## Базовый ПЛ ООО "Финдер" апр24
Заказной номер | Артикул | Описатель | Часть ПЛ | ПЛ Руб/шт с НДС с 26 апр 2024 | Норма упаковки (ну) | Серия | Мин.заказ | Cклад/А/B/C | Срок поставки (ориентировочно) | Дата цены | Код EAN упаковки | Вес 1 шт, кг
01101 | 011.01 | Адаптер для монтажа на панель для 11 серии | 2 | 37 | 100 | 11 | 100 | B | 12-14 недель | 2024-04-05 | 8012823292311 | 0.004
01101PAC | 011.01PAC | Адаптер для монтажа на панель для 11 серии | 2 | 37 | 10 | 11 | 1 | B | 12-14 недель | 2024-04-05 | 8012823427713 | 0.0036
01102 | 011.02 | Фотоэлемент для 11.31, 11.41, 11.42, 11.91 | 2 | 1393 | 10 | 11 | 1 | A | 9-11 недель | 2024-04-05 | 8012823346762 | 0.042
01103 | 011.03 | Фотоэлемент для скрытого монтажа | 2 | 2501 | 5 | 11 | 1 | A | 9-11 недель | 2024-04-05 | 8012823350776 | 0.027
01119 | 011.19 | 2-полюсный шинный соединитель для 11.91 | 2 | 556 | 10 | 11 | 10 | B | 12-14 недель | 2024-04-05 | 8012823352718 | 0.002
01231 | 012.31 | Адаптер для монтажа на панель для 12.31 | 2 | 589 | 10 | 12 | 1 | B | 12-14 недель | 2024-04-05 | 8012823346861 | 0.023
01291 | 012.91 | Карта памяти для реле времени 12.9x | 2 | 3216 | 1 | 12 | 1 | B | 12-14 недель | 2024-04-05 | 8012823359199 | 0.003
012BG8230 | 012.BG.8.230 | Устройство синхронизации времени и даты для 12.B2 | 2 | 10018 | 1 | 12 | 1 | B | 12-14 недель | 2024-04-05 | 8012823446639 | 0.1006
01300 | 013.00 | Адаптер для подключения для устройств Yesly (3-/ 4-проводное подключение) | 2 | 2009 | 10 | 13 | 10 | B | 12-14 недель | 2024-04-05 | 8012823437477 | 0.006
01317 | 013.17 | Адаптер для рейки 35 мм для устройств Yesly | 2 | 321 | 10 | 13 | 10 | B | 12-14 недель | 2024-04-05 | 8012823437460 | 0.006
013B9 | 013.B9 | Аксессуар (кнопка); BLE- Yesly; 4 канала | 2 | 13622 | 5 | 13 | 5 | A | 9-11 недель | 2024-04-05 | 8012823418247 | 0.065
0150230 | 015.0.230 | Модуль подавления тока утечки для диммера | 2 | 571 | 10 | 15 | 10 | B | 12-14 недель | 2024-04-05 | 8012823429526 | 0.052
01940 | 019.40 | Блок маркировок для 19.21, пластик, 40 этикеток | 1 | 773 | 1 | 19 | 1 | A | 9-11 недель | 2024-04-05 | 8012823197890 | 0.012
01C0282300300 | 01C.02.8.230.0300 | Источник питания для BLISS2; вход 110-230В АС; выход 3,3В DC; степень защиты IP20 | 2 | 5129 | 5 | 1С | 1 | A | 9-11 недель | 2024-04-05 | 8012823434223 | 0.0387
01C0282300500 | 01C.02.8.230.0500 | Источник питания для BLISS2; вход 110-230В АС; выход 5В DC; степень защиты IP20 | 2 | 5129 | 5 | 1С | 1 | A | 9-11 недель | 2024-04-05 | 8012823434230 | 0.0374
02001 | 020.01 | Адаптер для монтажа на панель для 20 серии | 2 | 34 | 10 | 20 | 1 | A | 9-11 недель | 2024-04-05 | 8012823108346 | 0.002
02003 | 020.03 | Пластиковый разделитель | 2 | 136 | 100 | 20 | 10 | B | 12-14 недель | 2024-04-05 | 8012823353234 | 0.005
02003PAC | 020.03PAC | Пластиковый разделитель | 2 | 136 | 10 | 20 | 1 | B | 12-14 недель | 2024-04-05 | 8012823427720 | 0.0036
02209 | 022.09 | Пластиковый разделитель для 22 серии | 2 | 105 | 10 | 22 | 1 | A | 9-11 недель | 2024-04-05 | 8012823396491 | 0.007
02218 | 022.18 | 8-полюсный шинный соединитель синий | 2 | 525 | 10 | 22 | 1 | A | 9-11 недель | 2024-04-05 | 8012823356068 | 0.006
022180 | 022.18.0 | 8-полюсный шинный соединитель черный | 2 | 525 | 10 | 22 | 10 | B | 12-14 недель | 2024-04-05 | 8012823358833 | 0.006
022181 | 022.18.1 | 8-полюсный шинный соединитель красный | 2 | 525 | 10 | 22 | 10 | B | 12-14 недель | 2024-04-05 | 8012823358864 | 0.006
02226 | 022.26 | 6-полюсный шинный соединитель синий | 2 | 525 | 10 | 22 | 10 | B | 12-14 недель | 2024-04-05 | 8012823358369 | 0.007
022260 | 022.26.0 | 6-полюсный шинный соединитель черный | 2 | 525 | 10 | 22 | 10 | B | 12-14 недель | 2024-04-05 | 8012823358895 | 0.007
022261 | 022.26.1 | 6-полюсный шинный соединитель красный | 2 | 525 | 10 | 22 | 10 | B | 12-14 недель | 2024-04-05 | 8012823358918 | 0.007
02233 | 022.33 | Модуль доп.контактов для 22.32, 22.34; 2NO 6А | 2 | 2393 | 5 | 22 | 1 | A | 9-11 недель | 2024-04-05 | 8012823354545 | 0.025
02235 | 022.35 | Модуль доп.контактов для 22.32, 22.34; 1NO+1NC 6А | 2 | 2393 | 5 | 22 | 1 | A | 9-11 недель | 2024-04-05 | 8012823354552 | 0.026
02263 | 022.63 | Модуль доп.контактов для 22.44, 22.64; 2NO 6А | 2 | 2414 | 5 | 22 | 1 | A | 9-11 недель | 2024-04-05 | 8012823378749 | 0.03
02265 | 022.65 | Модуль доп.контактов для 22.44, 22.64; 1NO+1NC 6А | 2 | 2414 | 5 | 22 | 1 | A | 9-11 недель | 2024-04-05 | 8012823378763 | 0.03
02272 | 022.72 | Клеммная крышка для защиты от несанкционированного доступа | 2 | 491 | 1 | 22 | 1 | B | 12-14 недель | 2024-04-05 | 8012823430911 | 0.03
02273 | 022.73 | Модуль доп.контактов; 2NO 6А | 2 | 2414 | 5 | 22 | 1 | B | 12-14 недель | 2024-04-05 | 8012823430188 | 0.032
02274 | 022.74 | Клеммная крышка для защиты от несанкционированного доступа | 2 | 687 | 1 | 22 | 1 | B | 12-14 недель | 2024-04-05 | 8012823430928 | 0.001
02275 | 022.75 | Модуль доп.контактов; 1NO+1NC 6А | 2 | 2414 | 5 | 22 | 1 | B | 12-14 недель | 2024-04-05 | 8012823430201 | 0.032
02600 | 026.00 | Mодуль для применения с кнопками с подсветкой для 26 серии | 2 | 538 | 10 | 26 | 1 | A | 9-11 недель | 2024-04-05 | 8012823078229 | 0.012
0269012 | 026.9.012 | Адаптер электропитания 12В DC для 26 серии | 2 | 1267 | 10 | 26 | 10 | A | 9-11 недель | 2024-04-05 | 8012823093161 | 0.015
0269024 | 026.9.024 | Адаптер электропитания 24В DC для 26 серии | 2 | 1267 | 10 | 26 | 10 | A | 9-11 недель | 2024-04-05 | 8012823093178 | 0.017
02700 | 027.00 | Mодуль для применения с кнопками с подсветкой для 27 серии | 2 | 527 | 10 | 27 | 10 | A | 9-11 недель | 2024-04-05 | 8012823232034 | 0.007
04605 | 046.05 | Фланцевый адаптер крепления для реле 46 серии | 1 | 273 | 100 | 46 | 10 | A | 9-11 недель | 2024-04-05 | 8012823302324 | 0.002
04605PAC | 046.05PAC | Фланцевый адаптер крепления для реле 46 серии | 1 | 273 | 10 | 46 | 1 | B | 12-14 недель | 2024-04-05 | 8012823427737 | 0.0036
04607 | 046.07 | Адаптер для рейки 35 мм для реле 46 серии | 1 | 273 | 100 | 46 | 10 | A | 9-11 недель | 2024-04-05 | 8012823302911 | 0.003
04607PAC | 046.07PAC | Адаптер для рейки 35 мм для реле 46 серии | 1 | 273 | 10 | 46 | 1 | B | 12-14 недель | 2024-04-05 | 8012823427744 | 0.0036
05625 | 056.25 | Верхний фланцевый адаптер крепления для реле 55, 56 серий | 1 | 192 | 100 | 56 | 10 | A | 9-11 недель | 2024-04-05 | 8012823321943 | 0.003
05625PAC | 056.25PAC | Верхний фланцевый адаптер крепления для реле 55, 56 серий | 1 | 192 | 10 | 56 | 1 | B | 12-14 недель | 2024-04-05 |  | 0.0036
05626 | 056.26 | Боковой фланцевый адаптер крепления для реле 55, 56 серий | 1 | 192 | 100 | 56 | 10 | A | 9-11 недель | 2024-04-05 | 8012823327440 | 0.003
05626PAC | 056.26PAC | Боковой фланцевый адаптер крепления для реле 55, 56 серий | 1 | 192 | 10 | 56 | 1 | B | 12-14 недель | 2024-04-05 |  | 0.0036
05627 | 056.27 | Верхний адаптер для рейки 35мм для реле 55, 56 серий | 1 | 192 | 100 | 56 | 10 | A | 9-11 недель | 2024-04-05 | 8012823323626 | 0.003
05627PAC | 056.27PAC | Верхний адаптер для рейки 35мм для реле 55, 56 серий | 1 | 192 | 10 | 56 | 1 | B | 12-14 недель | 2024-04-05 |  | 0.0036
05645 | 056.45 | Верхний фланцевый адаптер крепления для 56.34 | 1 | 226 | 100 | 56 | 10 | A | 9-11 недель | 2024-04-05 | 8012823324760 | 0.005
05647 | 056.47 | Верхний адаптер для рейки 35мм для 56.34 | 1 | 226 | 100 | 56 | 10 | A | 9-11 недель | 2024-04-05 | 8012823324821 | 0.007
06048 | 060.48 | Блок маркировок, пластик, 48 этикеток | 1 | 755 | 1 | 60 | 1 | A | 9-11 недель | 2024-04-05 | 8012823399720 | 0.013
06205 | 062.05 | Верхний фланцевый адаптер крепления для реле 62 серии | 1 | 198 | 100 | 62 | 10 | A | 9-11 недель | 2024-04-05 | 8012823332093 | 0.007
06205PAC | 062.05PAC | Верхний фланцевый адаптер крепления для реле 62 серии | 1 | 198 | 10 | 62 | 1 | B | 12-14 недель | 2024-04-05 |  | 0.0036
06207 | 062.07 | Верхний адаптер для рейки 35мм для реле 62 серии | 1 | 198 | 100 | 62 | 10 | A | 9-11 недель | 2024-04-05 | 8012823332109 | 0.008
06207PAC | 062.07PAC | Верхний адаптер для рейки 35мм для реле 62 серии | 1 | 198 | 10 | 62 | 1 | B | 12-14 недель | 2024-04-05 |  | 0.0036
06208 | 062.08 | Задний адаптер для рейки 35мм для реле 62 серии | 1 | 198 | 100 | 62 | 10 | A | 9-11 недель | 2024-04-05 | 8012823332116 | 0.007
06208PAC | 062.08PAC | Задний адаптер для рейки 35мм для реле 62 серии | 1 | 198 | 10 | 62 | 1 | B | 12-14 недель | 2024-04-05 |  | 0.0036
06210 | 062.10 | Резьбовой адаптер крепления для реле 62 серии | 1 | 226 | 100 | 62 | 10 | A | 9-11 недель | 2024-04-05 | 8012823195599 | 0.003
06210PAC | 062.10PAC | Резьбовой адаптер крепления для реле 62 серии | 1 | 226 | 10 | 62 | 1 | B | 12-14 недель | 2024-04-05 |  | 0.0036
06260 | 062.60 | Фланцевый адаптер крепления для реле 62 серии | 1 | 223 | 100 | 62 | 10 | A | 9-11 недель | 2024-04-05 | 8012823290690 | 0.002
06260PAC | 062.60PAC | Фланцевый адаптер крепления для реле 62 серии | 1 | 223 | 10 | 62 | 1 | B | 12-14 недель | 2024-04-05 |  | 0.0036
06505 | 065.05 | Верхний фланцевый адаптер крепления для реле 65 серии | 1 | 212 | 100 | 65 | 10 | A | 9-11 недель | 2024-04-05 | 8012823333441 | 0.006
06505PAC | 065.05PAC | Верхний фланцевый адаптер крепления для реле 65 серии | 1 | 212 | 10 | 65 | 1 | B | 12-14 недель | 2024-04-05 |  | 0.0036
06507 | 065.07 | Верхний адаптер для рейки 35мм для реле 65 серии | 1 | 212 | 100 | 65 | 10 | A | 9-11 недель | 2024-04-05 | 8012823333571 | 0.008
06507PAC | 065.07PAC | Верхний адаптер для рейки 35мм для реле 65 серии | 1 | 212 | 10 | 65 | 1 | B | 12-14 недель | 2024-04-05 |  | 0.0036
06508 | 065.08 | Задний адаптер для рейки 35мм для реле 65 серии | 1 | 212 | 100 | 65 | 10 | A | 9-11 недель | 2024-04-05 | 8012823334189 | 0.007
06508PAC | 065.08PAC | Задний адаптер для рейки 35мм для реле 65 серии | 1 | 212 | 10 | 65 | 1 | B | 12-14 недель | 2024-04-05 |  | 0.0036
06607 | 066.07 | Верхний адаптер для рейки 35мм для реле 66 серии | 1 | 226 | 100 | 66 | 10 | A | 9-11 недель | 2024-04-05 | 8012823332697 | 0.006
06607PAC | 066.07PAC | Верхний адаптер для рейки 35мм для реле 66 серии | 1 | 226 | 10 | 66 | 1 | B | 12-14 недель | 2024-04-05 |  | 0.0036
06K03 | 06K.03 | Модуль доп.контактов для 6K.04; 1NO+1NC 2А | 1 | 1119 | 5 | 6K | 1 | B | 12-14 недель | 2024-04-05 | 8012823450452 | 0.0097
06K06 | 06K.06 | Модуль доп.контактов для 6K.04; 2NO+2NC 2А | 1 | 1955 | 5 | 6K | 1 | B | 12-14 недель | 2024-04-05 | 8012823450469 | 0.0097
06K11 | 06K.11 | Модуль доп.контактов для 6K.13, 6K.14; 1NO 2А | 1 | 564 | 5 | 6K | 1 | B | 12-14 недель | 2024-04-05 | 8012823450445 | 0.0268
06K12 | 06K.12 | Модуль доп.контактов для 6K.13, 6K.14; 1NC 2А | 1 | 564 | 5 | 6K | 1 | B | 12-14 недель | 2024-04-05 | 8012823450438 | 0.03
0720106 | 072.01.06 | Подвесной электрод для реле уровня 72 серии, в комплекте кабель 6м | 1 | 3294 | 5 | 72 | 1 | A | 9-11 недель | 2024-04-05 | 8012823290706 | 0.15
0720115 | 072.01.15 | Подвесной электрод для реле уровня 72 серии, в комплекте кабель 15м | 1 | 4024 | 5 | 72 | 1 | A | 9-11 недель | 2024-04-05 | 8012823292915 | 0.312
0720206 | 072.02.06 | Подвесной электрод для реле уровня 72 серии, в комплекте кабель 6м | 1 | 3109 | 5 | 72 | 1 | A | 9-11 недель | 2024-04-05 | 8012823347769 | 0.155
07211 | 072.11 | Напольный датчик протечки для реле уровня 72 серии | 1 | 2964 | 5 | 72 | 1 | A | 9-11 недель | 2024-04-05 | 8012823348506 | 0.014
07231 | 072.31 | Подвесной электрод для реле уровня 72 серии | 1 | 2472 | 5 | 72 | 1 | A | 9-11 недель | 2024-04-05 | 8012823351988 | 0.047
072500 | 072.500 | Электрод для реле уровня 72 серии, длина 500мм | 1 | 1324 | 5 | 72 | 1 | A | 9-11 недель | 2024-04-05 | 8012823300276 | 0.046
072501 | 072.501 | Держатель электродов для реле уровня 72 серии | 1 | 786 | 5 | 72 | 1 | A | 9-11 недель | 2024-04-05 | 8012823300283 | 0.003
072503 | 072.503 | Пластиковый трехполюсный разделитель электродов для реле уровня 72 серии | 1 | 295 | 10 | 72 | 1 | A | 9-11 недель | 2024-04-05 | 8012823330433 | 0.002
07251 | 072.51 | Держатель электрода с двумя контактами для реле уровня 72 серии | 1 | 5726 | 5 | 72 | 1 | A | 9-11 недель | 2024-04-05 | 8012823290713 | 0.049
07253 | 072.53 | Держатель электрода с тремя контактами для реле уровня 72 серии | 1 | 10330 | 5 | 72 | 1 | A | 9-11 недель | 2024-04-05 | 8012823292908 | 0.175
07725 | 077.25 | Теплообменник для 77.25 | 1 | 6055 | 1 | 77 | 1 | B | 12-14 недель | 2024-04-05 | 8012823391366 | 0.545
07F15 | 07F.15 | Сменный фильтрующий элемент для серии 7F, размер 1 | 1 | 496 | 5 | 7 | 5 | A | 9-11 недель | 2024-04-05 | 8012823360799 | 0.004
07F25 | 07F.25 | Сменный фильтрующий элемент для серии 7F, размер 2 | 1 | 549 | 5 | 7 | 5 | A | 9-11 недель | 2024-04-05 | 8012823360805 | 0.003
07F35 | 07F.35 | Сменный фильтрующий элемент для серии 7F, размер 3 | 1 | 918 | 5 | 7 | 5 | A | 9-11 недель | 2024-04-05 | 8012823360812 | 0.005
07F45 | 07F.45 | Сменный фильтрующий элемент для серии 7F, размер 4 | 1 | 1106 | 3 | 7 | 3 | A | 9-11 недель | 2024-04-05 | 8012823360829 | 0.003
07F46 | 07F.46 | Сменный фильтрующий элемент для серии 7F, размер 4 | 1 | 1106 | 5 | 7 | 5 | B | 12-14 недель | 2024-04-05 | 8012823377001 | 0.0126
07F55 | 07F.55 | Сменный фильтрующий элемент для серии 7F, размер 5 | 1 | 1522 | 10 | 7 | 10 | B | 12-14 недель | 2024-04-05 | 8012823360836 | 0.015
07F56 | 07F.56 | Сменный фильтрующий элемент для серии 7F, размер 5 | 1 | 1522 | 5 | 7 | 5 | B | 12-14 недель | 2024-04-05 | 8012823377018 | 0.0233
07F80 | 07F.80 | Клапан выравнивания давления для серии 7F | 1 | 3984 | 1 | 7 | 1 | B | 12-14 недель | 2024-04-05 | 8012823350196 | 0.064
07L12 | 07L.12 | Штекерная вилка для щитовых светильников | 1 | 601 | 10 | 7 | 1 | A | 9-11 недель | 2024-04-05 | 8012823350868 | 0.009
087022 | 087.02.2 | Внешний потенциометр для таймеров 83 серии | 1 | 14022 | 1 | 87 | 1 | A | 9-11 недель | 2024-04-05 | 8012823216300 | 0.026
090002 | 090.00.2 | Блок маркировок | 1 | 13 | 10 | 90 | 10 | A | 9-11 недель | 2024-04-05 | 8012823292700 | 0.001
09006 | 090.06 | 6-полюсный шинный соединитель для розеток 90.02, 90.03; синий | 1 | 276 | 10 | 90 | 10 | A | 9-11 недель | 2024-04-05 | 8012823285931 | 0.008
09033 | 090.33 | Металлическая клипса для реле 60.12, 60.13 для розеток 90.02, 90.03, 90.20, 90.21, 90.22, 90.23, 90.26, 90.27, 90.82.3, 90.83.3 | 1 | 19 | 10 | 90 | 10 | A | 9-11 недель | 2024-04-05 | 8012823000015 | 0.001
092002 | 092.00.2 | Блок маркировок | 1 | 13 | 10 | 92 | 10 | A | 9-11 недель | 2024-04-05 | 8012823186368 | 0.001
09253 | 092.53 | Металлическая клипса для реле 62.32, 62.33 для розеткок 92.43.1 | 1 | 19 | 10 | 92 | 10 | A | 9-11 недель | 2024-04-05 | 8012823000190 | 0.001
09254 | 092.54 | Металлическая клипса для реле 62.32, 62.33 для розеткок 92.13, 92.33 | 1 | 19 | 10 | 92 | 10 | A | 9-11 недель | 2024-04-05 | 8012823000206 | 0.001
09255 | 092.55 | Защитная крышка клемм для розетки 92.43.1 | 1 | 253 | 100 | 92 | 100 | A | 9-11 недель | 2024-04-05 | 8012823000213 | 0.013
09271 | 092.71 | Металлическая клипса для реле 62.32, 62.33 для розеткок 92.03 | 1 | 19 | 10 | 92 | 10 | A | 9-11 недель | 2024-04-05 | 8012823185811 | 0.001
09300005 | 093.000.05 | Кабель для подключения адаптера MasterADAPTER к PLC; 0,5м; UL | 1 | 5134 | 1 | 93 | 1 | B | 12-14 недель | 2024-04-05 | 8012823368573 | 0.039
09300020 | 093.000.20 | Кабель для подключения адаптера MasterADAPTER к PLC; 2м | 1 | 5553 | 1 | 93 | 1 | A | 9-11 недель | 2024-04-05 | 8012823375182 | 0.117
09300020U | 093.000.20U | Кабель для подключения адаптера MasterADAPTER к PLC; 2м; UL | 1 | 8333 | 1 | 93 | 1 | A | 9-11 недель | 2024-04-05 | 8012823377469 | 0.164
09301 | 093.01 | Пластиковый разделитель | 1 | 112 | 10 | 93 | 10 | A | 9-11 недель | 2024-04-05 | 8012823193540 | 0.013
09308 | 093.08 | 8-полюсный шинный соединитель синий | 1 | 192 | 10 | 93 | 10 | A | 9-11 недель | 2024-04-05 | 8012823304625 | 0.005
093080 | 093.080 | 8-полюсный шинный соединитель черный | 1 | 192 | 10 | 93 | 10 | A | 9-11 недель | 2024-04-05 | 8012823304632 | 0.005
093081 | 093.081 | 8-полюсный шинный соединитель красный | 1 | 191 | 10 | 93 | 10 | B | 12-14 недель | 2024-04-05 |  | 0.005
09316 | 093.16 | 16-полюсный шинный соединитель синий | 1 | 184 | 10 | 93 | 10 | A | 9-11 недель | 2024-04-05 | 8012823353630 | 0.006
093160 | 093.16.0 | 16-полюсный шинный соединитель черный | 1 | 184 | 10 | 93 | 10 | A | 9-11 недель | 2024-04-05 | 8012823353654 | 0.006
093161 | 093.16.1 | 16-полюсный шинный соединитель красный | 1 | 184 | 10 | 93 | 10 | A | 9-11 недель | 2024-04-05 | 8012823353661 | 0.006
09320 | 093.20 | 20-полюсный шинный соединитель синий | 1 | 170 | 10 | 93 | 10 | A | 9-11 недель | 2024-04-05 | 8012823122977 | 0.008
093200 | 093.200 | 20-полюсный шинный соединитель черный | 1 | 170 | 10 | 93 | 10 | B | 12-14 недель | 2024-04-05 | 8012823216492 | 0.008
093201 | 093.201 | 20-полюсный шинный соединитель красный | 1 | 170 | 10 | 93 | 10 | B | 12-14 недель | 2024-04-05 | 8012823333625 | 0.007
09348 | 093.48 | Блок маркировок, пластик, 48 этикетки | 1 | 915 | 1 | 93 | 1 | A | 9-11 недель | 2024-04-05 | 8012823399089 | 0.01
09360 | 093.60 | Пластиковый разделитель двойного назначения | 1 | 94 | 10 | 93 | 10 | A | 9-11 недель | 2024-04-05 | 8012823353647 | 0.016
09362 | 093.62 | Сдвоенная клемма Push-in | 1 | 195 | 5 | 93 | 5 | A | 9-11 недель | 2024-04-05 | 8012823398785 | 0.003
09363 | 093.63 | Держатель для предохранителя для интерфейсных модулей реле 39 серии | 1 | 239 | 5 | 93 | 5 | A | 9-11 недель | 2024-04-05 | 8012823353678 | 0.002
093630024 | 093.63.0.024 | Держатель для предохранителя для интерфейсных модулей реле 39 серии; светодиодная индикация предохранителя; для цепей 24В AC/DC | 1 | 764 | 5 | 93 | 5 | A | 9-11 недель | 2024-04-05 | 8012823401126 | 0.002
093638230 | 093.63.8.230 | Держатель для предохранителя для интерфейсных модулей реле 39 серии; светодиодная индикация предохранителя; для цепей 230В AC | 1 | 817 | 5 | 93 | 5 | A | 9-11 недель | 2024-04-05 | 8012823401133 | 0.002
09368141 | 093.68.14.1 | Адаптер MasterADAPTER для подключения 8 интерфейсных модулей MasterINTERFACE | 1 | 2896 | 5 | 93 | 5 | A | 9-11 недель | 2024-04-05 | 8012823362489 | 0.035
094004 | 094.00.4 | Блок маркировок для розеток 94.02, 94.03, 94.04, 94.04.9 | 1 | 13 | 100 | 94 | 10 | A | 9-11 недель | 2024-04-05 | 8012823186115 | 0.001
09406 | 094.06 | 6-полюсный шинный соединитель для розеток 94.02, 94.03, 94.04, 94.04.9 | 1 | 214 | 10 | 94 | 10 | A | 9-11 недель | 2024-04-05 | 8012823115412 | 0.005
094060 | 094.06.0 | 6-полюсный шинный соединитель для розеток 94.02, 94.03, 94.04, 94.04.9; черный | 1 | 214 | 10 | 94 | 10 | B | 12-14 недель | 2024-04-05 | 8012823186412 | 0.005
09451 | 094.51 | Металлическая клипса для реле 55.32, 55.33, 55.34 для розеток 94.12, 94.13, 94.14, 94.22, 94.23, 94.24, 94.32, 94.33, 94.34 | 1 | 19 | 10 | 94 | 10 | A | 9-11 недель | 2024-04-05 | 8012823000268 | 0.001
094521 | 094.52.1 | 2-полюсный шинный соединитель; синий 27,5 мм | 1 | 132 | 10 | 94 | 10 | A | 9-11 недель | 2024-04-05 | 8012823411767 | 0.001
09456 | 094.56 | 6-полюсный шинный соединитель для розеток 94.54; синий | 1 | 445 | 10 | 94 | 10 | A | 9-11 недель | 2024-04-05 | 8012823366487 | 0.007
09471 | 094.71 | Металлическая клипса для реле 55.32, 55.33, 55.34 для розеток 94.02, 94.03, 94.04, 94.04.9, 94.44.1, 94.62, 94.64, 94.72, 94.73, 94.74, 94.82.3, 94.83.1, 94.84.3, 94.54.1 | 1 | 19 | 10 | 94 | 10 | A | 9-11 недель | 2024-04-05 | 8012823000305 | 0.0004
094803 | 094.80.3 | Блок маркировок для розеток 94.92.3, 94.94.3 | 1 | 13 | 10 | 94 | 10 | A | 9-11 недель | 2024-04-05 | 8012823295640 | 0.0004
09481 | 094.81 | Металлическая клипса для таймеров 85.02, 85.03, 85.04 для розеток 94.02, 94.03, 94.04, 94.04.9, 94.44.1, 94.62, 94.64, 94.72, 94.73, 94.74, 94.82.3, 94.84.3, 94.54.1 | 1 | 19 | 10 | 94 | 10 | A | 9-11 недель | 2024-04-05 | 8012823093505 | 0.001
094913 | 094.91.3 | Пластиковая клипса для розеток 94.02, 94.03, 94.04, 94.04.9, 94.82.3, 94.84.3; синий | 1 | 29 | 10 | 94 | 10 | A | 9-11 недель | 2024-04-05 | 8012823285702 | 0.005
0949130 | 094.91.30 | Пластиковая клипса для розеток 94.82.3, 94.84.30; черный | 1 | 29 | 10 | 94 | 10 | B | 12-14 недель | 2024-04-05 | 8012823285719 | 0.004
095004 | 095.00.4 | Блок маркировок для розеток 95.03, 95.05 | 1 | 13 | 10 | 95 | 10 | A | 9-11 недель | 2024-04-05 | 8012823197272 | 0.0002
09501 | 095.01 | Пластиковая клипса для реле 40 серии для розеток 95.03, 95.05; синий | 1 | 29 | 10 | 95 | 10 | A | 9-11 недель | 2024-04-05 | 8012823120966 | 0.002
095010 | 095.01.0 | Пластиковая клипса для реле 40 серии для розеток 95.03.0, 95.05.0; черный | 1 | 29 | 10 | 95 | 10 | B | 12-14 недель | 2024-04-05 | 8012823216591 | 0.002
09508 | 095.08 | 8-полюсный шинный соединитель для розеток 95.63, 95.65, 95.75, 95.75.9, 95.83.1, 95.85.1; синий | 1 | 214 | 10 | 95 | 10 | A | 9-11 недель | 2024-04-05 | 8012823107196 | 0.006
095080 | 095.08.0 | 8-полюсный шинный соединитель для розеток 95.63, 95.65, 95.75, 95.75.9, 95.83.3, 95.85.3; черный | 1 | 214 | 10 | 95 | 10 | B | 12-14 недель | 2024-04-05 | 8012823216584 | 0.006
09518 | 095.18 | 8-полюсный шинный соединитель; синий | 1 | 214 | 10 | 95 | 10 | A | 9-11 недель | 2024-04-05 | 8012823118444 | 0.004
095180 | 095.18.0 | 8-полюсный шинный соединитель для розеток 95.03, 95.05; черный | 1 | 214 | 10 | 95 | 10 | B | 12-14 недель | 2024-04-05 | 8012823216553 | 0.004
09531 | 095.31 | Металлическая клипса для реле 41 серии для розеток 95.65 | 1 | 29 | 10 | 95 | 10 | A | 9-11 недель | 2024-04-05 | 8012823368474 | 0.0002
095413 | 095.41.3 | Металлическая клипса для реле 41 серии для розеток 95.13, 95.13.2, 95.15, 95.15.2 | 1 | 19 | 100 | 95 | 100 | A | 9-11 недель | 2024-04-05 | 8012823302645 | 0.0002
09542 | 095.42 | Пластиковая клипса для реле 41 серии для розеток 95.13, 95.13.2, 95.15, 95.15.2 | 1 | 19 | 10 | 95 | 10 | A | 9-11 недель | 2024-04-05 | 8012823123547 | 0.0004
09543 | 095.43 | Металлическая клипса для реле 43 серии для розеток 95.23 | 1 | 19 | 10 | 95 | 10 | B | 12-14 недель | 2024-04-05 | 8012823197289 | 0.0003
09551 | 095.51 | Металлическая клипса для реле 40 серий для розеток 95.13, 95.13.2, 95.15, 95.15.2 | 1 | 19 | 10 | 95 | 10 | A | 9-11 недель | 2024-04-05 | 8012823000343 | 0.0001
09552 | 095.52 | Пластиковая клипса для реле 40 серий для розеток 95.13, 95.15 | 1 | 19 | 10 | 95 | 10 | A | 9-11 недель | 2024-04-05 | 8012823123554 | 0.001
09571 | 095.71 | Металлическая клипса для реле 40 серий для розеток 95.03, 95.05, 95.63, 95.65, 95.75, 95.75.9, 95.83.3, 95.85.3 | 1 | 19 | 10 | 95 | 10 | A | 9-11 недель | 2024-04-05 | 8012823000398 | 0.0001
095803 | 095.80.3 | Блок маркировок для розеток 95.83.3, 95.85.3 | 1 | 15 | 10 | 95 | 10 | A | 9-11 недель | 2024-04-05 | 8012823283593 | 0.0001
095913 | 095.91.3 | Пластиковая клипса для реле 40 серий для розеток 95.83.3, 95.85.3 | 1 | 36 | 10 | 95 | 10 | A | 9-11 недель | 2024-04-05 | 8012823283531 | 0.002
095923 | 095.92.3 | Пластиковая клипса для реле 41 серии для розеток 95.83.3, 95.85.3 | 1 | 22 | 10 | 95 | 10 | A | 9-11 недель | 2024-04-05 | 8012823285481 | 0.002
0959230 | 095.92.30 | Пластиковая клипса для реле 41 серии для розеток 95.83.30, 95.85.30 | 1 | 22 | 10 | 95 | 10 | B | 12-14 недель | 2024-04-05 | 8012823285498 | 0.002
09671 | 096.71 | Металлическая клипса для реле 56.34 реле для розеток 96.74 | 1 | 19 | 10 | 96 | 10 | A | 9-11 недель | 2024-04-05 | 8012823073798 | 0.001
09700 | 097.00 | Маркировка для розеток Push-in серии 94/95/97 | 1 | 13 | 10 | 97 | 10 | A | 9-11 недель | 2024-04-05 | 8012823401652 | 0.0001
09701 | 097.01 | Пластиковая клипса для реле 46 серии для розеток 97.01, 97.02, 97.51, 97.52 | 1 | 29 | 10 | 97 | 10 | A | 9-11 недель | 2024-04-05 | 8012823302348 | 0.002
09742 | 097.42 | 2-полюсный шинный соединитель 4,6мм для розеток Push-in серии 48,4C,58 | 1 | 112 | 10 | 97 | 10 | A | 9-11 недель | 2024-04-05 | 8012823401638 | 0.0004
09752 | 097.52 | 2-полюсный шинный соединитель 15,8мм для розеток Push-in серии 48,4C,58 | 1 | 126 | 10 | 97 | 10 | A | 9-11 недель | 2024-04-05 | 8012823401645 | 0.001
09758 | 097.58 | 8-полюсный шинный соединитель для розеток Push-in серии 48,4C | 1 | 291 | 10 | 97 | 10 | A | 9-11 недель | 2024-04-05 | 8012823401621 | 0.007
09771 | 097.71 | Металлическая клипса для реле 46 серии для розеток 97.01, 97.02, 97.51, 97.52 | 1 | 19 | 10 | 97 | 10 | A | 9-11 недель | 2024-04-05 | 8012823353968 | 0.0001
103281200000 | 10.32.8.120.0000 | Фотореле корпусное для монтажа на улице; 2NO 16A (L+N); питание 120В АC; настройка чувствительности 1…80люкс; степень защиты IP54 | 2 | 6389 | 5 | 10 | 5 | B | 12-14 недель | 2024-04-05 | 8012823335278 | 0.201
103282300000 | 10.32.8.230.0000 | Фотореле корпусное для монтажа на улице; 2NO 16A (L+N); питание 230В АC; настройка чувствительности 1…80люкс; степень защиты IP54 | 2 | 6389 | 5 | 10 | 1 | A | 9-11 недель | 2024-04-05 | 8012823236698 | 0.202
103282300010 | 10.32.8.230.0010 | Фотореле корпусное для монтажа на улице; 2NO 16A (L+N); питание 230В АC; настройка чувствительности 10…25люкс; степень защиты IP54 | 2 | 7116 | 5 | 10 | 1 | B | 12-14 недель | 2024-04-05 | 8012823350905 | 0.193
104181200000 | 10.41.8.120.0000 | Фотореле корпусное для монтажа на улице; 1NO 16A; питание 120В АC; настройка чувствительности 1…80люкс; степень защиты IP54 | 2 | 5214 | 5 | 10 | 5 | B | 12-14 недель | 2024-04-05 | 8012823335292 | 0.196
104182300000 | 10.41.8.230.0000 | Фотореле корпусное для монтажа на улице; 1NO 16A; питание 230В АC; настройка чувствительности 1…80люкс; степень защиты IP54 | 2 | 5214 | 5 | 10 | 1 | A | 9-11 недель | 2024-04-05 | 8012823236704 | 0.186
104281200000 | 10.42.8.120.0000 | Фотореле корпусное для монтажа на улице; 2NO 16A (L1+L2); питание 120В АC; настройка чувствительности 1…80люкс; степень защиты IP54 | 2 | 6532 | 5 | 10 | 1 | B | 12-14 недель | 2024-04-05 | 8012823335315 | 0.196
104282300000 | 10.42.8.230.0000 | Фотореле корпусное для монтажа на улице; 2NO 16A (L1+L2); питание 230В АC; настройка чувствительности 1…80люкс; степень защиты IP54 | 2 | 6532 | 5 | 10 | 5 | A | 9-11 недель | 2024-04-05 | 8012823334929 | 0.202
105181200000 | 10.51.8.120.0000 | Фотореле корпусное для монтажа на улице; 1NO 12A; питание 120В АC; настройка чувствительности 1…80люкс; степень защиты IP54 | 2 | 4660 | 5 | 10 | 5 | B | 12-14 недель | 2024-04-05 | 8012823335438 | 0.082
105181200000PAS | 10.51.8.120.0000PAS | Фотореле корпусное для монтажа на улице; 1NO 12A; питание 120В АC; настройка чувствительности 1…80люкс; степень защиты IP54; упаковка 1шт. | 2 | 4660 | 1 | 10 | 1 | B | 12-14 недель | 2024-04-05 | 8012823336046 | 0.0819
105182300000 | 10.51.8.230.0000 | Фотореле корпусное для монтажа на улице; 1NO 12A; питание 230В АC; настройка чувствительности 1…80люкс; степень защиты IP54 | 2 | 4660 | 5 | 10 | 1 | A | 9-11 недель | 2024-04-05 | 8012823334936 | 0.078
106182300000 | 10.61.8.230.0000 | Фотореле корпусное для монтажа на улице; 1NO 16A; питание 230В АC; фиксированная чувствительность 10люкс; встроенный провод 500мм; степень защиты IP54 | 2 | 5214 | 5 | 10 | 1 | A | 9-11 недель | 2024-04-05 | 8012823349152 | 0.21
113100240000 | 11.31.0.024.0000 | Фотореле модульное с фотоэлементом 011.02; монтаж на рейку 35мм; 1NO 16A; питание 24В АC/DC; настройка чувствит. 1…100люкс; ширина 17.5мм; степень защиты: фотореле IP20, фотоэлемент IP54 | 2 | 6128 | 5 | 11 | 1 | A | 9-11 недель | 2024-04-05 | 8012823362564 | 0.105
113100240000POA | 11.31.0.024.0000POA | Фотореле модульное с фотоэлементом 011.03; монтаж на рейку 35мм; 1NO 16A; питание 24В АC/DC; настройка чувствит. 1…100люкс; ширина 17.5мм; степень защиты: фотореле IP20, фотоэлемент IP54 | 2 | 6601 | 5 | 11 | 1 | B | 12-14 недель | 2024-04-05 | 8012823446790 | 0.0883
113100240001 | 11.31.0.024.0001 | Фотореле модульное с фотоэлементом 011.02; быстродействующее; монтаж на рейку 35мм; 1NO 16A; питание 24В АC/DC; настройка чувствит. 1…100люкс; ширина 17.5мм; степень защиты: фотореле IP20, фотоэлемент IP54 | 2 | 6740 | 5 | 11 | 1 | B | 12-14 недель | 2024-04-05 | 8012823362588 | 0.104
113182300000 | 11.31.8.230.0000 | Фотореле модульное с фотоэлементом 011.02; монтаж на рейку 35мм; 1NO 16A; питание 230В АC; настройка чувствит. 1…100люкс; ширина 17.5мм; степень защиты: фотореле IP20, фотоэлемент IP54 | 2 | 5070 | 5 | 11 | 1 | A | 9-11 недель | 2024-04-05 | 8012823347837 | 0.109
113182300000POA | 11.31.8.230.0000POA | Фотореле модульное с фотоэлементом 011.03; монтаж на рейку 35мм; 1NO 16A; питание 230В АC; настройка чувствит. 1…100люкс; ширина 17.5мм; степень защиты: фотореле IP20, фотоэлемент IP54 | 2 | 5693 | 5 | 11 | 5 | B | 12-14 недель | 2024-04-05 | 8012823358086 | 0.092
113182300000POS | 11.31.8.230.0000POS | Фотореле модульное с фотоэлементом 011.03; монтаж на рейку 35мм; 1NO 16A; питание 230В АC; настройка чувствит. 1…100люкс; ширина 17.5мм; степень защиты: фотореле IP20, фотоэлемент IP54; упаковка 1шт. | 2 | 5693 | 1 | 11 | 1 | B | 12-14 недель | 2024-04-05 | 8012823358093 | 0.092
114182300000 | 11.41.8.230.0000 | Фотореле модульное с фотоэлементом 011.02; монтаж на рейку 35мм; 1CO 16A; питание 230В АC; настройка чувствит. 1…80люкс, 30…1000люкс; ширина 35мм; степень защиты: фотореле IP20, фотоэлемент IP54 | 2 | 8328 | 5 | 11 | 1 | A | 9-11 недель | 2024-04-05 | 8012823347790 | 0.131
114182300000POA | 11.41.8.230.0000POA | Фотореле модульное с фотоэлементом 011.03; монтаж на рейку 35мм; 1CO 16A; питание 230В АC; настройка чувствит. 1…80люкс, 30…1000люкс; ширина 35мм; степень защиты: фотореле IP20, фотоэлемент IP54 | 2 | 9032 | 5 | 11 | 5 | B | 12-14 недель | 2024-04-05 | 8012823352855 | 0.092
114182300000POS | 11.41.8.230.0000POS | Фотореле модульное с фотоэлементом 011.03; монтаж на рейку 35мм; 1CO 16A; питание 230В АC; настройка чувствит. 1…80люкс, 30…1000люкс; ширина 35мм; степень защиты: фотореле IP20, фотоэлемент IP54; упаковка 1шт. | 2 | 9032 | 1 | 11 | 1 | B | 12-14 недель | 2024-04-05 | 8012823352862 | 0.092
114282300000 | 11.42.8.230.0000 | Фотореле модульное с фотоэлементом 011.02; монтаж на рейку 35мм; 1CO+1NO 12A (2 канала); питание 230В АC; настройка чувствит. 1…80люкс, 20…1000люкс; ширина 35мм; степень защиты: фотореле IP20, фотоэлемент IP54 | 2 | 10092 | 5 | 11 | 1 | A | 9-11 недель | 2024-04-05 | 8012823347813 | 0.151
119182300000 | 11.91.8.230.0000 | Фотореле модульное с фотоэлементом 011.02; цифровое реле времени; монтаж на рейку 35мм; 1СO 16A + 1доп.выход (для 19.91); питание 230В АC; настройка чувствит. 1…150люкс; ширина 35мм; степень защиты: фотореле IP20, фотоэлемент IP54 | 2 | 12492 | 5 | 11 | 1 | A | 9-11 недель | 2024-04-05 | 8012823347431 | 0.141
119182300000PAS | 11.91.8.230.0000PAS | Фотореле модульное с фотоэлементом 011.02; цифровое реле времени; монтаж на рейку 35мм; 1СO 16A + 1доп.выход (для 19.91); питание 230В АC; настройка чувствит. 1…150люкс; ширина 35мм; степень защиты: фотореле IP20, фотоэлемент IP54; упаковка 1шт. | 2 | 12492 | 1 | 11 | 1 | B | 12-14 недель | 2024-04-05 | 8012823347448 | 0.141
120182300000 | 12.01.8.230.0000 | Реле времени механическое суточное; монтаж на рейку 35мм; 1СO 16A; питание 230В АC; ширина 35.8мм; степень защиты IP20 | 2 | 6378 | 5 | 12 | 1 | A | 9-11 недель | 2024-04-05 | 8012823125251 | 0.127
121182300000 | 12.11.8.230.0000 | Реле времени механическое суточное; монтаж на рейку 35мм; 1NO 16A; питание 230В АC; ширина 17.6мм; резервн.источник питания; степень защиты IP20 | 2 | 6008 | 5 | 12 | 1 | A | 9-11 недель | 2024-04-05 | 8012823292199 | 0.078
121182301000 | 12.11.8.230.1000 | Реле времени механическое суточное; монтаж на рейку 35мм; 1NO 16A; питание 230В АC; ширина 17.6мм; без резервн.источника питания; степень защиты IP20 | 2 | 5280 | 5 | 12 | 1 | A | 9-11 недель | 2024-04-05 | 8012823292205 | 0.073
122100240000 | 12.21.0.024.0000 | Реле времени цифровое недельное; монтаж на рейку 35мм; 1СO 16A; питание 24В АC/DC; ширина 35.8мм; степень защиты IP20 | 2 | 11088 | 5 | 12 | 5 | A | 9-11 недель | 2024-04-05 | 8012823235646 | 0.108
122100240000PAS | 12.21.0.024.0000PAS | Реле времени цифровое недельное; монтаж на рейку 35мм; 1СO 16A; питание 24В АC/DC; ширина 35.8мм; степень защиты IP20; упаковка 1шт. | 2 | 11088 | 1 | 12 | 1 | B | 12-14 недель | 2024-04-05 | 8012823276366 | 0.1075
122182300000 | 12.21.8.230.0000 | Реле времени цифровое недельное; монтаж на рейку 35мм; 1СO 16A; питание 230В АC; ширина 35.8мм; степень защиты IP20 | 2 | 9748 | 5 | 12 | 1 | A | 9-11 недель | 2024-04-05 | 8012823123981 | 0.12
122200240000 | 12.22.0.024.0000 | Реле времени цифровое недельное; монтаж на рейку 35мм; 2СO 16A; питание 24В АC/DC; ширина 35.8мм; степень защиты IP20 | 2 | 12005 | 5 | 12 | 5 | A | 9-11 недель | 2024-04-05 | 8012823299044 | 0.13
122200240000PAS | 12.22.0.024.0000PAS | Реле времени цифровое недельное; монтаж на рейку 35мм; 2СO 16A; питание 24В АC/DC; ширина 35.8мм; степень защиты IP20; упаковка 1шт. | 2 | 12005 | 1 | 12 | 1 | B | 12-14 недель | 2024-04-05 | 8012823299075 | 0.1304
122282300000 | 12.22.8.230.0000 | Реле времени цифровое недельное; монтаж на рейку 35мм; 2СO 16A; питание 230В АC; ширина 35.8мм; степень защиты IP20 | 2 | 12005 | 5 | 12 | 1 | A | 9-11 недель | 2024-04-05 | 8012823198453 | 0.147
123182300000 | 12.31.8.230.0000 | Реле времени механическое суточное; монтаж на панель; 1СO 16A; питание 120...230В АC; резервн.источник питания; степень защиты IP20 | 2 | 6761 | 10 | 12 | 1 | A | 9-11 недель | 2024-04-05 | 8012823329970 | 0.196
123182300007 | 12.31.8.230.0007 | Реле времени механическое недельное; монтаж на панель; 1СO 16A; питание 120...230В АC; резервн.источник питания; степень защиты IP20 | 2 | 7162 | 10 | 12 | 1 | A | 9-11 недель | 2024-04-05 | 8012823329994 | 0.195
125182300000 | 12.51.8.230.0000 | Реле времени цифровое суточное/недельное; монтаж на рейку 35мм; 1СO 16A; питание 110…230B AC/DC; ширина 35мм; степень защиты IP20 | 2 | 9118 | 5 | 12 | 1 | A | 9-11 недель | 2024-04-05 | 8012823365220 | 0.09
126100240000 | 12.61.0.024.0000 | Реле времени цифровое недельное; монтаж на рейку 35мм; 1СO 16A; питание 24B AC/DC; NFC; ширина 35мм; степень защиты IP20 | 2 | 12133 | 5 | 12 | 5 | A | 9-11 недель | 2024-04-05 | 8012823417561 | 0.086
126100240000PAS | 12.61.0.024.0000PAS | Реле времени цифровое недельное; монтаж на рейку 35мм; 1СO 16A; питание 24B AC/DC; NFC; ширина 35мм; степень защиты IP20; упаковка 1шт. | 2 | 12133 | 1 | 12 | 1 | B | 12-14 недель | 2024-04-05 | 8012823417592 | 0.0858
126182300000 | 12.61.8.230.0000 | Реле времени цифровое недельное; монтаж на рейку 35мм; 1СO 16A; питание 110…230B AC/DC; NFC; ширина 35мм; степень защиты IP20 | 2 | 11368 | 5 | 12 | 1 | A | 9-11 недель | 2024-04-05 | 8012823401799 | 0.09
126282300000 | 12.62.8.230.0000 | Реле времени цифровое недельное; монтаж на рейку 35мм; 2СO 16A; питание 110…230B AC/DC; NFC; ширина 35мм; степень защиты IP20 | 2 | 12996 | 5 | 12 | 1 | A | 9-11 недель | 2024-04-05 | 8012823401805 | 0.11
127100240000 | 12.71.0.024.0000 | Реле времени цифровое недельное; программируется ПК (012.00); монтаж на рейку 35мм; 1СO 16A; питание 24В АC/DC; ширина 17.8мм; степень защиты IP20 | 2 | 10746 | 5 | 12 | 5 | B | 12-14 недель | 2024-04-05 | 8012823299051 | 0.075
127100240000PAS | 12.71.0.024.0000PAS | Реле времени цифровое недельное; программируется ПК (012.00); монтаж на рейку 35мм; 1СO 16A; питание 24В АC/DC; ширина 17.8мм; степень защиты IP20; упаковка 1шт. | 2 | 10746 | 1 | 12 | 1 | B | 12-14 недель | 2024-04-05 | 8012823299068 | 0.0754
127182300000 | 12.71.8.230.0000 | Реле времени цифровое недельное; программируется ПК (012.00); монтаж на рейку 35мм; 1СO 16A; питание 230В АC; ширина 17.8мм; степень защиты IP20 | 2 | 9996 | 5 | 12 | 1 | A | 9-11 недель | 2024-04-05 | 8012823274386 | 0.078
128182300000 | 12.81.8.230.0000 | Реле времени цифровое ASTRO; монтаж на рейку 35мм; 1СO 16A; питание 110…230B AC/DC; ширина 35мм; степень защиты IP20 | 2 | 10661 | 5 | 12 | 1 | A | 9-11 недель | 2024-04-05 | 8012823371443 | 0.09
12A182300000 | 12.A1.8.230.0000 | Реле времени цифровое недельное ASTRO; монтаж на рейку 35мм; 1СO 16A; питание 110…230B AC/DC; NFC; ширина 35мм; степень защиты IP20 | 2 | 12320 | 5 | 12 | 1 | A | 9-11 недель | 2024-04-05 | 8012823401812 | 0.09
12A200240000 | 12.A2.0.024.0000 | Реле времени цифровое недельное; монтаж на рейку 35мм; 2СO 16A; питание 24B AC/DC; NFC; ширина 35мм; степень защиты IP20 | 2 | 15699 | 5 | 12 | 5 | A | 9-11 недель | 2024-04-05 | 8012823416380 | 0.1
12A200240000PAS | 12.A2.0.024.0000PAS | Реле времени цифровое недельное; монтаж на рейку 35мм; 2СO 16A; питание 24B AC/DC; NFC; ширина 35мм; степень защиты IP20 | 2 | 15699 | 1 | 12 | 1 | A | 9-11 недель | 2024-04-05 | 8012823417608 | 0.1
12A282300000 | 12.A2.8.230.0000 | Реле времени цифровое недельное ASTRO; монтаж на рейку 35мм; 2СO 16A; питание 110…230B AC/DC; NFC; ширина 35мм; степень защиты IP20 | 2 | 14755 | 5 | 12 | 1 | A | 9-11 недель | 2024-04-05 | 8012823401829 | 0.11
12A482300010 | 12.A4.8.230.0010 | Реле времени цифровое недельное ASTRO; монтаж на рейку 35мм; 1 Аналоговый выход 0-10В/ШИМ - Вкл(%значение)/Astro ВКЛ/Astro ВЫКЛ; питание 230B AC; NFC; ширина 35мм; степень защиты IP20 | 2 | 15381 | 5 | 12 | 5 | B | 12-14 недель | 2024-04-05 | 8012823433509 | 0.094
12A482300010PAS | 12.A4.8.230.0010PAS | Реле времени цифровое недельное ASTRO; монтаж на рейку 35мм; 1 Аналоговый выход 0-10В/ШИМ - Вкл(%значение)/Astro ВКЛ/Astro ВЫКЛ; питание 230B AC; NFC; ширина 35мм; степень защиты IP20 | 2 | 15381 | 1 | 12 | 1 | B | 12-14 недель | 2024-04-05 | 8012823433516 | 0.0938
12B282300000 | 12.B2.8.230.0000 | Реле времени цифровое годовое ASTRO; монтаж на рейку 35мм; 2СO 16A; питание 110…230B AC/DC; NFC; ширина 35мм; степень защиты IP20 | 2 | 16021 | 5 | 12 | 1 | A | 9-11 недель | 2024-04-05 | 8012823446646 | 0.1084
130100120000 | 13.01.0.012.0000 | Модульное электронные шаговое/моностабильное реле; 1NO 16A; питание 12В АC/DC; ширина 35мм; степень защиты IP20 | 2 | 3964 | 5 | 13 | 1 | A | 9-11 недель | 2024-04-05 | 8012823231372 | 0.089
130100240000 | 13.01.0.024.0000 | Модульное электронные шаговое/моностабильное реле; 1NO 16A; питание 24В АC/DC; ширина 35мм; степень защиты IP20 | 2 | 3964 | 5 | 13 | 1 | A | 9-11 недель | 2024-04-05 | 8012823231365 | 0.088
130100240000T | 13.01.0.024.0000T | Модульное электронные шаговое/моностабильное реле; 1NO 16A; питание 24В АC/DC; ширина 35мм; степень защиты IP20; специальная версия для Ж/Д-транспорта | 2 | 6125 | 5 | 13 | 5 | B | 12-14 недель | 2024-04-05 | 8012823355061 | 0.098
130181250000 | 13.01.8.125.0000 | Модульное электронные шаговое/моностабильное реле; 1NO 16A; питание 125В АC; ширина 35мм; степень защиты IP20 | 2 | 3964 | 5 | 13 | 1 | B | 12-14 недель | 2024-04-05 | 8012823198149 | 0.168
130182300000 | 13.01.8.230.0000 | Модульное электронные шаговое/моностабильное реле; 1NO 16A; питание 230В АC; ширина 35мм; степень защиты IP20 | 2 | 3964 | 5 | 13 | 1 | A | 9-11 недель | 2024-04-05 | 8012823197258 | 0.158
131182300000 | 13.11.8.230.0000 | Модульное электронные вызывное реле со сбросом; 1СO 12A; питание 230В АC; ширина 17.5мм; степень защиты IP20 | 2 | 5295 | 5 | 13 | 1 | A | 9-11 недель | 2024-04-05 | 8012823372860 | 0.063
131200120000 | 13.12.0.012.0000 | Модульное электронные вызывное реле со сбросом; 1СO+1NO 8A; питание 12В АC/DC; ширина 17.5мм; степень защиты IP20 | 2 | 4817 | 5 | 13 | 1 | A | 9-11 недель | 2024-04-05 | 8012823336633 | 0.06
131200240000 | 13.12.0.024.0000 | Модульное электронные вызывное реле со сбросом; 1СO+1NO 8A; питание 24В АC/DC; ширина 17.5мм; степень защиты IP20 | 2 | 4817 | 5 | 13 | 1 | A | 9-11 недель | 2024-04-05 | 8012823358383 | 0.06
13218230B000 | 13.21.8.230.B000 | Электронные многофункциональные реле, 1NO 6A; питание 230В АC; монтаж в коробке; BLE- Yesly | 2 | 5882 | 5 | 13 | 5 | B | 12-14 недель | 2024-04-05 | 8012823437422 | 0.041
13218230S000 | 13.21.8.230.S000 | Реле для управления жалюзи, 1NO 6A; питание 230В АC; монтаж в коробке; BLE- Yesly | 2 | 6283 | 5 | 13 | 5 | B | 12-14 недель | 2024-04-05 | 8012823437446 | 0.041
13228230B000 | 13.22.8.230.B000 | Электронные многофункциональные реле, 2NO 6A; питание 230В АC; монтаж в коробке; BLE- Yesly | 2 | 10136 | 5 | 13 | 5 | A | 9-11 недель | 2024-04-05 | 8012823426600 | 0.038
13228230B000PAS | 13.22.8.230.B000PAS | Электронные многофункциональные реле, 2NO 6A; питание 230В АC; монтаж в коробке; BLE- Yesly | 2 | 10136 | 1 | 13 | 1 | A | 9-11 недель | 2024-04-05 | 8012823426617 | 0.0376
133180124300 | 13.31.8.012.4300 | Промежуточное моностабильное реле; 1NO 12A; питание 12В АC; монтаж в коробке; степень защиты IP20 | 2 | 2296 | 5 | 13 | 5 | A | 9-11 недель | 2024-04-05 | 8012823378497 | 0.029
133180124300PAS | 13.31.8.012.4300PAS | Промежуточное моностабильное реле; 1NO 12A; питание 12В АC; монтаж в коробке; степень защиты IP20; упаковка 1шт. | 2 | 2296 | 1 | 13 | 1 | B | 12-14 недель | 2024-04-05 | 8012823378503 | 0.0293
133182304300 | 13.31.8.230.4300 | Промежуточное моностабильное реле; 1NO 12A; питание 230В АC; монтаж в коробке; степень защиты IP20 | 2 | 2296 | 5 | 13 | 1 | A | 9-11 недель | 2024-04-05 | 8012823376783 | 0.029
133190244300 | 13.31.9.024.4300 | Промежуточное моностабильное реле; 1NO 12A; питание 24В DC; монтаж в коробке; степень защиты IP20 | 2 | 2296 | 5 | 13 | 1 | A | 9-11 недель | 2024-04-05 | 8012823376806 | 0.027
136100240000 | 13.61.0.024.0000 | Модульное мультифункциональное электронные шаговое/моностабильное реле со сбросом; 1NO 16A; питание 24В АC/DC; ширина 17.5мм; степень защиты IP20 | 2 | 4826 | 5 | 13 | 1 | A | 9-11 недель | 2024-04-05 | 8012823400198 | 0.065
136182300000 | 13.61.8.230.0000 | Модульное мультифункциональное электронные шаговое/моностабильное реле со сбросом; 1NO 16A; питание 230В АC; ширина 17.5мм; степень защиты IP20 | 2 | 4826 | 5 | 13 | 1 | A | 9-11 недель | 2024-04-05 | 8012823377117 | 0.067
13728230B000 | 13.72.8.230.B000 | Модульное электронные реле; 1CO 6A; питание 230В АC; BLE- Yesly; цвет белый | 2 | 10136 | 5 | 13 | 5 | A | 9-11 недель | 2024-04-05 | 8012823421797 | 0.056
13728230B000PAS | 13.72.8.230.B000PAS | Модульное электронные реле; 1CO 6A; питание 230В АC; BLE- Yesly; цвет белый | 2 | 10136 | 1 | 13 | 1 | A | 9-11 недель | 2024-04-05 | 8012823421803 | 0.0557
13728230B002 | 13.72.8.230.B002 | Модульное электронные реле; 1CO 6A; питание 230В АC; BLE- Yesly; цвет черный | 2 | 10136 | 5 | 13 | 5 | A | 9-11 недель | 2024-04-05 | 8012823421810 | 0.055
13728230B002PAS | 13.72.8.230.B002PAS | Модульное электронные реле; 1CO 6A; питание 230В АC; BLE- Yesly; цвет черный | 2 | 10136 | 1 | 13 | 1 | A | 9-11 недель | 2024-04-05 | 8012823421827 | 0.0553
138182300000 | 13.81.8.230.0000 | Модульное электронные шаговое реле; 1NO 16A; питание 230В АC; ширина 17.5мм; степень защиты IP20 | 2 | 4359 | 5 | 13 | 1 | A | 9-11 недель | 2024-04-05 | 8012823327341 | 0.059
139182300000 | 13.91.8.230.0000 | Электронные шаговое реле; 1NO 10A; питание 230В АC; монтаж в коробке; степень защиты IP20 | 2 | 2921 | 5 | 13 | 1 | A | 9-11 недель | 2024-04-05 | 8012823336619 | 0.03
13S28230B000 | 13.S2.8.230.B000 | Электронный привод рольставней, 2NO 6A; питание 230В АC; монтаж в коробке; BLE- Yesly | 2 | 9354 | 5 | 13 | 5 | A | 9-11 недель | 2024-04-05 | 8012823426662 | 0.037
13S28230B000PAS | 13.S2.8.230.B000PAS | Электронный привод рольставней, 2NO 6A; питание 230В АC; монтаж в коробке; BLE- Yesly | 2 | 9354 | 1 | 13 | 1 | A | 9-11 недель | 2024-04-05 | 8012823426914 | 0.0373
140182300000 | 14.01.8.230.0000 | Модульный электронный лестничный таймер мультифункциональный; 1NO 16A; 3- или 4-проводная схема; питание 230В АC; ширина 17.5мм; степень защиты IP20 | 2 | 5046 | 5 | 14 | 1 | A | 9-11 недель | 2024-04-05 | 8012823236742 | 0.06
141182300300 | 14.11.8.230.0300 | Модульный электронный лестничный таймер мультифункциональный; 1NO 16A (контакт без потенциала); 3- или 4-проводная схема; питание 230В АC; ширина 17.5мм; степень защиты IP20 | 2 | 5433 | 5 | 14 | 5 | B | 12-14 недель | 2024-04-05 | 8012823433639 | 0.067
141182300300PAS | 14.11.8.230.0300PAS | Модульный электронный лестничный таймер мультифункциональный; 1NO 16A (контакт без потенциала); 3- или 4-проводная схема; питание 230В АC; ширина 17.5мм; степень защиты IP20; упаковка 1шт. | 2 | 5433 | 1 | 14 | 1 | B | 12-14 недель | 2024-04-05 | 8012823433646 | 0.0667
14618230P000 | 14.61.8.230.P000 | Модульный электронный лестничный таймер мультифункциональный; 1NO 16A; 3- или 4-проводная схема; питание 230В АC; ширина 17.5мм; степень защиты IP20; безвинтовые клеммы Push-in | 2 | 4430 | 5 | 14 | 1 | B | 12-14 недель | 2024-04-05 | 8012823421261 | 0.056
147182300000 | 14.71.8.230.0000 | Модульный электронный лестничный таймер 1-функциональный; 1NO 16A; 3- или 4-проводная схема; питание 230В АC; ширина 17.5мм; степень защиты IP20 | 2 | 4627 | 5 | 14 | 1 | A | 9-11 недель | 2024-04-05 | 8012823236759 | 0.06
148182300000 | 14.81.8.230.0000 | Модульный электронный лестничный таймер 1-функциональный; 1NO 16A; 3- или 4-проводная схема; питание 230В АC; ширина 17.5мм; степень защиты IP20 | 2 | 4627 | 5 | 14 | 1 | A | 9-11 недель | 2024-04-05 | 8012823326146 | 0.057
149182300000 | 14.91.8.230.0000 | Модульный электронный лестничный таймер 1-функциональный; 1NO 16A; 3-проводная схема; питание 230В АC; ширина 17.5мм; степень защиты IP20 | 2 | 5169 | 5 | 14 | 1 | A | 9-11 недель | 2024-04-05 | 8012823336657 | 0.058
151082300010 | 15.10.8.230.0010 | Модульный ведущий электронный диммер (Master); 4 функции; сигнал 0-10В; подключение до 32 ведомых диммеров (Slave); управление до 15 кнопок с подсветкой; питание 230В АC (50Гц); степень защиты IP20 | 2 | 7570 | 5 | 15 | 1 | A | 9-11 недель | 2024-04-05 | 8012823393001 | 0.054
151182300400 | 15.11.8.230.0400 | Модульный ведомый электронный диммер (Slave); управление сигналом 0-10В от ведущего диммера (Master); разные типы ламп, до 400Вт; питание 230В АC (50Гц); степень защиты IP20 | 2 | 9387 | 5 | 15 | 1 | A | 9-11 недель | 2024-04-05 | 8012823393025 | 0.054
15218120B200 | 15.21.8.120.B200 | Электронный диммер; 200Вт; питание 120В АC; монтаж в коробке; степень защиты IP20; BLE- Yesly | 2 | 12157 | 5 | 15 | 5 | B | 12-14 недель | 2024-04-05 | 8012823426945 | 0.031
152182300200 | 15.21.8.230.0200 | Электронный диммер; LED 200Вт; питание 120В АC; монтаж в коробке; степень защиты IP20 | 2 | 5780 | 5 | 15 | 5 | B | 12-14 недель | 2024-04-05 | 8012823432960 | 0.029
15218230B300 | 15.21.8.230.B300 | Электронный диммер; 300Вт; питание 230В АC; монтаж в коробке; степень защиты IP20; BLE- Yesly | 2 | 11694 | 5 | 15 | 5 | A | 9-11 недель | 2024-04-05 | 8012823426679 | 0.032
15218230B300PAS | 15.21.8.230.B300PAS | Электронный диммер; 300Вт; питание 230В АC; монтаж в коробке; степень защиты IP20; BLE- Yesly | 2 | 11694 | 1 | 15 | 1 | A | 9-11 недель | 2024-04-05 | 8012823426686 | 0.0316
15219024B200 | 15.21.9.024.B200 | Электронный диммер; для ленты LED, ШИМ 8А; питание 12...24В DC; монтаж в коробке; степень защиты IP20; BLE- Yesly | 2 | 7796 | 5 | 15 | 5 | A | 9-11 недель | 2024-04-05 | 8012823429243 | 0.027
152K82300400 | 15.2K.8.230.0400 | Электронный диммер KNX; 400Вт; 2 канала; питание 230В АC | 1 | 37998 | 5 | 15 | 1 | B | 12-14 недель | 2024-04-05 | 8012823425276 | 0.154
155182300400 | 15.51.8.230.0400 | Электронный диммер; 400Вт; ступенчатое диммирование; питание 230В АC; монтаж в коробке; степень защиты IP20 | 2 | 4980 | 5 | 15 | 1 | A | 9-11 недель | 2024-04-05 | 8012823335919 | 0.033
155182300404 | 15.51.8.230.0404 | Электронный диммер; 400Вт; плавное диммирование; питание 230В АC; монтаж в коробке; степень защиты IP20 | 2 | 4980 | 5 | 15 | 1 | A | 9-11 недель | 2024-04-05 | 8012823360935 | 0.033
155182300460 | 15.51.8.230.0460 | Электронный диммер; 400Вт; ступенчатое диммирование; питание 230В АC (60Гц); монтаж в коробке; степень защиты IP20 | 2 | 4980 | 5 | 15 | 1 | B | 12-14 недель | 2024-04-05 | 8012823335933 | 0.038
15718230B200 | 15.71.8.230.B200 | Электронный диммер; 200Вт; питание 230В АC; монтаж в коробки; BLE - Yesly; цвет белый | 2 | 11694 | 5 | 15 | 5 | A | 9-11 недель | 2024-04-05 | 8012823421759 | 0.05
15718230B200PAS | 15.71.8.230.B200PAS | Электронный диммер; 200Вт; питание 230В АC; монтаж в коробки; BLE - Yesly; цвет белый | 2 | 11694 | 1 | 15 | 1 | A | 9-11 недель | 2024-04-05 | 8012823421766 | 0.0497
15718230B202 | 15.71.8.230.B202 | Электронный диммер; 200Вт; питание 230В АC; монтаж в коробки; BLE - Yesly; цвет черный | 2 | 11694 | 5 | 15 | 5 | A | 9-11 недель | 2024-04-05 | 8012823421773 | 0.05
15718230B202PAS | 15.71.8.230.B202PAS | Электронный диммер; 200Вт; питание 230В АC; монтаж в коробки; BLE - Yesly; цвет черный | 2 | 11694 | 1 | 15 | 1 | A | 9-11 недель | 2024-04-05 | 8012823421780 | 0.0497
158182300500 | 15.81.8.230.0500 | Модульный электронный диммер для люминесцентных и светодиодных ламп; 500Вт; плавное диммирование; питание 230В АC; ширина 17.5мм; степень защиты IP20 | 2 | 6616 | 5 | 15 | 1 | A | 9-11 недель | 2024-04-05 | 8012823358321 | 0.046
159182300000 | 15.91.8.230.0000 | Электронный диммер для светодиодных ламп; 50Вт; плавное диммирование; питание 230В АC; монтаж в коробке | 2 | 4980 | 5 | 15 | 1 | A | 9-11 недель | 2024-04-05 | 8012823375144 | 0.024
180182300000 | 18.01.8.230.0000 | Пассивный инфракрасный детектор движения для внутреннего монтажа; 1NO 10A; питание 120…230В АC; степень защиты IP40 | 2 | 4548 | 5 | 18 | 1 | A | 9-11 недель | 2024-04-05 | 8012823301624 | 0.092
181182300000 | 18.11.8.230.0000 | Пассивный инфракрасный детектор движения для монтажа на улице; 1NO 10A; питание 120…230В АC; степень защиты IP54 | 2 | 5375 | 5 | 18 | 1 | A | 9-11 недель | 2024-04-05 | 8012823310459 | 0.109
182100240300 | 18.21.0.024.0300 | Пассивный инфракрасный детектор движения для внутреннего монтажа; 1NO 10A (контакт без потенциала); питание 24В АC/DC; установка на поверхность; степень защиты IP40 | 2 | 7633 | 5 | 18 | 1 | A | 9-11 недель | 2024-04-05 | 8012823348315 | 0.074
182182300000 | 18.21.8.230.0000 | Пассивный инфракрасный детектор движения для внутреннего монтажа; 1NO 10A; питание 120…230В АC; установка на поверхность; степень защиты IP40 | 2 | 6942 | 5 | 18 | 1 | A | 9-11 недель | 2024-04-05 | 8012823329291 | 0.075
182182300300 | 18.21.8.230.0300 | Пассивный инфракрасный детектор движения для внутреннего монтажа; 1NO 10A (контакт без потенциала); установка на поверхность; питание 120…230В АC; степень защиты IP40 | 2 | 7633 | 5 | 18 | 1 | A | 9-11 недель | 2024-04-05 | 8012823348292 | 0.074
183100240300 | 18.31.0.024.0300 | Пассивный инфракрасный детектор движения для внутреннего монтажа; 1NO 10A (контакт без потенциала); питание 24В АC/DC; скрытая установка; степень защиты IP40 | 2 | 7633 | 5 | 18 | 1 | A | 9-11 недель | 2024-04-05 | 8012823348278 | 0.072
183182300000 | 18.31.8.230.0000 | Пассивный инфракрасный детектор движения для внутреннего монтажа; 1NO 10A; питание 120…230В АC; скрытая установка; степень защиты IP40 | 2 | 6942 | 5 | 18 | 1 | A | 9-11 недель | 2024-04-05 | 8012823329314 | 0.075
183182300031 | 18.31.8.230.0031 | Пассивный инфракрасный детектор движения для внутреннего монтажа; 1NO 10A; питание 120…230В АC; скрытая установка, для высоких потолков; степень защиты IP40 | 2 | 7633 | 5 | 18 | 1 | A | 9-11 недель | 2024-04-05 | 8012823359090 | 0.091
183182300300 | 18.31.8.230.0300 | Пассивный инфракрасный детектор движения для внутреннего монтажа; 1NO 10A (контакт без потенциала); питание 120…230В АC; скрытая установка; степень защиты IP40 | 2 | 7633 | 5 | 18 | 1 | A | 9-11 недель | 2024-04-05 | 8012823332253 | 0.074
184182300300 | 18.41.8.230.0300 | Детектор движения для коридоров длиной до 30м, монтаж на потолке; 1NO 10A (контакт без потенциала); питание 110…230В АC; степень защиты IP40 | 2 | 13202 | 5 | 18 | 1 | A | 9-11 недель | 2024-04-05 | 8012823376721 | 0.148
184K90300000 | 18.4K.9.030.0000 | Детектор движения для коридоров длиной до 30м, монтаж на потолке; KNX; питание KNX 30В DC; степень защиты IP40 | 1 | 21520 | 5 | 18 | 5 | A | 9-11 недель | 2024-04-05 | 8012823422404 | 0.131
184K90300000PAS | 18.4K.9.030.0000PAS | Детектор движения для коридоров длиной до 30м, монтаж на потолке; KNX; питание KNX 30В DC; степень защиты IP40 | 1 | 21520 | 1 | 18 | 1 | A | 9-11 недель | 2024-04-05 | 8012823422411 | 0.1308
185182300040 | 18.51.8.230.0040 | Детектор присутствия (чувствителен к микро-перемещениям), внешняя кнопка; монтаж на потолке; 1NO 10A; питание 110…230В АC; степень защиты IP40 | 2 | 12602 | 5 | 18 | 1 | A | 9-11 недель | 2024-04-05 | 8012823401270 | 0.142
185182300300 | 18.51.8.230.0300 | Детектор присутствия (чувствителен к микро-перемещениям), монтаж на потолке; 1NO 10A (контакт без потенциала); питание 110…230В АC; степень защиты IP40 | 2 | 10805 | 5 | 18 | 1 | A | 9-11 недель | 2024-04-05 | 8012823376745 | 0.142
18518230B300 | 18.51.8.230.B300 | Детектор присутствия (чувствителен к микро-перемещениям), внешняя кнопка; монтаж на потолке; 1NO 10A (контакт без потенциала); питание 110…230В АC; Bluetooth; степень защиты IP40 | 2 | 13780 | 5 | 18 | 5 | A | 9-11 недель | 2024-04-05 | 8012823412016 | 0.141
18518230B300PAS | 18.51.8.230.B300PAS | Детектор присутствия (чувствителен к микро-перемещениям), внешняя кнопка; монтаж на потолке; 1NO 10A (контакт без потенциала); питание 110…230В АC; Bluetooth; степень защиты IP40 | 2 | 13780 | 1 | 18 | 1 | A | 9-11 недель | 2024-04-05 | 8012823412023 | 0.1406
185D82300000 | 18.5D.8.230.0000 | Детектор присутствия (чувствителен к микро-перемещениям), внешняя кнопка; монтаж на потолке; питание 110…230В АC; выход DALI; степень защиты IP40 | 2 | 18259 | 5 | 18 | 5 | A | 9-11 недель | 2024-04-05 | 8012823407470 | 0.133
185D82300000PAS | 18.5D.8.230.0000PAS | Детектор присутствия (чувствителен к микро-перемещениям), внешняя кнопка; монтаж на потолке; питание 110…230В АC; выход DALI; степень защиты IP40 | 2 | 18259 | 1 | 18 | 1 | A | 9-11 недель | 2024-04-05 | 8012823407586 | 0.1327
185K90300000 | 18.5K.9.030.0000 | Детектор присутствия (чувствителен к микро-перемещениям), внешняя кнопка; монтаж на потолке; выход KNX; степень защиты IP40 | 1 | 27469 | 5 | 18 | 5 | A | 9-11 недель | 2024-04-05 | 8012823412795 | 0.124
185K90300000PAS | 18.5K.9.030.0000PAS | Детектор присутствия (чувствителен к микро-перемещениям), внешняя кнопка; монтаж на потолке; выход KNX; степень защиты IP40 | 1 | 27469 | 1 | 18 | 1 | A | 9-11 недель | 2024-04-05 | 8012823412801 | 0.1242
185K90300001 | 18.5K.9.030.0001 | Детектор присутствия (чувствителен к микро-перемещениям), внешняя кнопка; монтаж на потолке; выход KNX, Логические функции; степень защиты IP40 | 1 | 19934 | 5 | 18 | 5 | A | 9-11 недель | 2024-04-05 | 8012823444253 | 0.1242
185K90300001PAS | 18.5K.9.030.0001PAS | Детектор присутствия (чувствителен к микро-перемещениям), внешняя кнопка; монтаж на потолке; выход KNX, Логические функции; степень защиты IP40; упаковка 1шт. | 1 | 19934 | 1 | 18 | 1 | A | 9-11 недель | 2024-04-05 | 8012823444260 | 0.1242
186182300300 | 18.61.8.230.0300 | Детектор движения, широкая зона обнаружения, монтаж на стене; 1NO 10A (контакт без потенциала); питание 110…230В АC; степень защиты IP40 | 2 | 15602 | 5 | 18 | 1 | A | 9-11 недель | 2024-04-05 | 8012823376769 | 0.143
189182300040 | 18.91.8.230.0040 | Детектор движения; установка в монтажной коробке; выход 1NO 200Вт (230В АС); питание 110…230В АC; степень защиты IP40 | 2 | 8959 | 5 | 18 | 1 | A | 9-11 недель | 2024-04-05 | 8012823413976 | 0.042
189182300042 | 18.91.8.230.0042 | Детектор движения; установка в монтажной коробке; выход 1NO 200Вт (230В АС); питание 110…230В АC; черный цвет; степень защиты IP40; | 2 | 8959 | 5 | 18 | 1 | A | 9-11 недель | 2024-04-05 | 8012823416649 | 0.041
18A182300000 | 18.A1.8.230.0000 | Пассивный инфракрасный детектор движения; 1NO 10A (контакт без потенциала); питание 110…230В АC; степень защиты IP55; безвинтовые клеммы Push-in | 2 | 7690 | 5 | 18 | 1 | A | 9-11 недель | 2024-04-05 | 8012823400167 | 0.131
192100240000 | 19.21.0.024.0000 | Модуль управления Авто-Вкл-Выкл; 1CO 10A; питание 24В АC/DC; монтаж на рейку 35мм; ширина 11.2мм; степень защиты IP20 | 1 | 4496 | 5 | 19 | 1 | A | 9-11 недель | 2024-04-05 | 8012823197265 | 0.044
194200240000 | 19.42.0.024.0000 | Модуль управления Авто-1скор.-2скор.-Выкл; 2NO 5A; питание 24В АC/DC; монтаж на рейку 35мм; ширина 35мм; степень защиты IP20 | 1 | 10255 | 5 | 19 | 1 | B | 12-14 недель | 2024-04-05 | 8012823347899 | 0.074
195000240000 | 19.50.0.024.0000 | Модуль управления, аналоговый сигнал 0…10В DC; питание 24В АC/DC; монтаж на рейку 35мм; ширина 17.5мм; степень защиты IP20 | 1 | 9400 | 5 | 19 | 1 | A | 9-11 недель | 2024-04-05 | 8012823336435 | 0.049
196K90304300 | 19.6K.9.030.4300 | Актуатор KNX; выход 6х16 А; контакты AgSnO2; монтаж на рейку 35мм; питание KNX 30B DC; ширина 70мм; степень защиты IP20 | 1 | 25556 | 5 | 19 | 5 | A | 9-11 недель | 2024-04-05 | 8012823413488 | 0.219
196K90304300PAS | 19.6K.9.030.4300PAS | Актуатор KNX; выход 6х16 А; контакты AgSnO2; монтаж на рейку 35мм; питание KNX 30B DC; ширина 70мм; степень защиты IP20; упаковка 1шт | 1 | 25556 | 1 | 19 | 1 | A | 9-11 недель | 2024-04-05 | 8012823413495 | 0.2192
199190124000 | 19.91.9.012.4000 | Модульное силовое моностабильное реле; 1СO 16A; контакты AgSnO2; питание 12В DC; ширина 17.5мм; степень защиты IP20 | 1 | 3406 | 5 | 19 | 1 | A | 9-11 недель | 2024-04-05 | 8012823347912 | 0.055
199190244000 | 19.91.9.024.4000 | Модульное силовое моностабильное реле; 1СO 16A; контакты AgSnO2; питание 24В DC; ширина 17.5мм; степень защиты IP20 | 1 | 3406 | 5 | 19 | 1 | B | 12-14 недель | 2024-04-05 | 8012823349060 | 0.049
1C6190030101 | 1C.61.9.003.0101 | Комнатный цифровой термостат "Touch slide" с суточным таймером; сенсорный экран; питание 3В DС; 1СО 5А; монтаж на стену; цвет белый | 2 | 15174 | 5 | 1 | 1 | A | 9-11 недель | 2024-04-05 | 8012823389554 | 0.175
1C7190030007 | 1C.71.9.003.0007 | Комнатный цифровой термостат с недельным таймером Touch Basic; сенсорный экран; питание 3В DС; 1СО 5А; монтаж на стену; цвет белый | 2 | 9406 | 5 | 1 | 1 | A | 9-11 недель | 2024-04-05 | 8012823358482 | 0.072
1C7190032007 | 1C.71.9.003.2007 | Комнатный цифровой термостат с недельным таймером Touch Basic; сенсорный экран; питание 3В DС; 1СО 5А; монтаж на стену; цвет черный | 2 | 9406 | 5 | 1 | 1 | A | 9-11 недель | 2024-04-05 | 8012823411521 | 0.071
1C9190030W07 | 1C.91.9.003.0W07 | Комнатный термостат Bliss T c таймером; сенсорный экран; питание 3В DС; 1СО 5А; монтаж на стену | 2 | 14015 | 5 | 1 | 5 | A | 9-11 недель | 2024-04-05 | 8012823423951 | 0.139
1C9190030W07PAS | 1C.91.9.003.0W07PAS | Комнатный термостат Bliss T c таймером; сенсорный экран; питание 3В DС; 1СО 5А; монтаж на стену | 2 | 14015 | 1 | 1 | 1 | A | 9-11 недель | 2024-04-05 | 8012823423968 | 0.1391
1CB190050007 | 1C.B1.9.005.0007 | Комнатный цифровой термостат Bliss2; питание 5В DС; 1СО 5А | 2 | 24731 | 5 | 1 | 5 | B | 12-14 недель | 2024-04-05 | 8012823432984 | 0.144
1CB190050007POA | 1C.B1.9.005.0007POA | Комнатный цифровой термостат Bliss2; питание 5В DС; 1СО 5А; в комплекте Gateway WiFi/BLE | 2 | 32409 | 1 | 1 | 1 | B | 12-14 недель | 2024-04-05 | 8012823433004 | 0.265
1K029030 | 1K.02.9.030 | Универсальный интерфейс KNX - 2 ВХ. / 2 ВЫХ., установка в монтажной коробке | 1 | 16456 | 5 | 1K | 1 | A | 9-11 недель | 2024-04-05 | 8012823422619 | 0.1618
1K049030 | 1K.04.9.030 | Универсальный интерфейс KNX - 4 ВХ. / 4 ВЫХ., установка в монтажной коробке | 1 | 17768 | 5 | 1K | 1 | A | 9-11 недель | 2024-04-05 | 8012823422626 | 0.1618
1KUB9030 | 1K.UB.9.030 | Интерфейс KNX - USB; монтаж на рейку 35мм; ширина 17.5мм | 1 | 54621 | 5 | 1K | 1 | B | 12-14 недель | 2024-04-05 | 8012823422633 | 0.1085
1L1082300000 | 1L.10.8.230.0000 | Аварийные светильники LED LUMOS; установка в монтажной коробке; электропитание 110…230В АC; цвет белый; степень защиты IP20 | 2 | 6962 | 5 | 1 | 5 | A | 9-11 недель | 2024-04-05 | 8012823426037 | 0.061
1L1082300000PAS | 1L.10.8.230.0000PAS | Аварийные светильники LED LUMOS; установка в монтажной коробке; электропитание 110…230В АC; цвет белый; степень защиты IP20 | 2 | 6962 | 1 | 1 | 1 | A | 9-11 недель | 2024-04-05 | 8012823426044 | 0.0607
1L1082300002 | 1L.10.8.230.0002 | Аварийные светильники LED LUMOS; установка в монтажной коробке; электропитание 110…230В АC; цвет антрацит; степень защиты IP20 | 2 | 6962 | 5 | 1 | 5 | A | 9-11 недель | 2024-04-05 | 8012823426051 | 0.061
1L1082300002PAS | 1L.10.8.230.0002PAS | Аварийные светильники LED LUMOS; установка в монтажной коробке; электропитание 110…230В АC; цвет антрацит; степень защиты IP20 | 2 | 6962 | 1 | 1 | 1 | A | 9-11 недель | 2024-04-05 | 8012823426068 | 0.0607
1T010 | 1T.01.0 | Комнатный термостат; 1СО 16А; монтаж на стену; поворотная ручка; цвет белый | 2 | 2778 | 5 | 1 | 1 | A | 9-11 недель | 2024-04-05 | 8012823235585 | 0.141
1T011 | 1T.01.1 | Комнатный термостат; 1СО 16А; монтаж на стену; поворотная ручка; переключатель ВКЛ/ВЫКЛ; цвет белый | 2 | 3085 | 5 | 1 | 1 | A | 9-11 недель | 2024-04-05 | 8012823235592 | 0.134
1T012 | 1T.01.2 | Комнатный термостат; 1СО 16А; монтаж на стену; поворотная ручка; переключатель ЛЕТО/ЗИМА цвет белый | 2 | 4080 | 5 | 1 | 5 | A | 9-11 недель | 2024-04-05 | 8012823235608 | 0.137
1T012PAS | 1T.01.2PAS | Комнатный термостат; 1СО 16А; монтаж на стену; поворотная ручка; переключатель ЛЕТО/ЗИМА цвет белый | 2 | 4080 | 1 | 1 | 1 | A | 9-11 недель | 2024-04-05 | 8012823266503 | 0.1368
1T3190030000 | 1T.31.9.003.0000 | Комнатный термостат; питание 3В DС; 1СО 5А; монтаж на стену; кнопки ВКЛ/ВЫКЛ, ЛЕТО/ЗИМА; дисплей; цвет белый | 2 | 4870 | 5 | 1 | 1 | A | 9-11 недель | 2024-04-05 | 8012823336862 | 0.094
1T3190032000 | 1T.31.9.003.2000 | Комнатный термостат; питание 3В DС; 1СО 5А; монтаж на стену; кнопки ВКЛ/ВЫКЛ, ЛЕТО/ЗИМА; дисплей; цвет черный | 2 | 4870 | 5 | 1 | 1 | A | 9-11 недель | 2024-04-05 | 8012823336886 | 0.093
1T4190030000 | 1T.41.9.003.0000 | Комнатный термостат; питание 3В DС; 1СО 5А; монтаж на стену; поворотная ручка, переключатель ДЕНЬ/НОЧЬ; дисплей; цвет белый | 2 | 4157 | 5 | 1 | 1 | A | 9-11 недель | 2024-04-05 | 8012823348216 | 0.068
1T4190032000 | 1T.41.9.003.2000 | Комнатный термостат; питание 3В DС; 1СО 5А; монтаж на стену; поворотная ручка, переключатель ДЕНЬ/НОЧЬ; дисплей; цвет черный | 2 | 4258 | 5 | 1 | 1 | A | 9-11 недель | 2024-04-05 | 8012823348230 | 0.067
1T5190030000 | 1T.51.9.003.0000 | Комнатный термостат; сенсорный экран; питание 3В DС; 1СО 5А; монтаж на стену; цвет белый | 2 | 12044 | 5 | 1 | 5 | A | 9-11 недель | 2024-04-05 | 8012823402482 | 0.145
1T5190030000PAS | 1T.51.9.003.0000PAS | Комнатный термостат; сенсорный экран; питание 3В DС; 1СО 5А; монтаж на стену; цвет белый | 2 | 12044 | 1 | 1 | 1 | A | 9-11 недель | 2024-04-05 | 8012823402499 | 0.1445
1T9190030000 | 1T.91.9.003.0000 | Комнатный термостат Bliss T; сенсорный экран; питание 3В DС; 1СО 5А; монтаж на стену | 2 | 5318 | 5 | 1 | 5 | A | 9-11 недель | 2024-04-05 | 8012823423975 | 0.129
1T9190030000PAS | 1T.91.9.003.0000PAS | Комнатный термостат Bliss T; сенсорный экран; питание 3В DС; 1СО 5А; монтаж на стену | 2 | 5318 | 1 | 1 | 1 | A | 9-11 недель | 2024-04-05 | 8012823423982 | 0.1292
1Y13B10 | 1Y.13.B10 | Кнопка BLE - Yesly - BEYON, 2 канала, цвет белый | 2 | 18881 | 5 | 1Y | 1 | A | 9-11 недель | 2024-04-05 | 8012823422473 | 0.3638
1Y13B12 | 1Y.13.B12 | Кнопка BLE - Yesly - BEYON, 2 канала, цвет черный | 2 | 18881 | 5 | 1Y | 1 | A | 9-11 недель | 2024-04-05 | 8012823422480 | 0.3638
1Y13B20 | 1Y.13.B20 | Кнопка BLE - Yesly - BEYON, 4 канала, цвет белый | 2 | 19924 | 5 | 1Y | 1 | A | 9-11 недель | 2024-04-05 | 8012823422497 | 0.3638
1Y13B22 | 1Y.13.B22 | Кнопка BLE - Yesly - BEYON, 4 канала, цвет черный | 2 | 19924 | 5 | 1Y | 1 | A | 9-11 недель | 2024-04-05 | 8012823422503 | 0.3638
1YE8230 | 1Y.E8.230 | Расширитель диапазона - Yesly; питание 230В АС, установка в монтажной коробке | 2 | 7342 | 5 | 1Y | 1 | A | 9-11 недель | 2024-04-05 | 8012823426624 | 0.2905
1YEU005 | 1Y.EU.005 | Расширитель диапазона - Yesly; USB | 2 | 6291 | 5 | 1Y | 1 | A | 9-11 недель | 2024-04-05 | 8012823424897 | 0.1174
1YGU005 | 1Y.GU.005 | Шлюз WiFi/BLE для YESLY | 2 | 19924 | 5 | 1Y | 1 | B | 12-14 недель | 2024-04-05 | 8012823426693 | 0.3231
1YGU0051 | 1Y.GU.005.1 | Шлюз 2.0 WiFi/BLE для YESLY и Bliss2 | 2 | 19924 | 5 | 1Y | 1 | A | 9-11 недель | 2024-04-05 | 8012823433028 | 0.0432
1YP28230B000 | 1Y.P2.8.230.B000 | Интерфейс Yesly - 2 ВХ., питание 230В АС; установка в монтажной коробке | 2 | 10488 | 5 | 1Y | 1 | B | 12-14 недель | 2024-04-05 | 8012823427041 | 0.2905
202180080000 | 20.21.8.008.0000 | Модульное электромеханическое шаговое реле; 1NO 16А, 2 состояния; контакты AgNi; питание 8В АC; ширина 17.5мм; степень защиты IP20 | 2 | 2119 | 5 | 20 | 5 | B | 12-14 недель | 2024-04-05 | 8012823236780 | 0.094
202180080000PAS | 20.21.8.008.0000PAS | Модульное электромеханическое шаговое реле; 1NO 16А, 2 состояния; контакты AgNi; питание 8В АC; ширина 17.5мм; степень защиты IP20; упаковка 1шт. | 2 | 2119 | 1 | 20 | 1 | B | 12-14 недель | 2024-04-05 | 8012823266541 | 0.094
202180084000 | 20.21.8.008.4000 | Модульное электромеханическое шаговое реле; 1NO 16А, 2 состояния; контакты AgSnO2; питание 8В АC; ширина 17.5мм; степень защиты IP20 | 2 | 2238 | 5 | 20 | 5 | B | 12-14 недель | 2024-04-05 | 8012823120119 | 0.091
202180084000PAS | 20.21.8.008.4000PAS | Модульное электромеханическое шаговое реле; 1NO 16А, 2 состояния; контакты AgSnO2; питание 8В АC; ширина 17.5мм; степень защиты IP20; упаковка 1шт. | 2 | 2238 | 1 | 20 | 1 | B | 12-14 недель | 2024-04-05 | 8012823266534 | 0.0909
202180120000 | 20.21.8.012.0000 | Модульное электромеханическое шаговое реле; 1NO 16А, 2 состояния; контакты AgNi; питание 12В АC; ширина 17.5мм; степень защиты IP20 | 2 | 2119 | 5 | 20 | 5 | B | 12-14 недель | 2024-04-05 | 8012823236773 | 0.094
202180120000PAS | 20.21.8.012.0000PAS | Модульное электромеханическое шаговое реле; 1NO 16А, 2 состояния; контакты AgNi; питание 12В АC; ширина 17.5мм; степень защиты IP20; упаковка 1шт. | 2 | 2119 | 1 | 20 | 1 | B | 12-14 недель | 2024-04-05 | 8012823266633 | 0.0935
202180124000 | 20.21.8.012.4000 | Модульное электромеханическое шаговое реле; 1NO 16А, 2 состояния; контакты AgSnO2; питание 12В АC; ширина 17.5мм; степень защиты IP20 | 2 | 2238 | 5 | 20 | 5 | B | 12-14 недель | 2024-04-05 | 8012823197517 | 0.094
202180124000PAS | 20.21.8.012.4000PAS | Модульное электромеханическое шаговое реле; 1NO 16А, 2 состояния; контакты AgSnO2; питание 12В АC; ширина 17.5мм; степень защиты IP20; упаковка 1шт. | 2 | 2238 | 1 | 20 | 1 | B | 12-14 недель | 2024-04-05 | 8012823266626 | 0.0941
202180240000 | 20.21.8.024.0000 | Модульное электромеханическое шаговое реле; 1NO 16А, 2 состояния; контакты AgNi; питание 24В АC; ширина 17.5мм; степень защиты IP20 | 2 | 2119 | 5 | 20 | 1 | A | 9-11 недель | 2024-04-05 | 8012823236841 | 0.094
202180244000 | 20.21.8.024.4000 | Модульное электромеханическое шаговое реле; 1NO 16А, 2 состояния; контакты AgSnO2; питание 24В АC; ширина 17.5мм; степень защиты IP20 | 2 | 2238 | 5 | 20 | 1 | A | 9-11 недель | 2024-04-05 | 8012823117072 | 0.094
202180480000 | 20.21.8.048.0000 | Модульное электромеханическое шаговое реле; 1NO 16А, 2 состояния; контакты AgNi; питание 48В АC; ширина 17.5мм; степень защиты IP20 | 2 | 2119 | 5 | 20 | 5 | B | 12-14 недель | 2024-04-05 | 8012823236834 | 0.093
202180480000PAS | 20.21.8.048.0000PAS | Модульное электромеханическое шаговое реле; 1NO 16А, 2 состояния; контакты AgNi; питание 48В АC; ширина 17.5мм; степень защиты IP20; упаковка 1шт. | 2 | 2119 | 1 | 20 | 1 | B | 12-14 недель | 2024-04-05 | 8012823266596 | 0.0931
202180484000 | 20.21.8.048.4000 | Модульное электромеханическое шаговое реле; 1NO 16А, 2 состояния; контакты AgSnO2; питание 48В АC; ширина 17.5мм; степень защиты IP20 | 2 | 2238 | 5 | 20 | 5 | A | 9-11 недель | 2024-04-05 | 8012823124773 | 0.093
202180484000PAS | 20.21.8.048.4000PAS | Модульное электромеханическое шаговое реле; 1NO 16А, 2 состояния; контакты AgSnO2; питание 48В АC; ширина 17.5мм; степень защиты IP20; упаковка 1шт. | 2 | 2238 | 1 | 20 | 1 | B | 12-14 недель | 2024-04-05 | 8012823266589 | 0.0932
202181100000 | 20.21.8.110.0000 | Модульное электромеханическое шаговое реле; 1NO 16А, 2 состояния; контакты AgNi; питание 110В АC; ширина 17.5мм; степень защиты IP20 | 2 | 2119 | 5 | 20 | 5 | B | 12-14 недель | 2024-04-05 | 8012823236827 | 0.092
202181100000PAS | 20.21.8.110.0000PAS | Модульное электромеханическое шаговое реле; 1NO 16А, 2 состояния; контакты AgNi; питание 110В АC; ширина 17.5мм; степень защиты IP20; упаковка 1шт. | 2 | 2119 | 1 | 20 | 1 | B | 12-14 недель | 2024-04-05 | 8012823266688 | 0.0922
202181104000 | 20.21.8.110.4000 | Модульное электромеханическое шаговое реле; 1NO 16А, 2 состояния; контакты AgSnO2; питание 110В АC; ширина 17.5мм; степень защиты IP20 | 2 | 2238 | 5 | 20 | 5 | B | 12-14 недель | 2024-04-05 | 8012823284897 | 0.092
202181104000PAS | 20.21.8.110.4000PAS | Модульное электромеханическое шаговое реле; 1NO 16А, 2 состояния; контакты AgSnO2; питание 110В АC; ширина 17.5мм; степень защиты IP20; упаковка 1шт. | 2 | 2238 | 1 | 20 | 1 | B | 12-14 недель | 2024-04-05 | 8012823288970 | 0.0922
202181200000 | 20.21.8.120.0000 | Модульное электромеханическое шаговое реле; 1NO 16А, 2 состояния; контакты AgNi; питание 120В АC; ширина 17.5мм; степень защиты IP20 | 2 | 2119 | 5 | 20 | 5 | B | 12-14 недель | 2024-04-05 | 8012823236810 | 0.094
202181200000PAS | 20.21.8.120.0000PAS | Модульное электромеханическое шаговое реле; 1NO 16А, 2 состояния; контакты AgNi; питание 120В АC; ширина 17.5мм; степень защиты IP20; упаковка 1шт. | 2 | 2119 | 1 | 20 | 1 | B | 12-14 недель | 2024-04-05 | 8012823266671 | 0.094
202181204000 | 20.21.8.120.4000 | Модульное электромеханическое шаговое реле; 1NO 16А, 2 состояния; контакты AgSnO2; питание 120В АC; ширина 17.5мм; степень защиты IP20 | 2 | 2238 | 5 | 20 | 5 | B | 12-14 недель | 2024-04-05 | 8012823291352 | 0.094
202181204000PAS | 20.21.8.120.4000PAS | Модульное электромеханическое шаговое реле; 1NO 16А, 2 состояния; контакты AgSnO2; питание 120В АC; ширина 17.5мм; степень защиты IP20; упаковка 1шт. | 2 | 2238 | 1 | 20 | 1 | B | 12-14 недель | 2024-04-05 | 8012823291451 | 0.0935
202181250000 | 20.21.8.125.0000 | Модульное электромеханическое шаговое реле; 1NO 16А, 2 состояния; контакты AgNi; питание 125В АC; ширина 17.5мм; степень защиты IP20 | 2 | 2119 | 5 | 20 | 5 | B | 12-14 недель | 2024-04-05 | 8012823236803 | 0.094
202181250000PAS | 20.21.8.125.0000PAS | Модульное электромеханическое шаговое реле; 1NO 16А, 2 состояния; контакты AgNi; питание 125В АC; ширина 17.5мм; степень защиты IP20; упаковка 1шт. | 2 | 2119 | 1 | 20 | 1 | B | 12-14 недель | 2024-04-05 | 8012823266664 | 0.094
202182300000 | 20.21.8.230.0000 | Модульное электромеханическое шаговое реле; 1NO 16А, 2 состояния; контакты AgNi; питание 230В АC; ширина 17.5мм; степень защиты IP20 | 2 | 2119 | 5 | 20 | 1 | A | 9-11 недель | 2024-04-05 | 8012823236797 | 0.093
202182304000 | 20.21.8.230.4000 | Модульное электромеханическое шаговое реле; 1NO 16А, 2 состояния; контакты AgSnO2; питание 230В АC; ширина 17.5мм; степень защиты IP20 | 2 | 2238 | 5 | 20 | 1 | A | 9-11 недель | 2024-04-05 | 8012823116815 | 0.093
202182400000 | 20.21.8.240.0000 | Модульное электромеханическое шаговое реле; 1NO 16А, 2 состояния; контакты AgNi; питание 240В АC; ширина 17.5мм; степень защиты IP20 | 2 | 2119 | 5 | 20 | 1 | B | 12-14 недель | 2024-04-05 | 8012823236896 | 0.094
202182404000 | 20.21.8.240.4000 | Модульное электромеханическое шаговое реле; 1NO 16А, 2 состояния; контакты AgSnO2; питание 240В АC; ширина 17.5мм; степень защиты IP20 | 2 | 2238 | 5 | 20 | 5 | B | 12-14 недель | 2024-04-05 | 8012823198040 | 0.094
202182404000PAS | 20.21.8.240.4000PAS | Модульное электромеханическое шаговое реле; 1NO 16А, 2 состояния; контакты AgSnO2; питание 240В АC; ширина 17.5мм; степень защиты IP20; упаковка 1шт. | 2 | 2238 | 1 | 20 | 1 | B | 12-14 недель | 2024-04-05 | 8012823266725 | 0.094
202190120000 | 20.21.9.012.0000 | Модульное электромеханическое шаговое реле; 1NO 16А, 2 состояния; контакты AgNi; питание 12В DC; ширина 17.5мм; степень защиты IP20 | 2 | 2119 | 5 | 20 | 1 | A | 9-11 недель | 2024-04-05 | 8012823236889 | 0.093
202190124000 | 20.21.9.012.4000 | Модульное электромеханическое шаговое реле; 1NO 16А, 2 состояния; контакты AgSnO2; питание 12В DC; ширина 17.5мм; степень защиты IP20 | 2 | 2238 | 5 | 20 | 1 | A | 9-11 недель | 2024-04-05 | 8012823118536 | 0.093
202190240000 | 20.21.9.024.0000 | Модульное электромеханическое шаговое реле; 1NO 16А, 2 состояния; контакты AgNi; питание 24В DC; ширина 17.5мм; степень защиты IP20 | 2 | 2119 | 5 | 20 | 1 | A | 9-11 недель | 2024-04-05 | 8012823236872 | 0.093
202190244000 | 20.21.9.024.4000 | Модульное электромеханическое шаговое реле; 1NO 16А, 2 состояния; контакты AgSnO2; питание 24В DC; ширина 17.5мм; степень защиты IP20 | 2 | 2238 | 5 | 20 | 1 | A | 9-11 недель | 2024-04-05 | 8012823120171 | 0.093
202190480000 | 20.21.9.048.0000 | Модульное электромеханическое шаговое реле; 1NO 16А, 2 состояния; контакты AgNi; питание 48В DC; ширина 17.5мм; степень защиты IP20 | 2 | 2119 | 5 | 20 | 5 | B | 12-14 недель | 2024-04-05 | 8012823236865 | 0.094
202190480000PAS | 20.21.9.048.0000PAS | Модульное электромеханическое шаговое реле; 1NO 16А, 2 состояния; контакты AgNi; питание 48В DC; ширина 17.5мм; степень защиты IP20; упаковка 1шт. | 2 | 2119 | 1 | 20 | 1 | B | 12-14 недель | 2024-04-05 | 8012823266794 | 0.094
202190484000 | 20.21.9.048.4000 | Модульное электромеханическое шаговое реле; 1NO 16А, 2 состояния; контакты AgSnO2; питание 48В DC; ширина 17.5мм; степень защиты IP20 | 2 | 2238 | 5 | 20 | 5 | B | 12-14 недель | 2024-04-05 | 8012823289632 | 0.094
202190484000PAS | 20.21.9.048.4000PAS | Модульное электромеханическое шаговое реле; 1NO 16А, 2 состояния; контакты AgSnO2; питание 48В DC; ширина 17.5мм; степень защиты IP20; упаковка 1шт. | 2 | 2238 | 1 | 20 | 1 | B | 12-14 недель | 2024-04-05 | 8012823290164 | 0.0937
202191100000 | 20.21.9.110.0000 | Модульное электромеханическое шаговое реле; 1NO 16А, 2 состояния; контакты AgNi; питание 110В DC; ширина 17.5мм; степень защиты IP20 | 2 | 2119 | 5 | 20 | 5 | B | 12-14 недель | 2024-04-05 | 8012823236858 | 0.094
202191100000PAS | 20.21.9.110.0000PAS | Модульное электромеханическое шаговое реле; 1NO 16А, 2 состояния; контакты AgNi; питание 110В DC; ширина 17.5мм; степень защиты IP20; упаковка 1шт. | 2 | 2119 | 1 | 20 | 1 | B | 12-14 недель | 2024-04-05 | 8012823266787 | 0.094
202280080000 | 20.22.8.008.0000 | Модульное электромеханическое шаговое реле; 2NO 16А, 2 состояния; контакты AgNi; питание 8В АC; ширина 17.5мм; степень защиты IP20 | 2 | 2516 | 5 | 20 | 5 | B | 12-14 недель | 2024-04-05 | 8012823236940 | 0.099
202280080000PAS | 20.22.8.008.0000PAS | Модульное электромеханическое шаговое реле; 2NO 16А, 2 состояния; контакты AgNi; питание 8В АC; ширина 17.5мм; степень защиты IP20; упаковка 1шт. | 2 | 2516 | 1 | 20 | 1 | B | 12-14 недель | 2024-04-05 | 8012823266763 | 0.099
202280084000 | 20.22.8.008.4000 | Модульное электромеханическое шаговое реле; 2NO 16А, 2 состояния; контакты AgSnO2; питание 8В АC; ширина 17.5мм; степень защиты IP20 | 2 | 2635 | 5 | 20 | 5 | B | 12-14 недель | 2024-04-05 | 8012823296494 | 0.099
202280084000PAS | 20.22.8.008.4000PAS | Модульное электромеханическое шаговое реле; 2NO 16А, 2 состояния; контакты AgSnO2; питание 8В АC; ширина 17.5мм; степень защиты IP20; упаковка 1шт. | 2 | 2635 | 1 | 20 | 1 | B | 12-14 недель | 2024-04-05 | 8012823301563 | 0.099
202280120000 | 20.22.8.012.0000 | Модульное электромеханическое шаговое реле; 2NO 16А, 2 состояния; контакты AgNi; питание 12В АC; ширина 17.5мм; степень защиты IP20 | 2 | 2516 | 5 | 20 | 1 | A | 9-11 недель | 2024-04-05 | 8012823236933 | 0.099
202280124000 | 20.22.8.012.4000 | Модульное электромеханическое шаговое реле; 2NO 16А, 2 состояния; контакты AgSnO2; питание 12В АC; ширина 17.5мм; степень защиты IP20 | 2 | 2635 | 5 | 20 | 5 | A | 9-11 недель | 2024-04-05 | 8012823124780 | 0.099
202280124000PAS | 20.22.8.012.4000PAS | Модульное электромеханическое шаговое реле; 2NO 16А, 2 состояния; контакты AgSnO2; питание 12В АC; ширина 17.5мм; степень защиты IP20; упаковка 1шт. | 2 | 2635 | 1 | 20 | 1 | B | 12-14 недель | 2024-04-05 | 8012823266855 | 0.099
202280240000 | 20.22.8.024.0000 | Модульное электромеханическое шаговое реле; 2NO 16А, 2 состояния; контакты AgNi; питание 24В АC; ширина 17.5мм; степень защиты IP20 | 2 | 2516 | 5 | 20 | 1 | A | 9-11 недель | 2024-04-05 | 8012823236926 | 0.099
202280244000 | 20.22.8.024.4000 | Модульное электромеханическое шаговое реле; 2NO 16А, 2 состояния; контакты AgSnO2; питание 24В АC; ширина 17.5мм; степень защиты IP20 | 2 | 2635 | 5 | 20 | 1 | A | 9-11 недель | 2024-04-05 | 8012823120188 | 0.099
202280480000 | 20.22.8.048.0000 | Модульное электромеханическое шаговое реле; 2NO 16А, 2 состояния; контакты AgNi; питание 48В АC; ширина 17.5мм; степень защиты IP20 | 2 | 2516 | 5 | 20 | 5 | B | 12-14 недель | 2024-04-05 | 8012823236919 | 0.099
202280480000PAS | 20.22.8.048.0000PAS | Модульное электромеханическое шаговое реле; 2NO 16А, 2 состояния; контакты AgNi; питание 48В АC; ширина 17.5мм; степень защиты IP20; упаковка 1шт. | 2 | 2516 | 1 | 20 | 1 | B | 12-14 недель | 2024-04-05 | 8012823266824 | 0.099
202280484000 | 20.22.8.048.4000 | Модульное электромеханическое шаговое реле; 2NO 16А, 2 состояния; контакты AgSnO2; питание 48В АC; ширина 17.5мм; степень защиты IP20 | 2 | 2635 | 5 | 20 | 5 | B | 12-14 недель | 2024-04-05 | 8012823289014 | 0.099
202280484000PAS | 20.22.8.048.4000PAS | Модульное электромеханическое шаговое реле; 2NO 16А, 2 состояния; контакты AgSnO2; питание 48В АC; ширина 17.5мм; степень защиты IP20; упаковка 1шт. | 2 | 2635 | 1 | 20 | 1 | B | 12-14 недель | 2024-04-05 | 8012823289366 | 0.099
202281100000 | 20.22.8.110.0000 | Модульное электромеханическое шаговое реле; 2NO 16А, 2 состояния; контакты AgNi; питание 110В АC; ширина 17.5мм; степень защиты IP20 | 2 | 2516 | 5 | 20 | 5 | A | 9-11 недель | 2024-04-05 | 8012823236902 | 0.098
202281100000PAS | 20.22.8.110.0000PAS | Модульное электромеханическое шаговое реле; 2NO 16А, 2 состояния; контакты AgNi; питание 110В АC; ширина 17.5мм; степень защиты IP20; упаковка 1шт. | 2 | 2516 | 1 | 20 | 1 | B | 12-14 недель | 2024-04-05 | 8012823266817 | 0.0983
202281104000 | 20.22.8.110.4000 | Модульное электромеханическое шаговое реле; 2NO 16А, 2 состояния; контакты AgSnO2; питание 110В АC; ширина 17.5мм; степень защиты IP20 | 2 | 2635 | 5 | 20 | 5 | B | 12-14 недель | 2024-04-05 | 8012823196077 | 0.099
202281104000PAS | 20.22.8.110.4000PAS | Модульное электромеханическое шаговое реле; 2NO 16А, 2 состояния; контакты AgSnO2; питание 110В АC; ширина 17.5мм; степень защиты IP20; упаковка 1шт. | 2 | 2635 | 1 | 20 | 1 | B | 12-14 недель | 2024-04-05 | 8012823266800 | 0.099
202281200000 | 20.22.8.120.0000 | Модульное электромеханическое шаговое реле; 2NO 16А, 2 состояния; контакты AgNi; питание 120В АC; ширина 17.5мм; степень защиты IP20 | 2 | 2516 | 5 | 20 | 5 | A | 9-11 недель | 2024-04-05 | 8012823237008 | 0.1
202281200000PAS | 20.22.8.120.0000PAS | Модульное электромеханическое шаговое реле; 2NO 16А, 2 состояния; контакты AgNi; питание 120В АC; ширина 17.5мм; степень защиты IP20; упаковка 1шт. | 2 | 2516 | 1 | 20 | 1 | B | 12-14 недель | 2024-04-05 | 8012823266916 | 0.0998
202281204000 | 20.22.8.120.4000 | Модульное электромеханическое шаговое реле; 2NO 16А, 2 состояния; контакты AgSnO2; питание 120В АC; ширина 17.5мм; степень защиты IP20 | 2 | 2635 | 5 | 20 | 5 | A | 9-11 недель | 2024-04-05 | 8012823188287 | 0.101
202281204000PAS | 20.22.8.120.4000PAS | Модульное электромеханическое шаговое реле; 2NO 16А, 2 состояния; контакты AgSnO2; питание 120В АC; ширина 17.5мм; степень защиты IP20; упаковка 1шт. | 2 | 2635 | 1 | 20 | 1 | B | 12-14 недель | 2024-04-05 | 8012823266909 | 0.1006
202281250000 | 20.22.8.125.0000 | Модульное электромеханическое шаговое реле; 2NO 16А, 2 состояния; контакты AgNi; питание 125В АC; ширина 17.5мм; степень защиты IP20 | 2 | 2516 | 5 | 20 | 5 | B | 12-14 недель | 2024-04-05 | 8012823236995 | 0.099
202281250000PAS | 20.22.8.125.0000PAS | Модульное электромеханическое шаговое реле; 2NO 16А, 2 состояния; контакты AgNi; питание 125В АC; ширина 17.5мм; степень защиты IP20; упаковка 1шт. | 2 | 2516 | 1 | 20 | 1 | B | 12-14 недель | 2024-04-05 | 8012823266893 | 0.099
202282300000 | 20.22.8.230.0000 | Модульное электромеханическое шаговое реле; 2NO 16А, 2 состояния; контакты AgNi; питание 230В АC; ширина 17.5мм; степень защиты IP20 | 2 | 2516 | 5 | 20 | 1 | A | 9-11 недель | 2024-04-05 | 8012823236988 | 0.099
202282304000 | 20.22.8.230.4000 | Модульное электромеханическое шаговое реле; 2NO 16А, 2 состояния; контакты AgSnO2; питание 230В АC; ширина 17.5мм; степень защиты IP20 | 2 | 2635 | 5 | 20 | 1 | A | 9-11 недель | 2024-04-05 | 8012823118161 | 0.099
202282400000 | 20.22.8.240.0000 | Модульное электромеханическое шаговое реле; 2NO 16А, 2 состояния; контакты AgNi; питание 240В АC; ширина 17.5мм; степень защиты IP20 | 2 | 2516 | 5 | 20 | 1 | A | 9-11 недель | 2024-04-05 | 8012823236971 | 0.099
202282404000 | 20.22.8.240.4000 | Модульное электромеханическое шаговое реле; 2NO 16А, 2 состояния; контакты AgSnO2; питание 240В АC; ширина 17.5мм; степень защиты IP20 | 2 | 2635 | 5 | 20 | 5 | B | 12-14 недель | 2024-04-05 | 8012823286471 | 0.099
202282404000PAS | 20.22.8.240.4000PAS | Модульное электромеханическое шаговое реле; 2NO 16А, 2 состояния; контакты AgSnO2; питание 240В АC; ширина 17.5мм; степень защиты IP20; упаковка 1шт. | 2 | 2635 | 1 | 20 | 1 | B | 12-14 недель | 2024-04-05 | 8012823289175 | 0.099
202290120000 | 20.22.9.012.0000 | Модульное электромеханическое шаговое реле; 2NO 16А, 2 состояния; контакты AgNi; питание 12В DC; ширина 17.5мм; степень защиты IP20 | 2 | 2516 | 5 | 20 | 1 | A | 9-11 недель | 2024-04-05 | 8012823236964 | 0.1
202290124000 | 20.22.9.012.4000 | Модульное электромеханическое шаговое реле; 2NO 16А, 2 состояния; контакты AgSnO2; питание 12В DC; ширина 17.5мм; степень защиты IP20 | 2 | 2635 | 5 | 20 | 1 | A | 9-11 недель | 2024-04-05 | 8012823121536 | 0.099
202290240000 | 20.22.9.024.0000 | Модульное электромеханическое шаговое реле; 2NO 16А, 2 состояния; контакты AgNi; питание 24В DC; ширина 17.5мм; степень защиты IP20 | 2 | 2516 | 5 | 20 | 1 | A | 9-11 недель | 2024-04-05 | 8012823236957 | 0.099
202290244000 | 20.22.9.024.4000 | Модульное электромеханическое шаговое реле; 2NO 16А, 2 состояния; контакты AgSnO2; питание 24В DC; ширина 17.5мм; степень защиты IP20 | 2 | 2635 | 5 | 20 | 1 | A | 9-11 недель | 2024-04-05 | 8012823116464 | 0.099
202290480000 | 20.22.9.048.0000 | Модульное электромеханическое шаговое реле; 2NO 16А, 2 состояния; контакты AgNi; питание 48В DC; ширина 17.5мм; степень защиты IP20 | 2 | 2516 | 5 | 20 | 5 | B | 12-14 недель | 2024-04-05 | 8012823237060 | 0.1
202290480000PAS | 20.22.9.048.0000PAS | Модульное электромеханическое шаговое реле; 2NO 16А, 2 состояния; контакты AgNi; питание 48В DC; ширина 17.5мм; степень защиты IP20; упаковка 1шт. | 2 | 2516 | 1 | 20 | 1 | B | 12-14 недель | 2024-04-05 | 8012823266923 | 0.0999
202290484000 | 20.22.9.048.4000 | Модульное электромеханическое шаговое реле; 2NO 16А, 2 состояния; контакты AgSnO2; питание 48В DC; ширина 17.5мм; степень защиты IP20 | 2 | 2635 | 5 | 20 | 5 | B | 12-14 недель | 2024-04-05 | 8012823125060 | 0.099
202290484000PAS | 20.22.9.048.4000PAS | Модульное электромеханическое шаговое реле; 2NO 16А, 2 состояния; контакты AgSnO2; питание 48В DC; ширина 17.5мм; степень защиты IP20; упаковка 1шт. | 2 | 2635 | 1 | 20 | 1 | B | 12-14 недель | 2024-04-05 | 8012823267012 | 0.099
202290600000 | 20.22.9.060.0000 | Модульное электромеханическое шаговое реле; 2NO 16А, 2 состояния; контакты AgNi; питание 60В DC; ширина 17.5мм; степень защиты IP20 | 2 | 2516 | 5 | 20 | 5 | B | 12-14 недель | 2024-04-05 | 8012823237053 | 0.099
202290600000PAS | 20.22.9.060.0000PAS | Модульное электромеханическое шаговое реле; 2NO 16А, 2 состояния; контакты AgNi; питание 60В DC; ширина 17.5мм; степень защиты IP20; упаковка 1шт. | 2 | 2516 | 1 | 20 | 1 | B | 12-14 недель | 2024-04-05 | 8012823267005 | 0.099
202290604000 | 20.22.9.060.4000 | Модульное электромеханическое шаговое реле; 2NO 16А, 2 состояния; контакты AgSnO2; питание 60В DC; ширина 17.5мм; степень защиты IP20 | 2 | 2635 | 5 | 20 | 5 | B | 12-14 недель | 2024-04-05 | 8012823299600 | 0.099
202290604000PAS | 20.22.9.060.4000PAS | Модульное электромеханическое шаговое реле; 2NO 16А, 2 состояния; контакты AgSnO2; питание 60В DC; ширина 17.5мм; степень защиты IP20; упаковка 1шт. | 2 | 2635 | 1 | 20 | 1 | B | 12-14 недель | 2024-04-05 | 8012823299655 | 0.099
202291100000 | 20.22.9.110.0000 | Модульное электромеханическое шаговое реле; 2NO 16А, 2 состояния; контакты AgNi; питание 110В DC; ширина 17.5мм; степень защиты IP20 | 2 | 2516 | 5 | 20 | 5 | B | 12-14 недель | 2024-04-05 | 8012823237046 | 0.099
202291100000PAS | 20.22.9.110.0000PAS | Модульное электромеханическое шаговое реле; 2NO 16А, 2 состояния; контакты AgNi; питание 110В DC; ширина 17.5мм; степень защиты IP20; упаковка 1шт. | 2 | 2516 | 1 | 20 | 1 | B | 12-14 недель | 2024-04-05 | 8012823266992 | 0.099
202291104000 | 20.22.9.110.4000 | Модульное электромеханическое шаговое реле; 2NO 16А, 2 состояния; контакты AgSnO2; питание 110В DC; ширина 17.5мм; степень защиты IP20 | 2 | 2635 | 5 | 20 | 5 | B | 12-14 недель | 2024-04-05 | 8012823275703 | 0.099
202291104000PAS | 20.22.9.110.4000PAS | Модульное электромеханическое шаговое реле; 2NO 16А, 2 состояния; контакты AgSnO2; питание 110В DC; ширина 17.5мм; степень защиты IP20; упаковка 1шт. | 2 | 2635 | 1 | 20 | 1 | B | 12-14 недель | 2024-04-05 | 8012823281162 | 0.099
202291250000 | 20.22.9.125.0000 | Модульное электромеханическое шаговое реле; 2NO 16А, 2 состояния; контакты AgNi; питание 125В DC; ширина 17.5мм; степень защиты IP20 | 2 | 2516 | 5 | 20 | 5 | B | 12-14 недель | 2024-04-05 | 8012823237039 | 0.099
202291250000PAS | 20.22.9.125.0000PAS | Модульное электромеханическое шаговое реле; 2NO 16А, 2 состояния; контакты AgNi; питание 125В DC; ширина 17.5мм; степень защиты IP20; упаковка 1шт. | 2 | 2516 | 1 | 20 | 1 | B | 12-14 недель | 2024-04-05 | 8012823266985 | 0.099
202380080000 | 20.23.8.008.0000 | Модульное электромеханическое шаговое реле; 1NC+1NO 16А, 2 состояния; контакты AgNi; питание 8В АC; ширина 17.5мм; степень защиты IP20 | 2 | 2516 | 5 | 20 | 5 | B | 12-14 недель | 2024-04-05 | 8012823237022 | 0.099
202380080000PAS | 20.23.8.008.0000PAS | Модульное электромеханическое шаговое реле; 1NC+1NO 16А, 2 состояния; контакты AgNi; питание 8В АC; ширина 17.5мм; степень защиты IP20; упаковка 1шт. | 2 | 2516 | 1 | 20 | 1 | B | 12-14 недель | 2024-04-05 | 8012823266978 | 0.099
202380084000 | 20.23.8.008.4000 | Модульное электромеханическое шаговое реле; 1NC+1NO 16А, 2 состояния; контакты AgSnO2; питание 8В АC; ширина 17.5мм; степень защиты IP20 | 2 | 2635 | 5 | 20 | 1 | B | 12-14 недель | 2024-04-05 | 8012823361574 | 0.099
202380120000 | 20.23.8.012.0000 | Модульное электромеханическое шаговое реле; 1NC+1NO 16А, 2 состояния; контакты AgNi; питание 12В АC; ширина 17.5мм; степень защиты IP20 | 2 | 2516 | 5 | 20 | 5 | B | 12-14 недель | 2024-04-05 | 8012823237015 | 0.099
202380120000PAS | 20.23.8.012.0000PAS | Модульное электромеханическое шаговое реле; 1NC+1NO 16А, 2 состояния; контакты AgNi; питание 12В АC; ширина 17.5мм; степень защиты IP20; упаковка 1шт. | 2 | 2516 | 1 | 20 | 1 | B | 12-14 недель | 2024-04-05 | 8012823267074 | 0.0991
202380124000 | 20.23.8.012.4000 | Модульное электромеханическое шаговое реле; 1NC+1NO 16А, 2 состояния; контакты AgSnO2; питание 12В АC; ширина 17.5мм; степень защиты IP20 | 2 | 2635 | 5 | 20 | 5 | B | 12-14 недель | 2024-04-05 | 8012823283913 | 0.099
202380124000PAS | 20.23.8.012.4000PAS | Модульное электромеханическое шаговое реле; 1NC+1NO 16А, 2 состояния; контакты AgSnO2; питание 12В АC; ширина 17.5мм; степень защиты IP20; упаковка 1шт. | 2 | 2635 | 1 | 20 | 1 | B | 12-14 недель | 2024-04-05 | 8012823284583 | 0.099
202380240000 | 20.23.8.024.0000 | Модульное электромеханическое шаговое реле; 1NC+1NO 16А, 2 состояния; контакты AgNi; питание 24В АC; ширина 17.5мм; степень защиты IP20 | 2 | 2516 | 5 | 20 | 1 | A | 9-11 недель | 2024-04-05 | 8012823237121 | 0.098
202380244000 | 20.23.8.024.4000 | Модульное электромеханическое шаговое реле; 1NC+1NO 16А, 2 состояния; контакты AgSnO2; питание 24В АC; ширина 17.5мм; степень защиты IP20 | 2 | 2635 | 5 | 20 | 1 | A | 9-11 недель | 2024-04-05 | 8012823122724 | 0.1
202380480000 | 20.23.8.048.0000 | Модульное электромеханическое шаговое реле; 1NC+1NO 16А, 2 состояния; контакты AgNi; питание 48В АC; ширина 17.5мм; степень защиты IP20 | 2 | 2516 | 5 | 20 | 5 | B | 12-14 недель | 2024-04-05 | 8012823237114 | 0.099
202380480000PAS | 20.23.8.048.0000PAS | Модульное электромеханическое шаговое реле; 1NC+1NO 16А, 2 состояния; контакты AgNi; питание 48В АC; ширина 17.5мм; степень защиты IP20; упаковка 1шт. | 2 | 2516 | 1 | 20 | 1 | B | 12-14 недель | 2024-04-05 | 8012823267043 | 0.099
202380484000 | 20.23.8.048.4000 | Модульное электромеханическое шаговое реле; 1NC+1NO 16А, 2 состояния; контакты AgSnO2; питание 48В АC; ширина 17.5мм; степень защиты IP20 | 2 | 2635 | 5 | 20 | 5 | B | 12-14 недель | 2024-04-05 | 8012823336275 | 0.099
202380484000PAS | 20.23.8.048.4000PAS | Модульное электромеханическое шаговое реле; 1NC+1NO 16А, 2 состояния; контакты AgSnO2; питание 48В АC; ширина 17.5мм; степень защиты IP20; упаковка 1шт. | 2 | 2635 | 1 | 20 | 1 | B | 12-14 недель | 2024-04-05 | 8012823336282 | 0.099
202381100000 | 20.23.8.110.0000 | Модульное электромеханическое шаговое реле; 1NC+1NO 16А, 2 состояния; контакты AgNi; питание 110В АC; ширина 17.5мм; степень защиты IP20 | 2 | 2516 | 5 | 20 | 1 | A | 9-11 недель | 2024-04-05 | 8012823237107 | 0.098
202381104000 | 20.23.8.110.4000 | Модульное электромеханическое шаговое реле; 1NC+1NO 16А, 2 состояния; контакты AgSnO2; питание 110В АC; ширина 17.5мм; степень защиты IP20 | 2 | 2635 | 5 | 20 | 1 | B | 12-14 недель | 2024-04-05 | 8012823122731 | 0.099
202381200000 | 20.23.8.120.0000 | Модульное электромеханическое шаговое реле; 1NC+1NO 16А, 2 состояния; контакты AgNi; питание 120В АC; ширина 17.5мм; степень защиты IP20 | 2 | 2516 | 5 | 20 | 5 | A | 9-11 недель | 2024-04-05 | 8012823237091 | 0.1
202381200000PAS | 20.23.8.120.0000PAS | Модульное электромеханическое шаговое реле; 1NC+1NO 16А, 2 состояния; контакты AgNi; питание 120В АC; ширина 17.5мм; степень защиты IP20; упаковка 1шт. | 2 | 2516 | 1 | 20 | 1 | B | 12-14 недель | 2024-04-05 | 8012823267135 | 0.0998
202381204000 | 20.23.8.120.4000 | Модульное электромеханическое шаговое реле; 1NC+1NO 16А, 2 состояния; контакты AgSnO2; питание 120В АC; ширина 17.5мм; степень защиты IP20 | 2 | 2635 | 5 | 20 | 5 | B | 12-14 недель | 2024-04-05 | 8012823195582 | 0.099
202381204000PAS | 20.23.8.120.4000PAS | Модульное электромеханическое шаговое реле; 1NC+1NO 16А, 2 состояния; контакты AgSnO2; питание 120В АC; ширина 17.5мм; степень защиты IP20; упаковка 1шт. | 2 | 2635 | 1 | 20 | 1 | B | 12-14 недель | 2024-04-05 | 8012823267128 | 0.099
202381250000 | 20.23.8.125.0000 | Модульное электромеханическое шаговое реле; 1NC+1NO 16А, 2 состояния; контакты AgNi; питание 125В АC; ширина 17.5мм; степень защиты IP20 | 2 | 2516 | 5 | 20 | 5 | B | 12-14 недель | 2024-04-05 | 8012823289021 | 0.099
202381250000PAS | 20.23.8.125.0000PAS | Модульное электромеханическое шаговое реле; 1NC+1NO 16А, 2 состояния; контакты AgNi; питание 125В АC; ширина 17.5мм; степень защиты IP20; упаковка 1шт. | 2 | 2516 | 1 | 20 | 1 | B | 12-14 недель | 2024-04-05 | 8012823289489 | 0.099
202382300000 | 20.23.8.230.0000 | Модульное электромеханическое шаговое реле; 1NC+1NO 16А, 2 состояния; контакты AgNi; питание 230В АC; ширина 17.5мм; степень защиты IP20 | 2 | 2516 | 5 | 20 | 1 | A | 9-11 недель | 2024-04-05 | 8012823237084 | 0.099
202382304000 | 20.23.8.230.4000 | Модульное электромеханическое шаговое реле; 1NC+1NO 16А, 2 состояния; контакты AgSnO2; питание 230В АC; ширина 17.5мм; степень защиты IP20 | 2 | 2635 | 5 | 20 | 1 | A | 9-11 недель | 2024-04-05 | 8012823122748 | 0.099
202382400000 | 20.23.8.240.0000 | Модульное электромеханическое шаговое реле; 1NC+1NO 16А, 2 состояния; контакты AgNi; питание 240В АC; ширина 17.5мм; степень защиты IP20 | 2 | 2516 | 5 | 20 | 1 | A | 9-11 недель | 2024-04-05 | 8012823237077 | 0.1
202390120000 | 20.23.9.012.0000 | Модульное электромеханическое шаговое реле; 1NC+1NO 16А, 2 состояния; контакты AgNi; питание 12В DC; ширина 17.5мм; степень защиты IP20 | 2 | 2516 | 5 | 20 | 1 | A | 9-11 недель | 2024-04-05 | 8012823237183 | 0.1
202390124000 | 20.23.9.012.4000 | Модульное электромеханическое шаговое реле; 1NC+1NO 16А, 2 состояния; контакты AgSnO2; питание 12В DC; ширина 17.5мм; степень защиты IP20 | 2 | 2635 | 5 | 20 | 5 | A | 9-11 недель | 2024-04-05 | 8012823120973 | 0.099
202390240000 | 20.23.9.024.0000 | Модульное электромеханическое шаговое реле; 1NC+1NO 16А, 2 состояния; контакты AgNi; питание 24В DC; ширина 17.5мм; степень защиты IP20 | 2 | 2516 | 5 | 20 | 1 | A | 9-11 недель | 2024-04-05 | 8012823237176 | 0.099
202390244000 | 20.23.9.024.4000 | Модульное электромеханическое шаговое реле; 1NC+1NO 16А, 2 состояния; контакты AgSnO2; питание 24В DC; ширина 17.5мм; степень защиты IP20 | 2 | 2635 | 5 | 20 | 1 | A | 9-11 недель | 2024-04-05 | 8012823120126 | 0.099
202390480000 | 20.23.9.048.0000 | Модульное электромеханическое шаговое реле; 1NC+1NO 16А, 2 состояния; контакты AgNi; питание 48В DC; ширина 17.5мм; степень защиты IP20 | 2 | 2516 | 5 | 20 | 5 | B | 12-14 недель | 2024-04-05 | 8012823237169 | 0.099
202390480000PAS | 20.23.9.048.0000PAS | Модульное электромеханическое шаговое реле; 1NC+1NO 16А, 2 состояния; контакты AgNi; питание 48В DC; ширина 17.5мм; степень защиты IP20; упаковка 1шт. | 2 | 2516 | 1 | 20 | 1 | B | 12-14 недель | 2024-04-05 | 8012823267159 | 0.099
202390484000 | 20.23.9.048.4000 | Модульное электромеханическое шаговое реле; 1NC+1NO 16А, 2 состояния; контакты AgSnO2; питание 48В DC; ширина 17.5мм; степень защиты IP20 | 2 | 2635 | 5 | 20 | 5 | B | 12-14 недель | 2024-04-05 | 8012823297941 | 0.099
202390484000PAS | 20.23.9.048.4000PAS | Модульное электромеханическое шаговое реле; 1NC+1NO 16А, 2 состояния; контакты AgSnO2; питание 48В DC; ширина 17.5мм; степень защиты IP20; упаковка 1шт. | 2 | 2635 | 1 | 20 | 1 | B | 12-14 недель | 2024-04-05 | 8012823299020 | 0.099
202390600000 | 20.23.9.060.0000 | Модульное электромеханическое шаговое реле; 1NC+1NO 16А, 2 состояния; контакты AgNi; питание 60В DC; ширина 17.5мм; степень защиты IP20 | 2 | 2516 | 5 | 20 | 5 | B | 12-14 недель | 2024-04-05 | 8012823237152 | 0.099
202390600000PAS | 20.23.9.060.0000PAS | Модульное электромеханическое шаговое реле; 1NC+1NO 16А, 2 состояния; контакты AgNi; питание 60В DC; ширина 17.5мм; степень защиты IP20; упаковка 1шт. | 2 | 2516 | 1 | 20 | 1 | B | 12-14 недель | 2024-04-05 | 8012823267142 | 0.099
202390604000 | 20.23.9.060.4000 | Модульное электромеханическое шаговое реле; 1NC+1NO 16А, 2 состояния; контакты AgSnO2; питание 60В DC; ширина 17.5мм; степень защиты IP20 | 2 | 2635 | 5 | 20 | 5 | B | 12-14 недель | 2024-04-05 | 8012823299624 | 0.099
202390604000PAS | 20.23.9.060.4000PAS | Модульное электромеханическое шаговое реле; 1NC+1NO 16А, 2 состояния; контакты AgSnO2; питание 60В DC; ширина 17.5мм; степень защиты IP20; упаковка 1шт. | 2 | 2635 | 1 | 20 | 1 | B | 12-14 недель | 2024-04-05 | 8012823299631 | 0.099
202391100000 | 20.23.9.110.0000 | Модульное электромеханическое шаговое реле; 1NC+1NO 16А, 2 состояния; контакты AgNi; питание 110В DC; ширина 17.5мм; степень защиты IP20 | 2 | 2516 | 5 | 20 | 5 | B | 12-14 недель | 2024-04-05 | 8012823237145 | 0.097
202391100000PAS | 20.23.9.110.0000PAS | Модульное электромеханическое шаговое реле; 1NC+1NO 16А, 2 состояния; контакты AgNi; питание 110В DC; ширина 17.5мм; степень защиты IP20; упаковка 1шт. | 2 | 2516 | 1 | 20 | 1 | B | 12-14 недель | 2024-04-05 | 8012823267241 | 0.0971
202391104000 | 20.23.9.110.4000 | Модульное электромеханическое шаговое реле; 1NC+1NO 16А, 2 состояния; контакты AgSnO2; питание 110В DC; ширина 17.5мм; степень защиты IP20 | 2 | 2635 | 5 | 20 | 5 | B | 12-14 недель | 2024-04-05 | 8012823274836 | 0.099
202391104000PAS | 20.23.9.110.4000PAS | Модульное электромеханическое шаговое реле; 1NC+1NO 16А, 2 состояния; контакты AgSnO2; питание 110В DC; ширина 17.5мм; степень защиты IP20; упаковка 1шт. | 2 | 2635 | 1 | 20 | 1 | B | 12-14 недель | 2024-04-05 | 8012823284743 | 0.099
202391250000 | 20.23.9.125.0000 | Модульное электромеханическое шаговое реле; 1NC+1NO 16А, 2 состояния; контакты AgNi; питание 125В DC; ширина 17.5мм; степень защиты IP20 | 2 | 2516 | 5 | 20 | 5 | B | 12-14 недель | 2024-04-05 | 8012823237138 | 0.099
202391250000PAS | 20.23.9.125.0000PAS | Модульное электромеханическое шаговое реле; 1NC+1NO 16А, 2 состояния; контакты AgNi; питание 125В DC; ширина 17.5мм; степень защиты IP20; упаковка 1шт. | 2 | 2516 | 1 | 20 | 1 | B | 12-14 недель | 2024-04-05 | 8012823267234 | 0.099
202480084000 | 20.24.8.008.4000 | Модульное электромеханическое шаговое реле; 2NO 16А, 4 состояния; контакты AgSnO2; питание 8В АC; ширина 17.5мм; степень защиты IP20 | 2 | 2635 | 5 | 20 | 5 | B | 12-14 недель | 2024-04-05 | 8012823196473 | 0.098
202480084000PAS | 20.24.8.008.4000PAS | Модульное электромеханическое шаговое реле; 2NO 16А, 4 состояния; контакты AgSnO2; питание 8В АC; ширина 17.5мм; степень защиты IP20; упаковка 1шт. | 2 | 2635 | 1 | 20 | 1 | B | 12-14 недель | 2024-04-05 | 8012823267227 | 0.098
202480120000 | 20.24.8.012.0000 | Модульное электромеханическое шаговое реле; 2NO 16А, 4 состояния; контакты AgNi; питание 12В АC; ширина 17.5мм; степень защиты IP20 | 2 | 2516 | 5 | 20 | 5 | B | 12-14 недель | 2024-04-05 | 8012823237251 | 0.099
202480120000PAS | 20.24.8.012.0000PAS | Модульное электромеханическое шаговое реле; 2NO 16А, 4 состояния; контакты AgNi; питание 12В АC; ширина 17.5мм; степень защиты IP20; упаковка 1шт. | 2 | 2516 | 1 | 20 | 1 | B | 12-14 недель | 2024-04-05 | 8012823267210 | 0.0992
202480240000 | 20.24.8.024.0000 | Модульное электромеханическое шаговое реле; 2NO 16А, 4 состояния; контакты AgNi; питание 24В АC; ширина 17.5мм; степень защиты IP20 | 2 | 2516 | 5 | 20 | 5 | B | 12-14 недель | 2024-04-05 | 8012823237244 | 0.1
202480240000PAS | 20.24.8.024.0000PAS | Модульное электромеханическое шаговое реле; 2NO 16А, 4 состояния; контакты AgNi; питание 24В АC; ширина 17.5мм; степень защиты IP20; упаковка 1шт. | 2 | 2516 | 1 | 20 | 1 | B | 12-14 недель | 2024-04-05 | 8012823267203 | 0.0995
202480244000 | 20.24.8.024.4000 | Модульное электромеханическое шаговое реле; 2NO 16А, 4 состояния; контакты AgSnO2; питание 24В АC; ширина 17.5мм; степень защиты IP20 | 2 | 2635 | 5 | 20 | 5 | B | 12-14 недель | 2024-04-05 | 8012823275925 | 0.098
202480244000PAS | 20.24.8.024.4000PAS | Модульное электромеханическое шаговое реле; 2NO 16А, 4 состояния; контакты AgSnO2; питание 24В АC; ширина 17.5мм; степень защиты IP20; упаковка 1шт. | 2 | 2635 | 1 | 20 | 1 | B | 12-14 недель | 2024-04-05 | 8012823289649 | 0.098
202480480000 | 20.24.8.048.0000 | Модульное электромеханическое шаговое реле; 2NO 16А, 4 состояния; контакты AgNi; питание 48В АC; ширина 17.5мм; степень защиты IP20 | 2 | 2516 | 5 | 20 | 5 | B | 12-14 недель | 2024-04-05 | 8012823237237 | 0.098
202480480000PAS | 20.24.8.048.0000PAS | Модульное электромеханическое шаговое реле; 2NO 16А, 4 состояния; контакты AgNi; питание 48В АC; ширина 17.5мм; степень защиты IP20; упаковка 1шт. | 2 | 2516 | 1 | 20 | 1 | B | 12-14 недель | 2024-04-05 | 8012823267197 | 0.098
202481100000 | 20.24.8.110.0000 | Модульное электромеханическое шаговое реле; 2NO 16А, 4 состояния; контакты AgNi; питание 110В АC; ширина 17.5мм; степень защиты IP20 | 2 | 2516 | 5 | 20 | 5 | B | 12-14 недель | 2024-04-05 | 8012823237220 | 0.098
202481100000PAS | 20.24.8.110.0000PAS | Модульное электромеханическое шаговое реле; 2NO 16А, 4 состояния; контакты AgNi; питание 110В АC; ширина 17.5мм; степень защиты IP20; упаковка 1шт. | 2 | 2516 | 1 | 20 | 1 | B | 12-14 недель | 2024-04-05 | 8012823267296 | 0.098
202481104000 | 20.24.8.110.4000 | Модульное электромеханическое шаговое реле; 2NO 16А, 4 состояния; контакты AgSnO2; питание 110В АC; ширина 17.5мм; степень защиты IP20 | 2 | 2635 | 5 | 20 | 5 | B | 12-14 недель | 2024-04-05 | 8012823308579 | 0.098
202481104000PAS | 20.24.8.110.4000PAS | Модульное электромеханическое шаговое реле; 2NO 16А, 4 состояния; контакты AgSnO2; питание 110В АC; ширина 17.5мм; степень защиты IP20; упаковка 1шт. | 2 | 2635 | 1 | 20 | 1 | B | 12-14 недель | 2024-04-05 | 8012823308586 | 0.098
202481200000 | 20.24.8.120.0000 | Модульное электромеханическое шаговое реле; 2NO 16А, 4 состояния; контакты AgNi; питание 120В АC; ширина 17.5мм; степень защиты IP20 | 2 | 2516 | 5 | 20 | 5 | B | 12-14 недель | 2024-04-05 | 8012823237213 | 0.098
202481200000PAS | 20.24.8.120.0000PAS | Модульное электромеханическое шаговое реле; 2NO 16А, 4 состояния; контакты AgNi; питание 120В АC; ширина 17.5мм; степень защиты IP20; упаковка 1шт. | 2 | 2516 | 1 | 20 | 1 | B | 12-14 недель | 2024-04-05 | 8012823267289 | 0.098
202481204000 | 20.24.8.120.4000 | Модульное электромеханическое шаговое реле; 2NO 16А, 4 состояния; контакты AgSnO2; питание 120В АC; ширина 17.5мм; степень защиты IP20 | 2 | 2635 | 5 | 20 | 5 | B | 12-14 недель | 2024-04-05 | 8012823291345 | 0.101
202481204000PAS | 20.24.8.120.4000PAS | Модульное электромеханическое шаговое реле; 2NO 16А, 4 состояния; контакты AgSnO2; питание 120В АC; ширина 17.5мм; степень защиты IP20; упаковка 1шт. | 2 | 2635 | 1 | 20 | 1 | B | 12-14 недель | 2024-04-05 | 8012823291468 | 0.1008
202482300000 | 20.24.8.230.0000 | Модульное электромеханическое шаговое реле; 2NO 16А, 4 состояния; контакты AgNi; питание 230В АC; ширина 17.5мм; степень защиты IP20 | 2 | 2516 | 5 | 20 | 1 | A | 9-11 недель | 2024-04-05 | 8012823237206 | 0.099
202482304000 | 20.24.8.230.4000 | Модульное электромеханическое шаговое реле; 2NO 16А, 4 состояния; контакты AgSnO2; питание 230В АC; ширина 17.5мм; степень защиты IP20 | 2 | 2635 | 5 | 20 | 1 | B | 12-14 недель | 2024-04-05 | 8012823118932 | 0.098
202482400000 | 20.24.8.240.0000 | Модульное электромеханическое шаговое реле; 2NO 16А, 4 состояния; контакты AgNi; питание 240В АC; ширина 17.5мм; степень защиты IP20 | 2 | 2516 | 5 | 20 | 5 | B | 12-14 недель | 2024-04-05 | 8012823237190 | 0.098
202482400000PAS | 20.24.8.240.0000PAS | Модульное электромеханическое шаговое реле; 2NO 16А, 4 состояния; контакты AgNi; питание 240В АC; ширина 17.5мм; степень защиты IP20; упаковка 1шт. | 2 | 2516 | 1 | 20 | 1 | B | 12-14 недель | 2024-04-05 | 8012823267258 | 0.098
202490120000 | 20.24.9.012.0000 | Модульное электромеханическое шаговое реле; 2NO 16А, 4 состояния; контакты AgNi; питание 12В DC; ширина 17.5мм; степень защиты IP20 | 2 | 2516 | 5 | 20 | 1 | B | 12-14 недель | 2024-04-05 | 8012823237329 | 0.099
202490120000PAS | 20.24.9.012.0000PAS | Модульное электромеханическое шаговое реле; 2NO 16А, 4 состояния; контакты AgNi; питание 12В DC; ширина 17.5мм; степень защиты IP20; упаковка 1шт. | 2 | 2516 | 1 | 20 | 1 | B | 12-14 недель | 2024-04-05 | 8012823267340 | 0.0994
202490124000 | 20.24.9.012.4000 | Модульное электромеханическое шаговое реле; 2NO 16А, 4 состояния; контакты AgSnO2; питание 12В DC; ширина 17.5мм; степень защиты IP20 | 2 | 2635 | 5 | 20 | 5 | B | 12-14 недель | 2024-04-05 | 8012823303680 | 0.099
202490124000PAS | 20.24.9.012.4000PAS | Модульное электромеханическое шаговое реле; 2NO 16А, 4 состояния; контакты AgSnO2; питание 12В DC; ширина 17.5мм; степень защиты IP20; упаковка 1шт. | 2 | 2635 | 1 | 20 | 1 | B | 12-14 недель | 2024-04-05 | 8012823303710 | 0.0993
202490240000 | 20.24.9.024.0000 | Модульное электромеханическое шаговое реле; 2NO 16А, 4 состояния; контакты AgNi; питание 24В DC; ширина 17.5мм; степень защиты IP20 | 2 | 2516 | 5 | 20 | 1 | B | 12-14 недель | 2024-04-05 | 8012823237312 | 0.099
202490244000 | 20.24.9.024.4000 | Модульное электромеханическое шаговое реле; 2NO 16А, 4 состояния; контакты AgSnO2; питание 24В DC; ширина 17.5мм; степень защиты IP20 | 2 | 2635 | 5 | 20 | 1 | B | 12-14 недель | 2024-04-05 | 8012823196046 | 0.099
202490484000 | 20.24.9.048.4000 | Модульное электромеханическое шаговое реле; 2NO 16А, 4 состояния; контакты AgSnO2; питание 48В DC; ширина 17.5мм; степень защиты IP20 | 2 | 2635 | 5 | 20 | 5 | B | 12-14 недель | 2024-04-05 | 8012823304403 | 0.099
202490484000PAS | 20.24.9.048.4000PAS | Модульное электромеханическое шаговое реле; 2NO 16А, 4 состояния; контакты AgSnO2; питание 48В DC; ширина 17.5мм; степень защиты IP20; упаковка 1шт. | 2 | 2635 | 1 | 20 | 1 | B | 12-14 недель | 2024-04-05 | 8012823304410 | 0.0993
202491100000 | 20.24.9.110.0000 | Модульное электромеханическое шаговое реле; 2NO 16А, 4 состояния; контакты AgNi; питание 110В DC; ширина 17.5мм; степень защиты IP20 | 2 | 2516 | 5 | 20 | 5 | B | 12-14 недель | 2024-04-05 | 8012823237305 | 0.098
202491100000PAS | 20.24.9.110.0000PAS | Модульное электромеханическое шаговое реле; 2NO 16А, 4 состояния; контакты AgNi; питание 110В DC; ширина 17.5мм; степень защиты IP20; упаковка 1шт. | 2 | 2516 | 1 | 20 | 1 | B | 12-14 недель | 2024-04-05 | 8012823267319 | 0.098
202680120000 | 20.26.8.012.0000 | Модульное электромеханическое шаговое реле; 2NO 16А, 3 состояния; контакты AgNi; питание 12В AC; ширина 17.5мм; степень защиты IP20 | 2 | 2516 | 5 | 20 | 5 | B | 12-14 недель | 2024-04-05 | 8012823237299 | 0.099
202680120000PAS | 20.26.8.012.0000PAS | Модульное электромеханическое шаговое реле; 2NO 16А, 3 состояния; контакты AgNi; питание 12В AC; ширина 17.5мм; степень защиты IP20; упаковка 1шт. | 2 | 2516 | 1 | 20 | 1 | B | 12-14 недель | 2024-04-05 | 8012823267302 | 0.099
202680124000 | 20.26.8.012.4000 | Модульное электромеханическое шаговое реле; 2NO 16А, 3 состояния; контакты AgSnO2; питание 12В AC; ширина 17.5мм; степень защиты IP20 | 2 | 2635 | 5 | 20 | 5 | B | 12-14 недель | 2024-04-05 | 8012823275451 | 0.098
202680124000PAS | 20.26.8.012.4000PAS | Модульное электромеханическое шаговое реле; 2NO 16А, 3 состояния; контакты AgSnO2; питание 12В AC; ширина 17.5мм; степень защиты IP20; упаковка 1шт. | 2 | 2635 | 1 | 20 | 1 | B | 12-14 недель | 2024-04-05 | 8012823285399 | 0.098
202680240000 | 20.26.8.024.0000 | Модульное электромеханическое шаговое реле; 2NO 16А, 3 состояния; контакты AgNi; питание 24В AC; ширина 17.5мм; степень защиты IP20 | 2 | 2516 | 5 | 20 | 1 | B | 12-14 недель | 2024-04-05 | 8012823237282 | 0.099
202680244000 | 20.26.8.024.4000 | Модульное электромеханическое шаговое реле; 2NO 16А, 3 состояния; контакты AgSnO2; питание 24В AC; ширина 17.5мм; степень защиты IP20 | 2 | 2635 | 5 | 20 | 5 | B | 12-14 недель | 2024-04-05 | 8012823284316 | 0.098
202680244000PAS | 20.26.8.024.4000PAS | Модульное электромеханическое шаговое реле; 2NO 16А, 3 состояния; контакты AgSnO2; питание 24В AC; ширина 17.5мм; степень защиты IP20; упаковка 1шт. | 2 | 2635 | 1 | 20 | 1 | B | 12-14 недель | 2024-04-05 | 8012823291512 | 0.098
202680480000 | 20.26.8.048.0000 | Модульное электромеханическое шаговое реле; 2NO 16А, 3 состояния; контакты AgNi; питание 48В AC; ширина 17.5мм; степень защиты IP20 | 2 | 2516 | 5 | 20 | 5 | B | 12-14 недель | 2024-04-05 | 8012823237275 | 0.098
202680480000PAS | 20.26.8.048.0000PAS | Модульное электромеханическое шаговое реле; 2NO 16А, 3 состояния; контакты AgNi; питание 48В AC; ширина 17.5мм; степень защиты IP20; упаковка 1шт. | 2 | 2516 | 1 | 20 | 1 | B | 12-14 недель | 2024-04-05 | 8012823267395 | 0.098
202681100000 | 20.26.8.110.0000 | Модульное электромеханическое шаговое реле; 2NO 16А, 3 состояния; контакты AgNi; питание 110В AC; ширина 17.5мм; степень защиты IP20 | 2 | 2516 | 5 | 20 | 5 | B | 12-14 недель | 2024-04-05 | 8012823237268 | 0.098
202681100000PAS | 20.26.8.110.0000PAS | Модульное электромеханическое шаговое реле; 2NO 16А, 3 состояния; контакты AgNi; питание 110В AC; ширина 17.5мм; степень защиты IP20; упаковка 1шт. | 2 | 2516 | 1 | 20 | 1 | B | 12-14 недель | 2024-04-05 | 8012823267388 | 0.098
202681104000 | 20.26.8.110.4000 | Модульное электромеханическое шаговое реле; 2NO 16А, 3 состояния; контакты AgSnO2; питание 110В AC; ширина 17.5мм; степень защиты IP20 | 2 | 2635 | 5 | 20 | 5 | B | 12-14 недель | 2024-04-05 | 8012823197616 | 0.098
202681104000PAS | 20.26.8.110.4000PAS | Модульное электромеханическое шаговое реле; 2NO 16А, 3 состояния; контакты AgSnO2; питание 110В AC; ширина 17.5мм; степень защиты IP20; упаковка 1шт. | 2 | 2635 | 1 | 20 | 1 | B | 12-14 недель | 2024-04-05 | 8012823267371 | 0.0981
202681200000 | 20.26.8.120.0000 | Модульное электромеханическое шаговое реле; 2NO 16А, 3 состояния; контакты AgNi; питание 120В AC; ширина 17.5мм; степень защиты IP20 | 2 | 2516 | 5 | 20 | 5 | B | 12-14 недель | 2024-04-05 | 8012823237381 | 0.098
202681200000PAS | 20.26.8.120.0000PAS | Модульное электромеханическое шаговое реле; 2NO 16А, 3 состояния; контакты AgNi; питание 120В AC; ширина 17.5мм; степень защиты IP20; упаковка 1шт. | 2 | 2516 | 1 | 20 | 1 | B | 12-14 недель | 2024-04-05 | 8012823267364 | 0.098
202682300000 | 20.26.8.230.0000 | Модульное электромеханическое шаговое реле; 2NO 16А, 3 состояния; контакты AgNi; питание 230В AC; ширина 17.5мм; степень защиты IP20 | 2 | 2516 | 5 | 20 | 1 | A | 9-11 недель | 2024-04-05 | 8012823237374 | 0.098
202682304000 | 20.26.8.230.4000 | Модульное электромеханическое шаговое реле; 2NO 16А, 3 состояния; контакты AgSnO2; питание 230В AC; ширина 17.5мм; степень защиты IP20 | 2 | 2635 | 5 | 20 | 1 | B | 12-14 недель | 2024-04-05 | 8012823274515 | 0.099
202682400000 | 20.26.8.240.0000 | Модульное электромеханическое шаговое реле; 2NO 16А, 3 состояния; контакты AgNi; питание 240В AC; ширина 17.5мм; степень защиты IP20 | 2 | 2516 | 5 | 20 | 5 | B | 12-14 недель | 2024-04-05 | 8012823237367 | 0.099
202682400000PAS | 20.26.8.240.0000PAS | Модульное электромеханическое шаговое реле; 2NO 16А, 3 состояния; контакты AgNi; питание 240В AC; ширина 17.5мм; степень защиты IP20; упаковка 1шт. | 2 | 2516 | 1 | 20 | 1 | B | 12-14 недель | 2024-04-05 | 8012823267456 | 0.0994
202682404000 | 20.26.8.240.4000 | Модульное электромеханическое шаговое реле; 2NO 16А, 3 состояния; контакты AgSnO2; питание 240В AC; ширина 17.5мм; степень защиты IP20 | 2 | 2635 | 5 | 20 | 5 | B | 12-14 недель | 2024-04-05 | 8012823198033 | 0.098
202682404000PAS | 20.26.8.240.4000PAS | Модульное электромеханическое шаговое реле; 2NO 16А, 3 состояния; контакты AgSnO2; питание 240В AC; ширина 17.5мм; степень защиты IP20; упаковка 1шт. | 2 | 2635 | 1 | 20 | 1 | B | 12-14 недель | 2024-04-05 | 8012823267449 | 0.098
202690120000 | 20.26.9.012.0000 | Модульное электромеханическое шаговое реле; 2NO 16А, 3 состояния; контакты AgNi; питание 12В DC; ширина 17.5мм; степень защиты IP20 | 2 | 2516 | 5 | 20 | 5 | B | 12-14 недель | 2024-04-05 | 8012823237350 | 0.098
202690120000PAS | 20.26.9.012.0000PAS | Модульное электромеханическое шаговое реле; 2NO 16А, 3 состояния; контакты AgNi; питание 12В DC; ширина 17.5мм; степень защиты IP20; упаковка 1шт. | 2 | 2516 | 1 | 20 | 1 | B | 12-14 недель | 2024-04-05 | 8012823267432 | 0.098
202690240000 | 20.26.9.024.0000 | Модульное электромеханическое шаговое реле; 2NO 16А, 3 состояния; контакты AgNi; питание 24В DC; ширина 17.5мм; степень защиты IP20 | 2 | 2516 | 5 | 20 | 5 | B | 12-14 недель | 2024-04-05 | 8012823237343 | 0.098
202690240000PAS | 20.26.9.024.0000PAS | Модульное электромеханическое шаговое реле; 2NO 16А, 3 состояния; контакты AgNi; питание 24В DC; ширина 17.5мм; степень защиты IP20; упаковка 1шт. | 2 | 2516 | 1 | 20 | 1 | B | 12-14 недель | 2024-04-05 | 8012823267425 | 0.098
202690244000 | 20.26.9.024.4000 | Модульное электромеханическое шаговое реле; 2NO 16А, 3 состояния; контакты AgSnO2; питание 24В DC; ширина 17.5мм; степень защиты IP20 | 2 | 2635 | 5 | 20 | 5 | B | 12-14 недель | 2024-04-05 | 8012823290416 | 0.098
202690244000PAS | 20.26.9.024.4000PAS | Модульное электромеханическое шаговое реле; 2NO 16А, 3 состояния; контакты AgSnO2; питание 24В DC; ширина 17.5мм; степень защиты IP20; упаковка 1шт. | 2 | 2635 | 1 | 20 | 1 | B | 12-14 недель | 2024-04-05 | 8012823291277 | 0.098
202690480000 | 20.26.9.048.0000 | Модульное электромеханическое шаговое реле; 2NO 16А, 3 состояния; контакты AgNi; питание 48В DC; ширина 17.5мм; степень защиты IP20 | 2 | 2516 | 5 | 20 | 5 | B | 12-14 недель | 2024-04-05 | 8012823237336 | 0.098
202690480000PAS | 20.26.9.048.0000PAS | Модульное электромеханическое шаговое реле; 2NO 16А, 3 состояния; контакты AgNi; питание 48В DC; ширина 17.5мм; степень защиты IP20; упаковка 1шт. | 2 | 2516 | 1 | 20 | 1 | B | 12-14 недель | 2024-04-05 | 8012823267418 | 0.098
202690484000 | 20.26.9.048.4000 | Модульное электромеханическое шаговое реле; 2NO 16А, 3 состояния; контакты AgSnO2; питание 48В DC; ширина 17.5мм; степень защиты IP20 | 2 | 2635 | 5 | 20 | 5 | B | 12-14 недель | 2024-04-05 | 8012823297934 | 0.098
202690484000PAS | 20.26.9.048.4000PAS | Модульное электромеханическое шаговое реле; 2NO 16А, 3 состояния; контакты AgSnO2; питание 48В DC; ширина 17.5мм; степень защиты IP20; упаковка 1шт. | 2 | 2635 | 1 | 20 | 1 | B | 12-14 недель | 2024-04-05 | 8012823299013 | 0.098
202690604000 | 20.26.9.060.4000 | Модульное электромеханическое шаговое реле; 2NO 16А, 3 состояния; контакты AgSnO2; питание 60В DC; ширина 17.5мм; степень защиты IP20 | 2 | 2635 | 5 | 20 | 5 | B | 12-14 недель | 2024-04-05 | 8012823299617 | 0.098
202690604000PAS | 20.26.9.060.4000PAS | Модульное электромеханическое шаговое реле; 2NO 16А, 3 состояния; контакты AgSnO2; питание 60В DC; ширина 17.5мм; степень защиты IP20; упаковка 1шт. | 2 | 2635 | 1 | 20 | 1 | B | 12-14 недель | 2024-04-05 | 8012823299648 | 0.098
202691100000 | 20.26.9.110.0000 | Модульное электромеханическое шаговое реле; 2NO 16А, 3 состояния; контакты AgNi; питание 110В DC; ширина 17.5мм; степень защиты IP20 | 2 | 2516 | 5 | 20 | 5 | B | 12-14 недель | 2024-04-05 | 8012823237459 | 0.098
202691100000PAS | 20.26.9.110.0000PAS | Модульное электромеханическое шаговое реле; 2NO 16А, 3 состояния; контакты AgNi; питание 110В DC; ширина 17.5мм; степень защиты IP20; упаковка 1шт. | 2 | 2516 | 1 | 20 | 1 | B | 12-14 недель | 2024-04-05 | 8012823267517 | 0.098
202880120000 | 20.28.8.012.0000 | Модульное электромеханическое шаговое реле; 2NO 16А, 4 состояния; контакты AgNi; питание 12В AC; ширина 17.5мм; степень защиты IP20 | 2 | 2516 | 5 | 20 | 5 | B | 12-14 недель | 2024-04-05 | 8012823237442 | 0.098
202880120000PAS | 20.28.8.012.0000PAS | Модульное электромеханическое шаговое реле; 2NO 16А, 4 состояния; контакты AgNi; питание 12В AC; ширина 17.5мм; степень защиты IP20; упаковка 1шт. | 2 | 2516 | 1 | 20 | 1 | B | 12-14 недель | 2024-04-05 | 8012823267500 | 0.098
202880124000 | 20.28.8.012.4000 | Модульное электромеханическое шаговое реле; 2NO 16А, 4 состояния; контакты AgSnO2; питание 12В AC; ширина 17.5мм; степень защиты IP20 | 2 | 2635 | 5 | 20 | 5 | B | 12-14 недель | 2024-04-05 | 8012823118901 | 0.098
202880124000PAS | 20.28.8.012.4000PAS | Модульное электромеханическое шаговое реле; 2NO 16А, 4 состояния; контакты AgSnO2; питание 12В AC; ширина 17.5мм; степень защиты IP20; упаковка 1шт. | 2 | 2635 | 1 | 20 | 1 | B | 12-14 недель | 2024-04-05 | 8012823267494 | 0.098
202880240000 | 20.28.8.024.0000 | Модульное электромеханическое шаговое реле; 2NO 16А, 4 состояния; контакты AgNi; питание 24В AC; ширина 17.5мм; степень защиты IP20 | 2 | 2516 | 5 | 20 | 5 | B | 12-14 недель | 2024-04-05 | 8012823237435 | 0.1
202880240000PAS | 20.28.8.024.0000PAS | Модульное электромеханическое шаговое реле; 2NO 16А, 4 состояния; контакты AgNi; питание 24В AC; ширина 17.5мм; степень защиты IP20; упаковка 1шт. | 2 | 2516 | 1 | 20 | 1 | B | 12-14 недель | 2024-04-05 | 8012823267487 | 0.1002
202880244000 | 20.28.8.024.4000 | Модульное электромеханическое шаговое реле; 2NO 16А, 4 состояния; контакты AgSnO2; питание 24В AC; ширина 17.5мм; степень защиты IP20 | 2 | 2635 | 5 | 20 | 5 | B | 12-14 недель | 2024-04-05 | 8012823124636 | 0.098
202880244000PAS | 20.28.8.024.4000PAS | Модульное электромеханическое шаговое реле; 2NO 16А, 4 состояния; контакты AgSnO2; питание 24В AC; ширина 17.5мм; степень защиты IP20; упаковка 1шт. | 2 | 2635 | 1 | 20 | 1 | B | 12-14 недель | 2024-04-05 | 8012823267470 | 0.098
202880480000 | 20.28.8.048.0000 | Модульное электромеханическое шаговое реле; 2NO 16А, 4 состояния; контакты AgNi; питание 48В AC; ширина 17.5мм; степень защиты IP20 | 2 | 2516 | 5 | 20 | 5 | B | 12-14 недель | 2024-04-05 | 8012823237428 | 0.098
202880480000PAS | 20.28.8.048.0000PAS | Модульное электромеханическое шаговое реле; 2NO 16А, 4 состояния; контакты AgNi; питание 48В AC; ширина 17.5мм; степень защиты IP20; упаковка 1шт. | 2 | 2516 | 1 | 20 | 1 | B | 12-14 недель | 2024-04-05 | 8012823267463 | 0.098
202881100000 | 20.28.8.110.0000 | Модульное электромеханическое шаговое реле; 2NO 16А, 4 состояния; контакты AgNi; питание 110В AC; ширина 17.5мм; степень защиты IP20 | 2 | 2516 | 5 | 20 | 5 | B | 12-14 недель | 2024-04-05 | 8012823237411 | 0.098
202881100000PAS | 20.28.8.110.0000PAS | Модульное электромеханическое шаговое реле; 2NO 16А, 4 состояния; контакты AgNi; питание 110В AC; ширина 17.5мм; степень защиты IP20; упаковка 1шт. | 2 | 2516 | 1 | 20 | 1 | B | 12-14 недель | 2024-04-05 | 8012823267562 | 0.0979
202881200000 | 20.28.8.120.0000 | Модульное электромеханическое шаговое реле; 2NO 16А, 4 состояния; контакты AgNi; питание 120В AC; ширина 17.5мм; степень защиты IP20 | 2 | 2516 | 5 | 20 | 5 | B | 12-14 недель | 2024-04-05 | 8012823237404 | 0.098
202881200000PAS | 20.28.8.120.0000PAS | Модульное электромеханическое шаговое реле; 2NO 16А, 4 состояния; контакты AgNi; питание 120В AC; ширина 17.5мм; степень защиты IP20; упаковка 1шт. | 2 | 2516 | 1 | 20 | 1 | B | 12-14 недель | 2024-04-05 | 8012823267555 | 0.098
202881204000 | 20.28.8.120.4000 | Модульное электромеханическое шаговое реле; 2NO 16А, 4 состояния; контакты AgSnO2; питание 120В AC; ширина 17.5мм; степень защиты IP20 | 2 | 2635 | 5 | 20 | 5 | B | 12-14 недель | 2024-04-05 | 8012823292809 | 0.098
202881204000PAS | 20.28.8.120.4000PAS | Модульное электромеханическое шаговое реле; 2NO 16А, 4 состояния; контакты AgSnO2; питание 120В AC; ширина 17.5мм; степень защиты IP20; упаковка 1шт. | 2 | 2635 | 1 | 20 | 1 | B | 12-14 недель | 2024-04-05 | 8012823293356 | 0.098
202882300000 | 20.28.8.230.0000 | Модульное электромеханическое шаговое реле; 2NO 16А, 4 состояния; контакты AgNi; питание 230В AC; ширина 17.5мм; степень защиты IP20 | 2 | 2516 | 5 | 20 | 5 | A | 9-11 недель | 2024-04-05 | 8012823237398 | 0.099
202882300000PAS | 20.28.8.230.0000PAS | Модульное электромеханическое шаговое реле; 2NO 16А, 4 состояния; контакты AgNi; питание 230В AC; ширина 17.5мм; степень защиты IP20; упаковка 1шт. | 2 | 2516 | 1 | 20 | 1 | B | 12-14 недель | 2024-04-05 | 8012823267548 | 0.0989
202882304000 | 20.28.8.230.4000 | Модульное электромеханическое шаговое реле; 2NO 16А, 4 состояния; контакты AgSnO2; питание 230В AC; ширина 17.5мм; степень защиты IP20 | 2 | 2635 | 5 | 20 | 5 | A | 9-11 недель | 2024-04-05 | 8012823195483 | 0.099
202882304000PAS | 20.28.8.230.4000PAS | Модульное электромеханическое шаговое реле; 2NO 16А, 4 состояния; контакты AgSnO2; питание 230В AC; ширина 17.5мм; степень защиты IP20; упаковка 1шт. | 2 | 2635 | 1 | 20 | 1 | B | 12-14 недель | 2024-04-05 | 8012823267531 | 0.0986
202882400000 | 20.28.8.240.0000 | Модульное электромеханическое шаговое реле; 2NO 16А, 4 состояния; контакты AgNi; питание 240В AC; ширина 17.5мм; степень защиты IP20 | 2 | 2516 | 5 | 20 | 5 | B | 12-14 недель | 2024-04-05 | 8012823237497 | 0.098
202882400000PAS | 20.28.8.240.0000PAS | Модульное электромеханическое шаговое реле; 2NO 16А, 4 состояния; контакты AgNi; питание 240В AC; ширина 17.5мм; степень защиты IP20; упаковка 1шт. | 2 | 2516 | 1 | 20 | 1 | B | 12-14 недель | 2024-04-05 | 8012823267609 | 0.098
202890120000 | 20.28.9.012.0000 | Модульное электромеханическое шаговое реле; 2NO 16А, 4 состояния; контакты AgNi; питание 12В DC; ширина 17.5мм; степень защиты IP20 | 2 | 2516 | 5 | 20 | 1 | B | 12-14 недель | 2024-04-05 | 8012823237480 | 0.099
202890120000PAS | 20.28.9.012.0000PAS | Модульное электромеханическое шаговое реле; 2NO 16А, 4 состояния; контакты AgNi; питание 12В DC; ширина 17.5мм; степень защиты IP20; упаковка 1шт. | 2 | 2516 | 1 | 20 | 1 | B | 12-14 недель | 2024-04-05 | 8012823267593 | 0.0989
202890124000 | 20.28.9.012.4000 | Модульное электромеханическое шаговое реле; 2NO 16А, 4 состояния; контакты AgSnO2; питание 12В DC; ширина 17.5мм; степень защиты IP20 | 2 | 2635 | 5 | 20 | 5 | B | 12-14 недель | 2024-04-05 | 8012823280103 | 0.098
202890124000PAS | 20.28.9.012.4000PAS | Модульное электромеханическое шаговое реле; 2NO 16А, 4 состояния; контакты AgSnO2; питание 12В DC; ширина 17.5мм; степень защиты IP20; упаковка 1шт. | 2 | 2635 | 1 | 20 | 1 | B | 12-14 недель | 2024-04-05 | 8012823284736 | 0.098
202890240000 | 20.28.9.024.0000 | Модульное электромеханическое шаговое реле; 2NO 16А, 4 состояния; контакты AgNi; питание 24В DC; ширина 17.5мм; степень защиты IP20 | 2 | 2516 | 5 | 20 | 5 | B | 12-14 недель | 2024-04-05 | 8012823237473 | 0.099
202890240000PAS | 20.28.9.024.0000PAS | Модульное электромеханическое шаговое реле; 2NO 16А, 4 состояния; контакты AgNi; питание 24В DC; ширина 17.5мм; степень защиты IP20; упаковка 1шт. | 2 | 2516 | 1 | 20 | 1 | B | 12-14 недель | 2024-04-05 | 8012823267586 | 0.0988
202890244000 | 20.28.9.024.4000 | Модульное электромеханическое шаговое реле; 2NO 16А, 4 состояния; контакты AgSnO2; питание 24В DC; ширина 17.5мм; степень защиты IP20 | 2 | 2635 | 5 | 20 | 5 | B | 12-14 недель | 2024-04-05 | 8012823283722 | 0.098
202890244000PAS | 20.28.9.024.4000PAS | Модульное электромеханическое шаговое реле; 2NO 16А, 4 состояния; контакты AgSnO2; питание 24В DC; ширина 17.5мм; степень защиты IP20; упаковка 1шт. | 2 | 2635 | 1 | 20 | 1 | B | 12-14 недель | 2024-04-05 | 8012823284255 | 0.098
202891100000 | 20.28.9.110.0000 | Модульное электромеханическое шаговое реле; 2NO 16А, 4 состояния; контакты AgNi; питание 110В DC; ширина 17.5мм; степень защиты IP20 | 2 | 2516 | 5 | 20 | 5 | B | 12-14 недель | 2024-04-05 | 8012823237466 | 0.098
202891100000PAS | 20.28.9.110.0000PAS | Модульное электромеханическое шаговое реле; 2NO 16А, 4 состояния; контакты AgNi; питание 110В DC; ширина 17.5мм; степень защиты IP20; упаковка 1шт. | 2 | 2516 | 1 | 20 | 1 | B | 12-14 недель | 2024-04-05 | 8012823267579 | 0.098
222180084000 | 22.21.8.008.4000 | Модульный контактор; 1NO 20А; контакты AgSnO2; катушка 8В АС; ширина 17.5мм; степень защиты IP20; опции: нет | 2 | 2126 | 5 | 22 | 5 | B | 12-14 недель | 2024-04-05 | 8012823121543 | 0.098
222180084000PAS | 22.21.8.008.4000PAS | Модульный контактор; 1NO 20А; контакты AgSnO2; катушка 8В АС; ширина 17.5мм; степень защиты IP20; опции: нет; упаковка 1шт. | 2 | 2126 | 1 | 22 | 1 | B | 12-14 недель | 2024-04-05 | 8012823267654 | 0.098
222180124000 | 22.21.8.012.4000 | Модульный контактор; 1NO 20А; контакты AgSnO2; катушка 12В АС; ширина 17.5мм; степень защиты IP20; опции: нет | 2 | 2126 | 5 | 22 | 5 | B | 12-14 недель | 2024-04-05 | 8012823120492 | 0.093
222180124000PAS | 22.21.8.012.4000PAS | Модульный контактор; 1NO 20А; контакты AgSnO2; катушка 12В АС; ширина 17.5мм; степень защиты IP20; опции: нет; упаковка 1шт. | 2 | 2126 | 1 | 22 | 1 | B | 12-14 недель | 2024-04-05 | 8012823267630 | 0.0928
222180244000 | 22.21.8.024.4000 | Модульный контактор; 1NO 20А; контакты AgSnO2; катушка 24В АС; ширина 17.5мм; степень защиты IP20; опции: нет | 2 | 2126 | 5 | 22 | 1 | A | 9-11 недель | 2024-04-05 | 8012823120133 | 0.096
222180484000 | 22.21.8.048.4000 | Модульный контактор; 1NO 20А; контакты AgSnO2; катушка 48В АС; ширина 17.5мм; степень защиты IP20; опции: нет | 2 | 2126 | 5 | 22 | 5 | B | 12-14 недель | 2024-04-05 | 8012823273884 | 0.098
222180484000PAS | 22.21.8.048.4000PAS | Модульный контактор; 1NO 20А; контакты AgSnO2; катушка 48В АС; ширина 17.5мм; степень защиты IP20; опции: нет; упаковка 1шт. | 2 | 2126 | 1 | 22 | 1 | B | 12-14 недель | 2024-04-05 | 8012823284668 | 0.098
222181104000 | 22.21.8.110.4000 | Модульный контактор; 1NO 20А; контакты AgSnO2; катушка 110В АС; ширина 17.5мм; степень защиты IP20; опции: нет | 2 | 2126 | 5 | 22 | 5 | B | 12-14 недель | 2024-04-05 | 8012823273891 | 0.098
222181104000PAS | 22.21.8.110.4000PAS | Модульный контактор; 1NO 20А; контакты AgSnO2; катушка 110В АС; ширина 17.5мм; степень защиты IP20; опции: нет; упаковка 1шт. | 2 | 2126 | 1 | 22 | 1 | B | 12-14 недель | 2024-04-05 | 8012823289595 | 0.098
222181204000 | 22.21.8.120.4000 | Модульный контактор; 1NO 20А; контакты AgSnO2; катушка 120В АС; ширина 17.5мм; степень защиты IP20; опции: нет | 2 | 2126 | 5 | 22 | 5 | B | 12-14 недель | 2024-04-05 | 8012823273907 | 0.098
222181204000PAS | 22.21.8.120.4000PAS | Модульный контактор; 1NO 20А; контакты AgSnO2; катушка 120В АС; ширина 17.5мм; степень защиты IP20; опции: нет; упаковка 1шт. | 2 | 2126 | 1 | 22 | 1 | B | 12-14 недель | 2024-04-05 | 8012823284279 | 0.098
222182304000 | 22.21.8.230.4000 | Модульный контактор; 1NO 20А; контакты AgSnO2; катушка 230В АС; ширина 17.5мм; степень защиты IP20; опции: нет | 2 | 2126 | 5 | 22 | 1 | A | 9-11 недель | 2024-04-05 | 8012823111087 | 0.095
222182404000 | 22.21.8.240.4000 | Модульный контактор; 1NO 20А; контакты AgSnO2; катушка 240В АС; ширина 17.5мм; степень защиты IP20; опции: нет | 2 | 2126 | 5 | 22 | 5 | B | 12-14 недель | 2024-04-05 | 8012823273914 | 0.098
222182404000PAS | 22.21.8.240.4000PAS | Модульный контактор; 1NO 20А; контакты AgSnO2; катушка 240В АС; ширина 17.5мм; степень защиты IP20; опции: нет; упаковка 1шт. | 2 | 2126 | 1 | 22 | 1 | B | 12-14 недель | 2024-04-05 | 8012823284675 | 0.098
222190124000 | 22.21.9.012.4000 | Модульный контактор; 1NO 20А; контакты AgSnO2; катушка 12В DС; ширина 17.5мм; степень защиты IP20; опции: нет | 2 | 2126 | 5 | 22 | 1 | A | 9-11 недель | 2024-04-05 | 8012823231136 | 0.096
222190244000 | 22.21.9.024.4000 | Модульный контактор; 1NO 20А; контакты AgSnO2; катушка 24В DС; ширина 17.5мм; степень защиты IP20; опции: нет | 2 | 2126 | 5 | 22 | 1 | A | 9-11 недель | 2024-04-05 | 8012823113098 | 0.097
222190484000 | 22.21.9.048.4000 | Модульный контактор; 1NO 20А; контакты AgSnO2; катушка 48В DС; ширина 17.5мм; степень защиты IP20; опции: нет | 2 | 2126 | 5 | 22 | 5 | B | 12-14 недель | 2024-04-05 | 8012823273921 | 0.098
222190484000PAS | 22.21.9.048.4000PAS | Модульный контактор; 1NO 20А; контакты AgSnO2; катушка 48В DС; ширина 17.5мм; степень защиты IP20; опции: нет; упаковка 1шт. | 2 | 2126 | 1 | 22 | 1 | B | 12-14 недель | 2024-04-05 | 8012823284682 | 0.098
222191104000 | 22.21.9.110.4000 | Модульный контактор; 1NO 20А; контакты AgSnO2; катушка 110В DС; ширина 17.5мм; степень защиты IP20; опции: нет | 2 | 2126 | 5 | 22 | 5 | B | 12-14 недель | 2024-04-05 | 8012823273938 | 0.098
222191104000PAS | 22.21.9.110.4000PAS | Модульный контактор; 1NO 20А; контакты AgSnO2; катушка 110В DС; ширина 17.5мм; степень защиты IP20; опции: нет; упаковка 1шт. | 2 | 2126 | 1 | 22 | 1 | B | 12-14 недель | 2024-04-05 | 8012823295053 | 0.098
222280084000 | 22.22.8.008.4000 | Модульный контактор; 2NO 20А; контакты AgSnO2; катушка 8В АС; ширина 17.5мм; степень защиты IP20; опции: нет | 2 | 2513 | 5 | 22 | 5 | B | 12-14 недель | 2024-04-05 | 8012823288956 | 0.103
222280084000PAS | 22.22.8.008.4000PAS | Модульный контактор; 2NO 20А; контакты AgSnO2; катушка 8В АС; ширина 17.5мм; степень защиты IP20; опции: нет; упаковка 1шт. | 2 | 2513 | 1 | 22 | 1 | B | 12-14 недель | 2024-04-05 | 8012823289182 | 0.103
222280124000 | 22.22.8.012.4000 | Модульный контактор; 2NO 20А; контакты AgSnO2; катушка 12В АС; ширина 17.5мм; степень защиты IP20; опции: нет | 2 | 2513 | 5 | 22 | 1 | A | 9-11 недель | 2024-04-05 | 8012823120195 | 0.099
222280244000 | 22.22.8.024.4000 | Модульный контактор; 2NO 20А; контакты AgSnO2; катушка 24В АС; ширина 17.5мм; степень защиты IP20; опции: нет | 2 | 2513 | 5 | 22 | 1 | A | 9-11 недель | 2024-04-05 | 8012823119021 | 0.103
222280484000 | 22.22.8.048.4000 | Модульный контактор; 2NO 20А; контакты AgSnO2; катушка 48В АС; ширина 17.5мм; степень защиты IP20; опции: нет | 2 | 2513 | 5 | 22 | 5 | B | 12-14 недель | 2024-04-05 | 8012823231143 | 0.103
222280484000PAS | 22.22.8.048.4000PAS | Модульный контактор; 2NO 20А; контакты AgSnO2; катушка 48В АС; ширина 17.5мм; степень защиты IP20; опции: нет; упаковка 1шт. | 2 | 2513 | 1 | 22 | 1 | B | 12-14 недель | 2024-04-05 | 8012823267869 | 0.103
222281104000 | 22.22.8.110.4000 | Модульный контактор; 2NO 20А; контакты AgSnO2; катушка 110В АС; ширина 17.5мм; степень защиты IP20; опции: нет | 2 | 2513 | 5 | 22 | 5 | B | 12-14 недель | 2024-04-05 | 8012823231150 | 0.101
222281104000PAS | 22.22.8.110.4000PAS | Модульный контактор; 2NO 20А; контакты AgSnO2; катушка 110В АС; ширина 17.5мм; степень защиты IP20; опции: нет; упаковка 1шт. | 2 | 2513 | 1 | 22 | 1 | B | 12-14 недель | 2024-04-05 | 8012823267845 | 0.1014
222281204000 | 22.22.8.120.4000 | Модульный контактор; 2NO 20А; контакты AgSnO2; катушка 120В АС; ширина 17.5мм; степень защиты IP20; опции: нет | 2 | 2513 | 5 | 22 | 5 | B | 12-14 недель | 2024-04-05 | 8012823197623 | 0.1
222281204000PAS | 22.22.8.120.4000PAS | Модульный контактор; 2NO 20А; контакты AgSnO2; катушка 120В АС; ширина 17.5мм; степень защиты IP20; опции: нет; упаковка 1шт. | 2 | 2513 | 1 | 22 | 1 | B | 12-14 недель | 2024-04-05 | 8012823267937 | 0.1002
222281254000 | 22.22.8.125.4000 | Модульный контактор; 2NO 20А; контакты AgSnO2; катушка 125В АС; ширина 17.5мм; степень защиты IP20; опции: нет | 2 | 2513 | 5 | 22 | 5 | B | 12-14 недель | 2024-04-05 | 8012823273945 | 0.103
222281254000PAS | 22.22.8.125.4000PAS | Модульный контактор; 2NO 20А; контакты AgSnO2; катушка 125В АС; ширина 17.5мм; степень защиты IP20; опции: нет; упаковка 1шт. | 2 | 2513 | 1 | 22 | 1 | B | 12-14 недель | 2024-04-05 | 8012823284699 | 0.103
222282304000 | 22.22.8.230.4000 | Модульный контактор; 2NO 20А; контакты AgSnO2; катушка 230В АС; ширина 17.5мм; степень защиты IP20; опции: нет | 2 | 2513 | 5 | 22 | 1 | A | 9-11 недель | 2024-04-05 | 8012823111094 | 0.102
222282404000 | 22.22.8.240.4000 | Модульный контактор; 2NO 20А; контакты AgSnO2; катушка 240В АС; ширина 17.5мм; степень защиты IP20; опции: нет | 2 | 2513 | 5 | 22 | 5 | A | 9-11 недель | 2024-04-05 | 8012823283692 | 0.103
222282404000PAS | 22.22.8.240.4000PAS | Модульный контактор; 2NO 20А; контакты AgSnO2; катушка 240В АС; ширина 17.5мм; степень защиты IP20; опции: нет; упаковка 1шт. | 2 | 2513 | 1 | 22 | 1 | B | 12-14 недель | 2024-04-05 | 8012823284538 | 0.1028
222290124000 | 22.22.9.012.4000 | Модульный контактор; 2NO 20А; контакты AgSnO2; катушка 12В DС; ширина 17.5мм; степень защиты IP20; опции: нет | 2 | 2513 | 5 | 22 | 1 | A | 9-11 недель | 2024-04-05 | 8012823123684 | 0.103
222290244000 | 22.22.9.024.4000 | Модульный контактор; 2NO 20А; контакты AgSnO2; катушка 24В DС; ширина 17.5мм; степень защиты IP20; опции: нет | 2 | 2513 | 5 | 22 | 1 | A | 9-11 недель | 2024-04-05 | 8012823111766 | 0.103
222290484000 | 22.22.9.048.4000 | Модульный контактор; 2NO 20А; контакты AgSnO2; катушка 48В DС; ширина 17.5мм; степень защиты IP20; опции: нет | 2 | 2513 | 5 | 22 | 5 | B | 12-14 недель | 2024-04-05 | 8012823273952 | 0.103
222290484000PAS | 22.22.9.048.4000PAS | Модульный контактор; 2NO 20А; контакты AgSnO2; катушка 48В DС; ширина 17.5мм; степень защиты IP20; опции: нет; упаковка 1шт. | 2 | 2513 | 1 | 22 | 1 | B | 12-14 недель | 2024-04-05 | 8012823274690 | 0.103
222290604000 | 22.22.9.060.4000 | Модульный контактор; 2NO 20А; контакты AgSnO2; катушка 60В DС; ширина 17.5мм; степень защиты IP20; опции: нет | 2 | 2513 | 5 | 22 | 5 | B | 12-14 недель | 2024-04-05 | 8012823273969 | 0.103
222290604000PAS | 22.22.9.060.4000PAS | Модульный контактор; 2NO 20А; контакты AgSnO2; катушка 60В DС; ширина 17.5мм; степень защиты IP20; опции: нет; упаковка 1шт. | 2 | 2513 | 1 | 22 | 1 | B | 12-14 недель | 2024-04-05 | 8012823295060 | 0.103
222291104000 | 22.22.9.110.4000 | Модульный контактор; 2NO 20А; контакты AgSnO2; катушка 110В DС; ширина 17.5мм; степень защиты IP20; опции: нет | 2 | 2513 | 5 | 22 | 5 | B | 12-14 недель | 2024-04-05 | 8012823273976 | 0.103
222291104000PAS | 22.22.9.110.4000PAS | Модульный контактор; 2NO 20А; контакты AgSnO2; катушка 110В DС; ширина 17.5мм; степень защиты IP20; опции: нет; упаковка 1шт. | 2 | 2513 | 1 | 22 | 1 | B | 12-14 недель | 2024-04-05 | 8012823295077 | 0.103
222380084000 | 22.23.8.008.4000 | Модульный контактор; 1NO+1NC 20А; контакты AgSnO2; катушка 8В АС; ширина 17.5мм; степень защиты IP20; опции: нет | 2 | 2513 | 5 | 22 | 5 | B | 12-14 недель | 2024-04-05 | 8012823273983 | 0.103
222380084000PAS | 22.23.8.008.4000PAS | Модульный контактор; 1NO+1NC 20А; контакты AgSnO2; катушка 8В АС; ширина 17.5мм; степень защиты IP20; опции: нет; упаковка 1шт. | 2 | 2513 | 1 | 22 | 1 | B | 12-14 недель | 2024-04-05 | 8012823284521 | 0.103
222380124000 | 22.23.8.012.4000 | Модульный контактор; 1NO+1NC 20А; контакты AgSnO2; катушка 12В АС; ширина 17.5мм; степень защиты IP20; опции: нет | 2 | 2513 | 5 | 22 | 5 | A | 9-11 недель | 2024-04-05 | 8012823124506 | 0.099
222380124000PAS | 22.23.8.012.4000PAS | Модульный контактор; 1NO+1NC 20А; контакты AgSnO2; катушка 12В АС; ширина 17.5мм; степень защиты IP20; опции: нет; упаковка 1шт. | 2 | 2513 | 1 | 22 | 1 | B | 12-14 недель | 2024-04-05 | 8012823268026 | 0.0993
222380244000 | 22.23.8.024.4000 | Модульный контактор; 1NO+1NC 20А; контакты AgSnO2; катушка 24В АС; ширина 17.5мм; степень защиты IP20; опции: нет | 2 | 2513 | 5 | 22 | 5 | A | 9-11 недель | 2024-04-05 | 8012823124537 | 0.103
222380244000PAS | 22.23.8.024.4000PAS | Модульный контактор; 1NO+1NC 20А; контакты AgSnO2; катушка 24В АС; ширина 17.5мм; степень защиты IP20; опции: нет; упаковка 1шт. | 2 | 2513 | 1 | 22 | 1 | B | 12-14 недель | 2024-04-05 | 8012823268002 | 0.1031
222380484000 | 22.23.8.048.4000 | Модульный контактор; 1NO+1NC 20А; контакты AgSnO2; катушка 48В АС; ширина 17.5мм; степень защиты IP20; опции: нет | 2 | 2513 | 5 | 22 | 5 | B | 12-14 недель | 2024-04-05 | 8012823273990 | 0.103
222380484000PAS | 22.23.8.048.4000PAS | Модульный контактор; 1NO+1NC 20А; контакты AgSnO2; катушка 48В АС; ширина 17.5мм; степень защиты IP20; опции: нет; упаковка 1шт. | 2 | 2513 | 1 | 22 | 1 | B | 12-14 недель | 2024-04-05 | 8012823284705 | 0.103
222381104000 | 22.23.8.110.4000 | Модульный контактор; 1NO+1NC 20А; контакты AgSnO2; катушка 110В АС; ширина 17.5мм; степень защиты IP20; опции: нет | 2 | 2513 | 5 | 22 | 5 | B | 12-14 недель | 2024-04-05 | 8012823274003 | 0.103
222381104000PAS | 22.23.8.110.4000PAS | Модульный контактор; 1NO+1NC 20А; контакты AgSnO2; катушка 110В АС; ширина 17.5мм; степень защиты IP20; опции: нет; упаковка 1шт. | 2 | 2513 | 1 | 22 | 1 | B | 12-14 недель | 2024-04-05 | 8012823284712 | 0.103
222381204000 | 22.23.8.120.4000 | Модульный контактор; 1NO+1NC 20А; контакты AgSnO2; катушка 120В АС; ширина 17.5мм; степень защиты IP20; опции: нет | 2 | 2513 | 5 | 22 | 5 | B | 12-14 недель | 2024-04-05 | 8012823274010 | 0.103
222381204000PAS | 22.23.8.120.4000PAS | Модульный контактор; 1NO+1NC 20А; контакты AgSnO2; катушка 120В АС; ширина 17.5мм; степень защиты IP20; опции: нет; упаковка 1шт. | 2 | 2513 | 1 | 22 | 1 | B | 12-14 недель | 2024-04-05 | 8012823284729 | 0.103
222382304000 | 22.23.8.230.4000 | Модульный контактор; 1NO+1NC 20А; контакты AgSnO2; катушка 230В АС; ширина 17.5мм; степень защиты IP20; опции: нет | 2 | 2513 | 5 | 22 | 1 | A | 9-11 недель | 2024-04-05 | 8012823119304 | 0.102
222382404000 | 22.23.8.240.4000 | Модульный контактор; 1NO+1NC 20А; контакты AgSnO2; катушка 240В АС; ширина 17.5мм; степень защиты IP20; опции: нет | 2 | 2513 | 5 | 22 | 1 | B | 12-14 недель | 2024-04-05 | 8012823123561 | 0.103
222390124000 | 22.23.9.012.4000 | Модульный контактор; 1NO+1NC 20А; контакты AgSnO2; катушка 12В DС; ширина 17.5мм; степень защиты IP20; опции: нет | 2 | 2513 | 5 | 22 | 5 | A | 9-11 недель | 2024-04-05 | 8012823124797 | 0.103
222390124000PAS | 22.23.9.012.4000PAS | Модульный контактор; 1NO+1NC 20А; контакты AgSnO2; катушка 12В DС; ширина 17.5мм; степень защиты IP20; опции: нет; упаковка 1шт. | 2 | 2513 | 1 | 22 | 1 | B | 12-14 недель | 2024-04-05 | 8012823268132 | 0.1027
222390244000 | 22.23.9.024.4000 | Модульный контактор; 1NO+1NC 20А; контакты AgSnO2; катушка 24В DС; ширина 17.5мм; степень защиты IP20; опции: нет | 2 | 2513 | 5 | 22 | 1 | A | 9-11 недель | 2024-04-05 | 8012823119977 | 0.104
222390484000 | 22.23.9.048.4000 | Модульный контактор; 1NO+1NC 20А; контакты AgSnO2; катушка 48В DС; ширина 17.5мм; степень защиты IP20; опции: нет | 2 | 2513 | 5 | 22 | 1 | B | 12-14 недель | 2024-04-05 | 8012823118451 | 0.103
222390604000 | 22.23.9.060.4000 | Модульный контактор; 1NO+1NC 20А; контакты AgSnO2; катушка 60В DС; ширина 17.5мм; степень защиты IP20; опции: нет | 2 | 2513 | 5 | 22 | 5 | B | 12-14 недель | 2024-04-05 | 8012823188041 | 0.103
222390604000PAS | 22.23.9.060.4000PAS | Модульный контактор; 1NO+1NC 20А; контакты AgSnO2; катушка 60В DС; ширина 17.5мм; степень защиты IP20; опции: нет; упаковка 1шт. | 2 | 2513 | 1 | 22 | 1 | B | 12-14 недель | 2024-04-05 | 8012823268200 | 0.103
222391104000 | 22.23.9.110.4000 | Модульный контактор; 1NO+1NC 20А; контакты AgSnO2; катушка 110В DС; ширина 17.5мм; степень защиты IP20; опции: нет | 2 | 2513 | 5 | 22 | 5 | B | 12-14 недель | 2024-04-05 | 8012823285405 | 0.103
222391104000PAS | 22.23.9.110.4000PAS | Модульный контактор; 1NO+1NC 20А; контакты AgSnO2; катушка 110В DС; ширина 17.5мм; степень защиты IP20; опции: нет; упаковка 1шт. | 2 | 2513 | 1 | 22 | 1 | B | 12-14 недель | 2024-04-05 | 8012823291529 | 0.103
222480124000 | 22.24.8.012.4000 | Модульный контактор; 2NC 20А; контакты AgSnO2; катушка 12В АС; ширина 17.5мм; степень защиты IP20; опции: нет | 2 | 2513 | 5 | 22 | 5 | B | 12-14 недель | 2024-04-05 | 8012823237862 | 0.103
222480124000PAS | 22.24.8.012.4000PAS | Модульный контактор; 2NC 20А; контакты AgSnO2; катушка 12В АС; ширина 17.5мм; степень защиты IP20; опции: нет; упаковка 1шт. | 2 | 2513 | 1 | 22 | 1 | B | 12-14 недель | 2024-04-05 | 8012823268170 | 0.103
222480244000 | 22.24.8.024.4000 | Модульный контактор; 2NC 20А; контакты AgSnO2; катушка 24В АС; ширина 17.5мм; степень защиты IP20; опции: нет | 2 | 2513 | 5 | 22 | 5 | B | 12-14 недель | 2024-04-05 | 8012823118956 | 0.103
222480244000PAS | 22.24.8.024.4000PAS | Модульный контактор; 2NC 20А; контакты AgSnO2; катушка 24В АС; ширина 17.5мм; степень защиты IP20; опции: нет; упаковка 1шт. | 2 | 2513 | 1 | 22 | 1 | B | 12-14 недель | 2024-04-05 | 8012823268279 | 0.103
222481104000 | 22.24.8.110.4000 | Модульный контактор; 2NC 20А; контакты AgSnO2; катушка 110В АС; ширина 17.5мм; степень защиты IP20; опции: нет | 2 | 2513 | 5 | 22 | 1 | B | 12-14 недель | 2024-04-05 | 8012823292588 | 0.103
222481104000PAS | 22.24.8.110.4000PAS | Модульный контактор; 2NC 20А; контакты AgSnO2; катушка 110В АС; ширина 17.5мм; степень защиты IP20; опции: нет; упаковка 1шт. | 2 | 2513 | 1 | 22 | 1 | B | 12-14 недель | 2024-04-05 | 8012823292786 | 0.103
222481204000 | 22.24.8.120.4000 | Модульный контактор; 2NC 20А; контакты AgSnO2; катушка 120В АС; ширина 17.5мм; степень защиты IP20; опции: нет | 2 | 2513 | 5 | 22 | 5 | B | 12-14 недель | 2024-04-05 | 8012823344775 | 0.101
222482304000 | 22.24.8.230.4000 | Модульный контактор; 2NC 20А; контакты AgSnO2; катушка 230В АС; ширина 17.5мм; степень защиты IP20; опции: нет | 2 | 2513 | 5 | 22 | 1 | A | 9-11 недель | 2024-04-05 | 8012823121550 | 0.102
222482404000 | 22.24.8.240.4000 | Модульный контактор; 2NC 20А; контакты AgSnO2; катушка 240В АС; ширина 17.5мм; степень защиты IP20; опции: нет | 2 | 2513 | 5 | 22 | 1 | B | 12-14 недель | 2024-04-05 | 8012823123677 | 0.101
222490124000 | 22.24.9.012.4000 | Модульный контактор; 2NC 20А; контакты AgSnO2; катушка 12В DС; ширина 17.5мм; степень защиты IP20; опции: нет | 2 | 2513 | 5 | 22 | 5 | B | 12-14 недель | 2024-04-05 | 8012823120218 | 0.101
222490124000PAS | 22.24.9.012.4000PAS | Модульный контактор; 2NC 20А; контакты AgSnO2; катушка 12В DС; ширина 17.5мм; степень защиты IP20; опции: нет; упаковка 1шт. | 2 | 2513 | 1 | 22 | 1 | B | 12-14 недель | 2024-04-05 | 8012823268323 | 0.101
222490244000 | 22.24.9.024.4000 | Модульный контактор; 2NC 20А; контакты AgSnO2; катушка 24В DС; ширина 17.5мм; степень защиты IP20; опции: нет | 2 | 2513 | 5 | 22 | 1 | A | 9-11 недель | 2024-04-05 | 8012823120225 | 0.104
222490484000 | 22.24.9.048.4000 | Модульный контактор; 2NC 20А; контакты AgSnO2; катушка 48В DС; ширина 17.5мм; степень защиты IP20; опции: нет | 2 | 2513 | 5 | 22 | 5 | B | 12-14 недель | 2024-04-05 | 8012823123394 | 0.101
222490484000PAS | 22.24.9.048.4000PAS | Модульный контактор; 2NC 20А; контакты AgSnO2; катушка 48В DС; ширина 17.5мм; степень защиты IP20; опции: нет; упаковка 1шт. | 2 | 2513 | 1 | 22 | 1 | B | 12-14 недель | 2024-04-05 | 8012823268293 | 0.101
223200121320 | 22.32.0.012.1320 | Модульный контактор; 2NO 25А; контакты AgNi; катушка 12В АС/DC; ширина 17.5мм; степень защиты IP20; опции: мех.индикатор + LED | 2 | 3037 | 5 | 22 | 1 | A | 9-11 недель | 2024-04-05 | 8012823355597 | 0.087
223200121340 | 22.32.0.012.1340 | Модульный контактор; 2NO 25А; контакты AgNi; катушка 12В АС/DC; ширина 17.5мм; степень защиты IP20; опции: переключатель Авто-Вкл-Выкл + мех.индикатор + LED | 2 | 3420 | 5 | 22 | 1 | A | 9-11 недель | 2024-04-05 | 8012823355603 | 0.088
223200121540 | 22.32.0.012.1540 | Модульный контактор; 1NO+1NC 25А; контакты AgNi; катушка 12В АС/DC; ширина 17.5мм; степень защиты IP20; опции: переключатель Авто-Вкл-Выкл + мех.индикатор + LED | 2 | 3420 | 5 | 22 | 1 | B | 12-14 недель | 2024-04-05 | 8012823356860 | 0.089
223200124320 | 22.32.0.012.4320 | Модульный контактор; 2NO 25А; контакты AgSnO2; катушка 12В АС/DC; ширина 17.5мм; степень защиты IP20; опции: мех.индикатор + LED | 2 | 3037 | 5 | 22 | 1 | A | 9-11 недель | 2024-04-05 | 8012823355726 | 0.087
223200124340 | 22.32.0.012.4340 | Модульный контактор; 2NO 25А; контакты AgSnO2; катушка 12В АС/DC; ширина 17.5мм; степень защиты IP20; опции: переключатель Авто-Вкл-Выкл + мех.индикатор + LED | 2 | 3420 | 5 | 22 | 1 | A | 9-11 недель | 2024-04-05 | 8012823355818 | 0.087
223200124420 | 22.32.0.012.4420 | Модульный контактор; 2NC 25А; контакты AgSnO2; катушка 12В АС/DC; ширина 17.5мм; степень защиты IP20; опции: мех.индикатор + LED | 2 | 3037 | 5 | 22 | 5 | A | 9-11 недель | 2024-04-05 | 8012823357669 | 0.089
223200124420PAS | 22.32.0.012.4420PAS | Модульный контактор; 2NC 25А; контакты AgSnO2; катушка 12В АС/DC; ширина 17.5мм; степень защиты IP20; опции: мех.индикатор + LED; упаковка 1шт. | 2 | 3037 | 1 | 22 | 1 | B | 12-14 недель | 2024-04-05 | 8012823357737 | 0.0887
223200124440 | 22.32.0.012.4440 | Модульный контактор; 2NC 25А; контакты AgSnO2; катушка 12В АС/DC; ширина 17.5мм; степень защиты IP20; опции: переключатель Авто-Вкл-Выкл + мех.индикатор + LED | 2 | 3420 | 5 | 22 | 1 | B | 12-14 недель | 2024-04-05 | 8012823357966 | 0.088
223200124520 | 22.32.0.012.4520 | Модульный контактор; 1NO+1NC 25А; контакты AgSnO2; катушка 12В АС/DC; ширина 17.5мм; степень защиты IP20; опции: мех.индикатор + LED | 2 | 3037 | 5 | 22 | 5 | A | 9-11 недель | 2024-04-05 | 8012823362373 | 0.088
223200124520PAS | 22.32.0.012.4520PAS | Модульный контактор; 1NO+1NC 25А; контакты AgSnO2; катушка 12В АС/DC; ширина 17.5мм; степень защиты IP20; опции: мех.индикатор + LED; упаковка 1шт. | 2 | 3037 | 1 | 22 | 1 | B | 12-14 недель | 2024-04-05 | 8012823362366 | 0.0878
223200124540 | 22.32.0.012.4540 | Модульный контактор; 1NO+1NC 25А; контакты AgSnO2; катушка 12В АС/DC; ширина 17.5мм; степень защиты IP20; опции: переключатель Авто-Вкл-Выкл + мех.индикатор + LED | 2 | 3420 | 5 | 22 | 1 | A | 9-11 недель | 2024-04-05 | 8012823357409 | 0.088
223200241320 | 22.32.0.024.1320 | Модульный контактор; 2NO 25А; контакты AgNi; катушка 24В АС/DC; ширина 17.5мм; степень защиты IP20; опции: мех.индикатор + LED | 2 | 3037 | 5 | 22 | 1 | A | 9-11 недель | 2024-04-05 | 8012823355320 | 0.088
223200241340 | 22.32.0.024.1340 | Модульный контактор; 2NO 25А; контакты AgNi; катушка 24В АС/DC; ширина 17.5мм; степень защиты IP20; опции: переключатель Авто-Вкл-Выкл + мех.индикатор + LED | 2 | 3420 | 5 | 22 | 1 | A | 9-11 недель | 2024-04-05 | 8012823355337 | 0.089
223200241420 | 22.32.0.024.1420 | Модульный контактор; 2NC 25А; контакты AgNi; катушка 24В АС/DC; ширина 17.5мм; степень защиты IP20; опции: мех.индикатор + LED | 2 | 3037 | 5 | 22 | 1 | A | 9-11 недель | 2024-04-05 | 8012823355344 | 0.09
223200241440 | 22.32.0.024.1440 | Модульный контактор; 2NC 25А; контакты AgNi; катушка 24В АС/DC; ширина 17.5мм; степень защиты IP20; опции: переключатель Авто-Вкл-Выкл + мех.индикатор + LED | 2 | 3420 | 5 | 22 | 1 | B | 12-14 недель | 2024-04-05 | 8012823355351 | 0.088
223200241520 | 22.32.0.024.1520 | Модульный контактор; 1NO+1NC 25А; контакты AgNi; катушка 24В АС/DC; ширина 17.5мм; степень защиты IP20; опции: мех.индикатор + LED | 2 | 3037 | 5 | 22 | 1 | A | 9-11 недель | 2024-04-05 | 8012823355368 | 0.089
223200241540 | 22.32.0.024.1540 | Модульный контактор; 1NO+1NC 25А; контакты AgNi; катушка 24В АС/DC; ширина 17.5мм; степень защиты IP20; опции: переключатель Авто-Вкл-Выкл + мех.индикатор + LED | 2 | 3420 | 5 | 22 | 1 | A | 9-11 недель | 2024-04-05 | 8012823355375 | 0.089
223200244320 | 22.32.0.024.4320 | Модульный контактор; 2NO 25А; контакты AgSnO2; катушка 24В АС/DC; ширина 17.5мм; степень защиты IP20; опции: мех.индикатор + LED | 2 | 3037 | 5 | 22 | 1 | A | 9-11 недель | 2024-04-05 | 8012823355238 | 0.089
223200244340 | 22.32.0.024.4340 | Модульный контактор; 2NO 25А; контакты AgSnO2; катушка 24В АС/DC; ширина 17.5мм; степень защиты IP20; опции: переключатель Авто-Вкл-Выкл + мех.индикатор + LED | 2 | 3420 | 5 | 22 | 1 | A | 9-11 недель | 2024-04-05 | 8012823354569 | 0.089
223200244420 | 22.32.0.024.4420 | Модульный контактор; 2NC 25А; контакты AgSnO2; катушка 24В АС/DC; ширина 17.5мм; степень защиты IP20; опции: мех.индикатор + LED | 2 | 3037 | 5 | 22 | 1 | A | 9-11 недель | 2024-04-05 | 8012823355245 | 0.09
223200244440 | 22.32.0.024.4440 | Модульный контактор; 2NC 25А; контакты AgSnO2; катушка 24В АС/DC; ширина 17.5мм; степень защиты IP20; опции: переключатель Авто-Вкл-Выкл + мех.индикатор + LED | 2 | 3420 | 5 | 22 | 1 | A | 9-11 недель | 2024-04-05 | 8012823355252 | 0.09
223200244520 | 22.32.0.024.4520 | Модульный контактор; 1NO+1NC 25А; контакты AgSnO2; катушка 24В АС/DC; ширина 17.5мм; степень защиты IP20; опции: мех.индикатор + LED | 2 | 3037 | 5 | 22 | 1 | A | 9-11 недель | 2024-04-05 | 8012823355269 | 0.089
223200244540 | 22.32.0.024.4540 | Модульный контактор; 1NO+1NC 25А; контакты AgSnO2; катушка 24В АС/DC; ширина 17.5мм; степень защиты IP20; опции: переключатель Авто-Вкл-Выкл + мех.индикатор + LED | 2 | 3420 | 5 | 22 | 1 | A | 9-11 недель | 2024-04-05 | 8012823355276 | 0.09
223200481340 | 22.32.0.048.1340 | Модульный контактор; 2NO 25А; контакты AgNi; катушка 48В АС/DC; ширина 17.5мм; степень защиты IP20; опции: переключатель Авто-Вкл-Выкл + мех.индикатор + LED | 2 | 3420 | 5 | 22 | 5 | B | 12-14 недель | 2024-04-05 | 8012823361000 | 0.086
223200481340PAS | 22.32.0.048.1340PAS | Модульный контактор; 2NO 25А; контакты AgNi; катушка 48В АС/DC; ширина 17.5мм; степень защиты IP20; опции: переключатель Авто-Вкл-Выкл + мех.индикатор + LED; упаковка 1шт. | 2 | 3420 | 1 | 22 | 1 | B | 12-14 недель | 2024-04-05 | 8012823361017 | 0.086
223200481420 | 22.32.0.048.1420 | Модульный контактор; 2NC 25А; контакты AgNi; катушка 48В АС/DC; ширина 17.5мм; степень защиты IP20; опции: мех.индикатор + LED | 2 | 3042 | 5 | 22 | 5 | B | 12-14 недель | 2024-04-05 |  | 0.086
223200481440 | 22.32.0.048.1440 | Модульный контактор; 2NС 25А; контакты AgNi; катушка 48В АС/DC; ширина 17.5мм; степень защиты IP20; опции: переключатель Авто-Вкл-Выкл + мех.индикатор + LED | 2 | 3420 | 5 | 22 | 1 | B | 12-14 недель | 2024-04-05 | 8012823389141 | 0.086
223200481540 | 22.32.0.048.1540 | Модульный контактор; 1NO+1NC 25А; контакты AgNi; катушка 48В АС/DC; ширина 17.5мм; степень защиты IP20; опции: переключатель Авто-Вкл-Выкл + мех.индикатор + LED | 2 | 3420 | 5 | 22 | 1 | B | 12-14 недель | 2024-04-05 | 8012823389165 | 0.0861
223200484320 | 22.32.0.048.4320 | Модульный контактор; 2NO 25А; контакты AgSnO2; катушка 48В АС/DC; ширина 17.5мм; степень защиты IP20; опции: мех.индикатор + LED | 2 | 3037 | 5 | 22 | 1 | B | 12-14 недель | 2024-04-05 | 8012823363783 | 0.0861
223200484340 | 22.32.0.048.4340 | Модульный контактор; 2NO 25А; контакты AgSnO2; катушка 48В АС/DC; ширина 17.5мм; степень защиты IP20; опции: переключатель Авто-Вкл-Выкл + мех.индикатор + LED | 2 | 3420 | 5 | 22 | 5 | B | 12-14 недель | 2024-04-05 | 8012823361505 | 0.086
223200484340PAS | 22.32.0.048.4340PAS | Модульный контактор; 2NO 25А; контакты AgSnO2; катушка 48В АС/DC; ширина 17.5мм; степень защиты IP20; опции: переключатель Авто-Вкл-Выкл + мех.индикатор + LED; упаковка 1шт. | 2 | 3420 | 1 | 22 | 1 | B | 12-14 недель | 2024-04-05 | 8012823361512 | 0.086
223200484440 | 22.32.0.048.4440 | Модульный контактор; 2NС 25А; контакты AgSnO2; катушка 48В АС/DC; ширина 17.5мм; степень защиты IP20; опции: переключатель Авто-Вкл-Выкл + мех.индикатор + LED | 2 | 3420 | 5 | 22 | 1 | B | 12-14 недель | 2024-04-05 | 8012823417813 | 0.0869
223200484520 | 22.32.0.048.4520 | Модульный контактор; 1NO+1NC 25А; контакты AgSnO2; катушка 48В АС/DC; ширина 17.5мм; степень защиты IP20; опции: мех.индикатор + LED | 2 | 3037 | 5 | 22 | 5 | B | 12-14 недель | 2024-04-05 | 8012823358017 | 0.086
223200484520PAS | 22.32.0.048.4520PAS | Модульный контактор; 1NO+1NC 25А; контакты AgSnO2; катушка 48В АС/DC; ширина 17.5мм; степень защиты IP20; опции: мех.индикатор + LED; упаковка 1шт. | 2 | 3037 | 1 | 22 | 1 | B | 12-14 недель | 2024-04-05 | 8012823358253 | 0.086
223200484540 | 22.32.0.048.4540 | Модульный контактор; 1NO+1NC 25А; контакты AgSnO2; катушка 48В АС/DC; ширина 17.5мм; степень защиты IP20; опции: переключатель Авто-Вкл-Выкл + мех.индикатор + LED | 2 | 3420 | 5 | 22 | 5 | B | 12-14 недель | 2024-04-05 | 8012823361338 | 0.086
223200484540PAS | 22.32.0.048.4540PAS | Модульный контактор; 1NO+1NC 25А; контакты AgSnO2; катушка 48В АС/DC; ширина 17.5мм; степень защиты IP20; опции: переключатель Авто-Вкл-Выкл + мех.индикатор + LED; упаковка 1шт. | 2 | 3420 | 1 | 22 | 1 | B | 12-14 недель | 2024-04-05 | 8012823361956 | 0.086
223200604340 | 22.32.0.060.4340 | Модульный контактор; 2NO 25А; контакты AgSnO2; катушка 60В АС/DC; ширина 17.5мм; степень защиты IP20; опции: переключатель Авто-Вкл-Выкл + мех.индикатор + LED | 2 | 3420 | 5 | 22 | 5 | B | 12-14 недель | 2024-04-05 |  | 0.086
223201201320 | 22.32.0.120.1320 | Модульный контактор; 2NO 25А; контакты AgNi; катушка 120В АС/DC; ширина 17.5мм; степень защиты IP20; опции: мех.индикатор + LED | 2 | 3037 | 5 | 22 | 1 | A | 9-11 недель | 2024-04-05 | 8012823372914 | 0.086
223201201340 | 22.32.0.120.1340 | Модульный контактор; 2NO 25А; контакты AgNi; катушка 120В АС/DC; ширина 17.5мм; степень защиты IP20; опции: переключатель Авто-Вкл-Выкл + мех.индикатор + LED | 2 | 3420 | 5 | 22 | 5 | B | 12-14 недель | 2024-04-05 | 8012823362526 | 0.086
223201201340PAS | 22.32.0.120.1340PAS | Модульный контактор; 2NO 25А; контакты AgNi; катушка 120В АС/DC; ширина 17.5мм; степень защиты IP20; опции: переключатель Авто-Вкл-Выкл + мех.индикатор + LED; упаковка 1шт. | 2 | 3420 | 1 | 22 | 1 | B | 12-14 недель | 2024-04-05 | 8012823363097 | 0.086
223201201520 | 22.32.0.120.1520 | Модульный контактор; 1NO+1NC 25А; контакты AgNi; катушка 120В АС/DC; ширина 17.5мм; степень защиты IP20; опции: мех.индикатор + LED | 2 | 3037 | 5 | 22 | 5 | B | 12-14 недель | 2024-04-05 | 8012823356754 | 0.089
223201201520PAS | 22.32.0.120.1520PAS | Модульный контактор; 1NO+1NC 25А; контакты AgNi; катушка 120В АС/DC; ширина 17.5мм; степень защиты IP20; опции: мех.индикатор + LED; упаковка 1шт. | 2 | 3037 | 1 | 22 | 1 | B | 12-14 недель | 2024-04-05 | 8012823356761 | 0.0888
223201201540 | 22.32.0.120.1540 | Модульный контактор; 1NO+1NC 25А; контакты AgNi; катушка 120В АС/DC; ширина 17.5мм; степень защиты IP20; опции: переключатель Авто-Вкл-Выкл + мех.индикатор + LED | 2 | 3420 | 5 | 22 | 5 | B | 12-14 недель | 2024-04-05 | 8012823361840 | 0.088
223201201540PAS | 22.32.0.120.1540PAS | Модульный контактор; 1NO+1NC 25А; контакты AgNi; катушка 120В АС/DC; ширина 17.5мм; степень защиты IP20; опции: переключатель Авто-Вкл-Выкл + мех.индикатор + LED; упаковка 1шт. | 2 | 3420 | 1 | 22 | 1 | B | 12-14 недель | 2024-04-05 | 8012823361857 | 0.088
223201204320 | 22.32.0.120.4320 | Модульный контактор; 2NO 25А; контакты AgSnO2; катушка 120В АС/DC; ширина 17.5мм; степень защиты IP20; опции: мех.индикатор + LED | 2 | 3037 | 5 | 22 | 1 | A | 9-11 недель | 2024-04-05 | 8012823358215 | 0.088
223201204340 | 22.32.0.120.4340 | Модульный контактор; 2NO 25А; контакты AgSnO2; катушка 120В АС/DC; ширина 17.5мм; степень защиты IP20; опции: переключатель Авто-Вкл-Выкл + мех.индикатор + LED | 2 | 3420 | 5 | 22 | 5 | A | 9-11 недель | 2024-04-05 | 8012823356594 | 0.089
223201204340PAS | 22.32.0.120.4340PAS | Модульный контактор; 2NO 25А; контакты AgSnO2; катушка 120В АС/DC; ширина 17.5мм; степень защиты IP20; опции: переключатель Авто-Вкл-Выкл + мех.индикатор + LED; упаковка 1шт. | 2 | 3420 | 1 | 22 | 1 | B | 12-14 недель | 2024-04-05 | 8012823356600 | 0.0885
223201204420 | 22.32.0.120.4420 | Модульный контактор; 2NC 25А; контакты AgSnO2; катушка 120В АС/DC; ширина 17.5мм; степень защиты IP20; опции: мех.индикатор + LED | 2 | 3037 | 5 | 22 | 1 | B | 12-14 недель | 2024-04-05 | 8012823363110 | 0.088
223201204440 | 22.32.0.120.4440 | Модульный контактор; 2NС 25А; контакты AgSnO2; катушка 120В АС/DC; ширина 17.5мм; степень защиты IP20; опции: переключатель Авто-Вкл-Выкл + мех.индикатор + LED | 2 | 3420 | 5 | 22 | 1 | B | 12-14 недель | 2024-04-05 | 8012823377704 | 0.088
223201204520 | 22.32.0.120.4520 | Модульный контактор; 1NO+1NC 25А; контакты AgSnO2; катушка 120В АС/DC; ширина 17.5мм; степень защиты IP20; опции: мех.индикатор + LED | 2 | 3042 | 5 | 22 | 1 | B | 12-14 недель | 2024-04-05 | 8012823363837 | 0.088
223201204540 | 22.32.0.120.4540 | Модульный контактор; 1NO+1NC 25А; контакты AgSnO2; катушка 120В АС/DC; ширина 17.5мм; степень защиты IP20; опции: переключатель Авто-Вкл-Выкл + мех.индикатор + LED | 2 | 3420 | 5 | 22 | 1 | B | 12-14 недель | 2024-04-05 | 8012823363066 | 0.088
223202301320 | 22.32.0.230.1320 | Модульный контактор; 2NO 25А; контакты AgNi; катушка 230В АС/DC; ширина 17.5мм; степень защиты IP20; опции: мех.индикатор + LED | 2 | 3037 | 5 | 22 | 1 | A | 9-11 недель | 2024-04-05 | 8012823355382 | 0.089
223202301340 | 22.32.0.230.1340 | Модульный контактор; 2NO 25А; контакты AgNi; катушка 230В АС/DC; ширина 17.5мм; степень защиты IP20; опции: переключатель Авто-Вкл-Выкл + мех.индикатор + LED | 2 | 3420 | 5 | 22 | 1 | A | 9-11 недель | 2024-04-05 | 8012823355399 | 0.089
223202301420 | 22.32.0.230.1420 | Модульный контактор; 2NC 25А; контакты AgNi; катушка 230В АС/DC; ширина 17.5мм; степень защиты IP20; опции: мех.индикатор + LED | 2 | 3037 | 5 | 22 | 1 | B | 12-14 недель | 2024-04-05 | 8012823355405 | 0.088
223202301440 | 22.32.0.230.1440 | Модульный контактор; 2NC 25А; контакты AgNi; катушка 230В АС/DC; ширина 17.5мм; степень защиты IP20; опции: переключатель Авто-Вкл-Выкл + мех.индикатор + LED | 2 | 3420 | 5 | 22 | 1 | B | 12-14 недель | 2024-04-05 | 8012823355412 | 0.091
223202301520 | 22.32.0.230.1520 | Модульный контактор; 1NO+1NC 25А; контакты AgNi; катушка 230В АС/DC; ширина 17.5мм; степень защиты IP20; опции: мех.индикатор + LED | 2 | 3037 | 5 | 22 | 1 | A | 9-11 недель | 2024-04-05 | 8012823355429 | 0.089
223202301540 | 22.32.0.230.1540 | Модульный контактор; 1NO+1NC 25А; контакты AgNi; катушка 230В АС/DC; ширина 17.5мм; степень защиты IP20; опции: переключатель Авто-Вкл-Выкл + мех.индикатор + LED | 2 | 3420 | 5 | 22 | 1 | A | 9-11 недель | 2024-04-05 | 8012823355436 | 0.09
223202304320 | 22.32.0.230.4320 | Модульный контактор; 2NO 25А; контакты AgSnO2; катушка 230В АС/DC; ширина 17.5мм; степень защиты IP20; опции: мех.индикатор + LED | 2 | 3037 | 5 | 22 | 1 | A | 9-11 недель | 2024-04-05 | 8012823355214 | 0.089
223202304340 | 22.32.0.230.4340 | Модульный контактор; 2NO 25А; контакты AgSnO2; катушка 230В АС/DC; ширина 17.5мм; степень защиты IP20; опции: переключатель Авто-Вкл-Выкл + мех.индикатор + LED | 2 | 3420 | 5 | 22 | 1 | A | 9-11 недель | 2024-04-05 | 8012823354576 | 0.089
223202304420 | 22.32.0.230.4420 | Модульный контактор; 2NC 25А; контакты AgSnO2; катушка 230В АС/DC; ширина 17.5мм; степень защиты IP20; опции: мех.индикатор + LED | 2 | 3037 | 5 | 22 | 1 | A | 9-11 недель | 2024-04-05 | 8012823355283 | 0.09
223202304440 | 22.32.0.230.4440 | Модульный контактор; 2NC 25А; контакты AgSnO2; катушка 230В АС/DC; ширина 17.5мм; степень защиты IP20; опции: переключатель Авто-Вкл-Выкл + мех.индикатор + LED | 2 | 3420 | 5 | 22 | 1 | A | 9-11 недель | 2024-04-05 | 8012823355290 | 0.091
223202304520 | 22.32.0.230.4520 | Модульный контактор; 1NO+1NC 25А; контакты AgSnO2; катушка 230В АС/DC; ширина 17.5мм; степень защиты IP20; опции: мех.индикатор + LED | 2 | 3037 | 5 | 22 | 1 | A | 9-11 недель | 2024-04-05 | 8012823355306 | 0.09
223202304540 | 22.32.0.230.4540 | Модульный контактор; 1NO+1NC 25А; контакты AgSnO2; катушка 230В АС/DC; ширина 17.5мм; степень защиты IP20; опции: переключатель Авто-Вкл-Выкл + мех.индикатор + LED | 2 | 3420 | 5 | 22 | 1 | A | 9-11 недель | 2024-04-05 | 8012823355313 | 0.09
223202309201 | 22.32.0.230.9201 | Модульный контактор; 2NO 25А; контакты AgSnO2; катушка 230В АС/DC; ширина 17.5мм; степень защиты IP20; опции: мех.индикатор + LED; специальная версия с нормированным срабатыванием (Umin=0,6Un) | 2 | 3241 | 5 | 22 | 1 | B | 12-14 недель | 2024-04-05 | 8012823366166 | 0.0892
223400121320 | 22.34.0.012.1320 | Модульный контактор; 4NO 25А; контакты AgNi; катушка 12В АС/DC; ширина 35мм; степень защиты IP20; опции: мех.индикатор + LED | 2 | 4308 | 5 | 22 | 1 | B | 12-14 недель | 2024-04-05 | 8012823355757 | 0.168
223400121340 | 22.34.0.012.1340 | Модульный контактор; 4NO 25А; контакты AgNi; катушка 12В АС/DC; ширина 35мм; степень защиты IP20; опции: переключатель Авто-Вкл-Выкл + мех.индикатор + LED | 2 | 4687 | 5 | 22 | 1 | B | 12-14 недель | 2024-04-05 | 8012823355795 | 0.168
223400124320 | 22.34.0.012.4320 | Модульный контактор; 4NO 25А; контакты AgSnO2; катушка 12В АС/DC; ширина 35мм; степень защиты IP20; опции: мех.индикатор + LED | 2 | 4308 | 5 | 22 | 1 | B | 12-14 недель | 2024-04-05 | 8012823355771 | 0.168
223400124340 | 22.34.0.012.4340 | Модульный контактор; 4NO 25А; контакты AgSnO2; катушка 12В АС/DC; ширина 35мм; степень защиты IP20; опции: переключатель Авто-Вкл-Выкл + мех.индикатор + LED | 2 | 4687 | 5 | 22 | 1 | A | 9-11 недель | 2024-04-05 | 8012823355788 | 0.169
223400124640 | 22.34.0.012.4640 | Модульный контактор; 2NO+2NC 25А; контакты AgSnO2; катушка 12В АС/DC; ширина 35мм; степень защиты IP20; опции: переключатель Авто-Вкл-Выкл + мех.индикатор + LED | 2 | 4687 | 5 | 22 | 1 | B | 12-14 недель | 2024-04-05 | 8012823357713 | 0.168
223400124720 | 22.34.0.012.4720 | Модульный контактор; 3NO+1NC 25А; контакты AgSnO2; катушка 12В АС/DC; ширина 35мм; степень защиты IP20; опции: мех.индикатор + LED | 2 | 4308 | 5 | 22 | 1 | B | 12-14 недель | 2024-04-05 | 8012823363929 | 0.168
223400124740 | 22.34.0.012.4740 | Модульный контактор; 3NO+1NC 25А; контакты AgSnO2; катушка 12В АС/DC; ширина 35мм; степень защиты IP20; опции: переключатель Авто-Вкл-Выкл + мех.индикатор + LED | 2 | 4687 | 5 | 22 | 1 | B | 12-14 недель | 2024-04-05 | 8012823363448 | 0.168
223400241320 | 22.34.0.024.1320 | Модульный контактор; 4NO 25А; контакты AgNi; катушка 24В АС/DC; ширина 35мм; степень защиты IP20; опции: мех.индикатор + LED | 2 | 4269 | 5 | 22 | 1 | A | 9-11 недель | 2024-04-05 | 8012823352152 | 0.168
223400241340 | 22.34.0.024.1340 | Модульный контактор; 4NO 25А; контакты AgNi; катушка 24В АС/DC; ширина 35мм; степень защиты IP20; опции: переключатель Авто-Вкл-Выкл + мех.индикатор + LED | 2 | 4646 | 5 | 22 | 1 | A | 9-11 недель | 2024-04-05 | 8012823351964 | 0.168
223400241620 | 22.34.0.024.1620 | Модульный контактор; 2NO+2NC 25А; контакты AgNi; катушка 24В АС/DC; ширина 35мм; степень защиты IP20; опции: мех.индикатор + LED | 2 | 4308 | 5 | 22 | 1 | B | 12-14 недель | 2024-04-05 | 8012823352992 | 0.168
223400241640 | 22.34.0.024.1640 | Модульный контактор; 2NO+2NC 25А; контакты AgNi; катушка 24В АС/DC; ширина 35мм; степень защиты IP20; опции: переключатель Авто-Вкл-Выкл + мех.индикатор + LED | 2 | 4687 | 5 | 22 | 1 | B | 12-14 недель | 2024-04-05 | 8012823354361 | 0.17
223400241720 | 22.34.0.024.1720 | Модульный контактор; 3NO+1NC 25А; контакты AgNi; катушка 24В АС/DC; ширина 35мм; степень защиты IP20; опции: мех.индикатор + LED | 2 | 4269 | 5 | 22 | 1 | B | 12-14 недель | 2024-04-05 | 8012823352176 | 0.168
223400241740 | 22.34.0.024.1740 | Модульный контактор; 3NO+1NC 25А; контакты AgNi; катушка 24В АС/DC; ширина 35мм; степень защиты IP20; опции: переключатель Авто-Вкл-Выкл + мех.индикатор + LED | 2 | 4646 | 5 | 22 | 1 | B | 12-14 недель | 2024-04-05 | 8012823352190 | 0.168
223400244320 | 22.34.0.024.4320 | Модульный контактор; 4NO 25А; контакты AgSnO2; катушка 24В АС/DC; ширина 35мм; степень защиты IP20; опции: мех.индикатор + LED | 2 | 4269 | 5 | 22 | 1 | A | 9-11 недель | 2024-04-05 | 8012823352343 | 0.168
223400244340 | 22.34.0.024.4340 | Модульный контактор; 4NO 25А; контакты AgSnO2; катушка 24В АС/DC; ширина 35мм; степень защиты IP20; опции: переключатель Авто-Вкл-Выкл + мех.индикатор + LED | 2 | 4646 | 5 | 22 | 1 | A | 9-11 недель | 2024-04-05 | 8012823352329 | 0.169
223400244620 | 22.34.0.024.4620 | Модульный контактор; 2NO+2NC 25А; контакты AgSnO2; катушка 24В АС/DC; ширина 35мм; степень защиты IP20; опции: мех.индикатор + LED | 2 | 4308 | 5 | 22 | 1 | A | 9-11 недель | 2024-04-05 | 8012823358239 | 0.17
223400244640 | 22.34.0.024.4640 | Модульный контактор; 2NO+2NC 25А; контакты AgSnO2; катушка 24В АС/DC; ширина 35мм; степень защиты IP20; опции: переключатель Авто-Вкл-Выкл + мех.индикатор + LED | 2 | 4687 | 5 | 22 | 1 | B | 12-14 недель | 2024-04-05 | 8012823355665 | 0.168
223400244720 | 22.34.0.024.4720 | Модульный контактор; 3NO+1NC 25А; контакты AgSnO2; катушка 24В АС/DC; ширина 35мм; степень защиты IP20; опции: мех.индикатор + LED | 2 | 4308 | 5 | 22 | 1 | A | 9-11 недель | 2024-04-05 | 8012823361369 | 0.169
223400244740 | 22.34.0.024.4740 | Модульный контактор; 3NO+1NC 25А; контакты AgSnO2; катушка 24В АС/DC; ширина 35мм; степень защиты IP20; опции: переключатель Авто-Вкл-Выкл + мех.индикатор + LED | 2 | 4687 | 5 | 22 | 1 | A | 9-11 недель | 2024-04-05 | 8012823356426 | 0.17
223400481320 | 22.34.0.048.1320 | Модульный контактор; 4NO 25А; контакты AgNi; катушка 48В АС/DC; ширина 35мм; степень защиты IP20; опции: мех.индикатор + LED | 2 | 4308 | 5 | 22 | 5 | B | 12-14 недель | 2024-04-05 | 8012823354804 | 0.168
223400481320PAS | 22.34.0.048.1320PAS | Модульный контактор; 4NO 25А; контакты AgNi; катушка 48В АС/DC; ширина 35мм; степень защиты IP20; опции: мех.индикатор + LED; упаковка 1шт. | 2 | 4308 | 1 | 22 | 1 | B | 12-14 недель | 2024-04-05 | 8012823354811 | 0.168
223400481340 | 22.34.0.048.1340 | Модульный контактор; 4NO 25А; контакты AgNi; катушка 48В АС/DC; ширина 35мм; степень защиты IP20; опции: переключатель Авто-Вкл-Выкл + мех.индикатор + LED | 2 | 4687 | 5 | 22 | 5 | B | 12-14 недель | 2024-04-05 | 8012823354781 | 0.168
223400481340PAS | 22.34.0.048.1340PAS | Модульный контактор; 4NO 25А; контакты AgNi; катушка 48В АС/DC; ширина 35мм; степень защиты IP20; опции: переключатель Авто-Вкл-Выкл + мех.индикатор + LED; упаковка 1шт. | 2 | 4687 | 1 | 22 | 1 | B | 12-14 недель | 2024-04-05 | 8012823354798 | 0.168
223400484320 | 22.34.0.048.4320 | Модульный контактор; 4NO 25А; контакты AgSnO2; катушка 48В АС/DC; ширина 35мм; степень защиты IP20; опции: мех.индикатор + LED | 2 | 4308 | 5 | 22 | 5 | B | 12-14 недель | 2024-04-05 | 8012823363844 | 0.168
223400484620 | 22.34.0.048.4620 | Модульный контактор; 2NO+2NC 25А; контакты AgSnO2; катушка 48В АС/DC; ширина 35мм; степень защиты IP20; опции: мех.индикатор + LED | 2 | 4308 | 5 | 22 | 1 | B | 12-14 недель | 2024-04-05 | 8012823363868 | 0.168
223400484640 | 22.34.0.048.4640 | Модульный контактор; 2NO+2NC 25А; контакты AgSnO2; катушка 48В АС/DC; ширина 35мм; степень защиты IP20; опции: переключатель Авто-Вкл-Выкл + мех.индикатор + LED | 2 | 4687 | 5 | 22 | 1 | B | 12-14 недель | 2024-04-05 | 8012823425566 | 0.168
223400484720 | 22.34.0.048.4720 | Модульный контактор; 3NO+1NC 25А; контакты AgSnO2; катушка 48В АС/DC; ширина 35мм; степень защиты IP20; опции: мех.индикатор + LED | 2 | 4308 | 5 | 22 | 5 | B | 12-14 недель | 2024-04-05 | 8012823361307 | 0.168
223400484720PAS | 22.34.0.048.4720PAS | Модульный контактор; 3NO+1NC 25А; контакты AgSnO2; катушка 48В АС/DC; ширина 35мм; степень защиты IP20; опции: мех.индикатор + LED; упаковка 1шт. | 2 | 4308 | 1 | 22 | 1 | B | 12-14 недель | 2024-04-05 | 8012823361314 | 0.168
223400601320 | 22.34.0.060.1320 | Модульный контактор; 4NO 25А; контакты AgNi; катушка 60В АС/DC; ширина 35мм; степень защиты IP20; опции: мех.индикатор + LED | 2 | 4344 | 1 | 22 | 1 | B | 12-14 недель | 2024-04-05 | 8012823364278 | 0.168
223400604340 | 22.34.0.060.4340 | Модульный контактор; 4NO 25А; контакты AgSnO2; катушка 60В АС/DC; ширина 35мм; степень защиты IP20; опции: переключатель Авто-Вкл-Выкл + мех.индикатор + LED | 2 | 4687 | 5 | 22 | 5 | C | >14 недель | 2024-04-05 |  | 0.168
223401201320 | 22.34.0.120.1320 | Модульный контактор; 4NO 25А; контакты AgNi; катушка 120В АС/DC; ширина 35мм; степень защиты IP20; опции: мех.индикатор + LED | 2 | 4308 | 5 | 22 | 5 | B | 12-14 недель | 2024-04-05 | 8012823354255 | 0.168
223401201340 | 22.34.0.120.1340 | Модульный контактор; 4NO 25А; контакты AgNi; катушка 120В АС/DC; ширина 35мм; степень защиты IP20; опции: переключатель Авто-Вкл-Выкл + мех.индикатор + LED | 2 | 4687 | 5 | 22 | 5 | B | 12-14 недель | 2024-04-05 | 8012823354262 | 0.168
223401201620 | 22.34.0.120.1620 | Модульный контактор; 2NO+2NC 25А; контакты AgNi; катушка 120В АС/DC; ширина 35мм; степень защиты IP20; опции: мех.индикатор + LED | 2 | 4308 | 5 | 22 | 5 | B | 12-14 недель | 2024-04-05 | 8012823360089 | 0.168
223401201620PAS | 22.34.0.120.1620PAS | Модульный контактор; 2NO+2NC 25А; контакты AgNi; катушка 120В АС/DC; ширина 35мм; степень защиты IP20; опции: мех.индикатор + LED; упаковка 1шт. | 2 | 4308 | 1 | 22 | 1 | B | 12-14 недель | 2024-04-05 | 8012823361253 | 0.168
223401204340 | 22.34.0.120.4340 | Модульный контактор; 4NO 25А; контакты AgSnO2; катушка 120В АС/DC; ширина 35мм; степень защиты IP20; опции: переключатель Авто-Вкл-Выкл + мех.индикатор + LED | 2 | 4687 | 5 | 22 | 1 | B | 12-14 недель | 2024-04-05 | 8012823354279 | 0.166
223401204620 | 22.34.0.120.4620 | Модульный контактор; 2NO+2NC 25А; контакты AgSnO2; катушка 120В АС/DC; ширина 35мм; степень защиты IP20; опции: мех.индикатор + LED | 2 | 4308 | 5 | 22 | 1 | B | 12-14 недель | 2024-04-05 | 8012823363943 | 0.168
223401204640 | 22.34.0.120.4640 | Модульный контактор; 2NO+2NC 25А; контакты AgSnO2; катушка 120В АС/DC; ширина 35мм; степень защиты IP20; опции: переключатель Авто-Вкл-Выкл + мех.индикатор + LED | 2 | 4687 | 5 | 22 | 1 | B | 12-14 недель | 2024-04-05 | 8012823356433 | 0.168
223401204720 | 22.34.0.120.4720 | Модульный контактор; 3NO+1NC 25А; контакты AgSnO2; катушка 120В АС/DC; ширина 35мм; степень защиты IP20; опции: мех.индикатор + LED | 2 | 4308 | 1 | 22 | 1 | B | 12-14 недель | 2024-04-05 | 8012823363967 | 0.168
223401204740 | 22.34.0.120.4740 | Модульный контактор; 3NO+1NC 25А; контакты AgSnO2; катушка 120В АС/DC; ширина 35мм; степень защиты IP20; опции: переключатель Авто-Вкл-Выкл + мех.индикатор + LED | 2 | 4687 | 5 | 22 | 5 | B | 12-14 недель | 2024-04-05 | 8012823365725 | 0.168
223402301320 | 22.34.0.230.1320 | Модульный контактор; 4NO 25А; контакты AgNi; катушка 230В АС/DC; ширина 35мм; степень защиты IP20; опции: мех.индикатор + LED | 2 | 4269 | 5 | 22 | 1 | A | 9-11 недель | 2024-04-05 | 8012823351766 | 0.167
223402301340 | 22.34.0.230.1340 | Модульный контактор; 4NO 25А; контакты AgNi; катушка 230В АС/DC; ширина 35мм; степень защиты IP20; опции: переключатель Авто-Вкл-Выкл + мех.индикатор + LED | 2 | 4646 | 5 | 22 | 1 | A | 9-11 недель | 2024-04-05 | 8012823351216 | 0.167
223402301620 | 22.34.0.230.1620 | Модульный контактор; 2NO+2NC 25А; контакты AgNi; катушка 230В АС/DC; ширина 35мм; степень защиты IP20; опции: мех.индикатор + LED | 2 | 4308 | 5 | 22 | 1 | B | 12-14 недель | 2024-04-05 | 8012823352930 | 0.168
223402301640 | 22.34.0.230.1640 | Модульный контактор; 2NO+2NC 25А; контакты AgNi; катушка 230В АС/DC; ширина 35мм; степень защиты IP20; опции: переключатель Авто-Вкл-Выкл + мех.индикатор + LED | 2 | 4687 | 5 | 22 | 1 | B | 12-14 недель | 2024-04-05 | 8012823352947 | 0.168
223402301720 | 22.34.0.230.1720 | Модульный контактор; 3NO+1NC 25А; контакты AgNi; катушка 230В АС/DC; ширина 35мм; степень защиты IP20; опции: мех.индикатор + LED | 2 | 4269 | 5 | 22 | 1 | B | 12-14 недель | 2024-04-05 | 8012823351896 | 0.168
223402301740 | 22.34.0.230.1740 | Модульный контактор; 3NO+1NC 25А; контакты AgNi; катушка 230В АС/DC; ширина 35мм; степень защиты IP20; опции: переключатель Авто-Вкл-Выкл + мех.индикатор + LED | 2 | 4646 | 5 | 22 | 1 | B | 12-14 недель | 2024-04-05 | 8012823351889 | 0.169
223402304320 | 22.34.0.230.4320 | Модульный контактор; 4NO 25А; контакты AgSnO2; катушка 230В АС/DC; ширина 35мм; степень защиты IP20; опции: мех.индикатор + LED | 2 | 4269 | 5 | 22 | 1 | A | 9-11 недель | 2024-04-05 | 8012823352381 | 0.167
223402304340 | 22.34.0.230.4340 | Модульный контактор; 4NO 25А; контакты AgSnO2; катушка 230В АС/DC; ширина 35мм; степень защиты IP20; опции: переключатель Авто-Вкл-Выкл + мех.индикатор + LED | 2 | 4646 | 5 | 22 | 1 | A | 9-11 недель | 2024-04-05 | 8012823352367 | 0.167
223402304620 | 22.34.0.230.4620 | Модульный контактор; 2NO+2NC 25А; контакты AgSnO2; катушка 230В АС/DC; ширина 35мм; степень защиты IP20; опции: мех.индикатор + LED | 2 | 4308 | 5 | 22 | 1 | A | 9-11 недель | 2024-04-05 | 8012823357225 | 0.168
223402304640 | 22.34.0.230.4640 | Модульный контактор; 2NO+2NC 25А; контакты AgSnO2; катушка 230В АС/DC; ширина 35мм; степень защиты IP20; опции: переключатель Авто-Вкл-Выкл + мех.индикатор + LED | 2 | 4687 | 5 | 22 | 1 | A | 9-11 недель | 2024-04-05 | 8012823356402 | 0.168
223402304720 | 22.34.0.230.4720 | Модульный контактор; 3NO+1NC 25А; контакты AgSnO2; катушка 230В АС/DC; ширина 35мм; степень защиты IP20; опции: мех.индикатор + LED | 2 | 4308 | 5 | 22 | 1 | B | 12-14 недель | 2024-04-05 | 8012823362182 | 0.168
223402304740 | 22.34.0.230.4740 | Модульный контактор; 3NO+1NC 25А; контакты AgSnO2; катушка 230В АС/DC; ширина 35мм; степень защиты IP20; опции: переключатель Авто-Вкл-Выкл + мех.индикатор + LED | 2 | 4687 | 5 | 22 | 1 | B | 12-14 недель | 2024-04-05 | 8012823356419 | 0.168
224400124310 | 22.44.0.012.4310 | Модульный контактор; 4NO 40А; контакты AgSnO2; катушка 12В АС/DC; ширина 53.5мм; степень защиты IP20; опции: мех.индикатор | 2 | 6994 | 5 | 22 | 1 | B | 12-14 недель | 2024-04-05 | 8012823376158 | 0.391
224400124610 | 22.44.0.012.4610 | Модульный контактор; 2NO+2NC 40А; контакты AgSnO2; катушка 12В АС/DC; ширина 53.5мм; степень защиты IP20; опции: мех.индикатор | 2 | 6994 | 5 | 22 | 1 | B | 12-14 недель | 2024-04-05 | 8012823376233 | 0.414
224400124710 | 22.44.0.012.4710 | Модульный контактор; 3NO+1NC 40А; контакты AgSnO2; катушка 12В АС/DC; ширина 53.5мм; степень защиты IP20; опции: мех.индикатор | 2 | 6994 | 5 | 22 | 1 | B | 12-14 недель | 2024-04-05 | 8012823376097 | 0.394
224400124717 | 22.44.0.012.4717 | Модульный контактор; 3NO+1NC 40А (зеркальные контакты EN 60947-4-1); контакты AgSnO2; катушка 12В АС/DC; ширина 53.5мм; степень защиты IP20; опции: мех.индикатор | 2 | 6988 | 5 | 22 | 1 | B | 12-14 недель | 2024-04-05 | 8012823429298 | 0.399
224400244310 | 22.44.0.024.4310 | Модульный контактор; 4NO 40А; контакты AgSnO2; катушка 24В АС/DC; ширина 53.5мм; степень защиты IP20; опции: мех.индикатор | 2 | 6994 | 5 | 22 | 1 | A | 9-11 недель | 2024-04-05 | 8012823376172 | 0.398
224400244410 | 22.44.0.024.4410 | Модульный контактор; 4NС 40А; контакты AgSnO2; катушка 24В АС/DC; ширина 53.5мм; степень защиты IP20; опции: мех.индикатор | 2 | 6997 | 5 | 22 | 1 | B | 12-14 недель | 2024-04-05 | 8012823376332 | 0.4203
224400244610 | 22.44.0.024.4610 | Модульный контактор; 2NO+2NC 40А; контакты AgSnO2; катушка 24В АС/DC; ширина 53.5мм; степень защиты IP20; опции: мех.индикатор | 2 | 6994 | 5 | 22 | 1 | B | 12-14 недель | 2024-04-05 | 8012823376257 | 0.419
224400244710 | 22.44.0.024.4710 | Модульный контактор; 3NO+1NC 40А; контакты AgSnO2; катушка 24В АС/DC; ширина 53.5мм; степень защиты IP20; опции: мех.индикатор | 2 | 6994 | 5 | 22 | 1 | B | 12-14 недель | 2024-04-05 | 8012823376035 | 0.397
224400244717 | 22.44.0.024.4717 | Модульный контактор; 3NO+1NC 40А (зеркальные контакты EN 60947-4-1); контакты AgSnO2; катушка 24В АС/DC; ширина 53.5мм; степень защиты IP20; опции: мех.индикатор | 2 | 6988 | 5 | 22 | 1 | B | 12-14 недель | 2024-04-05 | 8012823426570 | 0.399
224401204310 | 22.44.0.120.4310 | Модульный контактор; 4NO 40А; контакты AgSnO2; катушка 120В АС/DC; ширина 53.5мм; степень защиты IP20; опции: мех.индикатор | 2 | 6994 | 5 | 22 | 1 | A | 9-11 недель | 2024-04-05 | 8012823376196 | 0.389
224401204610 | 22.44.0.120.4610 | Модульный контактор; 2NO+2NC 40А; контакты AgSnO2; катушка 120В АС/DC; ширина 53.5мм; степень защиты IP20; опции: мех.индикатор | 2 | 6994 | 5 | 22 | 1 | B | 12-14 недель | 2024-04-05 | 8012823376271 | 0.413
224401204710 | 22.44.0.120.4710 | Модульный контактор; 3NO+1NC 40А; контакты AgSnO2; катушка 120В АС/DC; ширина 53.5мм; степень защиты IP20; опции: мех.индикатор | 2 | 6994 | 5 | 22 | 1 | B | 12-14 недель | 2024-04-05 | 8012823376110 | 0.405
224401204717 | 22.44.0.120.4717 | Модульный контактор; 3NO+1NC 40А (зеркальные контакты EN 60947-4-1); контакты AgSnO2; катушка 120В АС/DC; ширина 53.5мм; степень защиты IP20; опции: мех.индикатор | 2 | 6988 | 5 | 22 | 1 | B | 12-14 недель | 2024-04-05 | 8012823429311 | 0.399
224402304310 | 22.44.0.230.4310 | Модульный контактор; 4NO 40А; контакты AgSnO2; катушка 230В АС/DC; ширина 53.5мм; степень защиты IP20; опции: мех.индикатор | 2 | 6994 | 5 | 22 | 1 | A | 9-11 недель | 2024-04-05 | 8012823376219 | 0.422
224402304610 | 22.44.0.230.4610 | Модульный контактор; 2NO+2NC 40А; контакты AgSnO2; катушка 230В АС/DC; ширина 53.5мм; степень защиты IP20; опции: мех.индикатор | 2 | 6994 | 5 | 22 | 1 | A | 9-11 недель | 2024-04-05 | 8012823376295 | 0.418
224402304710 | 22.44.0.230.4710 | Модульный контактор; 3NO+1NC 40А; контакты AgSnO2; катушка 230В АС/DC; ширина 53.5мм; степень защиты IP20; опции: мех.индикатор | 2 | 6994 | 5 | 22 | 1 | A | 9-11 недель | 2024-04-05 | 8012823376134 | 0.422
224402304717 | 22.44.0.230.4717 | Модульный контактор; 3NO+1NC 40А (зеркальные контакты EN 60947-4-1); контакты AgSnO2; катушка 240В АС/DC; ширина 53.5мм; степень защиты IP20; опции: мех.индикатор | 2 | 6988 | 5 | 22 | 1 | B | 12-14 недель | 2024-04-05 | 8012823428505 | 0.42
226400124310 | 22.64.0.012.4310 | Модульный контактор; 4NO 63А; контакты AgSnO2; катушка 12В АС/DC; ширина 53.5мм; степень защиты IP20; опции: мех.индикатор | 2 | 7666 | 5 | 22 | 1 | B | 12-14 недель | 2024-04-05 | 8012823376431 | 0.392
226400124610 | 22.64.0.012.4610 | Модульный контактор; 2NO+2NC 63А; контакты AgSnO2; катушка 12В АС/DC; ширина 53.5мм; степень защиты IP20; опции: мех.индикатор | 2 | 7666 | 5 | 22 | 1 | A | 9-11 недель | 2024-04-05 | 8012823376530 | 0.415
226400124710 | 22.64.0.012.4710 | Модульный контактор; 3NO+1NC 63А; контакты AgSnO2; катушка 12В АС/DC; ширина 53.5мм; степень защиты IP20; опции: мех.индикатор | 2 | 7666 | 5 | 22 | 1 | B | 12-14 недель | 2024-04-05 | 8012823376455 | 0.394
226400124717 | 22.64.0.012.4717 | Модульный контактор; 3NO+1NC 63А (зеркальные контакты EN 60947-4-1); контакты AgSnO2; катушка 12В АС/DC; ширина 53.5мм; степень защиты IP20; опции: мех.индикатор | 2 | 7651 | 5 | 22 | 1 | B | 12-14 недель | 2024-04-05 | 8012823429335 | 0.398
226400244310 | 22.64.0.024.4310 | Модульный контактор; 4NO 63А; контакты AgSnO2; катушка 24В АС/DC; ширина 53.5мм; степень защиты IP20; опции: мех.индикатор | 2 | 7666 | 5 | 22 | 1 | A | 9-11 недель | 2024-04-05 | 8012823376417 | 0.398
226400244610 | 22.64.0.024.4610 | Модульный контактор; 2NO+2NC 63А; контакты AgSnO2; катушка 24В АС/DC; ширина 53.5мм; степень защиты IP20; опции: мех.индикатор | 2 | 7666 | 5 | 22 | 1 | A | 9-11 недель | 2024-04-05 | 8012823376554 | 0.417
226400244710 | 22.64.0.024.4710 | Модульный контактор; 3NO+1NC 63А; контакты AgSnO2; катушка 24В АС/DC; ширина 53.5мм; степень защиты IP20; опции: мех.индикатор | 2 | 7666 | 5 | 22 | 1 | A | 9-11 недель | 2024-04-05 | 8012823376479 | 0.397
226400244717 | 22.64.0.024.4717 | Модульный контактор; 3NO+1NC 63А (зеркальные контакты EN 60947-4-1); контакты AgSnO2; катушка 24В АС/DC; ширина 53.5мм; степень защиты IP20; опции: мех.индикатор | 2 | 7651 | 5 | 22 | 1 | B | 12-14 недель | 2024-04-05 | 8012823426556 | 0.398
226401204310 | 22.64.0.120.4310 | Модульный контактор; 4NO 63А; контакты AgSnO2; катушка 120В АС/DC; ширина 53.5мм; степень защиты IP20; опции: мех.индикатор | 2 | 7666 | 5 | 22 | 1 | A | 9-11 недель | 2024-04-05 | 8012823376394 | 0.392
226401204610 | 22.64.0.120.4610 | Модульный контактор; 2NO+2NC 63А; контакты AgSnO2; катушка 120В АС/DC; ширина 53.5мм; степень защиты IP20; опции: мех.индикатор | 2 | 7666 | 5 | 22 | 1 | A | 9-11 недель | 2024-04-05 | 8012823376578 | 0.414
226401204710 | 22.64.0.120.4710 | Модульный контактор; 3NO+1NC 63А; контакты AgSnO2; катушка 120В АС/DC; ширина 53.5мм; степень защиты IP20; опции: мех.индикатор | 2 | 7666 | 5 | 22 | 1 | B | 12-14 недель | 2024-04-05 | 8012823376493 | 0.39
226401204717 | 22.64.0.120.4717 | Модульный контактор; 3NO+1NC 63А (зеркальные контакты EN 60947-4-1); контакты AgSnO2; катушка 120В АС/DC; ширина 53.5мм; степень защиты IP20; опции: мех.индикатор | 2 | 7651 | 5 | 22 | 1 | B | 12-14 недель | 2024-04-05 | 8012823429359 | 0.398
226402304310 | 22.64.0.230.4310 | Модульный контактор; 4NO 63А; контакты AgSnO2; катушка 230В АС/DC; ширина 53.5мм; степень защиты IP20; опции: мех.индикатор | 2 | 7666 | 5 | 22 | 1 | A | 9-11 недель | 2024-04-05 | 8012823376059 | 0.422
226402304610 | 22.64.0.230.4610 | Модульный контактор; 2NO+2NC 63А; контакты AgSnO2; катушка 230В АС/DC; ширина 53.5мм; степень защиты IP20; опции: мех.индикатор | 2 | 7666 | 5 | 22 | 1 | A | 9-11 недель | 2024-04-05 | 8012823376592 | 0.414
226402304710 | 22.64.0.230.4710 | Модульный контактор; 3NO+1NC 63А; контакты AgSnO2; катушка 230В АС/DC; ширина 53.5мм; степень защиты IP20; опции: мех.индикатор | 2 | 7666 | 5 | 22 | 1 | A | 9-11 недель | 2024-04-05 | 8012823376516 | 0.422
226402304717 | 22.64.0.230.4717 | Модульный контактор; 3NO+1NC 63А (зеркальные контакты EN 60947-4-1); контакты AgSnO2; катушка 240В АС/DC; ширина 53.5мм; степень защиты IP20; опции: мех.индикатор | 2 | 7651 | 5 | 22 | 1 | B | 12-14 недель | 2024-04-05 | 8012823428529 | 0.421
227200121310 | 22.72.0.012.1310 | Модульный контактор; 2NО 32А; контакты AgNi; катушка 12В АС/DC; ширина 17.5мм; степень защиты IP20; опции: мех.индикатор | 2 | 4090 | 5 | 22 | 1 | B | 12-14 недель | 2024-04-05 | 8012823434254 | 0.132
227200241310 | 22.72.0.024.1310 | Модульный контактор; 2NО 32А; контакты AgNi; катушка 24В АС/DC; ширина 17.5мм; степень защиты IP20; опции: мех.индикатор | 2 | 4090 | 5 | 22 | 1 | B | 12-14 недель | 2024-04-05 | 8012823428390 | 0.131
227200241410 | 22.72.0.024.1410 | Модульный контактор; 2NC 32А; контакты AgNi; катушка 24В АС/DC; ширина 17.5мм; степень защиты IP20; опции: мех.индикатор | 2 | 4090 | 5 | 22 | 1 | B | 12-14 недель | 2024-04-05 | 8012823428437 | 0.134
227200241510 | 22.72.0.024.1510 | Модульный контактор; 1NO+1NC 32А; контакты AgNi; катушка 24В АС/DC; ширина 17.5мм; степень защиты IP20; опции: мех.индикатор | 2 | 4090 | 5 | 22 | 1 | B | 12-14 недель | 2024-04-05 | 8012823430720 | 0.132
227202301310 | 22.72.0.230.1310 | Модульный контактор; 2NО 32А; контакты AgNi; катушка 240В АС/DC; ширина 17.5мм; степень защиты IP20; опции: мех.индикатор | 2 | 4090 | 5 | 22 | 1 | B | 12-14 недель | 2024-04-05 | 8012823428413 | 0.132
227202301410 | 22.72.0.230.1410 | Модульный контактор; 2NC 32А; контакты AgNi; катушка 240В АС/DC; ширина 17.5мм; степень защиты IP20; опции: мех.индикатор | 2 | 4090 | 5 | 22 | 1 | B | 12-14 недель | 2024-04-05 | 8012823428451 | 0.133
227202301510 | 22.72.0.230.1510 | Модульный контактор; 1NO+1NC 32А; контакты AgNi; катушка 240В АС/DC; ширина 17.5мм; степень защиты IP20; опции: мех.индикатор | 2 | 4090 | 5 | 22 | 1 | B | 12-14 недель | 2024-04-05 | 8012823430706 | 0.263
227400241310 | 22.74.0.024.1310 | Модульный контактор; 4NО 32А; контакты AgNi; катушка 24В АС/DC; ширина 35мм; степень защиты IP20; опции: мех.индикатор | 2 | 5705 | 5 | 22 | 1 | A | 9-11 недель | 2024-04-05 | 8012823430782 | 0.2554
227400241410 | 22.74.0.024.1410 | Модульный контактор; 4NC 32А; контакты AgNi; катушка 24В АС/DC; ширина 35мм; степень защиты IP20; опции: мех.индикатор | 2 | 5705 | 5 | 22 | 1 | B | 12-14 недель | 2024-04-05 | 8012823429373 | 0.263
227402301310 | 22.74.0.230.1310 | Модульный контактор; 4NО 32А; контакты AgNi; катушка 240В АС/DC; ширина 35мм; степень защиты IP20; опции: мех.индикатор | 2 | 5705 | 5 | 22 | 1 | A | 9-11 недель | 2024-04-05 | 8012823428550 | 0.253
227402301410 | 22.74.0.230.1410 | Модульный контактор; 4NC 32А; контакты AgNi; катушка 240В АС/DC; ширина 17.5мм; степень защиты IP20; опции: мех.индикатор | 2 | 5705 | 5 | 22 | 1 | B | 12-14 недель | 2024-04-05 | 8012823429397 | 0.259
227402301610 | 22.74.0.230.1610 | Модульный контактор; 2NО+2NC 32А; контакты AgNi; катушка 240В АС/DC; ширина 35мм; степень защиты IP20; опции: мех.индикатор | 2 | 5705 | 5 | 22 | 1 | B | 12-14 недель | 2024-04-05 | 8012823430744 | 0.2521
227402301710 | 22.74.0.230.1710 | Модульный контактор; 3NО+1NC 32А; контакты AgNi; катушка 240В АС/DC; ширина 35мм; степень защиты IP20; опции: мех.индикатор | 2 | 5705 | 5 | 22 | 1 | B | 12-14 недель | 2024-04-05 | 8012823430768 | 0.2525
260180120000 | 26.01.8.012.0000 | Шаговое электромеханическое реле; 1NO 10А, 2 состояния; контакты AgNi; питание 12В АC; монтаж в коробке; степень защиты IP20 | 2 | 1259 | 10 | 26 | 10 | A | 9-11 недель | 2024-04-05 | 8012823238005 | 0.048
260180240000 | 26.01.8.024.0000 | Шаговое электромеханическое реле; 1NO 10А, 2 состояния; контакты AgNi; питание 24В АC; монтаж в коробке; степень защиты IP20 | 2 | 1259 | 10 | 26 | 1 | A | 9-11 недель | 2024-04-05 | 8012823237992 | 0.048
260180480000 | 26.01.8.048.0000 | Шаговое электромеханическое реле; 1NO 10А, 2 состояния; контакты AgNi; питание 48В АC; монтаж в коробке; степень защиты IP20 | 2 | 1259 | 10 | 26 | 10 | A | 9-11 недель | 2024-04-05 | 8012823237985 | 0.048
260181100000 | 26.01.8.110.0000 | Шаговое электромеханическое реле; 1NO 10А, 2 состояния; контакты AgNi; питание 110В АC; монтаж в коробке; степень защиты IP20 | 2 | 1259 | 10 | 26 | 10 | A | 9-11 недель | 2024-04-05 | 8012823237978 | 0.048
260182300000 | 26.01.8.230.0000 | Шаговое электромеханическое реле; 1NO 10А, 2 состояния; контакты AgNi; питание 230В АC; монтаж в коробке; степень защиты IP20 | 2 | 1259 | 10 | 26 | 1 | A | 9-11 недель | 2024-04-05 | 8012823238074 | 0.048
260280120000 | 26.02.8.012.0000 | Шаговое электромеханическое реле; 2NO 10А, 2 состояния; контакты AgNi; питание 12В АC; монтаж в коробке; степень защиты IP20 | 2 | 1550 | 10 | 26 | 10 | A | 9-11 недель | 2024-04-05 | 8012823238050 | 0.053
260280240000 | 26.02.8.024.0000 | Шаговое электромеханическое реле; 2NO 10А, 2 состояния; контакты AgNi; питание 24В АC; монтаж в коробке; степень защиты IP20 | 2 | 1550 | 10 | 26 | 10 | A | 9-11 недель | 2024-04-05 | 8012823238043 | 0.053
260280480000 | 26.02.8.048.0000 | Шаговое электромеханическое реле; 2NO 10А, 2 состояния; контакты AgNi; питание 48В АC; монтаж в коробке; степень защиты IP20 | 2 | 1550 | 10 | 26 | 10 | B | 12-14 недель | 2024-04-05 | 8012823238036 | 0.053
260281100000 | 26.02.8.110.0000 | Шаговое электромеханическое реле; 2NO 10А, 2 состояния; контакты AgNi; питание 110В АC; монтаж в коробке; степень защиты IP20 | 2 | 1550 | 10 | 26 | 10 | A | 9-11 недель | 2024-04-05 | 8012823238029 | 0.053
260282300000 | 26.02.8.230.0000 | Шаговое электромеханическое реле; 2NO 10А, 2 состояния; контакты AgNi; питание 230В АC; монтаж в коробке; степень защиты IP20 | 2 | 1550 | 10 | 26 | 1 | A | 9-11 недель | 2024-04-05 | 8012823238128 | 0.053
260380120000 | 26.03.8.012.0000 | Шаговое электромеханическое реле; 1NO+1NC 10А, 2 состояния; контакты AgNi; питание 12В АC; монтаж в коробке; степень защиты IP20 | 2 | 1550 | 10 | 26 | 10 | A | 9-11 недель | 2024-04-05 | 8012823238104 | 0.054
260380240000 | 26.03.8.024.0000 | Шаговое электромеханическое реле; 1NO+1NC 10А, 2 состояния; контакты AgNi; питание 24В АC; монтаж в коробке; степень защиты IP20 | 2 | 1550 | 10 | 26 | 10 | A | 9-11 недель | 2024-04-05 | 8012823238098 | 0.054
260380480000 | 26.03.8.048.0000 | Шаговое электромеханическое реле; 1NO+1NC 10А, 2 состояния; контакты AgNi; питание 48В АC; монтаж в коробке; степень защиты IP20 | 2 | 1550 | 10 | 26 | 10 | B | 12-14 недель | 2024-04-05 | 8012823238081 | 0.054
260381100000 | 26.03.8.110.0000 | Шаговое электромеханическое реле; 1NO+1NC 10А, 2 состояния; контакты AgNi; питание 110В АC; монтаж в коробке; степень защиты IP20 | 2 | 1550 | 10 | 26 | 10 | A | 9-11 недель | 2024-04-05 | 8012823238197 | 0.054
260382300000 | 26.03.8.230.0000 | Шаговое электромеханическое реле; 1NO+1NC 10А, 2 состояния; контакты AgNi; питание 230В АC; монтаж в коробке; степень защиты IP20 | 2 | 1550 | 10 | 26 | 1 | A | 9-11 недель | 2024-04-05 | 8012823238180 | 0.054
260480120000 | 26.04.8.012.0000 | Шаговое электромеханическое реле; 2NO 10А, 4 состояния; контакты AgNi; питание 12В АC; монтаж в коробке; степень защиты IP20 | 2 | 1550 | 10 | 26 | 10 | A | 9-11 недель | 2024-04-05 | 8012823238166 | 0.054
260480240000 | 26.04.8.024.0000 | Шаговое электромеханическое реле; 2NO 10А, 4 состояния; контакты AgNi; питание 24В АC; монтаж в коробке; степень защиты IP20 | 2 | 1550 | 10 | 26 | 10 | A | 9-11 недель | 2024-04-05 | 8012823238159 | 0.054
260480480000 | 26.04.8.048.0000 | Шаговое электромеханическое реле; 2NO 10А, 4 состояния; контакты AgNi; питание 48В АC; монтаж в коробке; степень защиты IP20 | 2 | 1550 | 10 | 26 | 10 | B | 12-14 недель | 2024-04-05 | 8012823238142 | 0.054
260481100000 | 26.04.8.110.0000 | Шаговое электромеханическое реле; 2NO 10А, 4 состояния; контакты AgNi; питание 110В АC; монтаж в коробке; степень защиты IP20 | 2 | 1550 | 10 | 26 | 10 | B | 12-14 недель | 2024-04-05 | 8012823238135 | 0.054
260482300000 | 26.04.8.230.0000 | Шаговое электромеханическое реле; 2NO 10А, 4 состояния; контакты AgNi; питание 230В АC; монтаж в коробке; степень защиты IP20 | 2 | 1550 | 10 | 26 | 1 | A | 9-11 недель | 2024-04-05 | 8012823238258 | 0.054
260680120000 | 26.06.8.012.0000 | Шаговое электромеханическое реле; 2NO 10А, 3 состояния; контакты AgNi; питание 12В АC; монтаж в коробке; степень защиты IP20 | 2 | 1550 | 10 | 26 | 10 | B | 12-14 недель | 2024-04-05 | 8012823238241 | 0.053
260680240000 | 26.06.8.024.0000 | Шаговое электромеханическое реле; 2NO 10А, 3 состояния; контакты AgNi; питание 24В АC; монтаж в коробке; степень защиты IP20 | 2 | 1550 | 10 | 26 | 10 | B | 12-14 недель | 2024-04-05 | 8012823238234 | 0.053
260680480000 | 26.06.8.048.0000 | Шаговое электромеханическое реле; 2NO 10А, 3 состояния; контакты AgNi; питание 48В АC; монтаж в коробке; степень защиты IP20 | 2 | 1550 | 10 | 26 | 10 | B | 12-14 недель | 2024-04-05 | 8012823238227 | 0.053
260681100000 | 26.06.8.110.0000 | Шаговое электромеханическое реле; 2NO 10А, 3 состояния; контакты AgNi; питание 110В АC; монтаж в коробке; степень защиты IP20 | 2 | 1550 | 10 | 26 | 10 | B | 12-14 недель | 2024-04-05 | 8012823238210 | 0.053
260682300000 | 26.06.8.230.0000 | Шаговое электромеханическое реле; 2NO 10А, 3 состояния; контакты AgNi; питание 230В АC; монтаж в коробке; степень защиты IP20 | 2 | 1550 | 10 | 26 | 1 | A | 9-11 недель | 2024-04-05 | 8012823238203 | 0.053
260880120000 | 26.08.8.012.0000 | Шаговое электромеханическое реле; 2NO 10А, 4 состояния; контакты AgNi; питание 12В АC; монтаж в коробке; степень защиты IP20 | 2 | 1550 | 10 | 26 | 10 | B | 12-14 недель | 2024-04-05 | 8012823238319 | 0.054
260880240000 | 26.08.8.024.0000 | Шаговое электромеханическое реле; 2NO 10А, 4 состояния; контакты AgNi; питание 24В АC; монтаж в коробке; степень защиты IP20 | 2 | 1550 | 10 | 26 | 10 | B | 12-14 недель | 2024-04-05 | 8012823238302 | 0.054
260880480000 | 26.08.8.048.0000 | Шаговое электромеханическое реле; 2NO 10А, 4 состояния; контакты AgNi; питание 48В АC; монтаж в коробке; степень защиты IP20 | 2 | 1550 | 10 | 26 | 10 | B | 12-14 недель | 2024-04-05 | 8012823238296 | 0.054
260881100000 | 26.08.8.110.0000 | Шаговое электромеханическое реле; 2NO 10А, 4 состояния; контакты AgNi; питание 110В АC; монтаж в коробке; степень защиты IP20 | 2 | 1550 | 10 | 26 | 10 | B | 12-14 недель | 2024-04-05 | 8012823238289 | 0.054
260882300000 | 26.08.8.230.0000 | Шаговое электромеханическое реле; 2NO 10А, 4 состояния; контакты AgNi; питание 230В АC; монтаж в коробке; степень защиты IP20 | 2 | 1550 | 10 | 26 | 1 | A | 9-11 недель | 2024-04-05 | 8012823238272 | 0.054
270181100000 | 27.01.8.110.0000 | Шаговое электромеханическое реле; 1NO 10А, 2 состояния; контакты AgNi; питание 110В АC; монтаж в коробке; фланец; степень защиты IP20 | 2 | 1571 | 10 | 27 | 10 | A | 9-11 недель | 2024-04-05 | 8012823275178 | 0.04
270182300000 | 27.01.8.230.0000 | Шаговое электромеханическое реле; 1NO 10А, 2 состояния; контакты AgNi; питание 230В АC; монтаж в коробке; фланец; степень защиты IP20 | 2 | 1571 | 10 | 27 | 1 | A | 9-11 недель | 2024-04-05 | 8012823231792 | 0.04
270581100000 | 27.05.8.110.0000 | Шаговое электромеханическое реле; 2NO 10А, 4 состояния; контакты AgNi; питание 110В АC; монтаж в коробке; фланец; степень защиты IP20 | 2 | 1940 | 10 | 27 | 10 | A | 9-11 недель | 2024-04-05 | 8012823275437 | 0.042
270582300000 | 27.05.8.230.0000 | Шаговое электромеханическое реле; 2NO 10А, 4 состояния; контакты AgNi; питание 230В АC; монтаж в коробке; фланец; степень защиты IP20 | 2 | 1940 | 10 | 27 | 1 | A | 9-11 недель | 2024-04-05 | 8012823231808 | 0.042
270681100000 | 27.06.8.110.0000 | Шаговое электромеханическое реле; 2NO 10А, 3 состояния; контакты AgNi; питание 110В АC; монтаж в коробке; фланец; степень защиты IP20 | 2 | 1940 | 10 | 27 | 10 | B | 12-14 недель | 2024-04-05 | 8012823275444 | 0.042
270682300000 | 27.06.8.230.0000 | Шаговое электромеханическое реле; 2NO 10А, 3 состояния; контакты AgNi; питание 230В АC; монтаж в коробке; фланец; степень защиты IP20 | 2 | 1940 | 10 | 27 | 1 | A | 9-11 недель | 2024-04-05 | 8012823231815 | 0.042
272182300000 | 27.21.8.230.0000 | Шаговое электромеханическое реле EVO; 1NO 10А, 2 состояния; контакты AgNi; питание 230В АC; монтаж в коробке; фланец; степень защиты IP20 | 2 | 1571 | 10 | 27 | 10 | A | 9-11 недель | 2024-04-05 | 8012823352268 | 0.041
272582300000 | 27.25.8.230.0000 | Шаговое электромеханическое реле EVO; 2NO 10А, 4 состояния; контакты AgNi; питание 230В АC; монтаж в коробке; фланец; степень защиты IP20 | 2 | 1940 | 10 | 27 | 10 | A | 9-11 недель | 2024-04-05 | 8012823352282 | 0.043
272682300000 | 27.26.8.230.0000 | Шаговое электромеханическое реле EVO; 2NO 10А, 3 состояния; контакты AgNi; питание 230В АC; монтаж в коробке; фланец; степень защиты IP20 | 2 | 1940 | 10 | 27 | 10 | B | 12-14 недель | 2024-04-05 | 8012823352305 | 0.043
302270030010 | 30.22.7.003.0010 | Субминиатюрное электромеханическое двухрядное реле; монтаж на печатную плату; 2CO 2A; контакты AgNi+Au; катушка 3В DC (чувствит.); влагозащита RTIII | 1 | 392 | 20 | 30 | 20 | B | 12-14 недель | 2024-04-05 | 8012823198521 | 0.005
302270030020 | 30.22.7.003.0020 | Субминиатюрное электромеханическое двухрядное реле; монтаж на печатную плату; 2CO 2A; контакты AgNi+Au; катушка 3В DC (чувствит.); влагозащита RTIII | 1 | 392 | 20 | 30 | 20 | B | 12-14 недель | 2024-04-05 | 8012823451138 | 0.0047
302270050010 | 30.22.7.005.0010 | Субминиатюрное электромеханическое двухрядное реле; монтаж на печатную плату; 2CO 2A; контакты AgNi+Au; катушка 5В DC (чувствит.); влагозащита RTIII | 1 | 392 | 20 | 30 | 20 | A | 9-11 недель | 2024-04-05 | 8012823198538 | 0.005
302270050020 | 30.22.7.005.0020 | Субминиатюрное электромеханическое двухрядное реле; монтаж на печатную плату; 2CO 2A; контакты AgNi+Au; катушка 5В DC (чувствит.); влагозащита RTIII | 1 | 392 | 20 | 30 | 20 | B | 12-14 недель | 2024-04-05 | 8012823451145 | 0.0043
302270060010 | 30.22.7.006.0010 | Субминиатюрное электромеханическое двухрядное реле; монтаж на печатную плату; 2CO 2A; контакты AgNi+Au; катушка 6В DC (чувствит.); влагозащита RTIII | 1 | 392 | 20 | 30 | 20 | A | 9-11 недель | 2024-04-05 | 8012823198545 | 0.005
302270060020 | 30.22.7.006.0020 | Субминиатюрное электромеханическое двухрядное реле; монтаж на печатную плату; 2CO 2A; контакты AgNi+Au; катушка 6В DC (чувствит.); влагозащита RTIII | 1 | 392 | 20 | 30 | 20 | B | 12-14 недель | 2024-04-05 | 8012823451152 | 0.0047
302270090010 | 30.22.7.009.0010 | Субминиатюрное электромеханическое двухрядное реле; монтаж на печатную плату; 2CO 2A; контакты AgNi+Au; катушка 9В DC (чувствит.); влагозащита RTIII | 1 | 392 | 20 | 30 | 20 | A | 9-11 недель | 2024-04-05 | 8012823198552 | 0.005
302270090020 | 30.22.7.009.0020 | Субминиатюрное электромеханическое двухрядное реле; монтаж на печатную плату; 2CO 2A; контакты AgNi+Au; катушка 9В DC (чувствит.); влагозащита RTIII | 1 | 392 | 20 | 30 | 20 | B | 12-14 недель | 2024-04-05 | 8012823451169 | 0.0047
302270120010 | 30.22.7.012.0010 | Субминиатюрное электромеханическое двухрядное реле; монтаж на печатную плату; 2CO 2A; контакты AgNi+Au; катушка 12В DC (чувствит.); влагозащита RTIII | 1 | 392 | 20 | 30 | 20 | A | 9-11 недель | 2024-04-05 | 8012823198569 | 0.005
302270120020 | 30.22.7.012.0020 | Субминиатюрное электромеханическое двухрядное реле; монтаж на печатную плату; 2CO 2A; контакты AgNi+Au; катушка 12В DC (чувствит.); влагозащита RTIII | 1 | 392 | 20 | 30 | 20 | B | 12-14 недель | 2024-04-05 | 8012823451176 | 0.0045
302270240010 | 30.22.7.024.0010 | Субминиатюрное электромеханическое двухрядное реле; монтаж на печатную плату; 2CO 2A; контакты AgNi+Au; катушка 24В DC (чувствит.); влагозащита RTIII | 1 | 392 | 20 | 30 | 20 | A | 9-11 недель | 2024-04-05 | 8012823198576 | 0.005
302270240020 | 30.22.7.024.0020 | Субминиатюрное электромеханическое двухрядное реле; монтаж на печатную плату; 2CO 2A; контакты AgNi+Au; катушка 24В DC (чувствит.); влагозащита RTIII | 1 | 392 | 20 | 30 | 20 | B | 12-14 недель | 2024-04-05 | 8012823451183 | 0.0047
302270480010 | 30.22.7.048.0010 | Субминиатюрное электромеханическое двухрядное реле; монтаж на печатную плату; 2CO 2A; контакты AgNi+Au; катушка 48В DC (чувствит.); влагозащита RTIII | 1 | 475 | 20 | 30 | 20 | A | 9-11 недель | 2024-04-05 | 8012823198583 | 0.005
302270480020 | 30.22.7.048.0020 | Субминиатюрное электромеханическое двухрядное реле; монтаж на печатную плату; 2CO 2A; контакты AgNi+Au; катушка 48В DC (чувствит.); влагозащита RTIII | 1 | 475 | 20 | 30 | 20 | B | 12-14 недель | 2024-04-05 | 8012823451190 | 0.0047
302290050010 | 30.22.9.005.0010 | Субминиатюрное электромеханическое двухрядное реле; монтаж на печатную плату; 2CO 2A; контакты AgNi+Au; катушка 5В DC; влагозащита RTIII | 1 | 392 | 20 | 30 | 20 | B | 12-14 недель | 2024-04-05 | 8012823310510 | 0.005
302290050020 | 30.22.9.005.0020 | Субминиатюрное электромеханическое двухрядное реле; монтаж на печатную плату; 2CO 2A; контакты AgNi+Au; катушка 5В DC; влагозащита RTIII | 1 | 392 | 20 | 30 | 20 | B | 12-14 недель | 2024-04-05 | 8012823451206 | 0.0047
302290060010 | 30.22.9.006.0010 | Субминиатюрное электромеханическое двухрядное реле; монтаж на печатную плату; 2CO 2A; контакты AgNi+Au; катушка 6В DC; влагозащита RTIII | 1 | 392 | 20 | 30 | 20 | B | 12-14 недель | 2024-04-05 | 8012823310527 | 0.005
302290060020 | 30.22.9.006.0020 | Субминиатюрное электромеханическое двухрядное реле; монтаж на печатную плату; 2CO 2A; контакты AgNi+Au; катушка 6В DC; влагозащита RTIII | 1 | 392 | 20 | 30 | 20 | B | 12-14 недель | 2024-04-05 | 8012823451213 | 0.0047
302290090010 | 30.22.9.009.0010 | Субминиатюрное электромеханическое двухрядное реле; монтаж на печатную плату; 2CO 2A; контакты AgNi+Au; катушка 9В DC; влагозащита RTIII | 1 | 392 | 20 | 30 | 20 | B | 12-14 недель | 2024-04-05 | 8012823310534 | 0.005
302290090020 | 30.22.9.009.0020 | Субминиатюрное электромеханическое двухрядное реле; монтаж на печатную плату; 2CO 2A; контакты AgNi+Au; катушка 9В DC; влагозащита RTIII | 1 | 392 | 20 | 30 | 20 | B | 12-14 недель | 2024-04-05 | 8012823451220 | 0.0047
302290120010 | 30.22.9.012.0010 | Субминиатюрное электромеханическое двухрядное реле; монтаж на печатную плату; 2CO 2A; контакты AgNi+Au; катушка 12В DC; влагозащита RTIII | 1 | 392 | 20 | 30 | 20 | A | 9-11 недель | 2024-04-05 | 8012823310541 | 0.005
302290120020 | 30.22.9.012.0020 | Субминиатюрное электромеханическое двухрядное реле; монтаж на печатную плату; 2CO 2A; контакты AgNi+Au; катушка 12В DC; влагозащита RTIII | 1 | 392 | 20 | 30 | 20 | B | 12-14 недель | 2024-04-05 | 8012823451237 | 0.0047
302290240010 | 30.22.9.024.0010 | Субминиатюрное электромеханическое двухрядное реле; монтаж на печатную плату; 2CO 2A; контакты AgNi+Au; катушка 24В DC; влагозащита RTIII | 1 | 392 | 20 | 30 | 20 | A | 9-11 недель | 2024-04-05 | 8012823310558 | 0.005
302290240020 | 30.22.9.024.0020 | Субминиатюрное электромеханическое двухрядное реле; монтаж на печатную плату; 2CO 2A; контакты AgNi+Au; катушка 24В DC; влагозащита RTIII | 1 | 392 | 20 | 30 | 20 | B | 12-14 недель | 2024-04-05 | 8012823452319 | 0.0047
302290480010 | 30.22.9.048.0010 | Субминиатюрное электромеханическое двухрядное реле; монтаж на печатную плату; 2CO 2A; контакты AgNi+Au; катушка 48В DC; влагозащита RTIII | 1 | 475 | 20 | 30 | 20 | B | 12-14 недель | 2024-04-05 | 8012823310565 | 0.005
302290480020 | 30.22.9.048.0020 | Субминиатюрное электромеханическое двухрядное реле; монтаж на печатную плату; 2CO 2A; контакты AgNi+Au; катушка 48В DC; влагозащита RTIII | 1 | 475 | 20 | 30 | 20 | B | 12-14 недель | 2024-04-05 | 8012823451244 | 0.0047
322170052000 | 32.21.7.005.2000 | Субминиатюрное электромеханическое реле; монтаж на печатную плату; 1CO 6A; контакты AgCdO; катушка 5В DC (чувствит.); влагозащита RTIII | 1 | 330 | 20 | 32 | 20 | A | 9-11 недель | 2024-04-05 | 8012823290782 | 0.005
322170052300 | 32.21.7.005.2300 | Субминиатюрное электромеханическое реле; монтаж на печатную плату; 1NO 6A; контакты AgCdO; катушка 5В DC (чувствит.); влагозащита RTIII | 1 | 330 | 20 | 32 | 20 | A | 9-11 недель | 2024-04-05 | 8012823290799 | 0.005
322170054000 | 32.21.7.005.4000 | Субминиатюрное электромеханическое реле; монтаж на печатную плату; 1CO 6A; контакты AgSnO2; катушка 5В DC (чувствит.); влагозащита RTIII | 1 | 343 | 20 | 32 | 20 | A | 9-11 недель | 2024-04-05 | 8012823290805 | 0.005
322170054300 | 32.21.7.005.4300 | Субминиатюрное электромеханическое реле; монтаж на печатную плату; 1NO 6A; контакты AgSnO2; катушка 5В DC (чувствит.); влагозащита RTIII | 1 | 343 | 20 | 32 | 20 | A | 9-11 недель | 2024-04-05 | 8012823290812 | 0.005
322170122000 | 32.21.7.012.2000 | Субминиатюрное электромеханическое реле; монтаж на печатную плату; 1CO 6A; контакты AgCdO; катушка 12В DC (чувствит.); влагозащита RTIII | 1 | 330 | 20 | 32 | 20 | A | 9-11 недель | 2024-04-05 | 8012823290829 | 0.005
322170122300 | 32.21.7.012.2300 | Субминиатюрное электромеханическое реле; монтаж на печатную плату; 1NO 6A; контакты AgCdO; катушка 12В DC (чувствит.); влагозащита RTIII | 1 | 330 | 20 | 32 | 20 | A | 9-11 недель | 2024-04-05 | 8012823290836 | 0.005
322170124000 | 32.21.7.012.4000 | Субминиатюрное электромеханическое реле; монтаж на печатную плату; 1CO 6A; контакты AgSnO2; катушка 12В DC (чувствит.); влагозащита RTIII | 1 | 343 | 20 | 32 | 20 | A | 9-11 недель | 2024-04-05 | 8012823290843 | 0.005
322170124300 | 32.21.7.012.4300 | Субминиатюрное электромеханическое реле; монтаж на печатную плату; 1NO 6A; контакты AgSnO2; катушка 12В DC (чувствит.); влагозащита RTIII | 1 | 343 | 20 | 32 | 20 | A | 9-11 недель | 2024-04-05 | 8012823290850 | 0.005
322170182300 | 32.21.7.018.2300 | Субминиатюрное электромеханическое реле; монтаж на печатную плату; 1NO 6A; контакты AgCdO; катушка 18В DC (чувствит.); влагозащита RTIII | 1 | 330 | 20 | 32 | 20 | B | 12-14 недель | 2024-04-05 | 8012823292823 | 0.005
322170242000 | 32.21.7.024.2000 | Субминиатюрное электромеханическое реле; монтаж на печатную плату; 1CO 6A; контакты AgCdO; катушка 24В DC (чувствит.); влагозащита RTIII | 1 | 330 | 20 | 32 | 20 | A | 9-11 недель | 2024-04-05 | 8012823290867 | 0.005
322170242300 | 32.21.7.024.2300 | Субминиатюрное электромеханическое реле; монтаж на печатную плату; 1NO 6A; контакты AgCdO; катушка 24В DC (чувствит.); влагозащита RTIII | 1 | 330 | 20 | 32 | 20 | A | 9-11 недель | 2024-04-05 | 8012823290874 | 0.005
322170244000 | 32.21.7.024.4000 | Субминиатюрное электромеханическое реле; монтаж на печатную плату; 1CO 6A; контакты AgSnO2; катушка 24В DC (чувствит.); влагозащита RTIII | 1 | 343 | 20 | 32 | 20 | A | 9-11 недель | 2024-04-05 | 8012823290881 | 0.005
322170244300 | 32.21.7.024.4300 | Субминиатюрное электромеханическое реле; монтаж на печатную плату; 1NO 6A; контакты AgSnO2; катушка 24В DC (чувствит.); влагозащита RTIII | 1 | 343 | 20 | 32 | 20 | A | 9-11 недель | 2024-04-05 | 8012823290898 | 0.005
322170482000 | 32.21.7.048.2000 | Субминиатюрное электромеханическое реле; монтаж на печатную плату; 1CO 6A; контакты AgCdO; катушка 48В DC (чувствит.); влагозащита RTIII | 1 | 369 | 20 | 32 | 20 | A | 9-11 недель | 2024-04-05 | 8012823290904 | 0.005
322170482300 | 32.21.7.048.2300 | Субминиатюрное электромеханическое реле; монтаж на печатную плату; 1NO 6A; контакты AgCdO; катушка 48В DC (чувствит.); влагозащита RTIII | 1 | 369 | 20 | 32 | 20 | A | 9-11 недель | 2024-04-05 | 8012823290911 | 0.005
322170484000 | 32.21.7.048.4000 | Субминиатюрное электромеханическое реле; монтаж на печатную плату; 1CO 6A; контакты AgSnO2; катушка 48В DC (чувствит.); влагозащита RTIII | 1 | 374 | 20 | 32 | 20 | B | 12-14 недель | 2024-04-05 | 8012823290928 | 0.005
322170484300 | 32.21.7.048.4300 | Субминиатюрное электромеханическое реле; монтаж на печатную плату; 1NO 6A; контакты AgSnO2; катушка 48В DC (чувствит.); влагозащита RTIII | 1 | 374 | 20 | 32 | 20 | B | 12-14 недель | 2024-04-05 | 8012823290935 | 0.005
345170050010 | 34.51.7.005.0010 | Ультратонкое электромеханическое реле; монтаж на печатную плату; 1CO 6A; контакты AgNi; катушка 5В DC (чувствит.); степень защиты RTII | 1 | 674 | 20 | 34 | 20 | A | 9-11 недель | 2024-04-05 | 8012823198477 | 0.005
345170050019 | 34.51.7.005.0019 | Ультратонкое электромеханическое реле; монтаж на печатную плату; 1CO 6A; контакты AgNi; катушка 5В DC (чувствит.); плоский корпус; степень защиты RTI; | 1 | 735 | 125 | 34 | 125 | B | 12-14 недель | 2024-04-05 | 8012823269528 | 0.005
345170050310 | 34.51.7.005.0310 | Ультратонкое электромеханическое реле; монтаж на печатную плату; 1NO 6A; контакты AgNi; катушка 5В DC (чувствит.); степень защиты RTII | 1 | 674 | 20 | 34 | 20 | B | 12-14 недель | 2024-04-05 | 8012823217086 | 0.005
345170050319 | 34.51.7.005.0319 | Ультратонкое электромеханическое реле; монтаж на печатную плату; 1NO 6A; контакты AgNi; катушка 5В DC (чувствит.); плоский корпус; степень защиты RTI | 1 | 735 | 125 | 34 | 125 | B | 12-14 недель | 2024-04-05 | 8012823285436 | 0.005
345170054010 | 34.51.7.005.4010 | Ультратонкое электромеханическое реле; монтаж на печатную плату; 1CO 6A; контакты AgSnO2; катушка 5В DC (чувствит.); степень защиты RTII | 1 | 703 | 20 | 34 | 20 | A | 9-11 недель | 2024-04-05 | 8012823217079 | 0.005
345170054019 | 34.51.7.005.4019 | Ультратонкое электромеханическое реле; монтаж на печатную плату; 1CO 6A; контакты AgSnO2; катушка 5В DC (чувствит.); плоский корпус; степень защиты RTI; | 1 | 764 | 125 | 34 | 125 | B | 12-14 недель | 2024-04-05 | 8012823292342 | 0.005
345170054310 | 34.51.7.005.4310 | Ультратонкое электромеханическое реле; монтаж на печатную плату; 1NO 6A; контакты AgSnO2; катушка 5В DC (чувствит.); степень защиты RTII | 1 | 703 | 20 | 34 | 20 | B | 12-14 недель | 2024-04-05 | 8012823217062 | 0.005
345170054319 | 34.51.7.005.4319 | Ультратонкое электромеханическое реле; монтаж на печатную плату; 1NO 6A; контакты AgSnO2; катушка 5В DC (чувствит.); плоский корпус; степень защиты RTI | 1 | 764 | 125 | 34 | 125 | B | 12-14 недель | 2024-04-05 | 8012823303222 | 0.005
345170055010 | 34.51.7.005.5010 | Ультратонкое электромеханическое реле; монтаж на печатную плату; 1CO 6A; контакты AgNi+Au; катушка 5В DC (чувствит.); степень защиты RTII | 1 | 906 | 20 | 34 | 20 | A | 9-11 недель | 2024-04-05 | 8012823217048 | 0.005
345170055019 | 34.51.7.005.5019 | Ультратонкое электромеханическое реле; монтаж на печатную плату; 1CO 6A; контакты AgNi+Au; катушка 5В DC (чувствит.); плоский корпус; степень защиты RTI; | 1 | 966 | 125 | 34 | 125 | B | 12-14 недель | 2024-04-05 | 8012823293233 | 0.005
345170055310 | 34.51.7.005.5310 | Ультратонкое электромеханическое реле; монтаж на печатную плату; 1NO 6A; контакты AgNi+Au; катушка 5В DC (чувствит.); степень защиты RTII | 1 | 906 | 20 | 34 | 20 | B | 12-14 недель | 2024-04-05 | 8012823228815 | 0.005
345170055319 | 34.51.7.005.5319 | Ультратонкое электромеханическое реле; монтаж на печатную плату; 1NO 6A; контакты AgNi+Au; катушка 5В DC (чувствит.); плоский корпус; степень защиты RTI | 1 | 966 | 125 | 34 | 125 | B | 12-14 недель | 2024-04-05 | 8012823285412 | 0.005
345170060010 | 34.51.7.006.0010 | Ультратонкое электромеханическое реле; монтаж на печатную плату; 1CO 6A; контакты AgNi; катушка 6В DC (чувствит.); степень защиты RTII | 1 | 674 | 20 | 34 | 20 | B | 12-14 недель | 2024-04-05 | 8012823279879 | 0.005
345170060310 | 34.51.7.006.0310 | Ультратонкое электромеханическое реле; монтаж на печатную плату; 1NO 6A; контакты AgNi; катушка 6В DC (чувствит.); степень защиты RTII | 1 | 674 | 20 | 34 | 20 | B | 12-14 недель | 2024-04-05 | 8012823279886 | 0.005
345170120010 | 34.51.7.012.0010 | Ультратонкое электромеханическое реле; монтаж на печатную плату; 1CO 6A; контакты AgNi; катушка 12В DC (чувствит.); степень защиты RTII | 1 | 521 | 20 | 34 | 20 | A | 9-11 недель | 2024-04-05 | 8012823197951 | 0.005
345170120019 | 34.51.7.012.0019 | Ультратонкое электромеханическое реле; монтаж на печатную плату; 1CO 6A; контакты AgNi; катушка 12В DC (чувствит.); плоский корпус; степень защиты RTI; | 1 | 597 | 125 | 34 | 125 | A | 9-11 недель | 2024-04-05 | 8012823284293 | 0.005
345170120310 | 34.51.7.012.0310 | Ультратонкое электромеханическое реле; монтаж на печатную плату; 1NO 6A; контакты AgNi; катушка 12В DC (чувствит.); степень защиты RTII | 1 | 521 | 20 | 34 | 20 | B | 12-14 недель | 2024-04-05 | 8012823217024 | 0.005
345170124010 | 34.51.7.012.4010 | Ультратонкое электромеханическое реле; монтаж на печатную плату; 1CO 6A; контакты AgSnO2; катушка 12В DC (чувствит.); степень защиты RTII | 1 | 566 | 20 | 34 | 20 | A | 9-11 недель | 2024-04-05 | 8012823217017 | 0.005
345170124019 | 34.51.7.012.4019 | Ультратонкое электромеханическое реле; монтаж на печатную плату; 1CO 6A; контакты AgSnO2; катушка 12В DC (чувствит.); плоский корпус; степень защиты RTI; | 1 | 636 | 125 | 34 | 125 | B | 12-14 недель | 2024-04-05 | 8012823300726 | 0.005
345170124310 | 34.51.7.012.4310 | Ультратонкое электромеханическое реле; монтаж на печатную плату; 1NO 6A; контакты AgSnO2; катушка 12В DC (чувствит.); степень защиты RTII | 1 | 566 | 20 | 34 | 20 | A | 9-11 недель | 2024-04-05 | 8012823217000 | 0.005
345170125010 | 34.51.7.012.5010 | Ультратонкое электромеханическое реле; монтаж на печатную плату; 1CO 6A; контакты AgNi+Au; катушка 12В DC (чувствит.); степень защиты RTII | 1 | 779 | 20 | 34 | 20 | A | 9-11 недель | 2024-04-05 | 8012823217185 | 0.005
345170125310 | 34.51.7.012.5310 | Ультратонкое электромеханическое реле; монтаж на печатную плату; 1NO 6A; контакты AgNi+Au; катушка 12В DC (чувствит.); степень защиты RTII | 1 | 779 | 20 | 34 | 20 | B | 12-14 недель | 2024-04-05 | 8012823217178 | 0.005
345170240010 | 34.51.7.024.0010 | Ультратонкое электромеханическое реле; монтаж на печатную плату; 1CO 6A; контакты AgNi; катушка 24В DC (чувствит.); степень защиты RTII | 1 | 521 | 20 | 34 | 20 | A | 9-11 недель | 2024-04-05 | 8012823197968 | 0.005
345170240019 | 34.51.7.024.0019 | Ультратонкое электромеханическое реле; монтаж на печатную плату; 1CO 6A; контакты AgNi; катушка 24В DC (чувствит.); плоский корпус; степень защиты RTI; | 1 | 597 | 125 | 34 | 125 | A | 9-11 недель | 2024-04-05 | 8012823284309 | 0.005
345170240310 | 34.51.7.024.0310 | Ультратонкое электромеханическое реле; монтаж на печатную плату; 1NO 6A; контакты AgNi; катушка 24В DC (чувствит.); степень защиты RTII | 1 | 521 | 20 | 34 | 20 | A | 9-11 недель | 2024-04-05 | 8012823217154 | 0.005
345170244010 | 34.51.7.024.4010 | Ультратонкое электромеханическое реле; монтаж на печатную плату; 1CO 6A; контакты AgSnO2; катушка 24В DC (чувствит.); степень защиты RTII | 1 | 566 | 20 | 34 | 20 | A | 9-11 недель | 2024-04-05 | 8012823217147 | 0.005
345170244019 | 34.51.7.024.4019 | Ультратонкое электромеханическое реле; монтаж на печатную плату; 1CO 6A; контакты AgSnO2; катушка 24В DC (чувствит.); плоский корпус; степень защиты RTI; | 1 | 636 | 125 | 34 | 125 | B | 12-14 недель | 2024-04-05 | 8012823325774 | 0.0049
345170244310 | 34.51.7.024.4310 | Ультратонкое электромеханическое реле; монтаж на печатную плату; 1NO 6A; контакты AgSnO2; катушка 24В DC (чувствит.); степень защиты RTII | 1 | 566 | 20 | 34 | 20 | A | 9-11 недель | 2024-04-05 | 8012823217130 | 0.005
345170245010 | 34.51.7.024.5010 | Ультратонкое электромеханическое реле; монтаж на печатную плату; 1CO 6A; контакты AgNi+Au; катушка 24В DC (чувствит.); степень защиты RTII | 1 | 794 | 20 | 34 | 20 | A | 9-11 недель | 2024-04-05 | 8012823217123 | 0.005
345170245019 | 34.51.7.024.5019 | Ультратонкое электромеханическое реле; монтаж на печатную плату; 1CO 6A; контакты AgNi+Au; катушка 24В DC (чувствит.); плоский корпус; степень защиты RTI; | 1 | 855 | 125 | 34 | 125 | B | 12-14 недель | 2024-04-05 | 8012823299396 | 0.005
345170245310 | 34.51.7.024.5310 | Ультратонкое электромеханическое реле; монтаж на печатную плату; 1NO 6A; контакты AgNi+Au; катушка 24В DC (чувствит.); степень защиты RTII | 1 | 794 | 20 | 34 | 20 | B | 12-14 недель | 2024-04-05 | 8012823217116 | 0.005
345170480010 | 34.51.7.048.0010 | Ультратонкое электромеханическое реле; монтаж на печатную плату; 1CO 6A; контакты AgNi; катушка 48В DC (чувствит.); степень защиты RTII | 1 | 674 | 20 | 34 | 20 | A | 9-11 недель | 2024-04-05 | 8012823217093 | 0.005
345170480019 | 34.51.7.048.0019 | Ультратонкое электромеханическое реле; монтаж на печатную плату; 1CO 6A; контакты AgNi; катушка 48В DC (чувствит.); плоский корпус; степень защиты RTI; | 1 | 735 | 125 | 34 | 125 | B | 12-14 недель | 2024-04-05 | 8012823291321 | 0.005
345170480310 | 34.51.7.048.0310 | Ультратонкое электромеханическое реле; монтаж на печатную плату; 1NO 6A; контакты AgNi; катушка 48В DC (чувствит.); степень защиты RTII | 1 | 674 | 20 | 34 | 20 | B | 12-14 недель | 2024-04-05 | 8012823217314 | 0.005
345170484010 | 34.51.7.048.4010 | Ультратонкое электромеханическое реле; монтаж на печатную плату; 1CO 6A; контакты AgSnO2; катушка 48В DC (чувствит.); степень защиты RTII | 1 | 703 | 20 | 34 | 20 | B | 12-14 недель | 2024-04-05 | 8012823217307 | 0.005
345170484310 | 34.51.7.048.4310 | Ультратонкое электромеханическое реле; монтаж на печатную плату; 1NO 6A; контакты AgSnO2; катушка 48В DC (чувствит.); степень защиты RTII | 1 | 703 | 20 | 34 | 20 | B | 12-14 недель | 2024-04-05 | 8012823217291 | 0.005
345170485010 | 34.51.7.048.5010 | Ультратонкое электромеханическое реле; монтаж на печатную плату; 1CO 6A; контакты AgNi+Au; катушка 48В DC (чувствит.); степень защиты RTII | 1 | 906 | 20 | 34 | 20 | A | 9-11 недель | 2024-04-05 | 8012823217284 | 0.005
345170485310 | 34.51.7.048.5310 | Ультратонкое электромеханическое реле; монтаж на печатную плату; 1NO 6A; контакты AgNi+Au; катушка 48В DC (чувствит.); степень защиты RTII | 1 | 906 | 20 | 34 | 20 | B | 12-14 недель | 2024-04-05 | 8012823217277 | 0.005
345170600010 | 34.51.7.060.0010 | Ультратонкое электромеханическое реле; монтаж на печатную плату; 1CO 6A; контакты AgNi; катушка 60В DC (чувствит.); степень защиты RTII | 1 | 819 | 20 | 34 | 20 | A | 9-11 недель | 2024-04-05 | 8012823217253 | 0.005
345170600019 | 34.51.7.060.0019 | Ультратонкое электромеханическое реле; монтаж на печатную плату; 1CO 6A; контакты AgNi; катушка 60В DC (чувствит.); плоский корпус; степень защиты RTI; | 1 | 878 | 125 | 34 | 125 | B | 12-14 недель | 2024-04-05 | 8012823289267 | 0.005
345170600310 | 34.51.7.060.0310 | Ультратонкое электромеханическое реле; монтаж на печатную плату; 1NO 6A; контакты AgSnO2; катушка 60В DC (чувствит.); степень защиты RTII | 1 | 819 | 20 | 34 | 20 | B | 12-14 недель | 2024-04-05 | 8012823217246 | 0.005
345170604010 | 34.51.7.060.4010 | Ультратонкое электромеханическое реле; монтаж на печатную плату; 1CO 6A; контакты AgSnO2; катушка 60В DC (чувствит.); степень защиты RTII | 1 | 862 | 20 | 34 | 20 | A | 9-11 недель | 2024-04-05 | 8012823217239 | 0.005
345170604310 | 34.51.7.060.4310 | Ультратонкое электромеханическое реле; монтаж на печатную плату; 1NO 6A; контакты AgSnO2; катушка 60В DC (чувствит.); степень защиты RTII | 1 | 862 | 20 | 34 | 20 | B | 12-14 недель | 2024-04-05 | 8012823217222 | 0.005
345170605010 | 34.51.7.060.5010 | Ультратонкое электромеханическое реле; монтаж на печатную плату; 1CO 6A; контакты AgNi+Au; катушка 60В DC (чувствит.); степень защиты RTII | 1 | 1088 | 20 | 34 | 20 | A | 9-11 недель | 2024-04-05 | 8012823217208 | 0.005
345170605310 | 34.51.7.060.5310 | Ультратонкое электромеханическое реле; монтаж на печатную плату; 1NO 6A; контакты AgNi+Au; катушка 60В DC (чувствит.); степень защиты RTII | 1 | 1088 | 20 | 34 | 20 | B | 12-14 недель | 2024-04-05 | 8012823217192 | 0.005
348170058240 | 34.81.7.005.8240 | Ультратонкое твердотельное реле; монтаж на печатную плату; выход 2A(240В AC); вход 5В DC; влагозащита RTIII | 1 | 2148 | 20 | 34 | 20 | A | 9-11 недель | 2024-04-05 | 8012823299839 | 0.004
348170059024 | 34.81.7.005.9024 | Ультратонкое твердотельное реле; монтаж на печатную плату; выход 6A(24В DC); вход 5В DC; влагозащита RTIII | 1 | 1961 | 20 | 34 | 20 | A | 9-11 недель | 2024-04-05 | 8012823297729 | 0.004
348170128240 | 34.81.7.012.8240 | Ультратонкое твердотельное реле; монтаж на печатную плату; выход 2A(240В AC); вход 12В DC; влагозащита RTIII | 1 | 2148 | 20 | 34 | 20 | A | 9-11 недель | 2024-04-05 | 8012823351940 | 0.004
348170129024 | 34.81.7.012.9024 | Ультратонкое твердотельное реле; монтаж на печатную плату; выход 6A(24В DC); вход 12В DC; влагозащита RTIII | 1 | 1961 | 20 | 34 | 20 | A | 9-11 недель | 2024-04-05 | 8012823351957 | 0.004
348170247048 | 34.81.7.024.7048 | Ультратонкое твердотельное реле; монтаж на печатную плату; выход 0,1A(48В DC); вход 24В DC; влагозащита RTIII | 1 | 1753 | 20 | 34 | 20 | A | 9-11 недель | 2024-04-05 | 8012823232072 | 0.004
348170247125 | 34.81.7.024.7125 | Ультратонкое твердотельное реле; монтаж на печатную плату; выход 0,1A(125В DC); вход 24В DC; влагозащита RTIII | 1 | 2076 | 20 | 34 | 20 | B | 12-14 недель | 2024-04-05 | 8012823319629 | 0.0035
348170247220 | 34.81.7.024.7220 | Ультратонкое твердотельное реле; монтаж на печатную плату; выход 0,2A(220В DC); вход 24В DC; влагозащита RTIII | 1 | 2148 | 20 | 34 | 20 | B | 12-14 недель | 2024-04-05 | 8012823333007 | 0.004
348170248240 | 34.81.7.024.8240 | Ультратонкое твердотельное реле; монтаж на печатную плату; выход 2A(240В AC); вход 24В DC; влагозащита RTIII | 1 | 2148 | 20 | 34 | 20 | A | 9-11 недель | 2024-04-05 | 8012823285788 | 0.004
348170249024 | 34.81.7.024.9024 | Ультратонкое твердотельное реле; монтаж на печатную плату; выход 6A(24В DC); вход 24В DC; влагозащита RTIII | 1 | 1994 | 20 | 34 | 20 | A | 9-11 недель | 2024-04-05 | 8012823232089 | 0.004
348170607048 | 34.81.7.060.7048 | Ультратонкое твердотельное реле; монтаж на печатную плату; выход 0,1A(48В DC); вход 60В DC; влагозащита RTIII | 1 | 1753 | 20 | 34 | 20 | A | 9-11 недель | 2024-04-05 | 8012823232096 | 0.004
348170607125 | 34.81.7.060.7125 | Ультратонкое твердотельное реле; монтаж на печатную плату; выход 0,1A(125В DC); вход 60В DC; влагозащита RTIII | 1 | 1961 | 20 | 34 | 20 | B | 12-14 недель | 2024-04-05 | 8012823304236 | 0.0035
348170607220 | 34.81.7.060.7220 | Ультратонкое твердотельное реле; монтаж на печатную плату; выход 0,2A(220В DC); вход 60В DC; влагозащита RTIII | 1 | 2032 | 20 | 34 | 20 | B | 12-14 недель | 2024-04-05 | 8012823327891 | 0.004
348170608240 | 34.81.7.060.8240 | Ультратонкое твердотельное реле; монтаж на печатную плату; выход 2A(240В AC); вход 60В DC; влагозащита RTIII | 1 | 2148 | 20 | 34 | 20 | A | 9-11 недель | 2024-04-05 | 8012823285795 | 0.004
348170609024 | 34.81.7.060.9024 | Ультратонкое твердотельное реле; монтаж на печатную плату; выход 6A(24В DC); вход 60В DC; влагозащита RTIII | 1 | 1961 | 20 | 34 | 20 | A | 9-11 недель | 2024-04-05 | 8012823232102 | 0.004
361190034011 | 36.11.9.003.4011 | Миниатюрное электромеханическое реле; монтаж на печатную плату; формат "кубик сахара"; 1CO 10A; Контакты AgSnO2; катушка 3В DС; влагозащита RTIII | 1 | 156 | 25 | 36 | 25 | A | 9-11 недель | 2024-04-05 | 8012823372037 | 0.007
361190054011 | 36.11.9.005.4011 | Миниатюрное электромеханическое реле; монтаж на печатную плату; формат "кубик сахара"; 1CO 10A; Контакты AgSnO2; катушка 5В DС; влагозащита RTIII | 1 | 156 | 25 | 36 | 25 | A | 9-11 недель | 2024-04-05 | 8012823372044 | 0.007
361190064011 | 36.11.9.006.4011 | Миниатюрное электромеханическое реле; монтаж на печатную плату; формат "кубик сахара"; 1CO 10A; Контакты AgSnO2; катушка 6В DС; влагозащита RTIII | 1 | 156 | 25 | 36 | 25 | A | 9-11 недель | 2024-04-05 | 8012823372051 | 0.007
361190094011 | 36.11.9.009.4011 | Миниатюрное электромеханическое реле; монтаж на печатную плату; формат "кубик сахара"; 1CO 10A; Контакты AgSnO2; катушка 9В DС; влагозащита RTIII | 1 | 156 | 25 | 36 | 25 | A | 9-11 недель | 2024-04-05 | 8012823372068 | 0.007
361190124011 | 36.11.9.012.4011 | Миниатюрное электромеханическое реле; монтаж на печатную плату; формат "кубик сахара"; 1CO 10A; Контакты AgSnO2; катушка 12В DС; влагозащита RTIII | 1 | 156 | 25 | 36 | 25 | A | 9-11 недель | 2024-04-05 | 8012823372075 | 0.007
361190184011 | 36.11.9.018.4011 | Миниатюрное электромеханическое реле; монтаж на печатную плату; формат "кубик сахара"; 1CO 10A; Контакты AgSnO2; катушка 18В DС; влагозащита RTIII | 1 | 156 | 25 | 36 | 25 | B | 12-14 недель | 2024-04-05 | 8012823372082 | 0.007
361190244011 | 36.11.9.024.4011 | Миниатюрное электромеханическое реле; монтаж на печатную плату; формат "кубик сахара"; 1CO 10A; Контакты AgSnO2; катушка 24В DС; влагозащита RTIII | 1 | 156 | 25 | 36 | 25 | A | 9-11 недель | 2024-04-05 | 8012823369594 | 0.007
361190484011 | 36.11.9.048.4011 | Миниатюрное электромеханическое реле; монтаж на печатную плату; формат "кубик сахара"; 1CO 10A; Контакты AgSnO2; катушка 48В DС; влагозащита RTIII | 1 | 223 | 25 | 36 | 25 | A | 9-11 недель | 2024-04-05 | 8012823372105 | 0.007
380100240060 | 38.01.0.024.0060 | Интерфейсный модуль (сборка 41.61.9.024.0010 + 93.02.0.024), электромеханическое реле; 1CO 16A; контакты AgNi; питание 24В AC/DC; категория защиты IP20; винтовые клеммы | 1 | 1764 | 10 | 38 | 10 | A | 9-11 недель | 2024-04-05 | 8012823337869 | 0.065
380100600060 | 38.01.0.060.0060 | Интерфейсный модуль (сборка 41.61.9.060.0010 + 93.02.0.060), электромеханическое реле; 1CO 16A; контакты AgNi; питание 60В AC/DC; категория защиты IP20; винтовые клеммы | 1 | 1954 | 10 | 38 | 10 | B | 12-14 недель | 2024-04-05 | 8012823337876 | 0.065
380101250060 | 38.01.0.125.0060 | Интерфейсный модуль (сборка 41.61.9.110.0010 + 93.02.0.125), электромеханическое реле; 1CO 16A; контакты AgNi; питание 110…125В AC/DC; категория защиты IP20; винтовые клеммы | 1 | 2057 | 10 | 38 | 10 | B | 12-14 недель | 2024-04-05 | 8012823337883 | 0.065
380102400060 | 38.01.0.240.0060 | Интерфейсный модуль (сборка 41.61.9.110.0010 + 93.02.0.240), электромеханическое реле; 1CO 16A; контакты AgNi; питание 220В DC; категория защиты IP20; винтовые клеммы | 1 | 2057 | 10 | 38 | 10 | A | 9-11 недель | 2024-04-05 | 8012823337890 | 0.065
380170120050 | 38.01.7.012.0050 | Интерфейсный модуль (сборка 41.61.9.012.0010 + 93.02.7.024), электромеханическое реле; 1CO 16A; контакты AgNi; питание 12В DC (чувствит.); категория защиты IP20; винтовые клеммы | 1 | 1673 | 10 | 38 | 10 | B | 12-14 недель | 2024-04-05 | 8012823337838 | 0.065
380170240050 | 38.01.7.024.0050 | Интерфейсный модуль (сборка 41.61.9.024.0010 + 93.02.7.024), электромеханическое реле; 1CO 16A; контакты AgNi; питание 24В DC (чувствит.); категория защиты IP20; винтовые клеммы | 1 | 1673 | 10 | 38 | 10 | A | 9-11 недель | 2024-04-05 | 8012823337845 | 0.065
380170600050 | 38.01.7.060.0050 | Интерфейсный модуль (сборка 41.61.9.060.0010 + 93.02.7.060), электромеханическое реле; 1CO 16A; контакты AgNi; питание 60В DC (чувствит.); категория защиты IP20; винтовые клеммы | 1 | 1872 | 10 | 38 | 10 | B | 12-14 недель | 2024-04-05 | 8012823337852 | 0.065
381100240060 | 38.11.0.024.0060 | Интерфейсный модуль (сборка 41.61.9.024.0010 + 93.52.0.024), электромеханическое реле; 1CO 16A; контакты AgNi; питание 24В AC/DC; категория защиты IP20; безвинтовые клеммы (пружинный зажим) | 1 | 1819 | 10 | 38 | 10 | B | 12-14 недель | 2024-04-05 | 8012823337937 | 0.06
381100600060 | 38.11.0.060.0060 | Интерфейсный модуль (сборка 41.61.9.060.0010 + 93.52.0.060), электромеханическое реле; 1CO 16A; контакты AgNi; питание 60В AC/DC; категория защиты IP20; безвинтовые клеммы (пружинный зажим) | 1 | 2016 | 10 | 38 | 10 | B | 12-14 недель | 2024-04-05 | 8012823337944 | 0.06
381101250060 | 38.11.0.125.0060 | Интерфейсный модуль (сборка 41.61.9.110.0010 + 93.52.0.125), электромеханическое реле; 1CO 16A; контакты AgNi; питание 110…125В AC/DC; категория защиты IP20; безвинтовые клеммы (пружинный зажим) | 1 | 2120 | 10 | 38 | 10 | B | 12-14 недель | 2024-04-05 | 8012823337951 | 0.06
381102400060 | 38.11.0.240.0060 | Интерфейсный модуль (сборка 41.61.9.110.0010 + 93.52.0.240), электромеханическое реле; 1CO 16A; контакты AgNi; питание 220В DC; категория защиты IP20; безвинтовые клеммы (пружинный зажим) | 1 | 2120 | 10 | 38 | 10 | B | 12-14 недель | 2024-04-05 | 8012823337968 | 0.06
381170120050 | 38.11.7.012.0050 | Интерфейсный модуль (сборка 41.61.9.012.0010 + 93.52.7.024), электромеханическое реле; 1CO 16A; контакты AgNi; питание 12В DC (чувствит.); категория защиты IP20; безвинтовые клеммы (пружинный зажим) | 1 | 1740 | 10 | 38 | 10 | B | 12-14 недель | 2024-04-05 | 8012823337906 | 0.06
381170240050 | 38.11.7.024.0050 | Интерфейсный модуль (сборка 41.61.9.024.0010 + 93.52.7.024), электромеханическое реле; 1CO 16A; контакты AgNi; питание 24В DC (чувствит.); категория защиты IP20; безвинтовые клеммы (пружинный зажим) | 1 | 1740 | 10 | 38 | 10 | B | 12-14 недель | 2024-04-05 | 8012823337913 | 0.06
381170600050 | 38.11.7.060.0050 | Интерфейсный модуль (сборка 41.61.9.060.0010 + 93.52.7.060), электромеханическое реле; 1CO 16A; контакты AgNi; питание 60В DC (чувствит.); категория защиты IP20; безвинтовые клеммы (пружинный зажим) | 1 | 1938 | 10 | 38 | 10 | B | 12-14 недель | 2024-04-05 | 8012823337920 | 0.06
382100120060 | 38.21.0.012.0060 | Интерфейсный модуль (сборка 34.51.7.012.0010 + 93.21.0.024), электромеханическое реле с таймером (мультифункциональные: AI,DI,GI,SW); 1CO 6A; контакты AgNi; питание 12В АС/DC; категория защиты IP20; винтовые клеммы | 1 | 3199 | 10 | 38 | 10 | A | 9-11 недель | 2024-04-05 | 8012823329413 | 0.034
382100120060SPB | 38.21.0.012.0060SPB | Интерфейсный модуль (сборка 34.51.7.012.0010 + 93.21.0.024), электромеханическое реле с таймером (мультифункциональные: AI,DI,GI,SW); 1CO 6A; контакты AgNi; питание 12В АС/DC; категория защиты IP20; винтовые клеммы; упаковка 1шт | 1 | 3956 | 1 | 38 | 1 | B | 12-14 недель | 2024-04-05 | 8012823370361 | 0.0342
382100240060 | 38.21.0.024.0060 | Интерфейсный модуль (сборка 34.51.7.024.0010 + 93.21.0.024), электромеханическое реле с таймером (мультифункциональные: AI,DI,GI,SW); 1CO 6A; контакты AgNi; питание 24В АС/DC; категория защиты IP20; винтовые клеммы | 1 | 3199 | 10 | 38 | 10 | A | 9-11 недель | 2024-04-05 | 8012823329420 | 0.034
382100240060SPB | 38.21.0.024.0060SPB | Интерфейсный модуль (сборка 34.51.7.024.0010 + 93.21.0.024), электромеханическое реле с таймером (мультифункциональные: AI,DI,GI,SW); 1CO 6A; контакты AgNi; питание 24В АС/DC; категория защиты IP20; винтовые клеммы; упаковка 1шт | 1 | 3956 | 1 | 38 | 1 | B | 12-14 недель | 2024-04-05 | 8012823368115 | 0.0342
382100248240 | 38.21.0.024.8240 | Интерфейсный модуль (сборка 34.81.7.024.8240 + 93.21.0.024), твердотельное реле с таймером (мультифункциональные: AI,DI,GI,SW); выход 2A (240В АС); питание 24В АС/DC; категория защиты IP20; винтовые клеммы | 1 | 4922 | 10 | 38 | 10 | B | 12-14 недель | 2024-04-05 | 8012823329437 | 0.034
382100248240SPB | 38.21.0.024.8240SPB | Интерфейсный модуль (сборка 34.81.7.024.8240 + 93.21.0.024), твердотельное реле с таймером (мультифункциональные: AI,DI,GI,SW); выход 2A (240В АС); питание 24В АС/DC; категория защиты IP20; винтовые клеммы; упаковка 1шт | 1 | 5679 | 1 | 38 | 1 | B | 12-14 недель | 2024-04-05 | 8012823446431 | 0.034
382100249024 | 38.21.0.024.9024 | Интерфейсный модуль (сборка 41.81.7.024.9024 + 93.02.0.024), твердотельное реле с таймером (мультифункциональные: AI,DI,GI,SW); выход 6A (24В DС); питание 24В АС/DC; категория защиты IP20; винтовые клеммы | 1 | 4795 | 10 | 38 | 10 | A | 9-11 недель | 2024-04-05 | 8012823329444 | 0.034
382100249024SPB | 38.21.0.024.9024SPB | Интерфейсный модуль (сборка 41.81.7.024.9024 + 93.02.0.024), твердотельное реле с таймером (мультифункциональные: AI,DI,GI,SW); выход 6A (24В DС); питание 24В АС/DC; категория защиты IP20; винтовые клеммы; упаковка 1шт | 1 | 5553 | 1 | 38 | 1 | B | 12-14 недель | 2024-04-05 | 8012823359724 | 0.034
383170248240 | 38.31.7.024.8240 | Интерфейсный модуль (сборка 41.81.7.012.8240 + 93.02.7.024), твердотельное реле; выход 3A (240В AС); питание 24В DC; категория защиты IP20; винтовые клеммы | 1 | 3572 | 10 | 38 | 10 | A | 9-11 недель | 2024-04-05 | 8012823327914 | 0.063
383170248240SPB | 38.31.7.024.8240SPB | Интерфейсный модуль (сборка 41.81.7.012.8240 + 93.02.7.024), твердотельное реле; выход 3A (240В AС); питание 24В DC; категория защиты IP20; винтовые клеммы; упаковка 1шт | 1 | 4330 | 1 | 38 | 1 | B | 12-14 недель | 2024-04-05 | 8012823363684 | 0.063
383170249024 | 38.31.7.024.9024 | Интерфейсный модуль (сборка 41.81.7.024.9024 + 93.02.7.024), твердотельное реле; выход 5A (24В DС); питание 24В DC; категория защиты IP20; винтовые клеммы | 1 | 3663 | 10 | 38 | 10 | A | 9-11 недель | 2024-04-05 | 8012823328133 | 0.063
383170249024SPB | 38.31.7.024.9024SPB | Интерфейсный модуль (сборка 41.81.7.024.9024 + 93.02.7.024), твердотельное реле; выход 5A (24В DС); питание 24В DC; категория защиты IP20; винтовые клеммы; упаковка 1шт | 1 | 4421 | 1 | 38 | 1 | B | 12-14 недель | 2024-04-05 | 8012823361086 | 0.063
384100248240 | 38.41.0.024.8240 | Интерфейсный модуль (сборка 41.81.7.024.8240 + 93.52.0.024), твердотельное реле; выход 3A (240В AС); питание 24В AC/DC; категория защиты IP20; безвинтовые клеммы (пружинный зажим) | 1 | 3721 | 10 | 38 | 10 | B | 12-14 недель | 2024-04-05 | 8012823353326 | 0.06
384170248240 | 38.41.7.024.8240 | Интерфейсный модуль (сборка 41.81.7.012.8240 + 93.52.7.024), твердотельное реле; выход 3A (240В AС); питание 24В DC; категория защиты IP20; безвинтовые клеммы (пружинный зажим) | 1 | 3638 | 10 | 38 | 10 | B | 12-14 недель | 2024-04-05 | 8012823328157 | 0.06
384170249024 | 38.41.7.024.9024 | Интерфейсный модуль (сборка 41.81.7.024.9024 + 93.52.7.024), твердотельное реле; выход 5A (24В DС); питание 24В DC; категория защиты IP20; безвинтовые клеммы (пружинный зажим) | 1 | 3730 | 10 | 38 | 10 | A | 9-11 недель | 2024-04-05 | 8012823328140 | 0.06
384170249024SPB | 38.41.7.024.9024SPB | Интерфейсный модуль (сборка 41.81.7.024.9024 + 93.52.7.024), твердотельное реле; выход 5A (24В DС); питание 24В DC; категория защиты IP20; безвинтовые клеммы (пружинный зажим); упаковка 1шт | 1 | 4486 | 1 | 38 | 1 | B | 12-14 недель | 2024-04-05 | 8012823396859 | 0.0595
385100120060 | 38.51.0.012.0060 | Интерфейсный модуль (сборка 34.51.7.012.0010 + 93.01.0.024), электромеханическое реле; 1CO 6A; контакты AgNi; питание 12В AC/DC; категория защиты IP20; винтовые клеммы | 1 | 1437 | 10 | 38 | 10 | A | 9-11 недель | 2024-04-05 | 8012823186597 | 0.0303
385100120060SPB | 38.51.0.012.0060SPB | Интерфейсный модуль (сборка 34.51.7.012.0010 + 93.01.0.024), электромеханическое реле; 1CO 6A; контакты AgNi; питание 12В AC/DC; категория защиты IP20; винтовые клеммы; упаковка 1шт | 1 | 2193 | 1 | 38 | 1 | B | 12-14 недель | 2024-04-05 | 8012823365077 | 0.0303
385100124060 | 38.51.0.012.4060 | Интерфейсный модуль (сборка 34.51.7.012.4010 + 93.01.0.024), электромеханическое реле; 1CO 6A; контакты AgSnO2; питание 12В AC/DC; категория защиты IP20; винтовые клеммы | 1 | 1466 | 10 | 38 | 10 | B | 12-14 недель | 2024-04-05 | 8012823306209 | 0.03
385100125060 | 38.51.0.012.5060 | Интерфейсный модуль (сборка 34.51.7.012.5010 + 93.01.0.024), электромеханическое реле; 1CO 6A; контакты AgNi+Au; питание 12В AC/DC; категория защиты IP20; винтовые клеммы | 1 | 1678 | 10 | 38 | 10 | B | 12-14 недель | 2024-04-05 | 8012823217321 | 0.03
385100240060 | 38.51.0.024.0060 | Интерфейсный модуль (сборка 34.51.7.024.0010 + 93.01.0.024), электромеханическое реле; 1CO 6A; контакты AgNi; питание 24В AC/DC; категория защиты IP20; винтовые клеммы | 1 | 1437 | 10 | 38 | 10 | A | 9-11 недель | 2024-04-05 | 8012823186610 | 0.031
385100240060SPB | 38.51.0.024.0060SPB | Интерфейсный модуль (сборка 34.51.7.024.0010 + 93.01.0.024), электромеханическое реле; 1CO 6A; контакты AgNi; питание 24В AC/DC; категория защиты IP20; винтовые клеммы; упаковка 1шт | 1 | 2195 | 1 | 38 | 1 | B | 12-14 недель | 2024-04-05 | 8012823314532 | 0.031
385100244060 | 38.51.0.024.4060 | Интерфейсный модуль (сборка 34.51.7.024.4010 + 93.01.0.024), электромеханическое реле; 1CO 6A; контакты AgSnO2; питание 24В AC/DC; категория защиты IP20; винтовые клеммы | 1 | 1466 | 10 | 38 | 10 | A | 9-11 недель | 2024-04-05 | 8012823284248 | 0.031
385100245060 | 38.51.0.024.5060 | Интерфейсный модуль (сборка 34.51.7.024.5010 + 93.01.0.024), электромеханическое реле; 1CO 6A; контакты AgNi+Au; питание 24В AC/DC; категория защиты IP20; винтовые клеммы | 1 | 1678 | 10 | 38 | 10 | B | 12-14 недель | 2024-04-05 | 8012823217390 | 0.031
385100480060 | 38.51.0.048.0060 | Интерфейсный модуль (сборка 34.51.7.048.0010 + 93.01.0.060), электромеханическое реле; 1CO 6A; контакты AgNi; питание 48В AC/DC; категория защиты IP20; винтовые клеммы | 1 | 1551 | 10 | 38 | 10 | A | 9-11 недель | 2024-04-05 | 8012823186634 | 0.031
385100484060 | 38.51.0.048.4060 | Интерфейсный модуль (сборка 34.51.7.048.4010 + 93.01.0.060), электромеханическое реле; 1CO 6A; контакты AgSnO2; питание 48В AC/DC; категория защиты IP20; винтовые клеммы | 1 | 1583 | 10 | 38 | 10 | B | 12-14 недель | 2024-04-05 | 8012823306216 | 0.031
385100485060 | 38.51.0.048.5060 | Интерфейсный модуль (сборка 34.51.7.048.5010 + 93.01.0.060), электромеханическое реле; 1CO 6A; контакты AgNi+Au; питание 48В AC/DC; категория защиты IP20; винтовые клеммы | 1 | 1794 | 10 | 38 | 10 | B | 12-14 недель | 2024-04-05 | 8012823238500 | 0.031
385100600060 | 38.51.0.060.0060 | Интерфейсный модуль (сборка 34.51.7.060.0010 + 93.01.0.060), электромеханическое реле; 1CO 6A; контакты AgNi; питание 60В AC/DC; категория защиты IP20; винтовые клеммы | 1 | 1737 | 10 | 38 | 10 | B | 12-14 недель | 2024-04-05 | 8012823186658 | 0.031
385100604060 | 38.51.0.060.4060 | Интерфейсный модуль (сборка 34.51.7.060.4010 + 93.01.0.060), электромеханическое реле; 1CO 6A; контакты AgSnO2; питание 60В AC/DC; категория защиты IP20; винтовые клеммы | 1 | 1775 | 10 | 38 | 10 | B | 12-14 недель | 2024-04-05 | 8012823306223 | 0.031
385100605060 | 38.51.0.060.5060 | Интерфейсный модуль (сборка 34.51.7.060.5010 + 93.01.0.060), электромеханическое реле; 1CO 6A; контакты AgNi+Au; питание 60В AC/DC; категория защиты IP20; винтовые клеммы | 1 | 1985 | 10 | 38 | 10 | B | 12-14 недель | 2024-04-05 | 8012823217376 | 0.031
385101250060 | 38.51.0.125.0060 | Интерфейсный модуль (сборка 34.51.7.060.0010 + 93.01.0.125), электромеханическое реле; 1CO 6A; контакты AgNi; питание 125В AC/DC; категория защиты IP20; винтовые клеммы | 1 | 1770 | 10 | 38 | 10 | A | 9-11 недель | 2024-04-05 | 8012823195476 | 0.031
385101250060SPB | 38.51.0.125.0060SPB | Интерфейсный модуль (сборка 34.51.7.060.0010 + 93.01.0.125), электромеханическое реле; 1CO 6A; контакты AgNi; питание 125В AC/DC; категория защиты IP20; винтовые клеммы; упаковка 1шт | 1 | 2526 | 1 | 38 | 1 | B | 12-14 недель | 2024-04-05 | 8012823334523 | 0.031
385101254060 | 38.51.0.125.4060 | Интерфейсный модуль (сборка 34.51.7.060.4010 + 93.01.0.125), электромеханическое реле; 1CO 6A; контакты AgSnO2; питание 125В AC/DC; категория защиты IP20; винтовые клеммы | 1 | 1799 | 10 | 38 | 10 | B | 12-14 недель | 2024-04-05 | 8012823306230 | 0.031
385101255060 | 38.51.0.125.5060 | Интерфейсный модуль (сборка 34.51.7.060.5010 + 93.01.0.125), электромеханическое реле; 1CO 6A; контакты AgNi+Au; питание 125В AC/DC; категория защиты IP20; винтовые клеммы | 1 | 2010 | 10 | 38 | 10 | B | 12-14 недель | 2024-04-05 | 8012823238524 | 0.031
385102400060 | 38.51.0.240.0060 | Интерфейсный модуль (сборка 34.51.7.060.0010 + 93.01.0.240), электромеханическое реле; 1CO 6A; контакты AgNi; питание 220В DC; категория защиты IP20; винтовые клеммы | 1 | 1770 | 10 | 38 | 10 | B | 12-14 недель | 2024-04-05 | 8012823195254 | 0.031
385102400060SPB | 38.51.0.240.0060SPB | Интерфейсный модуль (сборка 34.51.7.060.0010 + 93.01.0.240), электромеханическое реле; 1CO 6A; контакты AgNi; питание 220В DC; категория защиты IP20; винтовые клеммы; упаковка 1шт | 1 | 2528 | 1 | 38 | 1 | B | 12-14 недель | 2024-04-05 | 8012823290232 | 0.031
385102404060 | 38.51.0.240.4060 | Интерфейсный модуль (сборка 34.51.7.060.0010 + 93.01.0.240), электромеханическое реле; 1CO 6A; контакты AgSnO2; питание 220В DC; категория защиты IP20; винтовые клеммы | 1 | 1799 | 10 | 38 | 10 | B | 12-14 недель | 2024-04-05 | 8012823284842 | 0.031
385102405060 | 38.51.0.240.5060 | Интерфейсный модуль (сборка 34.51.7.060.0010 + 93.01.0.240), электромеханическое реле; 1CO 6A; контакты AgNi+Au; питание 220В DC; категория защиты IP20; винтовые клеммы | 1 | 2010 | 10 | 38 | 10 | B | 12-14 недель | 2024-04-05 | 8012823238517 | 0.031
385131250060 | 38.51.3.125.0060 | Интерфейсный модуль (сборка 34.51.7.060.0010 + 93.01.3.125), электромеханическое реле; 1CO 6A; контакты AgNi; питание 125В AC/DC; подавление утечки тока; категория защиты IP20; винтовые клеммы | 1 | 2249 | 10 | 38 | 10 | A | 9-11 недель | 2024-04-05 | 8012823232119 | 0.031
385131250060SPB | 38.51.3.125.0060SPB | Интерфейсный модуль (сборка 34.51.7.060.0010 + 93.01.3.125), электромеханическое реле; 1CO 6A; контакты AgNi; питание 125В AC/DC; подавление утечки тока; категория защиты IP20; винтовые клеммы; упаковка 1шт | 1 | 3006 | 1 | 38 | 1 | B | 12-14 недель | 2024-04-05 | 8012823444475 | 0.031
385131254060 | 38.51.3.125.4060 | Интерфейсный модуль (сборка 34.51.7.060.4010 + 93.01.3.125), электромеханическое реле; 1CO 6A; контакты AgSnO2; питание 125В AC/DC; подавление утечки тока; категория защиты IP20; винтовые клеммы | 1 | 2284 | 10 | 38 | 10 | B | 12-14 недель | 2024-04-05 | 8012823306247 | 0.031
385131255060 | 38.51.3.125.5060 | Интерфейсный модуль (сборка 34.51.7.060.5010 + 93.01.3.125), электромеханическое реле; 1CO 6A; контакты AgNi+Au; питание 125В AC/DC; подавление утечки тока; категория защиты IP20; винтовые клеммы | 1 | 2497 | 10 | 38 | 10 | B | 12-14 недель | 2024-04-05 | 8012823270562 | 0.031
385132400060 | 38.51.3.240.0060 | Интерфейсный модуль (сборка 34.51.7.060.0010 + 93.01.3.240), электромеханическое реле; 1CO 6A; контакты AgNi; питание 230-240В AC; подавление утечки тока; категория защиты IP20; винтовые клеммы | 1 | 2345 | 10 | 38 | 10 | A | 9-11 недель | 2024-04-05 | 8012823232126 | 0.031
385132400060SPB | 38.51.3.240.0060SPB | Интерфейсный модуль (сборка 34.51.7.060.0010 + 93.01.3.240), электромеханическое реле; 1CO 6A; контакты AgNi; питание 230-240В AC; подавление утечки тока; категория защиты IP20; винтовые клеммы; упаковка 1шт | 1 | 3102 | 1 | 38 | 1 | B | 12-14 недель | 2024-04-05 | 8012823334530 | 0.031
385132404060 | 38.51.3.240.4060 | Интерфейсный модуль (сборка 34.51.7.060.4010 + 93.01.3.240), электромеханическое реле; 1CO 6A; контакты AgSnO2; питание 230-240В AC; подавление утечки тока; категория защиты IP20; винтовые клеммы | 1 | 2375 | 10 | 38 | 10 | B | 12-14 недель | 2024-04-05 | 8012823300979 | 0.031
385132405060 | 38.51.3.240.5060 | Интерфейсный модуль (сборка 34.51.7.060.5010 + 93.01.3.240), электромеханическое реле; 1CO 6A; контакты AgNi+Au; питание 230-240В AC; подавление утечки тока; категория защиты IP20; винтовые клеммы | 1 | 2587 | 10 | 38 | 10 | B | 12-14 недель | 2024-04-05 | 8012823270548 | 0.031
385170060050 | 38.51.7.006.0050 | Интерфейсный модуль (сборка 34.51.7.005.0010 + 93.01.7.024), электромеханическое реле; 1CO 6A; контакты AgNi; питание 6В DC (чувствит.); категория защиты IP20; винтовые клеммы | 1 | 1493 | 10 | 38 | 10 | A | 9-11 недель | 2024-04-05 | 8012823195902 | 0.03
385170064050 | 38.51.7.006.4050 | Интерфейсный модуль (сборка 34.51.7.005.4010 + 93.01.7.024), электромеханическое реле; 1CO 6A; контакты AgSnO2; питание 6В DC (чувствит.); категория защиты IP20; винтовые клеммы | 1 | 1521 | 10 | 38 | 10 | B | 12-14 недель | 2024-04-05 | 8012823306254 | 0.03
385170065050 | 38.51.7.006.5050 | Интерфейсный модуль (сборка 34.51.7.005.5010 + 93.01.7.024), электромеханическое реле; 1CO 6A; контакты AgNi+Au; питание 6В DC (чувствит.); категория защиты IP20; винтовые клеммы | 1 | 1732 | 10 | 38 | 10 | B | 12-14 недель | 2024-04-05 | 8012823238531 | 0.03
385170120050 | 38.51.7.012.0050 | Интерфейсный модуль (сборка 34.51.7.012.0010 + 93.01.7.024), электромеханическое реле; 1CO 6A; контакты AgNi; питание 12В DC (чувствит.); категория защиты IP20; винтовые клеммы | 1 | 1375 | 10 | 38 | 10 | A | 9-11 недель | 2024-04-05 | 8012823122984 | 0.03
385170120050SPB | 38.51.7.012.0050SPB | Интерфейсный модуль (сборка 34.51.7.012.0010 + 93.01.7.024), электромеханическое реле; 1CO 6A; контакты AgNi; питание 12В DC (чувствит.); категория защиты IP20; винтовые клеммы; упаковка 1шт | 1 | 2134 | 1 | 38 | 1 | B | 12-14 недель | 2024-04-05 | 8012823290249 | 0.03
385170124050 | 38.51.7.012.4050 | Интерфейсный модуль (сборка 34.51.7.012.4010 + 93.01.7.024), электромеханическое реле; 1CO 6A; контакты AgSnO2; питание 12В DC (чувствит.); категория защиты IP20; винтовые клеммы | 1 | 1406 | 10 | 38 | 10 | B | 12-14 недель | 2024-04-05 | 8012823302898 | 0.03
385170125050 | 38.51.7.012.5050 | Интерфейсный модуль (сборка 34.51.7.012.5010 + 93.01.7.024), электромеханическое реле; 1CO 6A; контакты AgNi+Au; питание 12В DC (чувствит.); категория защиты IP20; винтовые клеммы | 1 | 1618 | 10 | 38 | 10 | A | 9-11 недель | 2024-04-05 | 8012823217413 | 0.03
385170240050 | 38.51.7.024.0050 | Интерфейсный модуль (сборка 34.51.7.024.0010 + 93.01.7.024), электромеханическое реле; 1CO 6A; контакты AgNi; питание 24В DC (чувствит.); категория защиты IP20; винтовые клеммы | 1 | 1375 | 10 | 38 | 10 | A | 9-11 недель | 2024-04-05 | 8012823122991 | 0.03
385170240050SPB | 38.51.7.024.0050SPB | Интерфейсный модуль (сборка 34.51.7.024.0010 + 93.01.7.024), электромеханическое реле; 1CO 6A; контакты AgNi; питание 24В DC (чувствит.); категория защиты IP20; винтовые клеммы; упаковка 1шт | 1 | 2134 | 1 | 38 | 1 | B | 12-14 недель | 2024-04-05 | 8012823290256 | 0.03
385170244050 | 38.51.7.024.4050 | Интерфейсный модуль (сборка 34.51.7.024.4010 + 93.01.7.024), электромеханическое реле; 1CO 6A; контакты AgSnO2; питание 24В DC (чувствит.); категория защиты IP20; винтовые клеммы | 1 | 1406 | 10 | 38 | 10 | A | 9-11 недель | 2024-04-05 | 8012823281124 | 0.03
385170245050 | 38.51.7.024.5050 | Интерфейсный модуль (сборка 34.51.7.024.5010 + 93.01.7.024), электромеханическое реле; 1CO 6A; контакты AgNi+Au; питание 24В DC (чувствит.); категория защиты IP20; винтовые клеммы | 1 | 1618 | 10 | 38 | 10 | A | 9-11 недель | 2024-04-05 | 8012823198644 | 0.03
385170245050SPB | 38.51.7.024.5050SPB | Интерфейсный модуль (сборка 34.51.7.024.5010 + 93.01.7.024), электромеханическое реле; 1CO 6A; контакты AgNi+Au; питание 24В DC (чувствит.); категория защиты IP20; винтовые клеммы; упаковка 1шт | 1 | 2375 | 1 | 38 | 1 | B | 12-14 недель | 2024-04-05 | 8012823357935 | 0.03
385170480050 | 38.51.7.048.0050 | Интерфейсный модуль (сборка 34.51.7.048.0010 + 93.01.7.060), электромеханическое реле; 1CO 6A; контакты AgNi; питание 48В DC (чувствит.); категория защиты IP20; винтовые клеммы | 1 | 1493 | 10 | 38 | 10 | A | 9-11 недель | 2024-04-05 | 8012823123004 | 0.03
385170480050SPB | 38.51.7.048.0050SPB | Интерфейсный модуль (сборка 34.51.7.048.0010 + 93.01.7.060), электромеханическое реле; 1CO 6A; контакты AgNi; питание 48В DC (чувствит.); категория защиты IP20; винтовые клеммы; упаковка 1шт | 1 | 2248 | 1 | 38 | 1 | B | 12-14 недель | 2024-04-05 | 8012823391106 | 0.03
385170484050 | 38.51.7.048.4050 | Интерфейсный модуль (сборка 34.51.7.048.4010 + 93.01.7.060), электромеханическое реле; 1CO 6A; контакты AgSnO2; питание 48В DC (чувствит.); категория защиты IP20; винтовые клеммы | 1 | 1521 | 10 | 38 | 10 | B | 12-14 недель | 2024-04-05 | 8012823306261 | 0.03
385170485050 | 38.51.7.048.5050 | Интерфейсный модуль (сборка 34.51.7.048.5010 + 93.01.7.060), электромеханическое реле; 1CO 6A; контакты AgNi+Au; питание 48В DC (чувствит.); категория защиты IP20; винтовые клеммы | 1 | 1732 | 10 | 38 | 10 | B | 12-14 недель | 2024-04-05 | 8012823238548 | 0.03
385170600050 | 38.51.7.060.0050 | Интерфейсный модуль (сборка 34.51.7.060.0010 + 93.01.7.060), электромеханическое реле; 1CO 6A; контакты AgNi; питание 60В DC (чувствит.); категория защиты IP20; винтовые клеммы | 1 | 1684 | 10 | 38 | 10 | B | 12-14 недель | 2024-04-05 | 8012823123011 | 0.03
385170600050SPB | 38.51.7.060.0050SPB | Интерфейсный модуль (сборка 34.51.7.060.0010 + 93.01.7.060), электромеханическое реле; 1CO 6A; контакты AgNi; питание 60В DC (чувствит.); категория защиты IP20; винтовые клеммы; упаковка 1шт | 1 | 2442 | 1 | 38 | 1 | B | 12-14 недель | 2024-04-05 | 8012823313405 | 0.03
385170604050 | 38.51.7.060.4050 | Интерфейсный модуль (сборка 34.51.7.060.4010 + 93.01.7.060), электромеханическое реле; 1CO 6A; контакты AgSnO2; питание 60В DC (чувствит.); категория защиты IP20; винтовые клеммы | 1 | 1713 | 10 | 38 | 10 | B | 12-14 недель | 2024-04-05 | 8012823306278 | 0.03
385170605050 | 38.51.7.060.5050 | Интерфейсный модуль (сборка 34.51.7.060.5010 + 93.01.7.060), электромеханическое реле; 1CO 6A; контакты AgNi+Au; питание 60В DC (чувствит.); категория защиты IP20; винтовые клеммы | 1 | 1926 | 10 | 38 | 10 | B | 12-14 недель | 2024-04-05 | 8012823238609 | 0.03
385182400060 | 38.51.8.240.0060 | Интерфейсный модуль (сборка 34.51.7.060.0010 + 93.01.8.240), электромеханическое реле; 1CO 6A; контакты AgNi; питание 230-240В AC; категория защиты IP20; винтовые клеммы | 1 | 1865 | 10 | 38 | 10 | A | 9-11 недель | 2024-04-05 | 8012823321332 | 0.031
385182400060SPB | 38.51.8.240.0060SPB | Интерфейсный модуль (сборка 34.51.7.060.0010 + 93.01.8.240), электромеханическое реле; 1CO 6A; контакты AgNi; питание 230-240В AC; категория защиты IP20; винтовые клеммы; упаковка 1шт | 1 | 2622 | 1 | 38 | 1 | B | 12-14 недель | 2024-04-05 | 8012823377421 | 0.031
385200120060 | 38.52.0.012.0060 | Интерфейсный модуль (сборка 41.52.9.012.0010 + 93.02.0.024), электромеханическое реле; 2CO 8A; контакты AgNi; питание 12В AC/DC; категория защиты IP20; винтовые клеммы | 1 | 1790 | 10 | 38 | 10 | B | 12-14 недель | 2024-04-05 | 8012823310107 | 0.0645
385200240060 | 38.52.0.024.0060 | Интерфейсный модуль (сборка 41.52.9.024.0010 + 93.02.0.024), электромеханическое реле; 2CO 8A; контакты AgNi; питание 24В AC/DC; категория защиты IP20; винтовые клеммы | 1 | 1790 | 10 | 38 | 10 | A | 9-11 недель | 2024-04-05 | 8012823310404 | 0.0645
385200240060SPB | 38.52.0.024.0060SPB | Интерфейсный модуль (сборка 41.52.9.024.0010 + 93.02.0.024), электромеханическое реле; 2CO 8A; контакты AgNi; питание 24В AC/DC; категория защиты IP20; винтовые клеммы; упаковка 1шт | 1 | 2546 | 1 | 38 | 1 | B | 12-14 недель | 2024-04-05 | 8012823361208 | 0.0645
385200480060 | 38.52.0.048.0060 | Интерфейсный модуль (сборка 41.52.9.048.0010 + 93.02.0.060), электромеханическое реле; 2CO 8A; контакты AgNi; питание 48В AC/DC; категория защиты IP20; винтовые клеммы | 1 | 1954 | 10 | 38 | 10 | B | 12-14 недель | 2024-04-05 | 8012823310114 | 0.0645
385200600060 | 38.52.0.060.0060 | Интерфейсный модуль (сборка 41.52.9.060.0010 + 93.02.0.060), электромеханическое реле; 2CO 8A; контакты AgNi; питание 60В AC/DC; категория защиты IP20; винтовые клеммы | 1 | 1954 | 10 | 38 | 10 | B | 12-14 недель | 2024-04-05 | 8012823310121 | 0.0645
385201250060 | 38.52.0.125.0060 | Интерфейсный модуль (сборка 41.52.9.110.0010 + 93.02.0.125), электромеханическое реле; 2CO 8A; контакты AgNi; питание 110-125В AC/DC; категория защиты IP20; винтовые клеммы | 1 | 2057 | 10 | 38 | 10 | A | 9-11 недель | 2024-04-05 | 8012823310138 | 0.0645
385201250060SPB | 38.52.0.125.0060SPB | Интерфейсный модуль (сборка 41.52.9.110.0010 + 93.02.0.125), электромеханическое реле; 2CO 8A; контакты AgNi; питание 110-125В AC/DC; категория защиты IP20; винтовые клеммы; упаковка 1шт | 1 | 2814 | 1 | 38 | 1 | B | 12-14 недель | 2024-04-05 | 8012823389523 | 0.0645
385202400060 | 38.52.0.240.0060 | Интерфейсный модуль (сборка 41.52.9.110.0010 + 93.02.0.240), электромеханическое реле; 2CO 8A; контакты AgNi; питание 220В DC; категория защиты IP20; винтовые клеммы | 1 | 2057 | 10 | 38 | 10 | A | 9-11 недель | 2024-04-05 | 8012823310091 | 0.0645
385202400060SPB | 38.52.0.240.0060SPB | Интерфейсный модуль (сборка 41.52.9.110.0010 + 93.02.0.240), электромеханическое реле; 2CO 8A; контакты AgNi; питание 220В DC; категория защиты IP20; винтовые клеммы; упаковка 1шт | 1 | 2814 | 1 | 38 | 1 | B | 12-14 недель | 2024-04-05 | 8012823370330 | 0.0645
385270120050 | 38.52.7.012.0050 | Интерфейсный модуль (сборка 41.52.9.012.0010 + 93.02.7.024), электромеханическое реле; 2CO 8A; контакты AgNi; питание 12В DC (чувствит.); категория защиты IP20; винтовые клеммы | 1 | 1684 | 10 | 38 | 10 | A | 9-11 недель | 2024-04-05 | 8012823305233 | 0.0654
385270120050SPB | 38.52.7.012.0050SPB | Интерфейсный модуль (сборка 41.52.9.012.0010 + 93.02.7.024), электромеханическое реле; 2CO 8A; контакты AgNi; питание 12В DC (чувствит.); категория защиты IP20; винтовые клеммы; упаковка 1шт | 1 | 2440 | 1 | 38 | 1 | B | 12-14 недель | 2024-04-05 | 8012823359793 | 0.0654
385270240050 | 38.52.7.024.0050 | Интерфейсный модуль (сборка 41.52.9.024.0010 + 93.02.7.024), электромеханическое реле; 2CO 8A; контакты AgNi; питание 24В DC (чувствит.); категория защиты IP20; винтовые клеммы | 1 | 1684 | 10 | 38 | 10 | A | 9-11 недель | 2024-04-05 | 8012823305240 | 0.0654
385270240050SPB | 38.52.7.024.0050SPB | Интерфейсный модуль (сборка 41.52.9.024.0010 + 93.02.7.024), электромеханическое реле; 2CO 8A; контакты AgNi; питание 24В DC (чувствит.); категория защиты IP20; винтовые клеммы; упаковка 1шт | 1 | 2440 | 1 | 38 | 1 | B | 12-14 недель | 2024-04-05 | 8012823359786 | 0.0654
385270480050 | 38.52.7.048.0050 | Интерфейсный модуль (сборка 41.52.9.048.0010 + 93.02.7.060), электромеханическое реле; 2CO 8A; контакты AgNi; питание 48В DC (чувствит.); категория защиты IP20; винтовые клеммы | 1 | 1851 | 10 | 38 | 10 | B | 12-14 недель | 2024-04-05 | 8012823305257 | 0.0654
385270600050 | 38.52.7.060.0050 | Интерфейсный модуль (сборка 41.52.9.060.0010 + 93.02.7.060), электромеханическое реле; 2CO 8A; контакты AgNi; питание 60В DC (чувствит.); категория защиты IP20; винтовые клеммы | 1 | 1851 | 10 | 38 | 10 | B | 12-14 недель | 2024-04-05 | 8012823305356 | 0.0654
385282300060 | 38.52.8.230.0060 | Интерфейсный модуль (сборка 41.52.9.110.0010 + 93.02.8.230), электромеханическое реле; 2CO 8A; контакты AgNi; питание 230-240В AC; категория защиты IP20; винтовые клеммы | 1 | 2142 | 10 | 38 | 10 | A | 9-11 недель | 2024-04-05 | 8012823353289 | 0.0655
385282300060SPB | 38.52.8.230.0060SPB | Интерфейсный модуль (сборка 41.52.9.110.0010 + 93.02.8.230), электромеханическое реле; 2CO 8A; контакты AgNi; питание 230-240В AC; категория защиты IP20; винтовые клеммы; упаковка 1шт | 1 | 2900 | 1 | 38 | 1 | B | 12-14 недель | 2024-04-05 | 8012823370378 | 0.0655
386100120060 | 38.61.0.012.0060 | Интерфейсный модуль (сборка 34.51.7.012.0010 + 93.51.0.024), электромеханическое реле; 1CO 6A; контакты AgNi; питание 12В AC/DC; категория защиты IP20; безвинтовые клеммы (пружинный зажим) | 1 | 1574 | 10 | 38 | 10 | A | 9-11 недель | 2024-04-05 | 8012823231983 | 0.0303
386100124060 | 38.61.0.012.4060 | Интерфейсный модуль (сборка 34.51.7.012.4010 + 93.51.0.024), электромеханическое реле; 1CO 6A; контакты AgSnO2; питание 12В AC/DC; категория защиты IP20; безвинтовые клеммы (пружинный зажим) | 1 | 1603 | 10 | 38 | 10 | B | 12-14 недель | 2024-04-05 | 8012823306940 | 0.0303
386100125060 | 38.61.0.012.5060 | Интерфейсный модуль (сборка 34.51.7.012.5010 + 93.51.0.024), электромеханическое реле; 1CO 6A; контакты AgNi+Au; питание 12В AC/DC; категория защиты IP20; безвинтовые клеммы (пружинный зажим) | 1 | 1817 | 10 | 38 | 10 | B | 12-14 недель | 2024-04-05 | 8012823238593 | 0.0303
386100240060 | 38.61.0.024.0060 | Интерфейсный модуль (сборка 34.51.7.024.0010 + 93.51.0.024), электромеханическое реле; 1CO 6A; контакты AgNi; питание 24В AC/DC; категория защиты IP20; безвинтовые клеммы (пружинный зажим) | 1 | 1574 | 10 | 38 | 10 | A | 9-11 недель | 2024-04-05 | 8012823231969 | 0.0303
386100240060SPB | 38.61.0.024.0060SPB | Интерфейсный модуль (сборка 34.51.7.024.0010 + 93.51.0.024), электромеханическое реле; 1CO 6A; контакты AgNi; питание 24В AC/DC; категория защиты IP20; безвинтовые клеммы (пружинный зажим); упаковка 1шт | 1 | 2329 | 1 | 38 | 1 | B | 12-14 недель | 2024-04-05 | 8012823397306 | 0.0303
386100244060 | 38.61.0.024.4060 | Интерфейсный модуль (сборка 34.51.7.024.4010 + 93.51.0.024), электромеханическое реле; 1CO 6A; контакты AgSnO2; питание 24В AC/DC; категория защиты IP20; безвинтовые клеммы (пружинный зажим) | 1 | 1603 | 10 | 38 | 10 | B | 12-14 недель | 2024-04-05 | 8012823306957 | 0.0303
386100245060 | 38.61.0.024.5060 | Интерфейсный модуль (сборка 34.51.7.024.5010 + 93.51.0.024), электромеханическое реле; 1CO 6A; контакты AgNi+Au; питание 24В AC/DC; категория защиты IP20; безвинтовые клеммы (пружинный зажим) | 1 | 1817 | 10 | 38 | 10 | B | 12-14 недель | 2024-04-05 | 8012823238586 | 0.0303
386100480060 | 38.61.0.048.0060 | Интерфейсный модуль (сборка 34.51.7.048.0010 + 93.51.0.060), электромеханическое реле; 1CO 6A; контакты AgNi; питание 48В AC/DC; категория защиты IP20; безвинтовые клеммы (пружинный зажим) | 1 | 1689 | 10 | 38 | 10 | B | 12-14 недель | 2024-04-05 | 8012823231952 | 0.0303
386100484060 | 38.61.0.048.4060 | Интерфейсный модуль (сборка 34.51.7.048.4010 + 93.51.0.060), электромеханическое реле; 1CO 6A; контакты AgSnO2; питание 48В AC/DC; категория защиты IP20; безвинтовые клеммы (пружинный зажим) | 1 | 1719 | 10 | 38 | 10 | B | 12-14 недель | 2024-04-05 | 8012823306964 | 0.0303
386100485060 | 38.61.0.048.5060 | Интерфейсный модуль (сборка 34.51.7.048.4010 + 93.51.0.060), электромеханическое реле; 1CO 6A; контакты AgNi+Au; питание 48В AC/DC; категория защиты IP20; безвинтовые клеммы (пружинный зажим) | 1 | 1931 | 10 | 38 | 10 | B | 12-14 недель | 2024-04-05 | 8012823270623 | 0.0303
386100600060 | 38.61.0.060.0060 | Интерфейсный модуль (сборка 34.51.7.060.0010 + 93.51.0.060), электромеханическое реле; 1CO 6A; контакты AgNi; питание 60В AC/DC; категория защиты IP20; безвинтовые клеммы (пружинный зажим) | 1 | 1883 | 10 | 38 | 10 | B | 12-14 недель | 2024-04-05 | 8012823231945 | 0.0303
386100604060 | 38.61.0.060.4060 | Интерфейсный модуль (сборка 34.51.7.060.4010 + 93.51.0.060), электромеханическое реле; 1CO 6A; контакты AgSnO2; питание 60В AC/DC; категория защиты IP20; безвинтовые клеммы (пружинный зажим) | 1 | 1912 | 10 | 38 | 10 | B | 12-14 недель | 2024-04-05 | 8012823306971 | 0.0303
386100605060 | 38.61.0.060.5060 | Интерфейсный модуль (сборка 34.51.7.060.4010 + 93.51.0.060), электромеханическое реле; 1CO 6A; контакты AgNi+Au; питание 60В AC/DC; категория защиты IP20; безвинтовые клеммы (пружинный зажим) | 1 | 2121 | 10 | 38 | 10 | B | 12-14 недель | 2024-04-05 | 8012823270609 | 0.0303
386101250060 | 38.61.0.125.0060 | Интерфейсный модуль (сборка 34.51.7.060.0010 + 93.51.0.125), электромеханическое реле; 1CO 6A; контакты AgNi; питание 110-125В AC/DC; категория защиты IP20; безвинтовые клеммы (пружинный зажим) | 1 | 1907 | 10 | 38 | 10 | A | 9-11 недель | 2024-04-05 | 8012823231938 | 0.0303
386101254060 | 38.61.0.125.4060 | Интерфейсный модуль (сборка 34.51.7.060.4010 + 93.51.0.125), электромеханическое реле; 1CO 6A; контакты AgSnO2; питание 110-125В AC/DC; категория защиты IP20; безвинтовые клеммы (пружинный зажим) | 1 | 1935 | 10 | 38 | 10 | B | 12-14 недель | 2024-04-05 | 8012823306988 | 0.0303
386101255060 | 38.61.0.125.5060 | Интерфейсный модуль (сборка 34.51.7.060.5010 + 93.51.0.125), электромеханическое реле; 1CO 6A; контакты AgNi+Au; питание 110-125В AC/DC; категория защиты IP20; безвинтовые клеммы (пружинный зажим) | 1 | 2148 | 10 | 38 | 10 | B | 12-14 недель | 2024-04-05 | 8012823238579 | 0.0303
386102400060 | 38.61.0.240.0060 | Интерфейсный модуль (сборка 34.51.7.060.0010 + 93.51.0.240), электромеханическое реле; 1CO 6A; контакты AgNi; питание 220В DC; категория защиты IP20; безвинтовые клеммы (пружинный зажим) | 1 | 1907 | 10 | 38 | 10 | A | 9-11 недель | 2024-04-05 | 8012823231921 | 0.0303
386102404060 | 38.61.0.240.4060 | Интерфейсный модуль (сборка 34.51.7.060.0010 + 93.51.0.240), электромеханическое реле; 1CO 6A; контакты AgSnO2; питание 220В DC; категория защиты IP20; безвинтовые клеммы (пружинный зажим) | 1 | 1935 | 10 | 38 | 10 | B | 12-14 недель | 2024-04-05 | 8012823306179 | 0.0303
386102405060 | 38.61.0.240.5060 | Интерфейсный модуль (сборка 34.51.7.060.0010 + 93.51.0.240), электромеханическое реле; 1CO 6A; контакты AgNi+Au; питание 220В DC; категория защиты IP20; безвинтовые клеммы (пружинный зажим) | 1 | 2148 | 10 | 38 | 10 | B | 12-14 недель | 2024-04-05 | 8012823238562 | 0.0303
386131250060 | 38.61.3.125.0060 | Интерфейсный модуль (сборка 34.51.7.060.0010 + 93.51.3.125), электромеханическое реле; 1CO 6A; контакты AgNi; питание 110-125В AC/DC; подавление утечки тока; категория защиты IP20; безвинтовые клеммы (пружинный зажим) | 1 | 2366 | 10 | 38 | 10 | B | 12-14 недель | 2024-04-05 | 8012823280042 | 0.032
386131254060 | 38.61.3.125.4060 | Интерфейсный модуль (сборка 34.51.7.060.4010 + 93.51.3.125), электромеханическое реле; 1CO 6A; контакты AgSnO2; питание 110-125В AC/DC; подавление утечки тока; категория защиты IP20; безвинтовые клеммы (пружинный зажим) | 1 | 2400 | 10 | 38 | 10 | B | 12-14 недель | 2024-04-05 | 8012823306995 | 0.032
386131255060 | 38.61.3.125.5060 | Интерфейсный модуль (сборка 34.51.7.060.5010 + 93.51.3.125), электромеханическое реле; 1CO 6A; контакты AgNi+Au; питание 110-125В AC/DC; подавление утечки тока; категория защиты IP20; безвинтовые клеммы (пружинный зажим) | 1 | 2611 | 10 | 38 | 10 | B | 12-14 недель | 2024-04-05 | 8012823270722 | 0.032
386132400060 | 38.61.3.240.0060 | Интерфейсный модуль (сборка 34.51.7.060.0010 + 93.51.3.240), электромеханическое реле; 1CO 6A; контакты AgNi; питание 230-240В AC; подавление утечки тока; категория защиты IP20; безвинтовые клеммы (пружинный зажим) | 1 | 2487 | 10 | 38 | 10 | A | 9-11 недель | 2024-04-05 | 8012823280059 | 0.032
386132404060 | 38.61.3.240.4060 | Интерфейсный модуль (сборка 34.51.7.060.4010 + 93.51.3.240), электромеханическое реле; 1CO 6A; контакты AgSnO2; питание 230-240В AC; подавление утечки тока; категория защиты IP20; безвинтовые клеммы (пружинный зажим) | 1 | 2523 | 10 | 38 | 10 | B | 12-14 недель | 2024-04-05 | 8012823307008 | 0.032
386132405060 | 38.61.3.240.5060 | Интерфейсный модуль (сборка 34.51.7.060.5010 + 93.51.3.240), электромеханическое реле; 1CO 6A; контакты AgNi+Au; питание 230-240В AC; подавление утечки тока; категория защиты IP20; безвинтовые клеммы (пружинный зажим) | 1 | 2733 | 10 | 38 | 10 | B | 12-14 недель | 2024-04-05 | 8012823270708 | 0.032
386170060050 | 38.61.7.006.0050 | Интерфейсный модуль (сборка 34.51.7.005.0010 + 93.51.7.024), электромеханическое реле; 1CO 6A; контакты AgNi; питание 6В DC (чувствит.); категория защиты IP20; безвинтовые клеммы (пружинный зажим) | 1 | 1634 | 10 | 38 | 10 | B | 12-14 недель | 2024-04-05 | 8012823231914 | 0.031
386170064050 | 38.61.7.006.4050 | Интерфейсный модуль (сборка 34.51.7.005.4010 + 93.51.7.024), электромеханическое реле; 1CO 6A; контакты AgSnO2; питание 6В DC (чувствит.); категория защиты IP20; безвинтовые клеммы (пружинный зажим) | 1 | 1671 | 10 | 38 | 10 | B | 12-14 недель | 2024-04-05 | 8012823306407 | 0.031
386170065050 | 38.61.7.006.5050 | Интерфейсный модуль (сборка 34.51.7.005.5010 + 93.51.7.024), электромеханическое реле; 1CO 6A; контакты AgNi+Au; питание 6В DC (чувствит.); категория защиты IP20; безвинтовые клеммы (пружинный зажим) | 1 | 1883 | 10 | 38 | 10 | B | 12-14 недель | 2024-04-05 | 8012823270692 | 0.031
386170120050 | 38.61.7.012.0050 | Интерфейсный модуль (сборка 34.51.7.012.0010 + 93.51.7.024), электромеханическое реле; 1CO 6A; контакты AgNi; питание 12В DC (чувствит.); категория защиты IP20; безвинтовые клеммы (пружинный зажим) | 1 | 1516 | 10 | 38 | 10 | A | 9-11 недель | 2024-04-05 | 8012823232003 | 0.031
386170120050SPB | 38.61.7.012.0050SPB | Интерфейсный модуль (сборка 34.51.7.012.0010 + 93.51.7.024), электромеханическое реле; 1CO 6A; контакты AgNi; питание 12В DC (чувствит.); категория защиты IP20; безвинтовые клеммы (пружинный зажим); упаковка 1шт | 1 | 2274 | 1 | 38 | 1 | B | 12-14 недель | 2024-04-05 | 8012823350240 | 0.031
386170124050 | 38.61.7.012.4050 | Интерфейсный модуль (сборка 34.51.7.012.4010 + 93.51.7.024), электромеханическое реле; 1CO 6A; контакты AgSnO2; питание 12В DC (чувствит.); категория защиты IP20; безвинтовые клеммы (пружинный зажим) | 1 | 1553 | 10 | 38 | 10 | B | 12-14 недель | 2024-04-05 | 8012823306414 | 0.031
386170125050 | 38.61.7.012.5050 | Интерфейсный модуль (сборка 34.51.7.012.5010 + 93.51.7.024), электромеханическое реле; 1CO 6A; контакты AgNi+Au; питание 12В DC (чувствит.); категория защиты IP20; безвинтовые клеммы (пружинный зажим) | 1 | 1764 | 10 | 38 | 10 | B | 12-14 недель | 2024-04-05 | 8012823238555 | 0.031
386170240050 | 38.61.7.024.0050 | Интерфейсный модуль (сборка 34.51.7.024.0010 + 93.51.7.024), электромеханическое реле; 1CO 6A; контакты AgNi; питание 24В DC (чувствит.); категория защиты IP20; безвинтовые клеммы (пружинный зажим) | 1 | 1516 | 10 | 38 | 10 | A | 9-11 недель | 2024-04-05 | 8012823231907 | 0.031
386170240050SPB | 38.61.7.024.0050SPB | Интерфейсный модуль (сборка 34.51.7.024.0010 + 93.51.7.024), электромеханическое реле; 1CO 6A; контакты AgNi; питание 24В DC (чувствит.); категория защиты IP20; безвинтовые клеммы (пружинный зажим); упаковка 1шт | 1 | 2274 | 1 | 38 | 1 | B | 12-14 недель | 2024-04-05 | 8012823327327 | 0.031
386170244050 | 38.61.7.024.4050 | Интерфейсный модуль (сборка 34.51.7.024.4010 + 93.51.7.024), электромеханическое реле; 1CO 6A; контакты AgSnO2; питание 24В DC (чувствит.); категория защиты IP20; безвинтовые клеммы (пружинный зажим) | 1 | 1553 | 10 | 38 | 10 | A | 9-11 недель | 2024-04-05 | 8012823292717 | 0.031
386170245050 | 38.61.7.024.5050 | Интерфейсный модуль (сборка 34.51.7.024.5010 + 93.51.7.024), электромеханическое реле; 1CO 6A; контакты AgNi+Au; питание 24В DC (чувствит.); категория защиты IP20; безвинтовые клеммы (пружинный зажим) | 1 | 1764 | 10 | 38 | 10 | B | 12-14 недель | 2024-04-05 | 8012823238678 | 0.031
386170480050 | 38.61.7.048.0050 | Интерфейсный модуль (сборка 34.51.7.048.0010 + 93.51.7.060), электромеханическое реле; 1CO 6A; контакты AgNi; питание 48В DC (чувствит.); категория защиты IP20; безвинтовые клеммы (пружинный зажим) | 1 | 1634 | 10 | 38 | 10 | B | 12-14 недель | 2024-04-05 | 8012823231891 | 0.031
386170484050 | 38.61.7.048.4050 | Интерфейсный модуль (сборка 34.51.7.048.4010 + 93.51.7.060), электромеханическое реле; 1CO 6A; контакты AgSnO2; питание 48В DC (чувствит.); категория защиты IP20; безвинтовые клеммы (пружинный зажим) | 1 | 1671 | 10 | 38 | 10 | B | 12-14 недель | 2024-04-05 | 8012823306421 | 0.031
386170485050 | 38.61.7.048.5050 | Интерфейсный модуль (сборка 34.51.7.048.5010 + 93.51.7.060), электромеханическое реле; 1CO 6A; контакты AgNi+Au; питание 48В DC (чувствит.); категория защиты IP20; безвинтовые клеммы (пружинный зажим) | 1 | 1883 | 10 | 38 | 10 | B | 12-14 недель | 2024-04-05 | 8012823270821 | 0.031
386170600050 | 38.61.7.060.0050 | Интерфейсный модуль (сборка 34.51.7.060.0010 + 93.51.7.060), электромеханическое реле; 1CO 6A; контакты AgNi; питание 60В DC (чувствит.); категория защиты IP20; безвинтовые клеммы (пружинный зажим) | 1 | 1825 | 10 | 38 | 10 | B | 12-14 недель | 2024-04-05 | 8012823231884 | 0.031
386170604050 | 38.61.7.060.4050 | Интерфейсный модуль (сборка 34.51.7.060.4010 + 93.51.7.060), электромеханическое реле; 1CO 6A; контакты AgSnO2; питание 60В DC (чувствит.); категория защиты IP20; безвинтовые клеммы (пружинный зажим) | 1 | 1861 | 10 | 38 | 10 | B | 12-14 недель | 2024-04-05 | 8012823306438 | 0.031
386170605050 | 38.61.7.060.5050 | Интерфейсный модуль (сборка 34.51.7.060.5010 + 93.51.7.060), электромеханическое реле; 1CO 6A; контакты AgNi+Au; питание 60В DC (чувствит.); категория защиты IP20; безвинтовые клеммы (пружинный зажим) | 1 | 2072 | 10 | 38 | 10 | B | 12-14 недель | 2024-04-05 | 8012823270807 | 0.031
386200120060 | 38.62.0.012.0060 | Интерфейсный модуль (сборка 41.52.9.012.0010 + 93.52.0.024), электромеханическое реле; 2CO 8A; контакты AgNi; питание 12В AC/DC; категория защиты IP20; безвинтовые клеммы (пружинный зажим) | 1 | 1846 | 10 | 38 | 10 | B | 12-14 недель | 2024-04-05 | 8012823310183 | 0.06
386200240060 | 38.62.0.024.0060 | Интерфейсный модуль (сборка 41.52.9.024.0010 + 93.52.0.024), электромеханическое реле; 2CO 8A; контакты AgNi; питание 24В AC/DC; категория защиты IP20; безвинтовые клеммы (пружинный зажим) | 1 | 1846 | 10 | 38 | 10 | A | 9-11 недель | 2024-04-05 | 8012823310190 | 0.06
386200240060SPB | 38.62.0.024.0060SPB | Интерфейсный модуль (сборка 41.52.9.024.0010 + 93.52.0.024), электромеханическое реле; 2CO 8A; контакты AgNi; питание 24В AC/DC; категория защиты IP20; безвинтовые клеммы (пружинный зажим); упаковка 1шт | 1 | 2602 | 1 | 38 | 1 | B | 12-14 недель | 2024-04-05 | 8012823426075 | 0.06
386200480060 | 38.62.0.048.0060 | Интерфейсный модуль (сборка 41.52.9.048.0010 + 93.52.0.060), электромеханическое реле; 2CO 8A; контакты AgNi; питание 48В AC/DC; категория защиты IP20; безвинтовые клеммы (пружинный зажим) | 1 | 2016 | 10 | 38 | 10 | B | 12-14 недель | 2024-04-05 | 8012823310206 | 0.06
386200600060 | 38.62.0.060.0060 | Интерфейсный модуль (сборка 41.52.9.060.0010 + 93.52.0.060), электромеханическое реле; 2CO 8A; контакты AgNi; питание 60В AC/DC; категория защиты IP20; безвинтовые клеммы (пружинный зажим) | 1 | 2016 | 10 | 38 | 10 | B | 12-14 недель | 2024-04-05 | 8012823310213 | 0.06
386201250060 | 38.62.0.125.0060 | Интерфейсный модуль (сборка 41.52.9.110.0010 + 93.52.0.125), электромеханическое реле; 2CO 8A; контакты AgNi; питание 110-125В AC/DC; категория защиты IP20; безвинтовые клеммы (пружинный зажим) | 1 | 2120 | 10 | 38 | 10 | B | 12-14 недель | 2024-04-05 | 8012823310220 | 0.06
386202400060 | 38.62.0.240.0060 | Интерфейсный модуль (сборка 41.52.9.110.0010 + 93.52.0.240), электромеханическое реле; 2CO 8A; контакты AgNi; питание 220В DC; категория защиты IP20; безвинтовые клеммы (пружинный зажим) | 1 | 2120 | 10 | 38 | 10 | B | 12-14 недель | 2024-04-05 | 8012823310237 | 0.06
386270120050 | 38.62.7.012.0050 | Интерфейсный модуль (сборка 41.52.9.012.0010 + 93.52.7.024), электромеханическое реле; 2CO 8A; контакты AgNi; питание 12В DC (чувствит.); категория защиты IP20; безвинтовые клеммы (пружинный зажим) | 1 | 1770 | 10 | 38 | 10 | B | 12-14 недель | 2024-04-05 | 8012823305820 | 0.06
386270120050SPB | 38.62.7.012.0050SPB | Интерфейсный модуль (сборка 41.52.9.012.0010 + 93.52.7.024), электромеханическое реле; 2CO 8A; контакты AgNi; питание 12В DC (чувствит.); категория защиты IP20; безвинтовые клеммы (пружинный зажим); упаковка 1шт | 1 | 2526 | 1 | 38 | 1 | B | 12-14 недель | 2024-04-05 | 8012823432755 | 0.06
386270240050 | 38.62.7.024.0050 | Интерфейсный модуль (сборка 41.52.9.024.0010 + 93.52.7.024), электромеханическое реле; 2CO 8A; контакты AgNi; питание 24В DC (чувствит.); категория защиты IP20; безвинтовые клеммы (пружинный зажим) | 1 | 1770 | 10 | 38 | 10 | A | 9-11 недель | 2024-04-05 | 8012823305837 | 0.06
386270240050SPB | 38.62.7.024.0050SPB | Интерфейсный модуль (сборка 41.52.9.024.0010 + 93.52.7.024), электромеханическое реле; 2CO 8A; контакты AgNi; питание 24В DC (чувствит.); категория защиты IP20; безвинтовые клеммы (пружинный зажим); упаковка 1шт | 1 | 2526 | 1 | 38 | 1 | B | 12-14 недель | 2024-04-05 | 8012823372662 | 0.06
386270480050 | 38.62.7.048.0050 | Интерфейсный модуль (сборка 41.52.9.048.0010 + 93.52.7.060), электромеханическое реле; 2CO 8A; контакты AgNi; питание 48В DC (чувствит.); категория защиты IP20; безвинтовые клеммы (пружинный зажим) | 1 | 1938 | 10 | 38 | 10 | B | 12-14 недель | 2024-04-05 | 8012823305844 | 0.06
386270600050 | 38.62.7.060.0050 | Интерфейсный модуль (сборка 41.52.9.060.0010 + 93.52.7.060), электромеханическое реле; 2CO 8A; контакты AgNi; питание 60В DC (чувствит.); категория защиты IP20; безвинтовые клеммы (пружинный зажим) | 1 | 1938 | 10 | 38 | 10 | B | 12-14 недель | 2024-04-05 | 8012823305851 | 0.06
386282300060 | 38.62.8.230.0060 | Интерфейсный модуль (сборка 41.52.9.110.0010 + 93.52.8.230), электромеханическое реле; 2CO 8A; контакты AgNi; питание 230-240В AC; категория защиты IP20; безвинтовые клеммы (пружинный зажим) | 1 | 2218 | 10 | 38 | 10 | B | 12-14 недель | 2024-04-05 | 8012823353272 | 0.06
388101257048 | 38.81.0.125.7048 | Интерфейсный модуль (сборка 34.81.7.060.7048 + 93.01.0.125), твердотельное реле; выход 0,1A (48В DC); питание 110-125В АС/DC; категория защиты IP20; винтовые клеммы | 1 | 2765 | 10 | 38 | 10 | B | 12-14 недель | 2024-04-05 | 8012823293370 | 0.029
388101258240 | 38.81.0.125.8240 | Интерфейсный модуль (сборка 34.81.7.060.8240 + 93.01.0.125), твердотельное реле; выход 2A (240В АC); питание 110-125В АС/DC; категория защиты IP20; винтовые клеммы | 1 | 3214 | 10 | 38 | 10 | B | 12-14 недель | 2024-04-05 | 8012823307077 | 0.029
388101259024 | 38.81.0.125.9024 | Интерфейсный модуль (сборка 34.81.7.060.9024 + 93.01.0.125), твердотельное реле; выход 6A (24В DC); питание 110-125В АС/DC; категория защиты IP20; винтовые клеммы | 1 | 3086 | 10 | 38 | 10 | B | 12-14 недель | 2024-04-05 | 8012823270913 | 0.029
388101259024SPB | 38.81.0.125.9024SPB | Интерфейсный модуль (сборка 34.81.7.060.9024 + 93.01.0.125), твердотельное реле; выход 6A (24В DC); питание 110-125В АС/DC; категория защиты IP20; винтовые клеммы; упаковка 1шт | 1 | 3845 | 1 | 38 | 1 | B | 12-14 недель | 2024-04-05 | 8012823360041 | 0.029
388102407048 | 38.81.0.240.7048 | Интерфейсный модуль (сборка 34.81.7.060.7048 + 93.01.0.240), твердотельное реле; выход 0,1A (48В DC); питание 220В DC; категория защиты IP20; винтовые клеммы | 1 | 2765 | 10 | 38 | 10 | B | 12-14 недель | 2024-04-05 | 8012823293363 | 0.029
388102408240 | 38.81.0.240.8240 | Интерфейсный модуль (сборка 34.81.7.060.8240 + 93.01.0.240), твердотельное реле; выход 2A (240В АC); питание 220В DC; категория защиты IP20; винтовые клеммы | 1 | 3214 | 10 | 38 | 10 | B | 12-14 недель | 2024-04-05 | 8012823307084 | 0.029
388102409024 | 38.81.0.240.9024 | Интерфейсный модуль (сборка 34.81.7.060.9024 + 93.01.0.240), твердотельное реле; выход 6A (24В DC); питание 220В DC; категория защиты IP20; винтовые клеммы | 1 | 3086 | 10 | 38 | 10 | B | 12-14 недель | 2024-04-05 | 8012823270906 | 0.029
388102409024SPB | 38.81.0.240.9024SPB | Интерфейсный модуль (сборка 34.81.7.060.9024 + 93.01.0.240), твердотельное реле; выход 6A (24В DC); питание 220В DC; категория защиты IP20; винтовые клеммы; упаковка 1шт | 1 | 3845 | 1 | 38 | 1 | B | 12-14 недель | 2024-04-05 | 8012823372891 | 0.029
388131257048 | 38.81.3.125.7048 | Интерфейсный модуль (сборка 34.81.7.060.7048 + 93.01.3.125), твердотельное реле; выход 0,1A (48В DC); питание 110-125В АС/DC; подавление утечки тока; категория защиты IP20; винтовые клеммы | 1 | 3377 | 10 | 38 | 10 | B | 12-14 недель | 2024-04-05 | 8012823291239 | 0.029
388131258240 | 38.81.3.125.8240 | Интерфейсный модуль (сборка 34.81.7.060.8240 + 93.01.3.125), твердотельное реле; выход 2A (240В АC); питание 110-125В АС/DC; подавление утечки тока; категория защиты IP20; винтовые клеммы | 1 | 3698 | 10 | 38 | 10 | B | 12-14 недель | 2024-04-05 | 8012823290737 | 0.029
388131259024 | 38.81.3.125.9024 | Интерфейсный модуль (сборка 34.81.7.060.9024 + 93.01.3.125), твердотельное реле; выход 6A (24В DC); питание 110-125В АС/DC; подавление утечки тока; категория защиты IP20; винтовые клеммы | 1 | 3573 | 10 | 38 | 10 | B | 12-14 недель | 2024-04-05 | 8012823270890 | 0.029
388132407048 | 38.81.3.240.7048 | Интерфейсный модуль (сборка 34.81.7.060.7048 + 93.01.3.240), твердотельное реле; выход 0,1A (48В DC); питание 230-240В АС; подавление утечки тока; категория защиты IP20; винтовые клеммы | 1 | 3471 | 10 | 38 | 10 | B | 12-14 недель | 2024-04-05 | 8012823289694 | 0.029
388132408240 | 38.81.3.240.8240 | Интерфейсный модуль (сборка 34.81.7.060.8240 + 93.01.3.240), твердотельное реле; выход 2A (240В АC); питание 230-240В АС; подавление утечки тока; категория защиты IP20; винтовые клеммы | 1 | 3801 | 10 | 38 | 10 | B | 12-14 недель | 2024-04-05 | 8012823290744 | 0.029
388132409024 | 38.81.3.240.9024 | Интерфейсный модуль (сборка 34.81.7.060.9024 + 93.01.3.240), твердотельное реле; выход 6A (24В DC); питание 230-240В АС; подавление утечки тока; категория защиты IP20; винтовые клеммы | 1 | 3667 | 10 | 38 | 10 | B | 12-14 недель | 2024-04-05 | 8012823270883 | 0.029
388170068240 | 38.81.7.006.8240 | Интерфейсный модуль (сборка 34.81.7.005.8240 + 93.01.7.024), твердотельное реле; выход 2A (240В АC); питание 6В DC; категория защиты IP20; винтовые клеммы | 1 | 3129 | 10 | 38 | 10 | B | 12-14 недель | 2024-04-05 | 8012823299860 | 0.029
388170069024 | 38.81.7.006.9024 | Интерфейсный модуль (сборка 34.81.7.005.9024 + 93.01.7.024), твердотельное реле; выход 6A (24В DC); питание 6В DC; категория защиты IP20; винтовые клеммы | 1 | 3001 | 10 | 38 | 10 | B | 12-14 недель | 2024-04-05 | 8012823297736 | 0.029
388170069024SPB | 38.81.7.006.9024SPB | Интерфейсный модуль (сборка 34.81.7.005.9024 + 93.01.7.024), твердотельное реле; выход 6A (24В DC); питание 6В DC; категория защиты IP20; винтовые клеммы; упаковка 1шт | 1 | 3759 | 1 | 38 | 1 | B | 12-14 недель | 2024-04-05 | 8012823372426 | 0.029
388170247048 | 38.81.7.024.7048 | Интерфейсный модуль (сборка 34.81.7.024.7048 + 93.01.7.024), твердотельное реле; выход 0,1A (48В DC); питание 24В DC; категория защиты IP20; винтовые клеммы | 1 | 2799 | 10 | 38 | 10 | B | 12-14 недель | 2024-04-05 | 8012823274454 | 0.029
388170248240 | 38.81.7.024.8240 | Интерфейсный модуль (сборка 34.81.7.024.8240 + 93.01.7.024), твердотельное реле; выход 2A (240В АC); питание 24В DC; категория защиты IP20; винтовые клеммы | 1 | 3129 | 10 | 38 | 10 | A | 9-11 недель | 2024-04-05 | 8012823285955 | 0.029
388170248240SPB | 38.81.7.024.8240SPB | Интерфейсный модуль (сборка 34.81.7.024.8240 + 93.01.7.024), твердотельное реле; выход 2A (240В АC); питание 24В DC; категория защиты IP20; винтовые клеммы; упаковка 1шт | 1 | 3885 | 1 | 38 | 1 | B | 12-14 недель | 2024-04-05 | 8012823359434 | 0.029
388170249024 | 38.81.7.024.9024 | Интерфейсный модуль (сборка 34.81.7.024.9024 + 93.01.7.024), твердотельное реле; выход 6A (24В DC); питание 24В DC; категория защиты IP20; винтовые клеммы | 1 | 3001 | 10 | 38 | 10 | A | 9-11 недель | 2024-04-05 | 8012823236513 | 0.029
388170249024SPB | 38.81.7.024.9024SPB | Интерфейсный модуль (сборка 34.81.7.024.9024 + 93.01.7.024), твердотельное реле; выход 6A (24В DC); питание 24В DC; категория защиты IP20; винтовые клеммы; упаковка 1шт | 1 | 3971 | 1 | 38 | 1 | B | 12-14 недель | 2024-04-05 | 8012823358000 | 0.029
388170607048 | 38.81.7.060.7048 | Интерфейсный модуль (сборка 34.81.7.060.7048 + 93.01.7.060), твердотельное реле; выход 0,1A (48В DC); питание 60В DC; категория защиты IP20; винтовые клеммы | 1 | 2682 | 10 | 38 | 10 | B | 12-14 недель | 2024-04-05 | 8012823274461 | 0.029
388170608240 | 38.81.7.060.8240 | Интерфейсный модуль (сборка 34.81.7.060.8240 + 93.01.7.060), твердотельное реле; выход 2A (240В АC); питание 60В DC; категория защиты IP20; винтовые клеммы | 1 | 3129 | 10 | 38 | 10 | B | 12-14 недель | 2024-04-05 | 8012823285962 | 0.029
388170609024 | 38.81.7.060.9024 | Интерфейсный модуль (сборка 34.81.7.060.9024 + 93.01.7.060), твердотельное реле; выход 6A (24В DC); питание 60В DC; категория защиты IP20; винтовые клеммы | 1 | 3001 | 10 | 38 | 10 | B | 12-14 недель | 2024-04-05 | 8012823238616 | 0.029
388171259024 | 38.81.7.125.9024 | Интерфейсный модуль (сборка 34.81.7.060.9024 + 93.01.7.125), твердотельное реле; выход 6A (24В DC); питание 125В DC; категория защиты IP20; винтовые клеммы | 1 | 3086 | 10 | 38 | 10 | B | 12-14 недель | 2024-04-05 | 8012823330778 | 0.029
389101257048 | 38.91.0.125.7048 | Интерфейсный модуль (сборка 34.81.7.060.7048 + 93.51.0.125), твердотельное реле; выход 0,1A (48В DC); питание 110-125В AC/DC; категория защиты IP20; безвинтовые клеммы (пружинный зажим) | 1 | 2903 | 10 | 38 | 10 | B | 12-14 недель | 2024-04-05 | 8012823307015 | 0.03
389101258240 | 38.91.0.125.8240 | Интерфейсный модуль (сборка 34.81.7.060.8240 + 93.51.0.125), твердотельное реле; выход 2A (240В АC); питание 110-125В AC/DC; категория защиты IP20; безвинтовые клеммы (пружинный зажим) | 1 | 3356 | 10 | 38 | 10 | B | 12-14 недель | 2024-04-05 | 8012823307022 | 0.03
389101259024 | 38.91.0.125.9024 | Интерфейсный модуль (сборка 34.81.7.060.9024 + 93.51.0.125), твердотельное реле; выход 6A (24В DC); питание 110-125В AC/DC; категория защиты IP20; безвинтовые клеммы (пружинный зажим) | 1 | 3223 | 10 | 38 | 10 | B | 12-14 недель | 2024-04-05 | 8012823271019 | 0.03
389102407048 | 38.91.0.240.7048 | Интерфейсный модуль (сборка 34.81.7.060.7048 + 93.51.0.240), твердотельное реле; выход 0,1A (48В DC); питание 220В DC; категория защиты IP20; безвинтовые клеммы (пружинный зажим) | 1 | 2903 | 10 | 38 | 10 | B | 12-14 недель | 2024-04-05 | 8012823307039 | 0.03
389102408240 | 38.91.0.240.8240 | Интерфейсный модуль (сборка 34.81.7.060.8240 + 93.51.0.240), твердотельное реле; выход 2A (240В АC); питание 220В DC; категория защиты IP20; безвинтовые клеммы (пружинный зажим) | 1 | 3356 | 10 | 38 | 10 | B | 12-14 недель | 2024-04-05 | 8012823307060 | 0.03
389102409024 | 38.91.0.240.9024 | Интерфейсный модуль (сборка 34.81.7.060.9024 + 93.51.0.240), твердотельное реле; выход 6A (24В DC); питание 220В DC; категория защиты IP20; безвинтовые клеммы (пружинный зажим) | 1 | 3223 | 10 | 38 | 10 | B | 12-14 недель | 2024-04-05 | 8012823270999 | 0.03
389131257048 | 38.91.3.125.7048 | Интерфейсный модуль (сборка 34.81.7.060.7048 + 93.51.3.125), твердотельное реле; выход 0,1A (48В DC); питание 110-125В AC/DC; подавление утечки тока; категория защиты IP20; безвинтовые клеммы (пружинный зажим) | 1 | 3492 | 10 | 38 | 10 | B | 12-14 недель | 2024-04-05 | 8012823307046 | 0.03
389131258240 | 38.91.3.125.8240 | Интерфейсный модуль (сборка 34.81.7.060.8240 + 93.51.3.125), твердотельное реле; выход 2A (240В АC); питание 110-125В AC/DC; подавление утечки тока; категория защиты IP20; безвинтовые клеммы (пружинный зажим) | 1 | 3821 | 10 | 38 | 10 | B | 12-14 недель | 2024-04-05 | 8012823290751 | 0.03
389131259024 | 38.91.3.125.9024 | Интерфейсный модуль (сборка 34.81.7.060.9024 + 93.51.3.125), твердотельное реле; выход 6A (24В DC); питание 110-125В AC/DC; подавление утечки тока; категория защиты IP20; безвинтовые клеммы (пружинный зажим) | 1 | 3689 | 10 | 38 | 10 | B | 12-14 недель | 2024-04-05 | 8012823270975 | 0.03
389132407048 | 38.91.3.240.7048 | Интерфейсный модуль (сборка 34.81.7.060.7048 + 93.51.3.240), твердотельное реле; выход 0,1A (48В DC); питание 230-240В AC; подавление утечки тока; категория защиты IP20; безвинтовые клеммы (пружинный зажим) | 1 | 3618 | 10 | 38 | 10 | B | 12-14 недель | 2024-04-05 | 8012823307053 | 0.03
389132408240 | 38.91.3.240.8240 | Интерфейсный модуль (сборка 34.81.7.060.8240 + 93.51.3.240), твердотельное реле; выход 2A (240В АC); питание 230-240В AC; подавление утечки тока; категория защиты IP20; безвинтовые клеммы (пружинный зажим) | 1 | 3942 | 10 | 38 | 10 | B | 12-14 недель | 2024-04-05 | 8012823290768 | 0.03
389132409024 | 38.91.3.240.9024 | Интерфейсный модуль (сборка 34.81.7.060.9024 + 93.51.3.240), твердотельное реле; выход 6A (24В DC); питание 230-240В AC; подавление утечки тока; категория защиты IP20; безвинтовые клеммы (пружинный зажим) | 1 | 3815 | 10 | 38 | 10 | B | 12-14 недель | 2024-04-05 | 8012823270951 | 0.03
389170068240 | 38.91.7.006.8240 | Интерфейсный модуль (сборка 34.81.7.005.8240 + 93.51.7.024), твердотельное реле; выход 2A (240В АC); питание 6В DC; категория защиты IP20; безвинтовые клеммы (пружинный зажим) | 1 | 3274 | 10 | 38 | 10 | B | 12-14 недель | 2024-04-05 | 8012823300214 | 0.03
389170069024 | 38.91.7.006.9024 | Интерфейсный модуль (сборка 34.81.7.005.9024 + 93.51.7.024), твердотельное реле; выход 6A (24В DC); питание 6В DC; категория защиты IP20; безвинтовые клеммы (пружинный зажим) | 1 | 3143 | 10 | 38 | 10 | B | 12-14 недель | 2024-04-05 | 8012823297743 | 0.03
389170247048 | 38.91.7.024.7048 | Интерфейсный модуль (сборка 34.81.7.024.7048 + 93.51.7.024), твердотельное реле; выход 0,1A (48В DC); питание 24В DC; категория защиты IP20; безвинтовые клеммы (пружинный зажим) | 1 | 2751 | 10 | 38 | 10 | B | 12-14 недель | 2024-04-05 | 8012823274478 | 0.03
389170248240 | 38.91.7.024.8240 | Интерфейсный модуль (сборка 34.81.7.024.8240 + 93.51.7.024), твердотельное реле; выход 2A (240В AC); питание 24В DC; категория защиты IP20; безвинтовые клеммы (пружинный зажим) | 1 | 3274 | 10 | 38 | 10 | A | 9-11 недель | 2024-04-05 | 8012823285979 | 0.03
389170249024 | 38.91.7.024.9024 | Интерфейсный модуль (сборка 34.81.7.024.9024 + 93.51.7.024), твердотельное реле; выход 6A (24В DC); питание 24В DC; категория защиты IP20; безвинтовые клеммы (пружинный зажим) | 1 | 3143 | 10 | 38 | 10 | A | 9-11 недель | 2024-04-05 | 8012823238722 | 0.03
389170249024SPB | 38.91.7.024.9024SPB | Интерфейсный модуль (сборка 34.81.7.024.9024 + 93.51.7.024), твердотельное реле; выход 6A (24В DC); питание 24В DC; категория защиты IP20; безвинтовые клеммы (пружинный зажим); упаковка 1шт | 1 | 4113 | 1 | 38 | 1 | B | 12-14 недель | 2024-04-05 | 8012823364957 | 0.03
389170607048 | 38.91.7.060.7048 | Интерфейсный модуль (сборка 34.81.7.060.7048 + 93.51.7.060), твердотельное реле; выход 0,1A (48В DC); питание 60В DC; категория защиты IP20; безвинтовые клеммы (пружинный зажим) | 1 | 2751 | 10 | 38 | 10 | B | 12-14 недель | 2024-04-05 | 8012823274485 | 0.03
389170608240 | 38.91.7.060.8240 | Интерфейсный модуль (сборка 34.81.7.060.8240 + 93.51.7.060), твердотельное реле; выход 2A (240В AC); питание 60В DC; категория защиты IP20; безвинтовые клеммы (пружинный зажим) | 1 | 3274 | 10 | 38 | 10 | B | 12-14 недель | 2024-04-05 | 8012823285986 | 0.03
389170609024 | 38.91.7.060.9024 | Интерфейсный модуль (сборка 34.81.7.060.9024 + 93.51.7.060), твердотельное реле; выход 6A (24В DC); питание 60В DC; категория защиты IP20; безвинтовые клеммы (пружинный зажим) | 1 | 3143 | 10 | 38 | 10 | B | 12-14 недель | 2024-04-05 | 8012823238715 | 0.03
390001259024 | 39.00.0.125.9024 | Интерфейсный модуль (сборка 34.81.7.060.9024 + 93.60.0.125), твердотельное реле, серия MasterBASIC; выход 6A (24В DC); питание 125В AC/DC; категория защиты IP20; безвинтовые клеммы Push-in | 1 | 3264 | 10 | 39 | 10 | B | 12-14 недель | 2024-04-05 | 8012823390079 | 0.033
390070069024 | 39.00.7.006.9024 | Интерфейсный модуль (сборка 34.81.7.005.9024 + 93.60.7.024), твердотельное реле, серия MasterBASIC; выход 6A (24В DC); питание 6В DC; категория защиты IP20; безвинтовые клеммы Push-in | 1 | 3016 | 10 | 39 | 10 | B | 12-14 недель | 2024-04-05 | 8012823390062 | 0.031
390070129024 | 39.00.7.012.9024 | Интерфейсный модуль (сборка 34.81.7.012.9024 + 93.60.7.024), твердотельное реле, серия MasterBASIC; выход 6A (24В DC); питание 12В DC; категория защиты IP20; безвинтовые клеммы Push-in | 1 | 3016 | 10 | 39 | 10 | B | 12-14 недель | 2024-04-05 | 8012823390055 | 0.031
390070248240 | 39.00.7.024.8240 | Интерфейсный модуль (сборка 34.81.7.024.8240 + 93.60.7.024), твердотельное реле, серия MasterBASIC; выход 2A (240В AC); питание 24В DC; категория защиты IP20; безвинтовые клеммы Push-in | 1 | 3179 | 10 | 39 | 10 | A | 9-11 недель | 2024-04-05 | 8012823399324 | 0.031
390070249024 | 39.00.7.024.9024 | Интерфейсный модуль (сборка 34.81.7.024.9024 + 93.60.7.024), твердотельное реле, серия MasterBASIC; выход 6A (24В DC); питание 24В DC; категория защиты IP20; безвинтовые клеммы Push-in | 1 | 3016 | 10 | 39 | 10 | A | 9-11 недель | 2024-04-05 | 8012823390048 | 0.031
390082309024 | 39.00.8.230.9024 | Интерфейсный модуль (сборка 34.81.7.060.9024 + 93.60.8.230), твердотельное реле, серия MasterBASIC; выход 6A (24В DC); питание 230-240В AC; категория защиты IP20; безвинтовые клеммы Push-in | 1 | 3320 | 10 | 39 | 10 | B | 12-14 недель | 2024-04-05 | 8012823390086 | 0.031
390100060060 | 39.01.0.006.0060 | Интерфейсный модуль (сборка 34.51.7.005.0010 + 93.60.7.024), электромеханическое реле, серия MasterBASIC; 1CO 6A; контакты AgNi; питание 6В AC/DC; категория защиты IP20; безвинтовые клеммы Push-in | 1 | 1542 | 10 | 39 | 10 | B | 12-14 недель | 2024-04-05 | 8012823390017 | 0.033
390100060073 | 39.01.0.006.0073 | Интерфейсный модуль (сборка 34.51.7.005.0000 + 93.60.0.024.7), электромеханическое реле, серия MasterBASIC; 1CO 6A; контакты AgNi; питание 6В AC/DC; категория защиты IP20; безвинтовые клеммы Push-in; версия ATEX | 1 | 2166 | 10 | 39 | 10 | B | 12-14 недель | 2024-04-05 | 8012823414775 | 0.033
390100120060 | 39.01.0.012.0060 | Интерфейсный модуль (сборка 34.51.7.012.0010 + 93.60.7.024), электромеханическое реле, серия MasterBASIC; 1CO 6A; контакты AgNi; питание 12В AC/DC; категория защиты IP20; безвинтовые клеммы Push-in | 1 | 1423 | 10 | 39 | 10 | A | 9-11 недель | 2024-04-05 | 8012823390000 | 0.033
390100120073 | 39.01.0.012.0073 | Интерфейсный модуль (сборка 34.51.7.012.0000 + 93.60.0.024.7), электромеханическое реле, серия MasterBASIC; 1CO 6A; контакты AgNi; питание 12В AC/DC; категория защиты IP20; безвинтовые клеммы Push-in; версия ATEX | 1 | 2023 | 10 | 39 | 10 | B | 12-14 недель | 2024-04-05 | 8012823414782 | 0.033
390100240060 | 39.01.0.024.0060 | Интерфейсный модуль (сборка 34.51.7.024.0010 + 93.60.7.024), электромеханическое реле, серия MasterBASIC; 1CO 6A; контакты AgNi; питание 24В AC/DC; категория защиты IP20; безвинтовые клеммы Push-in | 1 | 1423 | 10 | 39 | 10 | A | 9-11 недель | 2024-04-05 | 8012823389998 | 0.033
390100240073 | 39.01.0.024.0073 | Интерфейсный модуль (сборка 34.51.7.024.0000 + 93.60.0.024.7), электромеханическое реле, серия MasterBASIC; 1CO 6A; контакты AgNi; питание 24В AC/DC; категория защиты IP20; безвинтовые клеммы Push-in; версия ATEX | 1 | 2023 | 10 | 39 | 10 | B | 12-14 недель | 2024-04-05 | 8012823414799 | 0.033
390100244060 | 39.01.0.024.4060 | Интерфейсный модуль (сборка 34.51.7.024.0010 + 93.60.7.024), электромеханическое реле, серия MasterBASIC; 1CO 6A; контакты AgSnO2; питание 24В AC/DC; категория защиты IP20; безвинтовые клеммы Push-in | 1 | 1521 | 10 | 39 | 10 | B | 12-14 недель | 2024-04-05 | 8012823395616 | 0.033
390101250060 | 39.01.0.125.0060 | Интерфейсный модуль (сборка 34.51.7.060.0010 + 93.60.0.125), электромеханическое реле, серия MasterBASIC; 1CO 6A; контакты AgNi; питание 125В AC/DC; категория защиты IP20; безвинтовые клеммы Push-in | 1 | 1976 | 10 | 39 | 10 | B | 12-14 недель | 2024-04-05 | 8012823390024 | 0.033
390101250073 | 39.01.0.125.0073 | Интерфейсный модуль (сборка 34.51.7.060.0000 + 93.60.0.125.7), электромеханическое реле, серия MasterBASIC; 1CO 6A; контакты AgNi; питание 125В AC/DC; категория защиты IP20; безвинтовые клеммы Push-in; версия ATEX | 1 | 2496 | 10 | 39 | 10 | B | 12-14 недель | 2024-04-05 | 8012823414805 | 0.033
390102400073 | 39.01.0.240.0073 | Интерфейсный модуль (сборка 34.51.7.024.0000 + 93.60.0.240.7), электромеханическое реле, серия MasterBASIC; 1CO 6A; контакты AgNi; питание 240В AC/DC; категория защиты IP20; безвинтовые клеммы Push-in; версия ATEX | 1 | 4645 | 10 | 39 | 10 | B | 12-14 недель | 2024-04-05 | 8012823414812 | 0.033
390182300060 | 39.01.8.230.0060 | Интерфейсный модуль (сборка 34.51.7.060.0010 + 93.60.8.230), электромеханическое реле, серия MasterBASIC; 1CO 6A; контакты AgNi; питание 230-240В AC; категория защиты IP20; безвинтовые клеммы Push-in | 1 | 2032 | 10 | 39 | 10 | A | 9-11 недель | 2024-04-05 | 8012823390031 | 0.034
390182300073 | 39.01.8.230.0073 | Интерфейсный модуль (сборка 34.51.7.060.0000 + 93.60.8.230.7), электромеханическое реле, серия MasterBASIC; 1CO 6A; контакты AgNi; питание 230В AC; категория защиты IP20; безвинтовые клеммы Push-in; версия ATEX | 1 | 2567 | 10 | 39 | 10 | B | 12-14 недель | 2024-04-05 | 8012823414829 | 0.034
391001258240 | 39.10.0.125.8240 | Интерфейсный модуль (сборка 34.81.7.060.8240 + 93.61.0.125), твердотельное реле, серия MasterBASIC; выход 2A (240В AC); питание 125В AC/DC; категория защиты IP20; винтовые клеммы | 1 | 3320 | 10 | 39 | 10 | B | 12-14 недель | 2024-04-05 | 8012823389639 | 0.036
391001259024 | 39.10.0.125.9024 | Интерфейсный модуль (сборка 34.81.7.060.9024 + 93.61.0.125), твердотельное реле, серия MasterBASIC; выход 6A (24В DC); питание 125В AC/DC; категория защиты IP20; винтовые клеммы | 1 | 3194 | 10 | 39 | 10 | B | 12-14 недель | 2024-04-05 | 8012823389646 | 0.036
391070069024 | 39.10.7.006.9024 | Интерфейсный модуль (сборка 34.81.7.005.9024 + 93.61.7.024), твердотельное реле, серия MasterBASIC; выход 6A (24В DC); питание 6В DC; категория защиты IP20; винтовые клеммы | 1 | 2911 | 10 | 39 | 10 | B | 12-14 недель | 2024-04-05 | 8012823353692 | 0.036
391070129024 | 39.10.7.012.9024 | Интерфейсный модуль (сборка 34.81.7.012.9024 + 93.61.7.024), твердотельное реле, серия MasterBASIC; выход 6A (24В DC); питание 12В DC; категория защиты IP20; винтовые клеммы | 1 | 2911 | 10 | 39 | 10 | B | 12-14 недель | 2024-04-05 | 8012823353685 | 0.036
391070248240 | 39.10.7.024.8240 | Интерфейсный модуль (сборка 34.81.7.024.8240 + 93.61.7.024), твердотельное реле, серия MasterBASIC; выход 2A (240В AC); питание 24В DC; категория защиты IP20; винтовые клеммы | 1 | 3043 | 10 | 39 | 10 | B | 12-14 недель | 2024-04-05 | 8012823366913 | 0.036
391070249024 | 39.10.7.024.9024 | Интерфейсный модуль (сборка 34.81.7.024.9024 + 93.61.7.024), твердотельное реле, серия MasterBASIC; выход 6A (24В DC); питание 24В DC; категория защиты IP20; винтовые клеммы | 1 | 2911 | 10 | 39 | 10 | A | 9-11 недель | 2024-04-05 | 8012823353623 | 0.036
391082309024 | 39.10.8.230.9024 | Интерфейсный модуль (сборка 34.81.7.060.9024 + 93.61.8.230), твердотельное реле, серия MasterBASIC; выход 6A (24В DC); питание 230-240В AC; категория защиты IP20; винтовые клеммы | 1 | 3132 | 10 | 39 | 10 | B | 12-14 недель | 2024-04-05 | 8012823353708 | 0.036
391100060060 | 39.11.0.006.0060 | Интерфейсный модуль (сборка 34.51.7.005.0010 + 93.61.7.024), электромеханическое реле, серия MasterBASIC; 1CO 6A; контакты AgNi; питание 6В AC/DC; категория защиты IP20; винтовые клеммы | 1 | 1437 | 10 | 39 | 10 | B | 12-14 недель | 2024-04-05 | 8012823353593 | 0.037
391100060073 | 39.11.0.006.0073 | Интерфейсный модуль (сборка 34.51.7.005.0000 + 93.61.0.024.7), электромеханическое реле, серия MasterBASIC; 1CO 6A; контакты AgNi; питание 6В AC/DC; категория защиты IP20; винтовые клеммы; версия ATEX | 1 | 2098 | 10 | 39 | 10 | B | 12-14 недель | 2024-04-05 | 8012823414706 | 0.037
391100120060 | 39.11.0.012.0060 | Интерфейсный модуль (сборка 34.51.7.012.0010 + 93.61.7.024), электромеханическое реле, серия MasterBASIC; 1CO 6A; контакты AgNi; питание 12В AC/DC; категория защиты IP20; винтовые клеммы | 1 | 1315 | 10 | 39 | 10 | A | 9-11 недель | 2024-04-05 | 8012823353609 | 0.037
391100120073 | 39.11.0.012.0073 | Интерфейсный модуль (сборка 34.51.7.012.0000 + 93.61.0.024.7), электромеханическое реле, серия MasterBASIC; 1CO 6A; контакты AgNi; питание 12В AC/DC; категория защиты IP20; винтовые клеммы; версия ATEX | 1 | 1949 | 10 | 39 | 10 | B | 12-14 недель | 2024-04-05 | 8012823414713 | 0.037
391100240060 | 39.11.0.024.0060 | Интерфейсный модуль (сборка 34.51.7.024.0010 + 93.61.7.024), электромеханическое реле, серия MasterBASIC; 1CO 6A; контакты AgNi; питание 24В AC/DC; категория защиты IP20; винтовые клеммы | 1 | 1315 | 10 | 39 | 10 | A | 9-11 недель | 2024-04-05 | 8012823353616 | 0.037
391100240073 | 39.11.0.024.0073 | Интерфейсный модуль (сборка 34.51.7.024.0000 + 93.61.0.024.7), электромеханическое реле, серия MasterBASIC; 1CO 6A; контакты AgNi; питание 24В AC/DC; категория защиты IP20; винтовые клеммы; версия ATEX | 1 | 1949 | 10 | 39 | 10 | B | 12-14 недель | 2024-04-05 | 8012823414584 | 0.037
391100244060 | 39.11.0.024.4060 | Интерфейсный модуль (сборка 34.51.7.024.0010 + 93.61.7.024), электромеханическое реле, серия MasterBASIC; 1CO 6A; контакты AgSnO2; питание 24В AC/DC; категория защиты IP20; винтовые клеммы | 1 | 1410 | 10 | 39 | 10 | A | 9-11 недель | 2024-04-05 | 8012823407920 | 0.037
391101250060 | 39.11.0.125.0060 | Интерфейсный модуль (сборка 34.51.7.060.0010 + 93.61.0.125), электромеханическое реле, серия MasterBASIC; 1CO 6A; контакты AgNi; питание 125В AC/DC; категория защиты IP20; винтовые клеммы | 1 | 1907 | 10 | 39 | 10 | A | 9-11 недель | 2024-04-05 | 8012823389622 | 0.039
391101250073 | 39.11.0.125.0073 | Интерфейсный модуль (сборка 34.51.7.060.0000 + 93.61.0.125.7), электромеханическое реле, серия MasterBASIC; 1CO 6A; контакты AgNi; питание 125В AC/DC; категория защиты IP20; винтовые клеммы; версия ATEX | 1 | 2406 | 10 | 39 | 10 | B | 12-14 недель | 2024-04-05 | 8012823414591 | 0.039
391102400073 | 39.11.0.240.0073 | Интерфейсный модуль (сборка 34.51.7.024.0000 + 93.61.0.240.7), электромеханическое реле, серия MasterBASIC; 1CO 6A; контакты AgNi; питание 240В AC/DC; категория защиты IP20; винтовые клеммы; версия ATEX | 1 | 4317 | 10 | 39 | 10 | B | 12-14 недель | 2024-04-05 | 8012823414850 | 0.039
391182300060 | 39.11.8.230.0060 | Интерфейсный модуль (сборка 34.51.7.060.0010 + 93.61.8.230), электромеханическое реле, серия MasterBASIC; 1CO 6A; контакты AgNi; питание 230-240В AC; категория защиты IP20; винтовые клеммы | 1 | 1840 | 10 | 39 | 10 | A | 9-11 недель | 2024-04-05 | 8012823356884 | 0.039
391182300073 | 39.11.8.230.0073 | Интерфейсный модуль (сборка 34.51.7.060.0000 + 93.61.8.230.7), электромеханическое реле, серия MasterBASIC; 1CO 6A; контакты AgNi; питание 230В AC; категория защиты IP20; винтовые клеммы; версия ATEX | 1 | 2492 | 10 | 39 | 10 | B | 12-14 недель | 2024-04-05 | 8012823414607 | 0.039
392070069024 | 39.20.7.006.9024 | Интерфейсный модуль (сборка 34.81.7.005.9024 + 93.62.7.024), твердотельное реле, серия MasterOUTPUT; выход 6A (24В DC); питание 6В DC; категория защиты IP20; винтовые клеммы | 1 | 3215 | 10 | 39 | 10 | B | 12-14 недель | 2024-04-05 | 8012823357065 | 0.037
392070129024 | 39.20.7.012.9024 | Интерфейсный модуль (сборка 34.81.7.012.9024 + 93.62.7.024), твердотельное реле, серия MasterOUTPUT; выход 6A (24В DC); питание 12В DC; категория защиты IP20; винтовые клеммы | 1 | 3215 | 10 | 39 | 10 | B | 12-14 недель | 2024-04-05 | 8012823357058 | 0.037
392070249024 | 39.20.7.024.9024 | Интерфейсный модуль (сборка 34.81.7.024.9024 + 93.62.7.024), твердотельное реле, серия MasterOUTPUT; выход 6A (24В DC); питание 24В DC; категория защиты IP20; винтовые клеммы | 1 | 3215 | 10 | 39 | 10 | A | 9-11 недель | 2024-04-05 | 8012823357041 | 0.037
392082309024 | 39.20.8.230.9024 | Интерфейсный модуль (сборка 34.81.7.060.9024 + 93.62.8.230), твердотельное реле, серия MasterOUTPUT; выход 6A (24В DC); питание 230-240В AC; категория защиты IP20; винтовые клеммы | 1 | 3426 | 10 | 39 | 10 | B | 12-14 недель | 2024-04-05 | 8012823357119 | 0.037
392100060060 | 39.21.0.006.0060 | Интерфейсный модуль (сборка 34.51.7.005.0010 + 93.62.7.024), электромеханическое реле, серия MasterOUTPUT; 1NO 6A; контакты AgNi; питание 6В AC/DC; категория защиты IP20; винтовые клеммы | 1 | 1734 | 10 | 39 | 10 | B | 12-14 недель | 2024-04-05 | 8012823353975 | 0.038
392100120060 | 39.21.0.012.0060 | Интерфейсный модуль (сборка 34.51.7.012.0010 + 93.62.7.024), электромеханическое реле, серия MasterOUTPUT; 1NO 6A; контакты AgNi; питание 12В AC/DC; категория защиты IP20; винтовые клеммы | 1 | 1617 | 10 | 39 | 10 | B | 12-14 недель | 2024-04-05 | 8012823353982 | 0.038
392100240060 | 39.21.0.024.0060 | Интерфейсный модуль (сборка 34.51.7.024.0010 + 93.62.7.024), электромеханическое реле, серия MasterOUTPUT; 1NO 6A; контакты AgNi; питание 24В AC/DC; категория защиты IP20; винтовые клеммы | 1 | 1617 | 10 | 39 | 10 | A | 9-11 недель | 2024-04-05 | 8012823353999 | 0.038
392101250060 | 39.21.0.125.0060 | Интерфейсный модуль (сборка 34.51.7.060.0010 + 93.62.0.125), электромеханическое реле, серия MasterOUTPUT; 1NO 6A; контакты AgNi; питание 110-125В AC/DC; категория защиты IP20; винтовые клеммы | 1 | 2057 | 10 | 39 | 10 | B | 12-14 недель | 2024-04-05 | 8012823356891 | 0.038
392182300060 | 39.21.8.230.0060 | Интерфейсный модуль (сборка 34.51.7.060.0010 + 93.62.8.230), электромеханическое реле, серия MasterOUTPUT; 1NO 6A; контакты AgNi; питание 230-240В AC/DC; категория защиты IP20; винтовые клеммы | 1 | 2136 | 10 | 39 | 10 | B | 12-14 недель | 2024-04-05 | 8012823353791 | 0.039
393000248240 | 39.30.0.024.8240 | Интерфейсный модуль (сборка 34.81.7.024.8240 + 93.63.0.024), твердотельное реле, серия MasterPLUS; выход 2A (240В AC); питание 24В AC/DC; категория защиты IP20; винтовые клеммы | 1 | 3423 | 10 | 39 | 10 | B | 12-14 недель | 2024-04-05 | 8012823363318 | 0.039
393000249024 | 39.30.0.024.9024 | Интерфейсный модуль (сборка 34.81.7.024.9024 + 93.63.0.024), твердотельное реле, серия MasterPLUS; выход 6A (24В DC); питание 24В AC/DC; категория защиты IP20; винтовые клеммы | 1 | 3450 | 10 | 39 | 10 | A | 9-11 недель | 2024-04-05 | 8012823356990 | 0.039
393001258240 | 39.30.0.125.8240 | Интерфейсный модуль (сборка 34.81.7.060.8240 + 93.63.0.125), твердотельное реле, серия MasterPLUS; выход 2A (240В AC); питание 110-125В AC/DC; категория защиты IP20; винтовые клеммы | 1 | 3542 | 10 | 39 | 10 | B | 12-14 недель | 2024-04-05 | 8012823366340 | 0.039
393001259024 | 39.30.0.125.9024 | Интерфейсный модуль (сборка 34.81.7.060.9024 + 93.63.0.125), твердотельное реле, серия MasterPLUS; выход 6A (24В DC); питание 110-125B AC/DC; категория защиты IP20; винтовые клеммы | 1 | 3415 | 10 | 39 | 10 | B | 12-14 недель | 2024-04-05 | 8012823357003 | 0.039
393002408240 | 39.30.0.240.8240 | Интерфейсный модуль (сборка 34.81.7.024.8240 + 93.63.0.240), твердотельное реле, серия MasterPLUS; выход 2A (240В AC); питание 24-240В AC/DC; категория защиты IP20; винтовые клеммы | 1 | 5297 | 10 | 39 | 10 | B | 12-14 недель | 2024-04-05 | 8012823398914 | 0.039
393002409024 | 39.30.0.240.9024 | Интерфейсный модуль (сборка 34.81.7.024.9024 + 93.63.0.240), твердотельное реле, серия MasterPLUS; выход 6A (24В DC); питание 24-240В AC/DC; категория защиты IP20; винтовые клеммы | 1 | 5170 | 10 | 39 | 10 | A | 9-11 недель | 2024-04-05 | 8012823398907 | 0.039
393031259024 | 39.30.3.125.9024 | Интерфейсный модуль (сборка 34.81.7.060.9024 + 93.63.3.125), твердотельное реле, серия MasterPLUS; выход 6A (24В DC); питание 110-125В AC/DC; подавление утечки тока; категория защиты IP20; винтовые клеммы | 1 | 3516 | 10 | 39 | 10 | B | 12-14 недель | 2024-04-05 | 8012823357027 | 0.039
393032309024 | 39.30.3.230.9024 | Интерфейсный модуль (сборка 34.81.7.060.9024 + 93.63.3.230), твердотельное реле, серия MasterPLUS; выход 6A (24В DC); питание 230-240В AC; подавление утечки тока; категория защиты IP20; винтовые клеммы | 1 | 3516 | 10 | 39 | 10 | B | 12-14 недель | 2024-04-05 | 8012823357010 | 0.039
393070069024 | 39.30.7.006.9024 | Интерфейсный модуль (сборка 34.81.7.005.9024 + 93.63.7.024), твердотельное реле, серия MasterPLUS; выход 6A (24В DC); питание 6В DC; категория защиты IP20; винтовые клеммы | 1 | 3285 | 10 | 39 | 10 | B | 12-14 недель | 2024-04-05 | 8012823353784 | 0.038
393070129024 | 39.30.7.012.9024 | Интерфейсный модуль (сборка 34.81.7.012.9024 + 93.63.7.024), твердотельное реле, серия MasterPLUS; выход 6A (24В DC); питание 12В DC; категория защиты IP20; винтовые клеммы | 1 | 3285 | 10 | 39 | 10 | B | 12-14 недель | 2024-04-05 | 8012823353777 | 0.038
393070248240 | 39.30.7.024.8240 | Интерфейсный модуль (сборка 34.81.7.024.8240 + 93.63.7.024), твердотельное реле, серия MasterPLUS; выход 2A (240В AC); питание 24В DC; категория защиты IP20; винтовые клеммы | 1 | 3412 | 10 | 39 | 10 | A | 9-11 недель | 2024-04-05 | 8012823360195 | 0.038
393070249024 | 39.30.7.024.9024 | Интерфейсный модуль (сборка 34.81.7.024.9024 + 93.63.7.024), твердотельное реле, серия MasterPLUS; выход 6A (24В DC); питание 24В DC; категория защиты IP20; винтовые клеммы | 1 | 3285 | 10 | 39 | 10 | A | 9-11 недель | 2024-04-05 | 8012823353760 | 0.038
393070609024 | 39.30.7.060.9024 | Интерфейсный модуль (сборка 34.81.7.060.9024 + 93.63.7.060), твердотельное реле, серия MasterPLUS; выход 6A (24В DC); питание 60В DC; категория защиты IP20; винтовые клеммы | 1 | 3316 | 10 | 39 | 10 | B | 12-14 недель | 2024-04-05 | 8012823356945 | 0.038
393071259024 | 39.30.7.125.9024 | Интерфейсный модуль (сборка 34.81.7.060.9024 + 93.63.7.125), твердотельное реле, серия MasterPLUS; выход 6A (24В DC); питание 110-125В DC; категория защиты IP20; винтовые клеммы | 1 | 3361 | 10 | 39 | 10 | B | 12-14 недель | 2024-04-05 | 8012823356969 | 0.038
393072209024 | 39.30.7.220.9024 | Интерфейсный модуль (сборка 34.81.7.060.9024 + 93.63.7.220), твердотельное реле, серия MasterPLUS; выход 6A (24В DC); питание 220В DC; категория защиты IP20; винтовые клеммы | 1 | 3365 | 10 | 39 | 10 | B | 12-14 недель | 2024-04-05 | 8012823356952 | 0.038
393082309024 | 39.30.8.230.9024 | Интерфейсный модуль (сборка 34.81.7.060.9024 + 93.63.8.230), твердотельное реле, серия MasterPLUS; выход 6A (24В DC); питание 230-240В АC; категория защиты IP20; винтовые клеммы | 1 | 3481 | 10 | 39 | 10 | B | 12-14 недель | 2024-04-05 | 8012823353722 | 0.038
393100060060 | 39.31.0.006.0060 | Интерфейсный модуль (сборка 34.51.7.005.0010 + 93.63.7.024), электромеханическое реле, серия MasterPLUS; 1CO 6A; контакты AgNi; питание 6В AC/DC; категория защиты IP20; винтовые клеммы | 1 | 1805 | 10 | 39 | 10 | B | 12-14 недель | 2024-04-05 | 8012823353753 | 0.039
393100120060 | 39.31.0.012.0060 | Интерфейсный модуль (сборка 34.51.7.012.0010 + 93.63.7.024), электромеханическое реле, серия MasterPLUS; 1CO 6A; контакты AgNi; питание 12В AC/DC; категория защиты IP20; винтовые клеммы | 1 | 1688 | 10 | 39 | 10 | A | 9-11 недель | 2024-04-05 | 8012823353746 | 0.039
393100240060 | 39.31.0.024.0060 | Интерфейсный модуль (сборка 34.51.7.024.0010 + 93.63.7.024), электромеханическое реле, серия MasterPLUS; 1CO 6A; контакты AgNi; питание 24В AC/DC; категория защиты IP20; винтовые клеммы | 1 | 1688 | 10 | 39 | 10 | A | 9-11 недель | 2024-04-05 | 8012823353739 | 0.039
393100600060 | 39.31.0.060.0060 | Интерфейсный модуль (сборка 34.51.7.060.0010 + 93.63.7.060), электромеханическое реле, серия MasterPLUS; 1CO 6A; контакты AgNi; питание 60В AC/DC; категория защиты IP20; винтовые клеммы | 1 | 2026 | 10 | 39 | 10 | B | 12-14 недель | 2024-04-05 | 8012823356907 | 0.039
393101250060 | 39.31.0.125.0060 | Интерфейсный модуль (сборка 34.51.7.060.0010 + 93.63.0.125), электромеханическое реле, серия MasterPLUS; 1CO 6A; контакты AgNi; питание 110-125В AC/DC; категория защиты IP20; винтовые клеммы | 1 | 2127 | 10 | 39 | 10 | A | 9-11 недель | 2024-04-05 | 8012823356914 | 0.039
393102400060 | 39.31.0.240.0060 | Интерфейсный модуль (сборка 34.51.7.024.0010 + 93.63.0.240), электромеханическое реле, серия MasterPLUS; 1CO 6A; контакты AgNi; питание 24-240В AC/DC; категория защиты IP20; винтовые клеммы | 1 | 3572 | 10 | 39 | 10 | A | 9-11 недель | 2024-04-05 | 8012823398860 | 0.039
393131250060 | 39.31.3.125.0060 | Интерфейсный модуль (сборка 34.51.7.060.0010 + 93.63.3.125), электромеханическое реле, серия MasterPLUS; 1CO 6A; контакты AgNi; питание 110-125В AC/DC; подавление утечки тока; категория защиты IP20; винтовые клеммы | 1 | 2228 | 10 | 39 | 10 | B | 12-14 недель | 2024-04-05 | 8012823356921 | 0.039
393132300060 | 39.31.3.230.0060 | Интерфейсный модуль (сборка 34.51.7.060.0010 + 93.63.3.230), электромеханическое реле, серия MasterPLUS; 1CO 6A; контакты AgNi; питание 230-240В AC; подавление утечки тока; категория защиты IP20; винтовые клеммы | 1 | 2253 | 10 | 39 | 10 | B | 12-14 недель | 2024-04-05 | 8012823356938 | 0.039
393171250060 | 39.31.7.125.0060 | Интерфейсный модуль (сборка 34.51.7.060.0010 + 93.63.7.125), электромеханическое реле, серия MasterPLUS; 1CO 6A; контакты AgNi; питание 110-125В DC; категория защиты IP20; винтовые клеммы | 1 | 2072 | 10 | 39 | 10 | B | 12-14 недель | 2024-04-05 | 8012823356976 | 0.041
393172200060 | 39.31.7.220.0060 | Интерфейсный модуль (сборка 34.51.7.060.0010 + 93.63.7.220), электромеханическое реле, серия MasterPLUS; 1CO 6A; контакты AgNi; питание 220В DC; категория защиты IP20; винтовые клеммы | 1 | 2077 | 10 | 39 | 10 | A | 9-11 недель | 2024-04-05 | 8012823356983 | 0.041
393182300060 | 39.31.8.230.0060 | Интерфейсный модуль (сборка 34.51.7.060.0010 + 93.63.8.230), электромеханическое реле, серия MasterPLUS; 1CO 6A; контакты AgNi; питание 230-240В AC; категория защиты IP20; винтовые клеммы | 1 | 2193 | 10 | 39 | 10 | A | 9-11 недель | 2024-04-05 | 8012823353715 | 0.041
394000248240 | 39.40.0.024.8240 | Интерфейсный модуль (сборка 34.81.7.024.8240 + 93.64.0.024), твердотельное реле, серия MasterINPUT; выход 2A (240В АC); питание 24В AC/DC; категория защиты IP20; винтовые клеммы | 1 | 3613 | 10 | 39 | 10 | B | 12-14 недель | 2024-04-05 | 8012823361628 | 0.039
394000249024 | 39.40.0.024.9024 | Интерфейсный модуль (сборка 34.81.7.024.9024 + 93.64.0.024), твердотельное реле, серия MasterINPUT; выход 6A (24В DC); питание 24В AC/DC; категория защиты IP20; винтовые клеммы | 1 | 3485 | 10 | 39 | 10 | B | 12-14 недель | 2024-04-05 | 8012823357171 | 0.039
394001259024 | 39.40.0.125.9024 | Интерфейсный модуль (сборка 34.81.7.060.9024 + 93.64.0.125), твердотельное реле, серия MasterINPUT; выход 6A (24В DC); питание 110-125В AC/DC; категория защиты IP20; винтовые клеммы | 1 | 3450 | 10 | 39 | 10 | B | 12-14 недель | 2024-04-05 | 8012823357188 | 0.039
394070069024 | 39.40.7.006.9024 | Интерфейсный модуль (сборка 34.81.7.005.9024 + 93.64.7.024), твердотельное реле, серия MasterINPUT; выход 6A (24В DC); питание 6В DC; категория защиты IP20; винтовые клеммы | 1 | 3401 | 10 | 39 | 10 | B | 12-14 недель | 2024-04-05 | 8012823357218 | 0.039
394070129024 | 39.40.7.012.9024 | Интерфейсный модуль (сборка 34.81.7.012.9024 + 93.64.7.024), твердотельное реле, серия MasterINPUT; выход 6A (24В DC); питание 12В DC; категория защиты IP20; винтовые клеммы | 1 | 3401 | 10 | 39 | 10 | B | 12-14 недель | 2024-04-05 | 8012823357201 | 0.039
394072207048 | 39.40.7.220.7048 | Интерфейсный модуль (сборка 34.81.7.060.7048 + 93.64.7.220), твердотельное реле, серия MasterINPUT; выход 0,1A (48В DC); питание 220В DC; категория защиты IP20; винтовые клеммы | 1 | 3316 | 10 | 39 | 10 | B | 12-14 недель | 2024-04-05 | 8012823367576 | 0.039
394082309024 | 39.40.8.230.9024 | Интерфейсный модуль (сборка 34.81.7.060.9024 + 93.64.8.230), твердотельное реле, серия MasterINPUT; выход 6A (24В DC); питание 230-240В AC; категория защиты IP20; винтовые клеммы | 1 | 3512 | 10 | 39 | 10 | B | 12-14 недель | 2024-04-05 | 8012823357195 | 0.039
394100065060 | 39.41.0.006.5060 | Интерфейсный модуль (сборка 34.51.7.005.5010 + 93.64.7.024), электромеханическое реле, серия MasterINPUT; 1CO 6A; контакты AgNi+Au; питание 6В AC/DC; категория защиты IP20; винтовые клеммы | 1 | 2162 | 10 | 39 | 10 | B | 12-14 недель | 2024-04-05 | 8012823357140 | 0.04
394100125060 | 39.41.0.012.5060 | Интерфейсный модуль (сборка 34.51.7.012.5010 + 93.64.7.024), электромеханическое реле, серия MasterINPUT; 1CO 6A; контакты AgNi+Au; питание 12В AC/DC; категория защиты IP20; винтовые клеммы | 1 | 2048 | 10 | 39 | 10 | B | 12-14 недель | 2024-04-05 | 8012823357133 | 0.04
394100245060 | 39.41.0.024.5060 | Интерфейсный модуль (сборка 34.51.7.024.5010 + 93.64.7.024), электромеханическое реле, серия MasterINPUT; 1CO 6A; контакты AgNi+Au; питание 24В AC/DC; категория защиты IP20; винтовые клеммы | 1 | 2048 | 10 | 39 | 10 | A | 9-11 недель | 2024-04-05 | 8012823357126 | 0.04
394101255060 | 39.41.0.125.5060 | Интерфейсный модуль (сборка 34.51.7.060.5010 + 93.64.0.125), электромеханическое реле, серия MasterINPUT; 1CO 6A; контакты AgNi+Au; питание 110-125В AC/DC; категория защиты IP20; винтовые клеммы | 1 | 2404 | 10 | 39 | 10 | B | 12-14 недель | 2024-04-05 | 8012823357164 | 0.04
394172205060 | 39.41.7.220.5060 | Интерфейсный модуль (сборка 34.51.7.060.5010 + 93.64.0.220), электромеханическое реле, серия MasterINPUT; 1CO 6A; контакты AgNi+Au; питание 220В DC; категория защиты IP20; винтовые клеммы | 1 | 2466 | 10 | 39 | 10 | B | 12-14 недель | 2024-04-05 | 8012823367569 | 0.04
394182305060 | 39.41.8.230.5060 | Интерфейсный модуль (сборка 34.51.7.060.5010 + 93.64.8.230), электромеханическое реле, серия MasterINPUT; 1CO 6A; контакты AgNi+Au; питание 230-240В AC/DC; категория защиты IP20; винтовые клеммы | 1 | 2466 | 10 | 39 | 10 | B | 12-14 недель | 2024-04-05 | 8012823357157 | 0.04
395001259024 | 39.50.0.125.9024 | Интерфейсный модуль (сборка 34.81.7.060.9024 + 93.65.0.125), твердотельное реле, серия MasterOUTPUT; выход 6A (24В DC); питание 125В AC/DC; категория защиты IP20; безвинтовые клеммы Push-in | 1 | 3426 | 10 | 39 | 10 | B | 12-14 недель | 2024-04-05 | 8012823390215 | 0.04
395070069024 | 39.50.7.006.9024 | Интерфейсный модуль (сборка 34.81.7.005.9024 + 93.65.7.024), твердотельное реле, серия MasterOUTPUT; выход 6A (24В DC); питание 6В DC; категория защиты IP20; безвинтовые клеммы Push-in | 1 | 3290 | 10 | 39 | 10 | B | 12-14 недель | 2024-04-05 | 8012823390208 | 0.04
395070129024 | 39.50.7.012.9024 | Интерфейсный модуль (сборка 34.81.7.012.9024 + 93.65.7.024), твердотельное реле, серия MasterOUTPUT; выход 6A (24В DC); питание 12В DC; категория защиты IP20; безвинтовые клеммы Push-in | 1 | 3290 | 10 | 39 | 10 | B | 12-14 недель | 2024-04-05 | 8012823390192 | 0.04
395070249024 | 39.50.7.024.9024 | Интерфейсный модуль (сборка 34.81.7.024.9024 + 93.65.7.024), твердотельное реле, серия MasterOUTPUT; выход 6A (24В DC); питание 24В DC; категория защиты IP20; безвинтовые клеммы Push-in | 1 | 3290 | 10 | 39 | 10 | B | 12-14 недель | 2024-04-05 | 8012823390185 | 0.04
395082309024 | 39.50.8.230.9024 | Интерфейсный модуль (сборка 34.81.7.060.9024 + 93.65.8.230), твердотельное реле, серия MasterOUTPUT; выход 6A (24В DC); питание 230-240В AC; категория защиты IP20; безвинтовые клеммы Push-in | 1 | 3492 | 10 | 39 | 10 | B | 12-14 недель | 2024-04-05 | 8012823390222 | 0.04
395100060060 | 39.51.0.006.0060 | Интерфейсный модуль (сборка 34.51.7.005.0010 + 93.65.7.024), электромеханическое реле, серия MasterOUTPUT; 1NO 6A; питание 6В AC/DC; категория защиты IP20; безвинтовые клеммы Push-in | 1 | 1809 | 10 | 39 | 10 | B | 12-14 недель | 2024-04-05 | 8012823390154 | 0.04
395100120060 | 39.51.0.012.0060 | Интерфейсный модуль (сборка 34.51.7.012.0010 + 93.65.7.024), электромеханическое реле, серия MasterOUTPUT; 1NO 6A; питание 12В AC/DC; категория защиты IP20; безвинтовые клеммы Push-in | 1 | 1694 | 10 | 39 | 10 | B | 12-14 недель | 2024-04-05 | 8012823390147 | 0.04
395100240060 | 39.51.0.024.0060 | Интерфейсный модуль (сборка 34.51.7.024.0010 + 93.65.7.024), электромеханическое реле, серия MasterOUTPUT; 1NO 6A; питание 24В AC/DC; категория защиты IP20; безвинтовые клеммы Push-in | 1 | 1694 | 10 | 39 | 10 | A | 9-11 недель | 2024-04-05 | 8012823390130 | 0.033
395101250060 | 39.51.0.125.0060 | Интерфейсный модуль (сборка 34.51.7.060.0010 + 93.65.0.125), электромеханическое реле, серия MasterOUTPUT; 1NO 6A; питание 125В AC/DC; категория защиты IP20; безвинтовые клеммы Push-in | 1 | 2136 | 10 | 39 | 10 | B | 12-14 недель | 2024-04-05 | 8012823390161 | 0.04
395182300060 | 39.51.8.230.0060 | Интерфейсный модуль (сборка 34.51.7.060.0010 + 93.65.8.230), электромеханическое реле, серия MasterOUTPUT; 1NO 6A; питание 230-240В AC; категория защиты IP20; безвинтовые клеммы Push-in | 1 | 2203 | 10 | 39 | 10 | B | 12-14 недель | 2024-04-05 | 8012823390178 | 0.04
396000249024 | 39.60.0.024.9024 | Интерфейсный модуль (сборка 34.81.7.024.9024 + 93.66.0.024), твердотельное реле, серия MasterPLUS; выход 6A (24В DC); питание 24В AC/DC; категория защиты IP20; безвинтовые клеммы Push-in | 1 | 3516 | 10 | 39 | 10 | A | 9-11 недель | 2024-04-05 | 8012823390628 | 0.033
396001259024 | 39.60.0.125.9024 | Интерфейсный модуль (сборка 34.81.7.060.9024 + 93.66.0.125), твердотельное реле, серия MasterPLUS; выход 6A (24В DC); питание 110-125В AC/DC; категория защиты IP20; безвинтовые клеммы Push-in | 1 | 3481 | 10 | 39 | 10 | B | 12-14 недель | 2024-04-05 | 8012823390635 | 0.033
396002408240 | 39.60.0.240.8240 | Интерфейсный модуль (сборка 34.81.7.024.8240 + 93.66.0.240), твердотельное реле, серия MasterPLUS; выход 2A (240В AC); питание 24-240В AC/DC; категория защиты IP20; безвинтовые клеммы Push-in | 1 | 5297 | 10 | 39 | 10 | B | 12-14 недель | 2024-04-05 | 8012823398891 | 0.033
396002409024 | 39.60.0.240.9024 | Интерфейсный модуль (сборка 34.81.7.024.9024 + 93.66.0.240), твердотельное реле, серия MasterPLUS; выход 6A (24В DC); питание 24-240В AC/DC; категория защиты IP20; безвинтовые клеммы Push-in | 1 | 5170 | 10 | 39 | 10 | A | 9-11 недель | 2024-04-05 | 8012823398884 | 0.033
396031259024 | 39.60.3.125.9024 | Интерфейсный модуль (сборка 34.81.7.060.9024 + 93.66.3.125), твердотельное реле, серия MasterPLUS; выход 6A (24В DC); питание 110-125В AC/DC; подавление утечки тока; категория защиты IP20; безвинтовые клеммы Push-in | 1 | 3583 | 10 | 39 | 10 | B | 12-14 недель | 2024-04-05 | 8012823390697 | 0.033
396032309024 | 39.60.3.230.9024 | Интерфейсный модуль (сборка 34.81.7.060.9024 + 93.66.3.230), твердотельное реле, серия MasterPLUS; выход 6A (24В DC); питание 230-240В AC; подавление утечки тока; категория защиты IP20; безвинтовые клеммы Push-in | 1 | 3608 | 10 | 39 | 10 | B | 12-14 недель | 2024-04-05 | 8012823390680 | 0.033
396070069024 | 39.60.7.006.9024 | Интерфейсный модуль (сборка 34.81.7.005.9024 + 93.66.7.024), твердотельное реле, серия MasterPLUS; выход 6A (24В DC); питание 6В DC; категория защиты IP20; безвинтовые клеммы Push-in | 1 | 3351 | 10 | 39 | 10 | B | 12-14 недель | 2024-04-05 | 8012823390611 | 0.033
396070129024 | 39.60.7.012.9024 | Интерфейсный модуль (сборка 34.81.7.012.9024 + 93.66.7.024), твердотельное реле, серия MasterPLUS; выход 6A (24В DC); питание 12В DC; категория защиты IP20; безвинтовые клеммы Push-in | 1 | 3351 | 10 | 39 | 10 | B | 12-14 недель | 2024-04-05 | 8012823390604 | 0.033
396070248240 | 39.60.7.024.8240 | Интерфейсный модуль (сборка 34.81.7.024.8240 + 93.66.7.024), твердотельное реле, серия MasterPLUS; выход 2A (240В AC); питание 24В DC; категория защиты IP20; безвинтовые клеммы Push-in | 1 | 3506 | 10 | 39 | 10 | A | 9-11 недель | 2024-04-05 | 8012823397696 | 0.033
396070249024 | 39.60.7.024.9024 | Интерфейсный модуль (сборка 34.81.7.024.9024 + 93.66.7.024), твердотельное реле, серия MasterPLUS; выход 6A (24В DC); питание 24В DC; категория защиты IP20; безвинтовые клеммы Push-in | 1 | 3351 | 10 | 39 | 10 | A | 9-11 недель | 2024-04-05 | 8012823390598 | 0.033
396070609024 | 39.60.7.060.9024 | Интерфейсный модуль (сборка 34.81.7.060.9024 + 93.66.7.060), твердотельное реле, серия MasterPLUS; выход 6A (24В DC); питание 60В DC; категория защиты IP20; безвинтовые клеммы Push-in | 1 | 3386 | 10 | 39 | 10 | B | 12-14 недель | 2024-04-05 | 8012823390642 | 0.033
396071259024 | 39.60.7.125.9024 | Интерфейсный модуль (сборка 34.81.7.060.9024 + 93.66.7.125), твердотельное реле, серия MasterPLUS; выход 6A (24В DC); питание 125В DC; категория защиты IP20; безвинтовые клеммы Push-in | 1 | 3441 | 10 | 39 | 10 | B | 12-14 недель | 2024-04-05 | 8012823390673 | 0.033
396072209024 | 39.60.7.220.9024 | Интерфейсный модуль (сборка 34.81.7.060.9024 + 93.66.7.220), твердотельное реле, серия MasterPLUS; выход 6A (24В DC); питание 220В DC; категория защиты IP20; безвинтовые клеммы Push-in | 1 | 3450 | 10 | 39 | 10 | B | 12-14 недель | 2024-04-05 | 8012823390659 | 0.033
396082309024 | 39.60.8.230.9024 | Интерфейсный модуль (сборка 34.81.7.060.9024 + 93.66.8.230), твердотельное реле, серия MasterPLUS; выход 6A (24В DC); питание 230-240В АC; категория защиты IP20; безвинтовые клеммы Push-in | 1 | 3542 | 10 | 39 | 10 | B | 12-14 недель | 2024-04-05 | 8012823390666 | 0.033
396100060060 | 39.61.0.006.0060 | Интерфейсный модуль (сборка 34.51.7.005.0010 + 93.66.7.024), электромеханические реле, серия MasterPLUS; 1CO 6A; питание 6В AC/DC; категория защиты IP20; безвинтовые клеммы Push-in | 1 | 1871 | 10 | 39 | 10 | B | 12-14 недель | 2024-04-05 | 8012823390512 | 0.034
396100120060 | 39.61.0.012.0060 | Интерфейсный модуль (сборка 34.51.7.012.0010 + 93.66.7.024), электромеханические реле, серия MasterPLUS; 1CO 6A; питание 12В AC/DC; категория защиты IP20; безвинтовые клеммы Push-in | 1 | 1754 | 10 | 39 | 10 | A | 9-11 недель | 2024-04-05 | 8012823390505 | 0.034
396100240060 | 39.61.0.024.0060 | Интерфейсный модуль (сборка 34.51.7.024.0010 + 93.66.7.024), электромеханические реле, серия MasterPLUS; 1CO 6A; питание 24В AC/DC; категория защиты IP20; безвинтовые клеммы Push-in | 1 | 1754 | 10 | 39 | 10 | A | 9-11 недель | 2024-04-05 | 8012823390499 | 0.034
396100600060 | 39.61.0.060.0060 | Интерфейсный модуль (сборка 34.51.7.060.0010 + 93.66.7.060), электромеханические реле, серия MasterPLUS; 1CO 6A; питание 60В AC/DC; категория защиты IP20; безвинтовые клеммы Push-in | 1 | 2098 | 10 | 39 | 10 | B | 12-14 недель | 2024-04-05 | 8012823390529 | 0.034
396101250060 | 39.61.0.125.0060 | Интерфейсный модуль (сборка 34.51.7.060.0010 + 93.66.0.125), электромеханические реле, серия MasterPLUS; 1CO 6A; питание 125В AC/DC; категория защиты IP20; безвинтовые клеммы Push-in | 1 | 2193 | 10 | 39 | 10 | B | 12-14 недель | 2024-04-05 | 8012823390536 | 0.034
396102400060 | 39.61.0.240.0060 | Интерфейсный модуль (сборка 34.51.7.024.0010 + 93.66.0.240), электромеханические реле, серия MasterPLUS; 1CO 6A; питание 24-240В AC/DC; категория защиты IP20; безвинтовые клеммы Push-in | 1 | 3572 | 10 | 39 | 10 | A | 9-11 недель | 2024-04-05 | 8012823398877 | 0.034
396131250060 | 39.61.3.125.0060 | Интерфейсный модуль (сборка 34.51.7.060.0010 + 93.66.3.125), электромеханические реле, серия MasterPLUS; 1CO 6A; питание 125В AC/DC; подавление утечки тока; категория защиты IP20; безвинтовые клеммы Push-in | 1 | 2294 | 10 | 39 | 10 | B | 12-14 недель | 2024-04-05 | 8012823390581 | 0.034
396132300060 | 39.61.3.230.0060 | Интерфейсный модуль (сборка 34.51.7.060.0010 + 93.66.3.230), электромеханические реле, серия MasterPLUS; 1CO 6A; питание 230-240В AC; подавление утечки тока; категория защиты IP20; безвинтовые клеммы Push-in | 1 | 2321 | 10 | 39 | 10 | B | 12-14 недель | 2024-04-05 | 8012823390574 | 0.034
396171250060 | 39.61.7.125.0060 | Интерфейсный модуль (сборка 34.51.7.060.0010 + 93.66.7.125), электромеханические реле, серия MasterPLUS; 1CO 6A; питание 125В DC; категория защиты IP20; безвинтовые клеммы Push-in | 1 | 2153 | 10 | 39 | 10 | B | 12-14 недель | 2024-04-05 | 8012823390567 | 0.034
396172200060 | 39.61.7.220.0060 | Интерфейсный модуль (сборка 34.51.7.060.0010 + 93.66.7.220), электромеханические реле, серия MasterPLUS; 1CO 6A; питание 220В DC; категория защиты IP20; безвинтовые клеммы Push-in | 1 | 2159 | 10 | 39 | 10 | B | 12-14 недель | 2024-04-05 | 8012823390543 | 0.034
396182300060 | 39.61.8.230.0060 | Интерфейсный модуль (сборка 34.51.7.060.0010 + 93.66.8.230), электромеханические реле, серия MasterPLUS; 1CO 6A; питание 230-240В AC; категория защиты IP20; безвинтовые клеммы Push-in | 1 | 2253 | 10 | 39 | 10 | B | 12-14 недель | 2024-04-05 | 8012823390550 | 0.034
397000249024 | 39.70.0.024.9024 | Интерфейсный модуль (сборка 34.81.7.024.9024 + 93.67.0.024), твердотельное реле, серия MasterINPUT; выход 6A (24В DC); питание 24В AC/DC; категория защиты IP20; безвинтовые клеммы Push-in | 1 | 3547 | 10 | 39 | 10 | B | 12-14 недель | 2024-04-05 | 8012823390338 | 0.034
397001259024 | 39.70.0.125.9024 | Интерфейсный модуль (сборка 34.81.7.060.9024 + 93.67.0.125), твердотельное реле, серия MasterINPUT; выход 6A (24В DC); питание 125В AC/DC; категория защиты IP20; безвинтовые клеммы Push-in | 1 | 3516 | 10 | 39 | 10 | B | 12-14 недель | 2024-04-05 | 8012823390321 | 0.034
397070069024 | 39.70.7.006.9024 | Интерфейсный модуль (сборка 34.81.7.005.9024 + 93.67.7.024), твердотельное реле, серия MasterINPUT; выход 6A (24В DC); питание 6В DC; категория защиты IP20; безвинтовые клеммы Push-in | 1 | 3473 | 10 | 39 | 10 | B | 12-14 недель | 2024-04-05 | 8012823390307 | 0.034
397070129024 | 39.70.7.012.9024 | Интерфейсный модуль (сборка 34.81.7.012.9024 + 93.67.7.024), твердотельное реле, серия MasterINPUT; выход 6A (24В DC); питание 12В DC; категория защиты IP20; безвинтовые клеммы Push-in | 1 | 3473 | 10 | 39 | 10 | B | 12-14 недель | 2024-04-05 | 8012823390291 | 0.034
397070249024 | 39.70.7.024.9024 | Интерфейсный модуль (сборка 34.81.7.024.9024 + 93.67.7.024), твердотельное реле, серия MasterINPUT; выход 6A (24В DC); питание 24В DC; категория защиты IP20; безвинтовые клеммы Push-in | 1 | 3473 | 10 | 39 | 10 | B | 12-14 недель | 2024-04-05 | 8012823390284 | 0.034
397082309024 | 39.70.8.230.9024 | Интерфейсный модуль (сборка 34.81.7.060.9024 + 93.67.8.230), твердотельное реле, серия MasterINPUT; выход 6A (24В DC); питание 230-240В AC; категория защиты IP20; безвинтовые клеммы Push-in | 1 | 3579 | 10 | 39 | 10 | B | 12-14 недель | 2024-04-05 | 8012823390314 | 0.034
397100065060 | 39.71.0.006.5060 | Интерфейсный модуль (сборка 34.51.7.005.5010 + 93.67.7.024), электромеханические реле, серия MasterINPUT; 1CO 6A; контакты AgNi+Au; питание 6В AC/DC; категория защиты IP20; безвинтовые клеммы Push-in | 1 | 2234 | 10 | 39 | 10 | B | 12-14 недель | 2024-04-05 | 8012823390253 | 0.034
397100125060 | 39.71.0.012.5060 | Интерфейсный модуль (сборка 34.51.7.012.5010 + 93.67.7.024), электромеханические реле, серия MasterINPUT; 1CO 6A; контакты AgNi+Au; питание 12В AC/DC; категория защиты IP20; безвинтовые клеммы Push-in | 1 | 2118 | 10 | 39 | 10 | B | 12-14 недель | 2024-04-05 | 8012823390246 | 0.034
397100245060 | 39.71.0.024.5060 | Интерфейсный модуль (сборка 34.51.7.024.5010 + 93.67.7.024), электромеханические реле, серия MasterINPUT; 1CO 6A; контакты AgNi+Au; питание 24В AC/DC; категория защиты IP20; безвинтовые клеммы Push-in | 1 | 2118 | 10 | 39 | 10 | B | 12-14 недель | 2024-04-05 | 8012823390239 | 0.034
397101255060 | 39.71.0.125.5060 | Интерфейсный модуль (сборка 34.51.7.060.5010 + 93.67.0.125), электромеханические реле, серия MasterINPUT; 1CO 6A; контакты AgNi+Au; питание 125В AC/AC; категория защиты IP20; безвинтовые клеммы Push-in | 1 | 2471 | 10 | 39 | 10 | B | 12-14 недель | 2024-04-05 | 8012823390277 | 0.034
397182305060 | 39.71.8.230.5060 | Интерфейсный модуль (сборка 34.51.7.060.5010 + 93.67.8.230), электромеханические реле, серия MasterINPUT; 1CO 6A; контакты AgNi+Au; питание 230-240В AC; категория защиты IP20; безвинтовые клеммы Push-in | 1 | 2531 | 10 | 39 | 10 | B | 12-14 недель | 2024-04-05 | 8012823390260 | 0.034
398000129024 | 39.80.0.012.9024 | Интерфейсный модуль (сборка 34.81.7.012.9024 + 93.68.0.024), твердотельное реле с таймером, серия MasterTimer (мультифункциональный: AI,DI,GI,SW); выход 6A (24В DС); питание 12В АС/DC; категория защиты IP20; винтовые клеммы | 1 | 5018 | 10 | 39 | 10 | B | 12-14 недель | 2024-04-05 | 8012823357102 | 0.043
398000249024 | 39.80.0.024.9024 | Интерфейсный модуль (сборка 34.81.7.024.9024 + 93.68.0.024), твердотельное реле с таймером, серия MasterTimer (мультифункциональный: AI,DI,GI,SW); выход 6A (24В DС); питание 24В АС/DC; категория защиты IP20; винтовые клеммы | 1 | 5018 | 10 | 39 | 10 | B | 12-14 недель | 2024-04-05 | 8012823357096 | 0.043
398100120060 | 39.81.0.012.0060 | Интерфейсный модуль (сборка 34.51.7.012.0010 + 93.68.0.024), электромеханическое реле с таймером, серия MasterTimer (мультифункциональный: AI,DI,GI,SW,BE,CE,DE,EE); 1CO 6A; контакты AgNi; питание 12В АС/DC; категория защиты IP20; винтовые клеммы | 1 | 3346 | 10 | 39 | 10 | B | 12-14 недель | 2024-04-05 | 8012823357089 | 0.043
398100240060 | 39.81.0.024.0060 | Интерфейсный модуль (сборка 34.51.7.024.0010 + 93.68.0.024), электромеханическое реле с таймером, серия MasterTimer (мультифункциональный: AI,DI,GI,SW,BE,CE,DE,EE); 1CO 6A; контакты AgNi; питание 24В АС/DC; категория защиты IP20; винтовые клеммы | 1 | 3346 | 10 | 39 | 10 | A | 9-11 недель | 2024-04-05 | 8012823357072 | 0.043
399000129024 | 39.90.0.012.9024 | Интерфейсный модуль (сборка 34.81.7.012.9024 + 93.69.0.024), твердотельное реле с таймером, серия MasterTimer (мультифункциональный: AI,DI,GI,SW); выход 2A (24В DС); питание 12В АС/DC; категория защиты IP20; безвинтовые клеммы Push-in | 1 | 4840 | 10 | 39 | 10 | B | 12-14 недель | 2024-04-05 | 8012823390123 | 0.037
399000249024 | 39.90.0.024.9024 | Интерфейсный модуль (сборка 34.81.7.024.9024 + 93.69.0.024), твердотельное реле с таймером, серия MasterTimer (мультифункциональный: AI,DI,GI,SW); выход 2A (24В DС); питание 24В АС/DC; категория защиты IP20; безвинтовые клеммы Push-in | 1 | 4840 | 10 | 39 | 10 | B | 12-14 недель | 2024-04-05 | 8012823390116 | 0.037
399100120060 | 39.91.0.012.0060 | Интерфейсный модуль (сборка 34.51.7.012.0010 + 93.69.0.024), электромеханическое реле с таймером, серия MasterTimer (мультифункциональный: AI,DI,GI,SW,BE,CE,DE,EE); 1CO 6A; контакты AgNi; питание 12В АС/DC; категория защиты IP20; безвинтовые клеммы Push-in | 1 | 3243 | 10 | 39 | 10 | B | 12-14 недель | 2024-04-05 | 8012823390109 | 0.038
399100240060 | 39.91.0.024.0060 | Интерфейсный модуль (сборка 34.51.7.024.0010 + 93.69.0.024), электромеханическое реле с таймером, серия MasterTimer (мультифункциональный: AI,DI,GI,SW,BE,CE,DE,EE); 1CO 6A; контакты AgNi; питание 24В АС/DC; категория защиты IP20; безвинтовые клеммы Push-in | 1 | 3243 | 10 | 39 | 10 | A | 9-11 недель | 2024-04-05 | 8012823390093 | 0.038
403160050000 | 40.31.6.005.0000 | Миниатюрное универсальное электромеханическое реле; монтаж на печатную плату или в розетку; выводы с шагом 3.5мм; 1СO 10A; контакты AgNi; катушка 5В AC/DC (бистабильная); степень защиты RTII | 1 | 1114 | 50 | 40 | 50 | B | 12-14 недель | 2024-04-05 | 8012823238708 | 0.017
403160050000PAC | 40.31.6.005.0000PAC | Миниатюрное универсальное электромеханическое реле; монтаж на печатную плату или в розетку; выводы с шагом 3.5мм; 1СO 10A; контакты AgNi; катушка 5В AC/DC (бистабильная); степень защиты RTII | 1 | 1114 | 10 | 40 | 10 | B | 12-14 недель | 2024-04-05 | 8012823262000 | 0.0171
403160060000 | 40.31.6.006.0000 | Миниатюрное универсальное электромеханическое реле; монтаж на печатную плату или в розетку; выводы с шагом 3.5мм; 1СO 10A; контакты AgNi; катушка 6В AC/DC (бистабильная); степень защиты RTII | 1 | 1114 | 50 | 40 | 50 | B | 12-14 недель | 2024-04-05 | 8012823238692 | 0.017
403160060000PAC | 40.31.6.006.0000PAC | Миниатюрное универсальное электромеханическое реле; монтаж на печатную плату или в розетку; выводы с шагом 3.5мм; 1СO 10A; контакты AgNi; катушка 6В AC/DC (бистабильная); степень защиты RTII | 1 | 1114 | 10 | 40 | 10 | B | 12-14 недель | 2024-04-05 | 8012823262017 | 0.0171
403160060001 | 40.31.6.006.0001 | Миниатюрное универсальное электромеханическое реле; монтаж на печатную плату или в розетку; выводы с шагом 3.5мм; 1СO 10A; контакты AgNi; катушка 6В AC/DC (бистабильная); влагозащита RTIII | 1 | 1193 | 50 | 40 | 50 | B | 12-14 недель | 2024-04-05 | 8012823289762 | 0.017
403160120000 | 40.31.6.012.0000 | Миниатюрное универсальное электромеханическое реле; монтаж на печатную плату или в розетку; выводы с шагом 3.5мм; 1СO 10A; контакты AgNi; катушка 12В AC/DC (бистабильная); степень защиты RTII | 1 | 978 | 50 | 40 | 50 | A | 9-11 недель | 2024-04-05 | 8012823238685 | 0.017
403160120000PAC | 40.31.6.012.0000PAC | Миниатюрное универсальное электромеханическое реле; монтаж на печатную плату или в розетку; выводы с шагом 3.5мм; 1СO 10A; контакты AgNi; катушка 12В AC/DC (бистабильная); степень защиты RTII | 1 | 978 | 10 | 40 | 10 | B | 12-14 недель | 2024-04-05 | 8012823262024 | 0.0171
403160120001 | 40.31.6.012.0001 | Миниатюрное универсальное электромеханическое реле; монтаж на печатную плату или в розетку; выводы с шагом 3.5мм; 1СO 10A; контакты AgNi; катушка 12В AC/DC (бистабильная); влагозащита RTIII | 1 | 1057 | 50 | 40 | 50 | B | 12-14 недель | 2024-04-05 | 8012823102689 | 0.017
403160120001PAC | 40.31.6.012.0001PAC | Миниатюрное универсальное электромеханическое реле; монтаж на печатную плату или в розетку; выводы с шагом 3.5мм; 1СO 10A; контакты AgNi; катушка 12В AC/DC (бистабильная); влагозащита RTIII | 1 | 1057 | 10 | 40 | 10 | B | 12-14 недель | 2024-04-05 | 8012823126463 | 0.0171
403160120300 | 40.31.6.012.0300 | Миниатюрное универсальное электромеханическое реле; монтаж на печатную плату или в розетку; выводы с шагом 3.5мм; 1NO 10A; контакты AgNi; катушка 12В AC/DC (бистабильная); степень защиты RTII | 1 | 978 | 50 | 40 | 50 | B | 12-14 недель | 2024-04-05 | 8012823102696 | 0.017
403160120300PAC | 40.31.6.012.0300PAC | Миниатюрное универсальное электромеханическое реле; монтаж на печатную плату или в розетку; выводы с шагом 3.5мм; 1NO 10A; контакты AgNi; катушка 12В AC/DC (бистабильная); степень защиты RTII | 1 | 978 | 10 | 40 | 10 | B | 12-14 недель | 2024-04-05 | 8012823126470 | 0.0171
403160120301 | 40.31.6.012.0301 | Миниатюрное универсальное электромеханическое реле; монтаж на печатную плату или в розетку; выводы с шагом 3.5мм; 1NO 10A; контакты AgNi; катушка 12В AC/DC (бистабильная); влагозащита RTIII | 1 | 1057 | 50 | 40 | 50 | B | 12-14 недель | 2024-04-05 | 8012823102702 | 0.017
403160120301PAC | 40.31.6.012.0301PAC | Миниатюрное универсальное электромеханическое реле; монтаж на печатную плату или в розетку; выводы с шагом 3.5мм; 1NO 10A; контакты AgNi; катушка 12В AC/DC (бистабильная); влагозащита RTIII | 1 | 1057 | 10 | 40 | 10 | B | 12-14 недель | 2024-04-05 | 8012823126487 | 0.0171
403160124300 | 40.31.6.012.4300 | Миниатюрное универсальное электромеханическое реле; монтаж на печатную плату или в розетку; выводы с шагом 3.5мм; 1NO 10A; контакты AgSnO2; катушка 12В AC/DC (бистабильная); степень защиты RTII | 1 | 1066 | 50 | 40 | 50 | B | 12-14 недель | 2024-04-05 | 8012823109473 | 0.017
403160124300PAC | 40.31.6.012.4300PAC | Миниатюрное универсальное электромеханическое реле; монтаж на печатную плату или в розетку; выводы с шагом 3.5мм; 1NO 10A; контакты AgSnO2; катушка 12В AC/DC (бистабильная); степень защиты RTII | 1 | 1066 | 10 | 40 | 10 | B | 12-14 недель | 2024-04-05 | 8012823126494 | 0.0171
403160240000 | 40.31.6.024.0000 | Миниатюрное универсальное электромеханическое реле; монтаж на печатную плату или в розетку; выводы с шагом 3.5мм; 1СO 10A; контакты AgNi; катушка 24В AC/DC (бистабильная); степень защиты RTII | 1 | 978 | 50 | 40 | 50 | B | 12-14 недель | 2024-04-05 | 8012823238784 | 0.017
403160240000PAC | 40.31.6.024.0000PAC | Миниатюрное универсальное электромеханическое реле; монтаж на печатную плату или в розетку; выводы с шагом 3.5мм; 1СO 10A; контакты AgNi; катушка 24В AC/DC (бистабильная); степень защиты RTII | 1 | 978 | 10 | 40 | 10 | B | 12-14 недель | 2024-04-05 | 8012823262031 | 0.0171
403160244300 | 40.31.6.024.4300 | Миниатюрное универсальное электромеханическое реле; монтаж на печатную плату или в розетку; выводы с шагом 3.5мм; 1NO 10A; контакты AgNi; катушка 24В AC/DC (бистабильная); степень защиты RTII | 1 | 1066 | 50 | 40 | 50 | B | 12-14 недель | 2024-04-05 | 8012823310794 | 0.017
403160480000 | 40.31.6.048.0000 | Миниатюрное универсальное электромеханическое реле; монтаж на печатную плату или в розетку; выводы с шагом 3.5мм; 1СO 10A; контакты AgNi; катушка 48В AC/DC (бистабильная); степень защиты RTII | 1 | 1114 | 50 | 40 | 50 | B | 12-14 недель | 2024-04-05 | 8012823238777 | 0.017
403160480000PAC | 40.31.6.048.0000PAC | Миниатюрное универсальное электромеханическое реле; монтаж на печатную плату или в розетку; выводы с шагом 3.5мм; 1СO 10A; контакты AgNi; катушка 48В AC/DC (бистабильная); степень защиты RTII | 1 | 1114 | 10 | 40 | 10 | B | 12-14 недель | 2024-04-05 | 8012823262048 | 0.0171
403160480300 | 40.31.6.048.0300 | Миниатюрное универсальное электромеханическое реле; монтаж на печатную плату или в розетку; выводы с шагом 3.5мм; 1NO 10A; контакты AgNi; катушка 48В AC/DC (бистабильная); степень защиты RTII | 1 | 1114 | 50 | 40 | 50 | B | 12-14 недель | 2024-04-05 | 8012823083537 | 0.017
403160480300PAC | 40.31.6.048.0300PAC | Миниатюрное универсальное электромеханическое реле; монтаж на печатную плату или в розетку; выводы с шагом 3.5мм; 1NO 10A; контакты AgNi; катушка 48В AC/DC (бистабильная); степень защиты RTII | 1 | 1114 | 10 | 40 | 10 | B | 12-14 недель | 2024-04-05 | 8012823126524 | 0.0171
403160600000 | 40.31.6.060.0000 | Миниатюрное универсальное электромеханическое реле; монтаж на печатную плату или в розетку; выводы с шагом 3.5мм; 1СO 10A; контакты AgNi; катушка 60В AC/DC (бистабильная); степень защиты RTII | 1 | 1114 | 50 | 40 | 50 | B | 12-14 недель | 2024-04-05 | 8012823238760 | 0.017
403160600000PAC | 40.31.6.060.0000PAC | Миниатюрное универсальное электромеханическое реле; монтаж на печатную плату или в розетку; выводы с шагом 3.5мм; 1СO 10A; контакты AgNi; катушка 60В AC/DC (бистабильная); степень защиты RTII | 1 | 1114 | 10 | 40 | 10 | B | 12-14 недель | 2024-04-05 | 8012823238753 | 0.0171
403161100000 | 40.31.6.110.0000 | Миниатюрное универсальное электромеханическое реле; монтаж на печатную плату или в розетку; выводы с шагом 3.5мм; 1СO 10A; контакты AgNi; катушка 110В AC/DC (бистабильная); степень защиты RTII | 1 | 1198 | 50 | 40 | 50 | B | 12-14 недель | 2024-04-05 | 8012823238746 | 0.017
403161100000PAC | 40.31.6.110.0000PAC | Миниатюрное универсальное электромеханическое реле; монтаж на печатную плату или в розетку; выводы с шагом 3.5мм; 1СO 10A; контакты AgNi; катушка 110В AC/DC (бистабильная); степень защиты RTII | 1 | 1198 | 10 | 40 | 10 | B | 12-14 недель | 2024-04-05 | 8012823262055 | 0.0171
403170050000 | 40.31.7.005.0000 | Миниатюрное универсальное электромеханическое реле; монтаж на печатную плату или в розетку; выводы с шагом 3.5мм; 1СO 10A; контакты AgNi; катушка 5В DC (чувствит.); степень защиты RTII | 1 | 548 | 50 | 40 | 50 | A | 9-11 недель | 2024-04-05 | 8012823238739 | 0.017
403170050000PAC | 40.31.7.005.0000PAC | Миниатюрное универсальное электромеханическое реле; монтаж на печатную плату или в розетку; выводы с шагом 3.5мм; 1СO 10A; контакты AgNi; катушка 5В DC (чувствит.); степень защиты RTII | 1 | 548 | 10 | 40 | 10 | B | 12-14 недель | 2024-04-05 | 8012823262062 | 0.017
403170050001 | 40.31.7.005.0001 | Миниатюрное универсальное электромеханическое реле; монтаж на печатную плату или в розетку; выводы с шагом 3.5мм; 1СO 10A; контакты AgNi; катушка 5В DC (чувствит.); влагозащита RTIII | 1 | 629 | 50 | 40 | 50 | B | 12-14 недель | 2024-04-05 | 8012823098050 | 0.017
403170050001PAC | 40.31.7.005.0001PAC | Миниатюрное универсальное электромеханическое реле; монтаж на печатную плату или в розетку; выводы с шагом 3.5мм; 1СO 10A; контакты AgNi; катушка 5В DC (чувствит.); влагозащита RTIII | 1 | 629 | 10 | 40 | 10 | B | 12-14 недель | 2024-04-05 | 8012823126555 | 0.017
403170050300 | 40.31.7.005.0300 | Миниатюрное универсальное электромеханическое реле; монтаж на печатную плату или в розетку; выводы с шагом 3.5мм; 1NO 10A; контакты AgNi; катушка 5В DC (чувствит.); степень защиты RTII | 1 | 548 | 50 | 40 | 50 | B | 12-14 недель | 2024-04-05 | 8012823098401 | 0.017
403170050300PAC | 40.31.7.005.0300PAC | Миниатюрное универсальное электромеханическое реле; монтаж на печатную плату или в розетку; выводы с шагом 3.5мм; 1NO 10A; контакты AgNi; катушка 5В DC (чувствит.); степень защиты RTII | 1 | 548 | 10 | 40 | 10 | B | 12-14 недель | 2024-04-05 | 8012823126562 | 0.017
403170054000 | 40.31.7.005.4000 | Миниатюрное универсальное электромеханическое реле; монтаж на печатную плату или в розетку; выводы с шагом 3.5мм; 1СO 10A; контакты AgSnO2; катушка 5В DC (чувствит.); степень защиты RTII | 1 | 636 | 50 | 40 | 50 | B | 12-14 недель | 2024-04-05 | 8012823285832 | 0.017
403170054001 | 40.31.7.005.4001 | Миниатюрное универсальное электромеханическое реле; монтаж на печатную плату или в розетку; выводы с шагом 3.5мм; 1СO 10A; контакты AgSnO2; катушка 5В DC (чувствит.); влагозащита RTIII | 1 | 716 | 50 | 40 | 50 | B | 12-14 недель | 2024-04-05 | 8012823116075 | 0.017
403170054001PAC | 40.31.7.005.4001PAC | Миниатюрное универсальное электромеханическое реле; монтаж на печатную плату или в розетку; выводы с шагом 3.5мм; 1СO 10A; контакты AgSnO2; катушка 5В DC (чувствит.); влагозащита RTIII | 1 | 716 | 10 | 40 | 10 | B | 12-14 недель | 2024-04-05 | 8012823126579 | 0.017
403170060000 | 40.31.7.006.0000 | Миниатюрное универсальное электромеханическое реле; монтаж на печатную плату или в розетку; выводы с шагом 3.5мм; 1СO 10A; контакты AgNi; катушка 6В DC (чувствит.); степень защиты RTII | 1 | 548 | 50 | 40 | 50 | B | 12-14 недель | 2024-04-05 | 8012823238821 | 0.017
403170060000PAC | 40.31.7.006.0000PAC | Миниатюрное универсальное электромеханическое реле; монтаж на печатную плату или в розетку; выводы с шагом 3.5мм; 1СO 10A; контакты AgNi; катушка 6В DC (чувствит.); степень защиты RTII | 1 | 548 | 10 | 40 | 10 | B | 12-14 недель | 2024-04-05 | 8012823262079 | 0.017
403170060001 | 40.31.7.006.0001 | Миниатюрное универсальное электромеханическое реле; монтаж на печатную плату или в розетку; выводы с шагом 3.5мм; 1СO 10A; контакты AgNi; катушка 6В DC (чувствит.); влагозащита RTIII | 1 | 629 | 50 | 40 | 50 | B | 12-14 недель | 2024-04-05 | 8012823085722 | 0.017
403170060001PAC | 40.31.7.006.0001PAC | Миниатюрное универсальное электромеханическое реле; монтаж на печатную плату или в розетку; выводы с шагом 3.5мм; 1СO 10A; контакты AgNi; катушка 6В DC (чувствит.); влагозащита RTIII | 1 | 629 | 10 | 40 | 10 | B | 12-14 недель | 2024-04-05 | 8012823126609 | 0.017
403170060300 | 40.31.7.006.0300 | Миниатюрное универсальное электромеханическое реле; монтаж на печатную плату или в розетку; выводы с шагом 3.5мм; 1NO 10A; контакты AgNi; катушка 6В DC (чувствит.); степень защиты RTII | 1 | 548 | 50 | 40 | 50 | B | 12-14 недель | 2024-04-05 | 8012823091464 | 0.017
403170060300PAC | 40.31.7.006.0300PAC | Миниатюрное универсальное электромеханическое реле; монтаж на печатную плату или в розетку; выводы с шагом 3.5мм; 1NO 10A; контакты AgNi; катушка 6В DC (чувствит.); степень защиты RTII | 1 | 548 | 10 | 40 | 10 | B | 12-14 недель | 2024-04-05 | 8012823126616 | 0.017
403170064000 | 40.31.7.006.4000 | Миниатюрное универсальное электромеханическое реле; монтаж на печатную плату или в розетку; выводы с шагом 3.5мм; 1СO 10A; контакты AgSnO2; катушка 6В DC (чувствит.); степень защиты RTII | 1 | 636 | 50 | 40 | 50 | B | 12-14 недель | 2024-04-05 | 8012823098067 | 0.017
403170064000PAC | 40.31.7.006.4000PAC | Миниатюрное универсальное электромеханическое реле; монтаж на печатную плату или в розетку; выводы с шагом 3.5мм; 1СO 10A; контакты AgSnO2; катушка 6В DC (чувствит.); степень защиты RTII | 1 | 636 | 10 | 40 | 10 | B | 12-14 недель | 2024-04-05 | 8012823126623 | 0.017
403170065000 | 40.31.7.006.5000 | Миниатюрное универсальное электромеханическое реле; монтаж на печатную плату или в розетку; выводы с шагом 3.5мм; 1СO 10A; контакты AgNi+Au; катушка 6В DC (чувствит.); степень защиты RTII | 1 | 1002 | 50 | 40 | 50 | B | 12-14 недель | 2024-04-05 | 8012823286426 | 0.017
403170070000 | 40.31.7.007.0000 | Миниатюрное универсальное электромеханическое реле; монтаж на печатную плату или в розетку; выводы с шагом 3.5мм; 1СO 10A; контакты AgNi; катушка 7В DC (чувствит.); степень защиты RTII | 1 | 548 | 50 | 40 | 50 | B | 12-14 недель | 2024-04-05 | 8012823238814 | 0.017
403170070000PAC | 40.31.7.007.0000PAC | Миниатюрное универсальное электромеханическое реле; монтаж на печатную плату или в розетку; выводы с шагом 3.5мм; 1СO 10A; контакты AgNi; катушка 7В DC (чувствит.); степень защиты RTII | 1 | 548 | 10 | 40 | 10 | B | 12-14 недель | 2024-04-05 | 8012823262086 | 0.017
403170070300 | 40.31.7.007.0300 | Миниатюрное универсальное электромеханическое реле; монтаж на печатную плату или в розетку; выводы с шагом 3.5мм; 1NO 10A; контакты AgNi; катушка 7В DC (чувствит.); степень защиты RTII | 1 | 548 | 50 | 40 | 50 | B | 12-14 недель | 2024-04-05 | 8012823101392 | 0.017
403170070300PAC | 40.31.7.007.0300PAC | Миниатюрное универсальное электромеханическое реле; монтаж на печатную плату или в розетку; выводы с шагом 3.5мм; 1NO 10A; контакты AgNi; катушка 7В DC (чувствит.); степень защиты RTII | 1 | 548 | 10 | 40 | 10 | B | 12-14 недель | 2024-04-05 | 8012823126630 | 0.017
403170090000 | 40.31.7.009.0000 | Миниатюрное универсальное электромеханическое реле; монтаж на печатную плату или в розетку; выводы с шагом 3.5мм; 1СO 10A; контакты AgNi; катушка 9В DC (чувствит.); степень защиты RTII | 1 | 548 | 50 | 40 | 50 | B | 12-14 недель | 2024-04-05 | 8012823238807 | 0.017
403170090000PAC | 40.31.7.009.0000PAC | Миниатюрное универсальное электромеханическое реле; монтаж на печатную плату или в розетку; выводы с шагом 3.5мм; 1СO 10A; контакты AgNi; катушка 9В DC (чувствит.); степень защиты RTII | 1 | 548 | 10 | 40 | 10 | B | 12-14 недель | 2024-04-05 | 8012823262093 | 0.017
403170090001 | 40.31.7.009.0001 | Миниатюрное универсальное электромеханическое реле; монтаж на печатную плату или в розетку; выводы с шагом 3.5мм; 1NO 10A; контакты AgNi; катушка 9В DC (чувствит.); влагозащита RTIII | 1 | 629 | 50 | 40 | 50 | B | 12-14 недель | 2024-04-05 | 8012823195223 | 0.017
403170090001PAC | 40.31.7.009.0001PAC | Миниатюрное универсальное электромеханическое реле; монтаж на печатную плату или в розетку; выводы с шагом 3.5мм; 1NO 10A; контакты AgNi; катушка 9В DC (чувствит.); влагозащита RTIII | 1 | 629 | 10 | 40 | 10 | B | 12-14 недель | 2024-04-05 | 8012823238791 | 0.017
403170092000 | 40.31.7.009.2000 | Миниатюрное универсальное электромеханическое реле; монтаж на печатную плату или в розетку; выводы с шагом 3.5мм; 1СO 10A; контакты AgCdO; катушка 9В DC (чувствит.); степень защиты RTII | 1 | 604 | 50 | 40 | 50 | B | 12-14 недель | 2024-04-05 | 8012823269078 | 0.017
403170095001 | 40.31.7.009.5001 | Миниатюрное универсальное электромеханическое реле; монтаж на печатную плату или в розетку; выводы с шагом 3.5мм; 1NO 10A; контакты AgNi+Au; катушка 9В DC (чувствит.); влагозащита RTIII | 1 | 1081 | 50 | 40 | 50 | B | 12-14 недель | 2024-04-05 | 8012823235837 | 0.017
403170095001PAC | 40.31.7.009.5001PAC | Миниатюрное универсальное электромеханическое реле; монтаж на печатную плату или в розетку; выводы с шагом 3.5мм; 1NO 10A; контакты AgNi+Au; катушка 9В DC (чувствит.); влагозащита RTIII | 1 | 1081 | 10 | 40 | 10 | B | 12-14 недель | 2024-04-05 | 8012823235844 | 0.017
403170120000 | 40.31.7.012.0000 | Миниатюрное универсальное электромеханическое реле; монтаж на печатную плату или в розетку; выводы с шагом 3.5мм; 1СO 10A; контакты AgNi; катушка 12В DC (чувствит.); степень защиты RTII | 1 | 412 | 50 | 40 | 50 | A | 9-11 недель | 2024-04-05 | 8012823238845 | 0.017
403170120000PAC | 40.31.7.012.0000PAC | Миниатюрное универсальное электромеханическое реле; монтаж на печатную плату или в розетку; выводы с шагом 3.5мм; 1СO 10A; контакты AgNi; катушка 12В DC (чувствит.); степень защиты RTII | 1 | 412 | 10 | 40 | 10 | B | 12-14 недель | 2024-04-05 | 8012823262109 | 0.017
403170120001 | 40.31.7.012.0001 | Миниатюрное универсальное электромеханическое реле; монтаж на печатную плату или в розетку; выводы с шагом 3.5мм; 1СO 10A; контакты AgNi; катушка 12В DC (чувствит.); влагозащита RTIII | 1 | 491 | 50 | 40 | 50 | A | 9-11 недель | 2024-04-05 | 8012823081212 | 0.017
403170120001PAC | 40.31.7.012.0001PAC | Миниатюрное универсальное электромеханическое реле; монтаж на печатную плату или в розетку; выводы с шагом 3.5мм; 1СO 10A; контакты AgNi; катушка 12В DC (чувствит.); влагозащита RTIII | 1 | 491 | 10 | 40 | 10 | B | 12-14 недель | 2024-04-05 | 8012823126678 | 0.017
403170120300 | 40.31.7.012.0300 | Миниатюрное универсальное электромеханическое реле; монтаж на печатную плату или в розетку; выводы с шагом 3.5мм; 1NO 10A; контакты AgNi; катушка 12В DC (чувствит.); степень защиты RTII | 1 | 412 | 50 | 40 | 50 | B | 12-14 недель | 2024-04-05 | 8012823083544 | 0.017
403170120300PAC | 40.31.7.012.0300PAC | Миниатюрное универсальное электромеханическое реле; монтаж на печатную плату или в розетку; выводы с шагом 3.5мм; 1NO 10A; контакты AgNi; катушка 12В DC (чувствит.); степень защиты RTII | 1 | 412 | 10 | 40 | 10 | B | 12-14 недель | 2024-04-05 | 8012823126685 | 0.017
403170120301 | 40.31.7.012.0301 | Миниатюрное универсальное электромеханическое реле; монтаж на печатную плату или в розетку; выводы с шагом 3.5мм; 1NO 10A; контакты AgNi; катушка 12В DC (чувствит.); влагозащита RTIII | 1 | 491 | 50 | 40 | 50 | B | 12-14 недель | 2024-04-05 | 8012823089638 | 0.017
403170120301PAC | 40.31.7.012.0301PAC | Миниатюрное универсальное электромеханическое реле; монтаж на печатную плату или в розетку; выводы с шагом 3.5мм; 1NO 10A; контакты AgNi; катушка 12В DC (чувствит.); влагозащита RTIII | 1 | 491 | 10 | 40 | 10 | B | 12-14 недель | 2024-04-05 | 8012823126692 | 0.017
403170121020 | 40.31.7.012.1020 | Миниатюрное универсальное электромеханическое реле; монтаж на печатную плату; выводы с шагом 3.5мм; 1СO 12A; контакты AgNi; катушка 12В DC (чувствит.); степень защиты RTII | 1 | 412 | 50 | 40 | 50 | A | 9-11 недель | 2024-04-05 | 8012823338309 | 0.017
403170121020PAC | 40.31.7.012.1020PAC | Миниатюрное универсальное электромеханическое реле; монтаж на печатную плату; выводы с шагом 3.5мм; 1СO 12A; контакты AgNi; катушка 12В DC (чувствит.); степень защиты RTII | 1 | 412 | 10 | 40 | 10 | B | 12-14 недель | 2024-04-05 | 8012823338439 | 0.017
403170121320 | 40.31.7.012.1320 | Миниатюрное универсальное электромеханическое реле; монтаж на печатную плату; выводы с шагом 3.5мм; 1NO 12A; контакты AgNi; катушка 12В DC (чувствит.); степень защиты RTII | 1 | 412 | 50 | 40 | 50 | A | 9-11 недель | 2024-04-05 | 8012823338330 | 0.017
403170121320PAC | 40.31.7.012.1320PAC | Миниатюрное универсальное электромеханическое реле; монтаж на печатную плату; выводы с шагом 3.5мм; 1NO 12A; контакты AgNi; катушка 12В DC (чувствит.); степень защиты RTII | 1 | 412 | 10 | 40 | 10 | B | 12-14 недель | 2024-04-05 | 8012823346076 | 0.017
403170122000 | 40.31.7.012.2000 | Миниатюрное универсальное электромеханическое реле; монтаж на печатную плату или в розетку; выводы с шагом 3.5мм; 1СO 10A; контакты AgCdO; катушка 12В DC (чувствит.); степень защиты RTII | 1 | 468 | 50 | 40 | 50 | B | 12-14 недель | 2024-04-05 | 8012823086699 | 0.017
403170122000PAC | 40.31.7.012.2000PAC | Миниатюрное универсальное электромеханическое реле; монтаж на печатную плату или в розетку; выводы с шагом 3.5мм; 1СO 10A; контакты AgCdO; катушка 12В DC (чувствит.); степень защиты RTII | 1 | 468 | 10 | 40 | 10 | B | 12-14 недель | 2024-04-05 | 8012823126715 | 0.017
403170122001 | 40.31.7.012.2001 | Миниатюрное универсальное электромеханическое реле; монтаж на печатную плату или в розетку; выводы с шагом 3.5мм; 1CO 10A; контакты AgCdO; катушка 12В DC (чувствит.); влагозащита RTIII | 1 | 549 | 50 | 40 | 50 | B | 12-14 недель | 2024-04-05 | 8012823083568 | 0.017
403170122001PAC | 40.31.7.012.2001PAC | Миниатюрное универсальное электромеханическое реле; монтаж на печатную плату или в розетку; выводы с шагом 3.5мм; 1CO 10A; контакты AgCdO; катушка 12В DC (чувствит.); влагозащита RTIII | 1 | 549 | 10 | 40 | 10 | B | 12-14 недель | 2024-04-05 | 8012823126722 | 0.017
403170122300 | 40.31.7.012.2300 | Миниатюрное универсальное электромеханическое реле; монтаж на печатную плату или в розетку; выводы с шагом 3.5мм; 1NO 10A; контакты AgCdO; катушка 12В DC (чувствит.); степень защиты RTII | 1 | 468 | 50 | 40 | 50 | B | 12-14 недель | 2024-04-05 | 8012823093284 | 0.017
403170122300PAC | 40.31.7.012.2300PAC | Миниатюрное универсальное электромеханическое реле; монтаж на печатную плату или в розетку; выводы с шагом 3.5мм; 1NO 10A; контакты AgCdO; катушка 12В DC (чувствит.); степень защиты RTII | 1 | 468 | 10 | 40 | 10 | B | 12-14 недель | 2024-04-05 | 8012823126739 | 0.017
403170122301 | 40.31.7.012.2301 | Миниатюрное универсальное электромеханическое реле; монтаж на печатную плату или в розетку; выводы с шагом 3.5мм; 1NO 10A; контакты AgCdO; катушка 12В DC (чувствит.); влагозащита RTIII | 1 | 549 | 50 | 40 | 50 | B | 12-14 недель | 2024-04-05 | 8012823285801 | 0.017
403170124000 | 40.31.7.012.4000 | Миниатюрное универсальное электромеханическое реле; монтаж на печатную плату или в розетку; выводы с шагом 3.5мм; 1СO 10A; контакты AgSnO2; катушка 12В DC (чувствит.); степень защиты RTII | 1 | 501 | 50 | 40 | 50 | B | 12-14 недель | 2024-04-05 | 8012823101354 | 0.017
403170124000PAC | 40.31.7.012.4000PAC | Миниатюрное универсальное электромеханическое реле; монтаж на печатную плату или в розетку; выводы с шагом 3.5мм; 1СO 10A; контакты AgSnO2; катушка 12В DC (чувствит.); степень защиты RTII | 1 | 501 | 10 | 40 | 10 | B | 12-14 недель | 2024-04-05 | 8012823126760 | 0.017
403170125000 | 40.31.7.012.5000 | Миниатюрное универсальное электромеханическое реле; монтаж на печатную плату или в розетку; выводы с шагом 3.5мм; 1СO 10A; контакты AgNi+Au; катушка 12В DC (чувствит.); степень защиты RTII | 1 | 866 | 50 | 40 | 50 | B | 12-14 недель | 2024-04-05 | 8012823093710 | 0.017
403170125000PAC | 40.31.7.012.5000PAC | Миниатюрное универсальное электромеханическое реле; монтаж на печатную плату или в розетку; выводы с шагом 3.5мм; 1СO 10A; контакты AgNi+Au; катушка 12В DC (чувствит.); степень защиты RTII | 1 | 866 | 10 | 40 | 10 | B | 12-14 недель | 2024-04-05 | 8012823126777 | 0.017
403170125001 | 40.31.7.012.5001 | Миниатюрное универсальное электромеханическое реле; монтаж на печатную плату или в розетку; выводы с шагом 3.5мм; 1СO 10A; контакты AgNi+Au; катушка 12В DC (чувствит.); влагозащита RTIII | 1 | 944 | 50 | 40 | 50 | B | 12-14 недель | 2024-04-05 | 8012823098562 | 0.017
403170125001PAC | 40.31.7.012.5001PAC | Миниатюрное универсальное электромеханическое реле; монтаж на печатную плату или в розетку; выводы с шагом 3.5мм; 1СO 10A; контакты AgNi+Au; катушка 12В DC (чувствит.); влагозащита RTIII | 1 | 944 | 10 | 40 | 10 | B | 12-14 недель | 2024-04-05 | 8012823126784 | 0.017
403170140000 | 40.31.7.014.0000 | Миниатюрное универсальное электромеханическое реле; монтаж на печатную плату или в розетку; выводы с шагом 3.5мм; 1СO 10A; контакты AgNi; катушка 14В DC (чувствит.); степень защиты RTII | 1 | 548 | 50 | 40 | 50 | A | 9-11 недель | 2024-04-05 | 8012823238869 | 0.017
403170140000PAC | 40.31.7.014.0000PAC | Миниатюрное универсальное электромеханическое реле; монтаж на печатную плату или в розетку; выводы с шагом 3.5мм; 1СO 10A; контакты AgNi; катушка 14В DC (чувствит.); степень защиты RTII | 1 | 548 | 10 | 40 | 10 | B | 12-14 недель | 2024-04-05 | 8012823262116 | 0.017
403170140001 | 40.31.7.014.0001 | Миниатюрное универсальное электромеханическое реле; монтаж на печатную плату или в розетку; выводы с шагом 3.5мм; 1СO 10A; контакты AgNi; катушка 14В DC (чувствит.); влагозащита RTIII | 1 | 629 | 50 | 40 | 50 | B | 12-14 недель | 2024-04-05 | 8012823103440 | 0.017
403170140001PAC | 40.31.7.014.0001PAC | Миниатюрное универсальное электромеханическое реле; монтаж на печатную плату или в розетку; выводы с шагом 3.5мм; 1СO 10A; контакты AgNi; катушка 14В DC (чувствит.); влагозащита RTIII | 1 | 629 | 10 | 40 | 10 | B | 12-14 недель | 2024-04-05 | 8012823126807 | 0.017
403170140300 | 40.31.7.014.0300 | Миниатюрное универсальное электромеханическое реле; монтаж на печатную плату или в розетку; выводы с шагом 3.5мм; 1NO 10A; контакты AgNi; катушка 14В DC (чувствит.); степень защиты RTII | 1 | 548 | 50 | 40 | 50 | B | 12-14 недель | 2024-04-05 | 8012823109732 | 0.017
403170140300PAC | 40.31.7.014.0300PAC | Миниатюрное универсальное электромеханическое реле; монтаж на печатную плату или в розетку; выводы с шагом 3.5мм; 1NO 10A; контакты AgNi; катушка 14В DC (чувствит.); степень защиты RTII | 1 | 548 | 10 | 40 | 10 | B | 12-14 недель | 2024-04-05 | 8012823126814 | 0.017
403170142000 | 40.31.7.014.2000 | Миниатюрное универсальное электромеханическое реле; монтаж на печатную плату или в розетку; выводы с шагом 3.5мм; 1СO 10A; контакты AgCdO; катушка 14В DC (чувствит.); степень защиты RTII | 1 | 604 | 50 | 40 | 50 | B | 12-14 недель | 2024-04-05 | 8012823105543 | 0.017
403170142000PAC | 40.31.7.014.2000PAC | Миниатюрное универсальное электромеханическое реле; монтаж на печатную плату или в розетку; выводы с шагом 3.5мм; 1СO 10A; контакты AgCdO; катушка 14В DC (чувствит.); степень защиты RTII | 1 | 604 | 10 | 40 | 10 | B | 12-14 недель | 2024-04-05 | 8012823126821 | 0.017
403170142001 | 40.31.7.014.2001 | Миниатюрное универсальное электромеханическое реле; монтаж на печатную плату или в розетку; выводы с шагом 3.5мм; 1СO 10A; контакты AgCdO; катушка 14В DC (чувствит.); влагозащита RTIII | 1 | 682 | 50 | 40 | 50 | B | 12-14 недель | 2024-04-05 | 8012823125817 | 0.017
403170142001PAC | 40.31.7.014.2001PAC | Миниатюрное универсальное электромеханическое реле; монтаж на печатную плату или в розетку; выводы с шагом 3.5мм; 1СO 10A; контакты AgCdO; катушка 14В DC (чувствит.); влагозащита RTIII | 1 | 682 | 10 | 40 | 10 | B | 12-14 недель | 2024-04-05 | 8012823125824 | 0.017
403170142300 | 40.31.7.014.2300 | Миниатюрное универсальное электромеханическое реле; монтаж на печатную плату или в розетку; выводы с шагом 3.5мм; 1NO 10A; контакты AgCdO; катушка 14В DC (чувствит.); степень защиты RTII | 1 | 604 | 50 | 40 | 50 | B | 12-14 недель | 2024-04-05 | 8012823093291 | 0.017
403170142300PAC | 40.31.7.014.2300PAC | Миниатюрное универсальное электромеханическое реле; монтаж на печатную плату или в розетку; выводы с шагом 3.5мм; 1NO 10A; контакты AgCdO; катушка 14В DC (чувствит.); степень защиты RTII | 1 | 604 | 10 | 40 | 10 | B | 12-14 недель | 2024-04-05 | 8012823126838 | 0.017
403170180000 | 40.31.7.018.0000 | Миниатюрное универсальное электромеханическое реле; монтаж на печатную плату или в розетку; выводы с шагом 3.5мм; 1СO 10A; контакты AgNi; катушка 18В DC (чувствит.); степень защиты RTII | 1 | 548 | 50 | 40 | 50 | A | 9-11 недель | 2024-04-05 | 8012823238852 | 0.017
403170180000PAC | 40.31.7.018.0000PAC | Миниатюрное универсальное электромеханическое реле; монтаж на печатную плату или в розетку; выводы с шагом 3.5мм; 1СO 10A; контакты AgNi; катушка 18В DC (чувствит.); степень защиты RTII | 1 | 548 | 10 | 40 | 10 | B | 12-14 недель | 2024-04-05 | 8012823262123 | 0.017
403170180001 | 40.31.7.018.0001 | Миниатюрное универсальное электромеханическое реле; монтаж на печатную плату или в розетку; выводы с шагом 3.5мм; 1СO 10A; контакты AgNi; катушка 18В DC (чувствит.); влагозащита RTIII | 1 | 629 | 50 | 40 | 50 | B | 12-14 недель | 2024-04-05 | 8012823197203 | 0.017
403170180001PAC | 40.31.7.018.0001PAC | Миниатюрное универсальное электромеханическое реле; монтаж на печатную плату или в розетку; выводы с шагом 3.5мм; 1СO 10A; контакты AgNi; катушка 18В DC (чувствит.); влагозащита RTIII | 1 | 629 | 10 | 40 | 10 | B | 12-14 недель | 2024-04-05 | 8012823197210 | 0.017
403170180300 | 40.31.7.018.0300 | Миниатюрное универсальное электромеханическое реле; монтаж на печатную плату или в розетку; выводы с шагом 3.5мм; 1NO 10A; контакты AgNi; катушка 18В DC (чувствит.); степень защиты RTII | 1 | 548 | 50 | 40 | 50 | B | 12-14 недель | 2024-04-05 | 8012823108995 | 0.017
403170180300PAC | 40.31.7.018.0300PAC | Миниатюрное универсальное электромеханическое реле; монтаж на печатную плату или в розетку; выводы с шагом 3.5мм; 1NO 10A; контакты AgNi; катушка 18В DC (чувствит.); степень защиты RTII | 1 | 548 | 10 | 40 | 10 | B | 12-14 недель | 2024-04-05 | 8012823126852 | 0.017
403170185000 | 40.31.7.018.5000 | Миниатюрное универсальное электромеханическое реле; монтаж на печатную плату или в розетку; выводы с шагом 3.5мм; 1СO 10A; контакты AgNi+Au; катушка 18В DC (чувствит.); степень защиты RTII | 1 | 1002 | 50 | 40 | 50 | B | 12-14 недель | 2024-04-05 | 8012823122670 | 0.017
403170185000PAC | 40.31.7.018.5000PAC | Миниатюрное универсальное электромеханическое реле; монтаж на печатную плату или в розетку; выводы с шагом 3.5мм; 1СO 10A; контакты AgNi+Au; катушка 18В DC (чувствит.); степень защиты RTII | 1 | 1002 | 10 | 40 | 10 | B | 12-14 недель | 2024-04-05 | 8012823126869 | 0.017
403170210000 | 40.31.7.021.0000 | Миниатюрное универсальное электромеханическое реле; монтаж на печатную плату или в розетку; выводы с шагом 3.5мм; 1СO 10A; контакты AgNi; катушка 21В DC (чувствит.); степень защиты RTII | 1 | 548 | 50 | 40 | 50 | A | 9-11 недель | 2024-04-05 | 8012823238890 | 0.017
403170210000PAC | 40.31.7.021.0000PAC | Миниатюрное универсальное электромеханическое реле; монтаж на печатную плату или в розетку; выводы с шагом 3.5мм; 1СO 10A; контакты AgNi; катушка 21В DC (чувствит.); степень защиты RTII | 1 | 548 | 10 | 40 | 10 | B | 12-14 недель | 2024-04-05 | 8012823264363 | 0.017
403170215000 | 40.31.7.021.5000 | Миниатюрное универсальное электромеханическое реле; монтаж на печатную плату или в розетку; выводы с шагом 3.5мм; 1СO 10A; контакты AgNi+Au; катушка 21В DC (чувствит.); степень защиты RTII | 1 | 1002 | 50 | 40 | 50 | B | 12-14 недель | 2024-04-05 | 8012823103457 | 0.017
403170215000PAC | 40.31.7.021.5000PAC | Миниатюрное универсальное электромеханическое реле; монтаж на печатную плату или в розетку; выводы с шагом 3.5мм; 1СO 10A; контакты AgNi+Au; катушка 21В DC (чувствит.); степень защиты RTII | 1 | 1002 | 10 | 40 | 10 | B | 12-14 недель | 2024-04-05 | 8012823126890 | 0.017
403170215301 | 40.31.7.021.5301 | Миниатюрное универсальное электромеханическое реле; монтаж на печатную плату или в розетку; выводы с шагом 3.5мм; 1NO 10A; контакты AgNi+Au; катушка 21В DC (чувствит.); влагозащита RTIII | 1 | 1081 | 50 | 40 | 50 | B | 12-14 недель | 2024-04-05 | 8012823101194 | 0.017
403170215301PAC | 40.31.7.021.5301PAC | Миниатюрное универсальное электромеханическое реле; монтаж на печатную плату или в розетку; выводы с шагом 3.5мм; 1NO 10A; контакты AgNi+Au; катушка 21В DC (чувствит.); влагозащита RTIII | 1 | 1081 | 10 | 40 | 10 | B | 12-14 недель | 2024-04-05 | 8012823126906 | 0.017
403170240000 | 40.31.7.024.0000 | Миниатюрное универсальное электромеханическое реле; монтаж на печатную плату или в розетку; выводы с шагом 3.5мм; 1СO 10A; контакты AgNi; катушка 24В DC (чувствит.); степень защиты RTII | 1 | 412 | 50 | 40 | 50 | A | 9-11 недель | 2024-04-05 | 8012823238883 | 0.017
403170240000PAC | 40.31.7.024.0000PAC | Миниатюрное универсальное электромеханическое реле; монтаж на печатную плату или в розетку; выводы с шагом 3.5мм; 1СO 10A; контакты AgNi; катушка 24В DC (чувствит.); степень защиты RTII | 1 | 412 | 10 | 40 | 10 | B | 12-14 недель | 2024-04-05 | 8012823264370 | 0.017
403170240001 | 40.31.7.024.0001 | Миниатюрное универсальное электромеханическое реле; монтаж на печатную плату или в розетку; выводы с шагом 3.5мм; 1СO 10A; контакты AgNi; катушка 24В DC (чувствит.); влагозащита RTIII | 1 | 491 | 50 | 40 | 50 | A | 9-11 недель | 2024-04-05 | 8012823081229 | 0.017
403170240001PAC | 40.31.7.024.0001PAC | Миниатюрное универсальное электромеханическое реле; монтаж на печатную плату или в розетку; выводы с шагом 3.5мм; 1СO 10A; контакты AgNi; катушка 24В DC (чувствит.); влагозащита RTIII | 1 | 491 | 10 | 40 | 10 | B | 12-14 недель | 2024-04-05 | 8012823126951 | 0.017
403170240300 | 40.31.7.024.0300 | Миниатюрное универсальное электромеханическое реле; монтаж на печатную плату или в розетку; выводы с шагом 3.5мм; 1NO 10A; контакты AgNi; катушка 24В DC (чувствит.); степень защиты RTII | 1 | 412 | 50 | 40 | 50 | B | 12-14 недель | 2024-04-05 | 8012823077758 | 0.017
403170240300PAC | 40.31.7.024.0300PAC | Миниатюрное универсальное электромеханическое реле; монтаж на печатную плату или в розетку; выводы с шагом 3.5мм; 1NO 10A; контакты AgNi; катушка 24В DC (чувствит.); степень защиты RTII | 1 | 412 | 10 | 40 | 10 | B | 12-14 недель | 2024-04-05 | 8012823126975 | 0.017
403170240301 | 40.31.7.024.0301 | Миниатюрное универсальное электромеханическое реле; монтаж на печатную плату или в розетку; выводы с шагом 3.5мм; 1NO 10A; контакты AgNi; катушка 24В DC (чувствит.); влагозащита RTIII | 1 | 491 | 50 | 40 | 50 | B | 12-14 недель | 2024-04-05 | 8012823083575 | 0.017
403170240301PAC | 40.31.7.024.0301PAC | Миниатюрное универсальное электромеханическое реле; монтаж на печатную плату или в розетку; выводы с шагом 3.5мм; 1NO 10A; контакты AgNi; катушка 24В DC (чувствит.); влагозащита RTIII | 1 | 491 | 10 | 40 | 10 | B | 12-14 недель | 2024-04-05 | 8012823126982 | 0.017
403170241020 | 40.31.7.024.1020 | Миниатюрное универсальное электромеханическое реле; монтаж на печатную плату; выводы с шагом 3.5мм; 1СO 12A; контакты AgNi; катушка 24В DC (чувствит.); степень защиты RTII | 1 | 412 | 50 | 40 | 50 | A | 9-11 недель | 2024-04-05 | 8012823338262 | 0.017
403170241020PAC | 40.31.7.024.1020PAC | Миниатюрное универсальное электромеханическое реле; монтаж на печатную плату; выводы с шагом 3.5мм; 1СO 12A; контакты AgNi; катушка 24В DC (чувствит.); степень защиты RTII | 1 | 412 | 10 | 40 | 10 | B | 12-14 недель | 2024-04-05 | 8012823338446 | 0.017
403170241320 | 40.31.7.024.1320 | Миниатюрное универсальное электромеханическое реле; монтаж на печатную плату; выводы с шагом 3.5мм; 1NO 12A; контакты AgNi; катушка 24В DC (чувствит.); степень защиты RTII | 1 | 412 | 50 | 40 | 50 | A | 9-11 недель | 2024-04-05 | 8012823338347 | 0.017
403170241320PAC | 40.31.7.024.1320PAC | Миниатюрное универсальное электромеханическое реле; монтаж на печатную плату; выводы с шагом 3.5мм; 1NO 12A; контакты AgNi; катушка 24В DC (чувствит.); степень защиты RTII | 1 | 412 | 10 | 40 | 10 | B | 12-14 недель | 2024-04-05 | 8012823346083 | 0.017
403170242000 | 40.31.7.024.2000 | Миниатюрное универсальное электромеханическое реле; монтаж на печатную плату или в розетку; выводы с шагом 3.5мм; 1СO 10A; контакты AgCdO; катушка 24В DC (чувствит.); степень защиты RTII | 1 | 468 | 50 | 40 | 50 | B | 12-14 недель | 2024-04-05 | 8012823087726 | 0.017
403170242000PAC | 40.31.7.024.2000PAC | Миниатюрное универсальное электромеханическое реле; монтаж на печатную плату или в розетку; выводы с шагом 3.5мм; 1СO 10A; контакты AgCdO; катушка 24В DC (чувствит.); степень защиты RTII | 1 | 468 | 10 | 40 | 10 | B | 12-14 недель | 2024-04-05 | 8012823126999 | 0.017
403170242001 | 40.31.7.024.2001 | Миниатюрное универсальное электромеханическое реле; монтаж на печатную плату или в розетку; выводы с шагом 3.5мм; 1СO 10A; контакты AgCdO; катушка 24В DC (чувствит.); влагозащита RTIII | 1 | 549 | 50 | 40 | 50 | B | 12-14 недель | 2024-04-05 | 8012823085241 | 0.017
403170242001PAC | 40.31.7.024.2001PAC | Миниатюрное универсальное электромеханическое реле; монтаж на печатную плату или в розетку; выводы с шагом 3.5мм; 1СO 10A; контакты AgCdO; катушка 24В DC (чувствит.); влагозащита RTIII | 1 | 549 | 10 | 40 | 10 | B | 12-14 недель | 2024-04-05 | 8012823127002 | 0.017
403170242300 | 40.31.7.024.2300 | Миниатюрное универсальное электромеханическое реле; монтаж на печатную плату или в розетку; выводы с шагом 3.5мм; 1NO 10A; контакты AgCdO; катушка 24В DC (чувствит.); степень защиты RTII | 1 | 468 | 50 | 40 | 50 | B | 12-14 недель | 2024-04-05 | 8012823086262 | 0.017
403170242300PAC | 40.31.7.024.2300PAC | Миниатюрное универсальное электромеханическое реле; монтаж на печатную плату или в розетку; выводы с шагом 3.5мм; 1NO 10A; контакты AgCdO; катушка 24В DC (чувствит.); степень защиты RTII | 1 | 468 | 10 | 40 | 10 | B | 12-14 недель | 2024-04-05 | 8012823127019 | 0.017
403170244000 | 40.31.7.024.4000 | Миниатюрное универсальное электромеханическое реле; монтаж на печатную плату или в розетку; выводы с шагом 3.5мм; 1СO 10A; контакты AgSnO2; катушка 24В DC (чувствит.); степень защиты RTII | 1 | 501 | 50 | 40 | 50 | B | 12-14 недель | 2024-04-05 | 8012823109947 | 0.017
403170244000PAC | 40.31.7.024.4000PAC | Миниатюрное универсальное электромеханическое реле; монтаж на печатную плату или в розетку; выводы с шагом 3.5мм; 1СO 10A; контакты AgSnO2; катушка 24В DC (чувствит.); степень защиты RTII | 1 | 501 | 10 | 40 | 10 | B | 12-14 недель | 2024-04-05 | 8012823127026 | 0.017
403170245000 | 40.31.7.024.5000 | Миниатюрное универсальное электромеханическое реле; монтаж на печатную плату или в розетку; выводы с шагом 3.5мм; 1СO 10A; контакты AgNi+Au; катушка 24В DC (чувствит.); степень защиты RTII | 1 | 866 | 50 | 40 | 50 | B | 12-14 недель | 2024-04-05 | 8012823094052 | 0.017
403170245000PAC | 40.31.7.024.5000PAC | Миниатюрное универсальное электромеханическое реле; монтаж на печатную плату или в розетку; выводы с шагом 3.5мм; 1СO 10A; контакты AgNi+Au; катушка 24В DC (чувствит.); степень защиты RTII | 1 | 866 | 10 | 40 | 10 | B | 12-14 недель | 2024-04-05 | 8012823127033 | 0.017
403170245001 | 40.31.7.024.5001 | Миниатюрное универсальное электромеханическое реле; монтаж на печатную плату или в розетку; выводы с шагом 3.5мм; 1СO 10A; контакты AgNi+Au; катушка 24В DC (чувствит.); влагозащита RTIII | 1 | 944 | 50 | 40 | 50 | B | 12-14 недель | 2024-04-05 | 8012823097473 | 0.017
403170245001PAC | 40.31.7.024.5001PAC | Миниатюрное универсальное электромеханическое реле; монтаж на печатную плату или в розетку; выводы с шагом 3.5мм; 1СO 10A; контакты AgNi+Au; катушка 24В DC (чувствит.); влагозащита RTIII | 1 | 944 | 10 | 40 | 10 | B | 12-14 недель | 2024-04-05 | 8012823127040 | 0.017
403170280000 | 40.31.7.028.0000 | Миниатюрное универсальное электромеханическое реле; монтаж на печатную плату или в розетку; выводы с шагом 3.5мм; 1СO 10A; контакты AgNi; катушка 28В DC (чувствит.); степень защиты RTII | 1 | 548 | 50 | 40 | 50 | B | 12-14 недель | 2024-04-05 | 8012823238913 | 0.017
403170280000PAC | 40.31.7.028.0000PAC | Миниатюрное универсальное электромеханическое реле; монтаж на печатную плату или в розетку; выводы с шагом 3.5мм; 1СO 10A; контакты AgNi; катушка 28В DC (чувствит.); степень защиты RTII | 1 | 548 | 10 | 40 | 10 | B | 12-14 недель | 2024-04-05 | 8012823264387 | 0.017
403170280001 | 40.31.7.028.0001 | Миниатюрное универсальное электромеханическое реле; монтаж на печатную плату или в розетку; выводы с шагом 3.5мм; 1СO 10A; контакты AgNi; катушка 28В DC (чувствит.); влагозащита RTIII | 1 | 629 | 50 | 40 | 50 | B | 12-14 недель | 2024-04-05 | 8012823121291 | 0.017
403170280001PAC | 40.31.7.028.0001PAC | Миниатюрное универсальное электромеханическое реле; монтаж на печатную плату или в розетку; выводы с шагом 3.5мм; 1СO 10A; контакты AgNi; катушка 28В DC (чувствит.); влагозащита RTIII | 1 | 629 | 10 | 40 | 10 | B | 12-14 недель | 2024-04-05 | 8012823127071 | 0.017
403170280301 | 40.31.7.028.0301 | Миниатюрное универсальное электромеханическое реле; монтаж на печатную плату или в розетку; выводы с шагом 3.5мм; 1NO 10A; контакты AgNi; катушка 28В DC (чувствит.); влагозащита RTIII | 1 | 629 | 50 | 40 | 50 | B | 12-14 недель | 2024-04-05 | 8012823275741 | 0.017
403170360000 | 40.31.7.036.0000 | Миниатюрное универсальное электромеханическое реле; монтаж на печатную плату или в розетку; выводы с шагом 3.5мм; 1СO 10A; контакты AgNi; катушка 36В DC (чувствит.); степень защиты RTII | 1 | 548 | 50 | 40 | 50 | B | 12-14 недель | 2024-04-05 | 8012823238906 | 0.017
403170360000PAC | 40.31.7.036.0000PAC | Миниатюрное универсальное электромеханическое реле; монтаж на печатную плату или в розетку; выводы с шагом 3.5мм; 1СO 10A; контакты AgNi; катушка 36В DC (чувствит.); степень защиты RTII | 1 | 548 | 10 | 40 | 10 | B | 12-14 недель | 2024-04-05 | 8012823264394 | 0.017
403170362300 | 40.31.7.036.2300 | Миниатюрное универсальное электромеханическое реле; монтаж на печатную плату или в розетку; выводы с шагом 3.5мм; 1NO 10A; контакты AgCdO; катушка 36В DC (чувствит.); степень защиты RTII | 1 | 604 | 50 | 40 | 50 | B | 12-14 недель | 2024-04-05 | 8012823112923 | 0.017
403170362300PAC | 40.31.7.036.2300PAC | Миниатюрное универсальное электромеханическое реле; монтаж на печатную плату или в розетку; выводы с шагом 3.5мм; 1NO 10A; контакты AgCdO; катушка 36В DC (чувствит.); степень защиты RTII | 1 | 604 | 10 | 40 | 10 | B | 12-14 недель | 2024-04-05 | 8012823127095 | 0.017
403170480000 | 40.31.7.048.0000 | Миниатюрное универсальное электромеханическое реле; монтаж на печатную плату или в розетку; выводы с шагом 3.5мм; 1СO 10A; контакты AgNi; катушка 48В DC (чувствит.); степень защиты RTII | 1 | 548 | 50 | 40 | 50 | A | 9-11 недель | 2024-04-05 | 8012823238944 | 0.017
403170480000PAC | 40.31.7.048.0000PAC | Миниатюрное универсальное электромеханическое реле; монтаж на печатную плату или в розетку; выводы с шагом 3.5мм; 1СO 10A; контакты AgNi; катушка 48В DC (чувствит.); степень защиты RTII | 1 | 548 | 10 | 40 | 10 | B | 12-14 недель | 2024-04-05 | 8012823264400 | 0.017
403170480001 | 40.31.7.048.0001 | Миниатюрное универсальное электромеханическое реле; монтаж на печатную плату или в розетку; выводы с шагом 3.5мм; 1СO 10A; контакты AgNi; катушка 48В DC (чувствит.); влагозащита RTIII | 1 | 629 | 50 | 40 | 50 | B | 12-14 недель | 2024-04-05 | 8012823088471 | 0.017
403170480001PAC | 40.31.7.048.0001PAC | Миниатюрное универсальное электромеханическое реле; монтаж на печатную плату или в розетку; выводы с шагом 3.5мм; 1СO 10A; контакты AgNi; катушка 48В DC (чувствит.); влагозащита RTIII | 1 | 629 | 10 | 40 | 10 | B | 12-14 недель | 2024-04-05 | 8012823127118 | 0.017
403170480300 | 40.31.7.048.0300 | Миниатюрное универсальное электромеханическое реле; монтаж на печатную плату или в розетку; выводы с шагом 3.5мм; 1NO 10A; контакты AgNi; катушка 48В DC (чувствит.); степень защиты RTII | 1 | 548 | 50 | 40 | 50 | B | 12-14 недель | 2024-04-05 | 8012823092713 | 0.017
403170480300PAC | 40.31.7.048.0300PAC | Миниатюрное универсальное электромеханическое реле; монтаж на печатную плату или в розетку; выводы с шагом 3.5мм; 1NO 10A; контакты AgNi; катушка 48В DC (чувствит.); степень защиты RTII | 1 | 548 | 10 | 40 | 10 | B | 12-14 недель | 2024-04-05 | 8012823127125 | 0.017
403170480301 | 40.31.7.048.0301 | Миниатюрное универсальное электромеханическое реле; монтаж на печатную плату или в розетку; выводы с шагом 3.5мм; 1NO 10A; контакты AgNi; катушка 48В DC (чувствит.); влагозащита RTIII | 1 | 629 | 50 | 40 | 50 | B | 12-14 недель | 2024-04-05 | 8012823118963 | 0.017
403170480301PAC | 40.31.7.048.0301PAC | Миниатюрное универсальное электромеханическое реле; монтаж на печатную плату или в розетку; выводы с шагом 3.5мм; 1NO 10A; контакты AgNi; катушка 48В DC (чувствит.); влагозащита RTIII | 1 | 629 | 10 | 40 | 10 | B | 12-14 недель | 2024-04-05 | 8012823127132 | 0.017
403170482000 | 40.31.7.048.2000 | Миниатюрное универсальное электромеханическое реле; монтаж на печатную плату или в розетку; выводы с шагом 3.5мм; 1СO 10A; контакты AgCdO; катушка 48В DC (чувствит.); степень защиты RTII | 1 | 604 | 50 | 40 | 50 | B | 12-14 недель | 2024-04-05 | 8012823105963 | 0.017
403170482000PAC | 40.31.7.048.2000PAC | Миниатюрное универсальное электромеханическое реле; монтаж на печатную плату или в розетку; выводы с шагом 3.5мм; 1СO 10A; контакты AgCdO; катушка 48В DC (чувствит.); степень защиты RTII | 1 | 604 | 10 | 40 | 10 | B | 12-14 недель | 2024-04-05 | 8012823127149 | 0.017
403170485000 | 40.31.7.048.5000 | Миниатюрное универсальное электромеханическое реле; монтаж на печатную плату или в розетку; выводы с шагом 3.5мм; 1СO 10A; контакты AgNi+Au; катушка 48В DC (чувствит.); степень защиты RTII | 1 | 1002 | 50 | 40 | 50 | B | 12-14 недель | 2024-04-05 | 8012823109954 | 0.017
403170485000PAC | 40.31.7.048.5000PAC | Миниатюрное универсальное электромеханическое реле; монтаж на печатную плату или в розетку; выводы с шагом 3.5мм; 1СO 10A; контакты AgNi+Au; катушка 48В DC (чувствит.); степень защиты RTII | 1 | 1002 | 10 | 40 | 10 | B | 12-14 недель | 2024-04-05 | 8012823127156 | 0.017
403170600000 | 40.31.7.060.0000 | Миниатюрное универсальное электромеханическое реле; монтаж на печатную плату или в розетку; выводы с шагом 3.5мм; 1СO 10A; контакты AgNi; катушка 60В DC (чувствит.); степень защиты RTII | 1 | 548 | 50 | 40 | 50 | A | 9-11 недель | 2024-04-05 | 8012823238937 | 0.017
403170600000PAC | 40.31.7.060.0000PAC | Миниатюрное универсальное электромеханическое реле; монтаж на печатную плату или в розетку; выводы с шагом 3.5мм; 1СO 10A; контакты AgNi; катушка 60В DC (чувствит.); степень защиты RTII | 1 | 548 | 10 | 40 | 10 | B | 12-14 недель | 2024-04-05 | 8012823262147 | 0.017
403170604001 | 40.31.7.060.4001 | Миниатюрное универсальное электромеханическое реле; монтаж на печатную плату или в розетку; выводы с шагом 3.5мм; 1СO 10A; контакты AgSnO2; катушка 60В DC (чувствит.); влагозащита RTIII | 1 | 716 | 50 | 40 | 50 | B | 12-14 недель | 2024-04-05 | 8012823116822 | 0.017
403170604001PAC | 40.31.7.060.4001PAC | Миниатюрное универсальное электромеханическое реле; монтаж на печатную плату или в розетку; выводы с шагом 3.5мм; 1СO 10A; контакты AgSnO2; катушка 60В DC (чувствит.); влагозащита RTIII | 1 | 716 | 10 | 40 | 10 | B | 12-14 недель | 2024-04-05 | 8012823127170 | 0.017
403170605000 | 40.31.7.060.5000 | Миниатюрное универсальное электромеханическое реле; монтаж на печатную плату или в розетку; выводы с шагом 3.5мм; 1СO 10A; контакты AgNi+Au; катушка 60В DC (чувствит.); степень защиты RTII | 1 | 1002 | 50 | 40 | 50 | B | 12-14 недель | 2024-04-05 | 8012823102153 | 0.017
403170605000PAC | 40.31.7.060.5000PAC | Миниатюрное универсальное электромеханическое реле; монтаж на печатную плату или в розетку; выводы с шагом 3.5мм; 1СO 10A; контакты AgNi+Au; катушка 60В DC (чувствит.); степень защиты RTII | 1 | 1002 | 10 | 40 | 10 | B | 12-14 недель | 2024-04-05 | 8012823127187 | 0.017
403170605001 | 40.31.7.060.5001 | Миниатюрное универсальное электромеханическое реле; монтаж на печатную плату или в розетку; выводы с шагом 3.5мм; 1СO 10A; контакты AgNi+Au; катушка 60В DC (чувствит.); влагозащита RTIII | 1 | 1081 | 50 | 40 | 50 | B | 12-14 недель | 2024-04-05 | 8012823112015 | 0.017
403170605001PAC | 40.31.7.060.5001PAC | Миниатюрное универсальное электромеханическое реле; монтаж на печатную плату или в розетку; выводы с шагом 3.5мм; 1СO 10A; контакты AgNi+Au; катушка 60В DC (чувствит.); влагозащита RTIII | 1 | 1081 | 10 | 40 | 10 | B | 12-14 недель | 2024-04-05 | 8012823127194 | 0.017
403170900000 | 40.31.7.090.0000 | Миниатюрное универсальное электромеханическое реле; монтаж на печатную плату или в розетку; выводы с шагом 3.5мм; 1СO 10A; контакты AgNi; катушка 90В DC (чувствит.); степень защиты RTII | 1 | 632 | 50 | 40 | 50 | B | 12-14 недель | 2024-04-05 | 8012823301501 | 0.017
403170900000PAC | 40.31.7.090.0000PAC | Миниатюрное универсальное электромеханическое реле; монтаж на печатную плату или в розетку; выводы с шагом 3.5мм; 1СO 10A; контакты AgNi; катушка 90В DC (чувствит.); степень защиты RTII | 1 | 632 | 10 | 40 | 10 | B | 12-14 недель | 2024-04-05 | 8012823301518 | 0.017
403170905000 | 40.31.7.090.5000 | Миниатюрное универсальное электромеханическое реле; монтаж на печатную плату или в розетку; выводы с шагом 3.5мм; 1СO 10A; контакты AgNi+Au; катушка 90В DC (чувствит.); степень защиты RTII | 1 | 1085 | 50 | 40 | 50 | B | 12-14 недель | 2024-04-05 | 8012823115955 | 0.017
403170905000PAC | 40.31.7.090.5000PAC | Миниатюрное универсальное электромеханическое реле; монтаж на печатную плату или в розетку; выводы с шагом 3.5мм; 1СO 10A; контакты AgNi+Au; катушка 90В DC (чувствит.); степень защиты RTII | 1 | 1085 | 10 | 40 | 10 | B | 12-14 недель | 2024-04-05 | 8012823127200 | 0.017
403171100000 | 40.31.7.110.0000 | Миниатюрное универсальное электромеханическое реле; монтаж на печатную плату или в розетку; выводы с шагом 3.5мм; 1СO 10A; контакты AgNi; катушка 110В DC (чувствит.); степень защиты RTII | 1 | 632 | 50 | 40 | 50 | B | 12-14 недель | 2024-04-05 | 8012823238920 | 0.017
403171100000PAC | 40.31.7.110.0000PAC | Миниатюрное универсальное электромеханическое реле; монтаж на печатную плату или в розетку; выводы с шагом 3.5мм; 1СO 10A; контакты AgNi; катушка 110В DC (чувствит.); степень защиты RTII | 1 | 632 | 10 | 40 | 10 | B | 12-14 недель | 2024-04-05 | 8012823262130 | 0.017
403171100001 | 40.31.7.110.0001 | Миниатюрное универсальное электромеханическое реле; монтаж на печатную плату или в розетку; выводы с шагом 3.5мм; 1СO 10A; контакты AgNi; катушка 110В DC (чувствит.); влагозащита RTIII | 1 | 713 | 50 | 40 | 50 | B | 12-14 недель | 2024-04-05 | 8012823196305 | 0.017
403180060000 | 40.31.8.006.0000 | Миниатюрное универсальное электромеханическое реле; монтаж на печатную плату или в розетку; выводы с шагом 3.5мм; 1СO 10A; контакты AgNi; катушка 6В AC; степень защиты RTII | 1 | 642 | 50 | 40 | 50 | B | 12-14 недель | 2024-04-05 | 8012823238975 | 0.017
403180060000PAC | 40.31.8.006.0000PAC | Миниатюрное универсальное электромеханическое реле; монтаж на печатную плату или в розетку; выводы с шагом 3.5мм; 1СO 10A; контакты AgNi; катушка 6В AC; степень защиты RTII | 1 | 642 | 10 | 40 | 10 | B | 12-14 недель | 2024-04-05 | 8012823262161 | 0.017
403180120000 | 40.31.8.012.0000 | Миниатюрное универсальное электромеханическое реле; монтаж на печатную плату или в розетку; выводы с шагом 3.5мм; 1СO 10A; контакты AgNi; катушка 12В AC; степень защиты RTII | 1 | 567 | 50 | 40 | 50 | A | 9-11 недель | 2024-04-05 | 8012823238968 | 0.017
403180120000PAC | 40.31.8.012.0000PAC | Миниатюрное универсальное электромеханическое реле; монтаж на печатную плату или в розетку; выводы с шагом 3.5мм; 1СO 10A; контакты AgNi; катушка 12В AC; степень защиты RTII | 1 | 567 | 10 | 40 | 10 | B | 12-14 недель | 2024-04-05 | 8012823262154 | 0.017
403180120001 | 40.31.8.012.0001 | Миниатюрное универсальное электромеханическое реле; монтаж на печатную плату или в розетку; выводы с шагом 3.5мм; 1СO 10A; контакты AgNi; катушка 12В AC; влагозащита RTIII | 1 | 645 | 50 | 40 | 50 | B | 12-14 недель | 2024-04-05 | 8012823090306 | 0.017
403180120001PAC | 40.31.8.012.0001PAC | Миниатюрное универсальное электромеханическое реле; монтаж на печатную плату или в розетку; выводы с шагом 3.5мм; 1СO 10A; контакты AgNi; катушка 12В AC; влагозащита RTIII | 1 | 645 | 10 | 40 | 10 | B | 12-14 недель | 2024-04-05 | 8012823127262 | 0.017
403180120300 | 40.31.8.012.0300 | Миниатюрное универсальное электромеханическое реле; монтаж на печатную плату или в розетку; выводы с шагом 3.5мм; 1NO 10A; контакты AgNi; катушка 12В AC; степень защиты RTII | 1 | 567 | 50 | 40 | 50 | B | 12-14 недель | 2024-04-05 | 8012823007434 | 0.017
403180120300PAC | 40.31.8.012.0300PAC | Миниатюрное универсальное электромеханическое реле; монтаж на печатную плату или в розетку; выводы с шагом 3.5мм; 1NO 10A; контакты AgNi; катушка 12В AC; степень защиты RTII | 1 | 567 | 10 | 40 | 10 | B | 12-14 недель | 2024-04-05 | 8012823127286 | 0.017
403180120301 | 40.31.8.012.0301 | Миниатюрное универсальное электромеханическое реле; монтаж на печатную плату или в розетку; выводы с шагом 3.5мм; 1NO 10A; контакты AgNi; катушка 12В AC; влагозащита RTIII | 1 | 645 | 50 | 40 | 50 | B | 12-14 недель | 2024-04-05 | 8012823106786 | 0.017
403180120301PAC | 40.31.8.012.0301PAC | Миниатюрное универсальное электромеханическое реле; монтаж на печатную плату или в розетку; выводы с шагом 3.5мм; 1NO 10A; контакты AgNi; катушка 12В AC; влагозащита RTIII | 1 | 645 | 10 | 40 | 10 | B | 12-14 недель | 2024-04-05 | 8012823127293 | 0.017
403180125000 | 40.31.8.012.5000 | Миниатюрное универсальное электромеханическое реле; монтаж на печатную плату или в розетку; выводы с шагом 3.5мм; 1СO 10A; контакты AgNi+Au; катушка 12В AC; степень защиты RTII | 1 | 1021 | 50 | 40 | 50 | B | 12-14 недель | 2024-04-05 | 8012823116006 | 0.017
403180125000PAC | 40.31.8.012.5000PAC | Миниатюрное универсальное электромеханическое реле; монтаж на печатную плату или в розетку; выводы с шагом 3.5мм; 1СO 10A; контакты AgNi+Au; катушка 12В AC; степень защиты RTII | 1 | 1021 | 10 | 40 | 10 | B | 12-14 недель | 2024-04-05 | 8012823127316 | 0.017
403180240000 | 40.31.8.024.0000 | Миниатюрное универсальное электромеханическое реле; монтаж на печатную плату или в розетку; выводы с шагом 3.5мм; 1СO 10A; контакты AgNi; катушка 24В AC; степень защиты RTII | 1 | 567 | 50 | 40 | 50 | A | 9-11 недель | 2024-04-05 | 8012823239002 | 0.017
403180240000PAC | 40.31.8.024.0000PAC | Миниатюрное универсальное электромеханическое реле; монтаж на печатную плату или в розетку; выводы с шагом 3.5мм; 1СO 10A; контакты AgNi; катушка 24В AC; степень защиты RTII | 1 | 567 | 10 | 40 | 10 | B | 12-14 недель | 2024-04-05 | 8012823262178 | 0.017
403180240001 | 40.31.8.024.0001 | Миниатюрное универсальное электромеханическое реле; монтаж на печатную плату или в розетку; выводы с шагом 3.5мм; 1СO 10A; контакты AgNi; катушка 24В AC; влагозащита RTIII | 1 | 645 | 50 | 40 | 50 | A | 9-11 недель | 2024-04-05 | 8012823007465 | 0.017
403180240001PAC | 40.31.8.024.0001PAC | Миниатюрное универсальное электромеханическое реле; монтаж на печатную плату или в розетку; выводы с шагом 3.5мм; 1СO 10A; контакты AgNi; катушка 24В AC; влагозащита RTIII | 1 | 645 | 10 | 40 | 10 | B | 12-14 недель | 2024-04-05 | 8012823127347 | 0.017
403180240300 | 40.31.8.024.0300 | Миниатюрное универсальное электромеханическое реле; монтаж на печатную плату или в розетку; выводы с шагом 3.5мм; 1NO 10A; контакты AgNi; катушка 24В AC; степень защиты RTII | 1 | 567 | 50 | 40 | 50 | B | 12-14 недель | 2024-04-05 | 8012823007496 | 0.017
403180240300PAC | 40.31.8.024.0300PAC | Миниатюрное универсальное электромеханическое реле; монтаж на печатную плату или в розетку; выводы с шагом 3.5мм; 1NO 10A; контакты AgNi; катушка 24В AC; степень защиты RTII | 1 | 567 | 10 | 40 | 10 | B | 12-14 недель | 2024-04-05 | 8012823127361 | 0.017
403180240301 | 40.31.8.024.0301 | Миниатюрное универсальное электромеханическое реле; монтаж на печатную плату или в розетку; выводы с шагом 3.5мм; 1NO 10A; контакты AgNi; катушка 24В AC; влагозащита RTIII | 1 | 645 | 50 | 40 | 50 | B | 12-14 недель | 2024-04-05 | 8012823106755 | 0.017
403180240301PAC | 40.31.8.024.0301PAC | Миниатюрное универсальное электромеханическое реле; монтаж на печатную плату или в розетку; выводы с шагом 3.5мм; 1NO 10A; контакты AgNi; катушка 24В AC; влагозащита RTIII | 1 | 645 | 10 | 40 | 10 | B | 12-14 недель | 2024-04-05 | 8012823127378 | 0.017
403180242000 | 40.31.8.024.2000 | Миниатюрное универсальное электромеханическое реле; монтаж на печатную плату или в розетку; выводы с шагом 3.5мм; 1СO 10A; контакты AgCdO; катушка 24В AC; степень защиты RTII | 1 | 624 | 50 | 40 | 50 | B | 12-14 недель | 2024-04-05 | 8012823084596 | 0.017
403180242000PAC | 40.31.8.024.2000PAC | Миниатюрное универсальное электромеханическое реле; монтаж на печатную плату или в розетку; выводы с шагом 3.5мм; 1СO 10A; контакты AgCdO; катушка 24В AC; степень защиты RTII | 1 | 624 | 10 | 40 | 10 | B | 12-14 недель | 2024-04-05 | 8012823127385 | 0.017
403180244000 | 40.31.8.024.4000 | Миниатюрное универсальное электромеханическое реле; монтаж на печатную плату или в розетку; выводы с шагом 3.5мм; 1СO 10A; контакты AgSnO2; катушка 24В AC; степень защиты RTII | 1 | 655 | 50 | 40 | 50 | B | 12-14 недель | 2024-04-05 | 8012823186306 | 0.017
403180244000PAC | 40.31.8.024.4000PAC | Миниатюрное универсальное электромеханическое реле; монтаж на печатную плату или в розетку; выводы с шагом 3.5мм; 1СO 10A; контакты AgSnO2; катушка 24В AC; степень защиты RTII | 1 | 655 | 10 | 40 | 10 | B | 12-14 недель | 2024-04-05 | 8012823186313 | 0.017
403180245000 | 40.31.8.024.5000 | Миниатюрное универсальное электромеханическое реле; монтаж на печатную плату или в розетку; выводы с шагом 3.5мм; 1СO 10A; контакты AgNi+Au; катушка 24В AC; степень защиты RTII | 1 | 1021 | 50 | 40 | 50 | B | 12-14 недель | 2024-04-05 | 8012823007502 | 0.017
403180245000PAC | 40.31.8.024.5000PAC | Миниатюрное универсальное электромеханическое реле; монтаж на печатную плату или в розетку; выводы с шагом 3.5мм; 1СO 10A; контакты AgNi+Au; катушка 24В AC; степень защиты RTII | 1 | 1021 | 10 | 40 | 10 | B | 12-14 недель | 2024-04-05 | 8012823127392 | 0.017
403180245001 | 40.31.8.024.5001 | Миниатюрное универсальное электромеханическое реле; монтаж на печатную плату или в розетку; выводы с шагом 3.5мм; 1СO 10A; контакты AgNi+Au; катушка 24В AC; влагозащита RTIII | 1 | 1099 | 50 | 40 | 50 | B | 12-14 недель | 2024-04-05 | 8012823007519 | 0.017
403180245001PAC | 40.31.8.024.5001PAC | Миниатюрное универсальное электромеханическое реле; монтаж на печатную плату или в розетку; выводы с шагом 3.5мм; 1СO 10A; контакты AgNi+Au; катушка 24В AC; влагозащита RTIII | 1 | 1099 | 10 | 40 | 10 | B | 12-14 недель | 2024-04-05 | 8012823127408 | 0.017
403180480000 | 40.31.8.048.0000 | Миниатюрное универсальное электромеханическое реле; монтаж на печатную плату или в розетку; выводы с шагом 3.5мм; 1СO 10A; контакты AgNi; катушка 48В AC; степень защиты RTII | 1 | 642 | 50 | 40 | 50 | A | 9-11 недель | 2024-04-05 | 8012823239040 | 0.017
403180480000PAC | 40.31.8.048.0000PAC | Миниатюрное универсальное электромеханическое реле; монтаж на печатную плату или в розетку; выводы с шагом 3.5мм; 1СO 10A; контакты AgNi; катушка 48В AC; степень защиты RTII | 1 | 642 | 10 | 40 | 10 | B | 12-14 недель | 2024-04-05 | 8012823262192 | 0.017
403180480001 | 40.31.8.048.0001 | Миниатюрное универсальное электромеханическое реле; монтаж на печатную плату или в розетку; выводы с шагом 3.5мм; 1СO 10A; контакты AgNi; катушка 48В AC; влагозащита RTIII | 1 | 721 | 50 | 40 | 50 | B | 12-14 недель | 2024-04-05 | 8012823077185 | 0.017
403180480001PAC | 40.31.8.048.0001PAC | Миниатюрное универсальное электромеханическое реле; монтаж на печатную плату или в розетку; выводы с шагом 3.5мм; 1СO 10A; контакты AgNi; катушка 48В AC; влагозащита RTIII | 1 | 721 | 10 | 40 | 10 | B | 12-14 недель | 2024-04-05 | 8012823127422 | 0.017
403180480300 | 40.31.8.048.0300 | Миниатюрное универсальное электромеханическое реле; монтаж на печатную плату или в розетку; выводы с шагом 3.5мм; 1NO 10A; контакты AgNi; катушка 48В AC; степень защиты RTII | 1 | 642 | 50 | 40 | 50 | B | 12-14 недель | 2024-04-05 | 8012823007557 | 0.017
403180480300PAC | 40.31.8.048.0300PAC | Миниатюрное универсальное электромеханическое реле; монтаж на печатную плату или в розетку; выводы с шагом 3.5мм; 1NO 10A; контакты AgNi; катушка 48В AC; степень защиты RTII | 1 | 642 | 10 | 40 | 10 | B | 12-14 недель | 2024-04-05 | 8012823127446 | 0.017
403180482000 | 40.31.8.048.2000 | Миниатюрное универсальное электромеханическое реле; монтаж на печатную плату или в розетку; выводы с шагом 3.5мм; 1СO 10A; контакты AgCdO; катушка 48В AC; степень защиты RTII | 1 | 697 | 50 | 40 | 50 | B | 12-14 недель | 2024-04-05 | 8012823098975 | 0.017
403180482000PAC | 40.31.8.048.2000PAC | Миниатюрное универсальное электромеханическое реле; монтаж на печатную плату или в розетку; выводы с шагом 3.5мм; 1СO 10A; контакты AgCdO; катушка 48В AC; степень защиты RTII | 1 | 697 | 10 | 40 | 10 | B | 12-14 недель | 2024-04-05 | 8012823127453 | 0.017
403180485000 | 40.31.8.048.5000 | Миниатюрное универсальное электромеханическое реле; монтаж на печатную плату или в розетку; выводы с шагом 3.5мм; 1СO 10A; контакты AgNi+Au; катушка 48В AC; степень защиты RTII | 1 | 1094 | 50 | 40 | 50 | B | 12-14 недель | 2024-04-05 | 8012823086248 | 0.017
403180485000PAC | 40.31.8.048.5000PAC | Миниатюрное универсальное электромеханическое реле; монтаж на печатную плату или в розетку; выводы с шагом 3.5мм; 1СO 10A; контакты AgNi+Au; катушка 48В AC; степень защиты RTII | 1 | 1094 | 10 | 40 | 10 | B | 12-14 недель | 2024-04-05 | 8012823127460 | 0.017
403180600000 | 40.31.8.060.0000 | Миниатюрное универсальное электромеханическое реле; монтаж на печатную плату или в розетку; выводы с шагом 3.5мм; 1СO 10A; контакты AgNi; катушка 60В AC; степень защиты RTII | 1 | 642 | 50 | 40 | 50 | B | 12-14 недель | 2024-04-05 | 8012823239033 | 0.017
403180600000PAC | 40.31.8.060.0000PAC | Миниатюрное универсальное электромеханическое реле; монтаж на печатную плату или в розетку; выводы с шагом 3.5мм; 1СO 10A; контакты AgNi; катушка 60В AC; степень защиты RTII | 1 | 642 | 10 | 40 | 10 | B | 12-14 недель | 2024-04-05 | 8012823262185 | 0.017
403180605000 | 40.31.8.060.5000 | Миниатюрное универсальное электромеханическое реле; монтаж на печатную плату или в розетку; выводы с шагом 3.5мм; 1СO 10A; контакты AgNi+Au; катушка 60В AC; степень защиты RTII | 1 | 1094 | 50 | 40 | 50 | B | 12-14 недель | 2024-04-05 | 8012823085647 | 0.017
403180605000PAC | 40.31.8.060.5000PAC | Миниатюрное универсальное электромеханическое реле; монтаж на печатную плату или в розетку; выводы с шагом 3.5мм; 1СO 10A; контакты AgNi+Au; катушка 60В AC; степень защиты RTII | 1 | 1094 | 10 | 40 | 10 | B | 12-14 недель | 2024-04-05 | 8012823127484 | 0.017
403181100000 | 40.31.8.110.0000 | Миниатюрное универсальное электромеханическое реле; монтаж на печатную плату или в розетку; выводы с шагом 3.5мм; 1СO 10A; контакты AgNi; катушка 110В AC; степень защиты RTII | 1 | 731 | 50 | 40 | 50 | A | 9-11 недель | 2024-04-05 | 8012823239026 | 0.017
403181100000PAC | 40.31.8.110.0000PAC | Миниатюрное универсальное электромеханическое реле; монтаж на печатную плату или в розетку; выводы с шагом 3.5мм; 1СO 10A; контакты AgNi; катушка 110В AC; степень защиты RTII | 1 | 731 | 10 | 40 | 10 | B | 12-14 недель | 2024-04-05 | 8012823262215 | 0.017
403181100001 | 40.31.8.110.0001 | Миниатюрное универсальное электромеханическое реле; монтаж на печатную плату или в розетку; выводы с шагом 3.5мм; 1СO 10A; контакты AgNi; катушка 110В AC; влагозащита RTIII | 1 | 810 | 50 | 40 | 50 | B | 12-14 недель | 2024-04-05 | 8012823007595 | 0.017
403181100001PAC | 40.31.8.110.0001PAC | Миниатюрное универсальное электромеханическое реле; монтаж на печатную плату или в розетку; выводы с шагом 3.5мм; 1СO 10A; контакты AgNi; катушка 110В AC; влагозащита RTIII | 1 | 810 | 10 | 40 | 10 | B | 12-14 недель | 2024-04-05 | 8012823127514 | 0.017
403181100300 | 40.31.8.110.0300 | Миниатюрное универсальное электромеханическое реле; монтаж на печатную плату или в розетку; выводы с шагом 3.5мм; 1NO 10A; контакты AgNi; катушка 110В AC; степень защиты RTII | 1 | 731 | 50 | 40 | 50 | B | 12-14 недель | 2024-04-05 | 8012823007601 | 0.017
403181100300PAC | 40.31.8.110.0300PAC | Миниатюрное универсальное электромеханическое реле; монтаж на печатную плату или в розетку; выводы с шагом 3.5мм; 1NO 10A; контакты AgNi; катушка 110В AC; степень защиты RTII | 1 | 731 | 10 | 40 | 10 | B | 12-14 недель | 2024-04-05 | 8012823127521 | 0.017
403181100301 | 40.31.8.110.0301 | Миниатюрное универсальное электромеханическое реле; монтаж на печатную плату или в розетку; выводы с шагом 3.5мм; 1NO 10A; контакты AgNi; катушка 110В AC; влагозащита RTIII | 1 | 810 | 50 | 40 | 50 | B | 12-14 недель | 2024-04-05 | 8012823085807 | 0.017
403181100301PAC | 40.31.8.110.0301PAC | Миниатюрное универсальное электромеханическое реле; монтаж на печатную плату или в розетку; выводы с шагом 3.5мм; 1NO 10A; контакты AgNi; катушка 110В AC; влагозащита RTIII | 1 | 810 | 10 | 40 | 10 | B | 12-14 недель | 2024-04-05 | 8012823127538 | 0.017
403181102000 | 40.31.8.110.2000 | Миниатюрное универсальное электромеханическое реле; монтаж на печатную плату или в розетку; выводы с шагом 3.5мм; 1СO 10A; контакты AgCdO; катушка 110В AC; степень защиты RTII | 1 | 786 | 50 | 40 | 50 | B | 12-14 недель | 2024-04-05 | 8012823007618 | 0.017
403181102000PAC | 40.31.8.110.2000PAC | Миниатюрное универсальное электромеханическое реле; монтаж на печатную плату или в розетку; выводы с шагом 3.5мм; 1СO 10A; контакты AgCdO; катушка 110В AC; степень защиты RTII | 1 | 786 | 10 | 40 | 10 | B | 12-14 недель | 2024-04-05 | 8012823127545 | 0.017
403181105000 | 40.31.8.110.5000 | Миниатюрное универсальное электромеханическое реле; монтаж на печатную плату или в розетку; выводы с шагом 3.5мм; 1СO 10A; контакты AgNi+Au; катушка 110В AC; степень защиты RTII | 1 | 1183 | 50 | 40 | 50 | B | 12-14 недель | 2024-04-05 | 8012823007625 | 0.017
403181105000PAC | 40.31.8.110.5000PAC | Миниатюрное универсальное электромеханическое реле; монтаж на печатную плату или в розетку; выводы с шагом 3.5мм; 1СO 10A; контакты AgNi+Au; катушка 110В AC; степень защиты RTII | 1 | 1183 | 10 | 40 | 10 | B | 12-14 недель | 2024-04-05 | 8012823127552 | 0.017
403181105001 | 40.31.8.110.5001 | Миниатюрное универсальное электромеханическое реле; монтаж на печатную плату или в розетку; выводы с шагом 3.5мм; 1СO 10A; контакты AgNi+Au; катушка 110В AC; влагозащита RTIII | 1 | 1264 | 50 | 40 | 50 | B | 12-14 недель | 2024-04-05 | 8012823007632 | 0.017
403181105001PAC | 40.31.8.110.5001PAC | Миниатюрное универсальное электромеханическое реле; монтаж на печатную плату или в розетку; выводы с шагом 3.5мм; 1СO 10A; контакты AgNi+Au; катушка 110В AC; влагозащита RTIII | 1 | 1264 | 10 | 40 | 10 | B | 12-14 недель | 2024-04-05 | 8012823127569 | 0.017
403181105300 | 40.31.8.110.5300 | Миниатюрное универсальное электромеханическое реле; монтаж на печатную плату или в розетку; выводы с шагом 3.5мм; 1NO 10A; контакты AgNi+Au; катушка 110В AC; степень защиты RTII | 1 | 1183 | 50 | 40 | 50 | B | 12-14 недель | 2024-04-05 | 8012823333939 | 0.017
403181200000 | 40.31.8.120.0000 | Миниатюрное универсальное электромеханическое реле; монтаж на печатную плату или в розетку; выводы с шагом 3.5мм; 1СO 10A; контакты AgNi; катушка 120В AC; степень защиты RTII | 1 | 731 | 50 | 40 | 50 | A | 9-11 недель | 2024-04-05 | 8012823239057 | 0.017
403181200000PAC | 40.31.8.120.0000PAC | Миниатюрное универсальное электромеханическое реле; монтаж на печатную плату или в розетку; выводы с шагом 3.5мм; 1СO 10A; контакты AgNi; катушка 120В AC; степень защиты RTII | 1 | 731 | 10 | 40 | 10 | B | 12-14 недель | 2024-04-05 | 8012823262208 | 0.017
403181200001 | 40.31.8.120.0001 | Миниатюрное универсальное электромеханическое реле; монтаж на печатную плату или в розетку; выводы с шагом 3.5мм; 1СO 10A; контакты AgNi; катушка 120В AC; влагозащита RTIII | 1 | 810 | 50 | 40 | 50 | B | 12-14 недель | 2024-04-05 | 8012823075266 | 0.017
403181200001PAC | 40.31.8.120.0001PAC | Миниатюрное универсальное электромеханическое реле; монтаж на печатную плату или в розетку; выводы с шагом 3.5мм; 1СO 10A; контакты AgNi; катушка 120В AC; влагозащита RTIII | 1 | 810 | 10 | 40 | 10 | B | 12-14 недель | 2024-04-05 | 8012823127590 | 0.017
403181200300 | 40.31.8.120.0300 | Миниатюрное универсальное электромеханическое реле; монтаж на печатную плату или в розетку; выводы с шагом 3.5мм; 1NO 10A; контакты AgNi; катушка 120В AC; степень защиты RTII | 1 | 731 | 50 | 40 | 50 | B | 12-14 недель | 2024-04-05 | 8012823115337 | 0.017
403181200300PAC | 40.31.8.120.0300PAC | Миниатюрное универсальное электромеханическое реле; монтаж на печатную плату или в розетку; выводы с шагом 3.5мм; 1NO 10A; контакты AgNi; катушка 120В AC; степень защиты RTII | 1 | 731 | 10 | 40 | 10 | B | 12-14 недель | 2024-04-05 | 8012823127606 | 0.017
403181202000 | 40.31.8.120.2000 | Миниатюрное универсальное электромеханическое реле; монтаж на печатную плату или в розетку; выводы с шагом 3.5мм; 1СO 10A; контакты AgCdO; катушка 120В AC; степень защиты RTII | 1 | 786 | 50 | 40 | 50 | B | 12-14 недель | 2024-04-05 | 8012823231549 | 0.017
403181205000 | 40.31.8.120.5000 | Миниатюрное универсальное электромеханическое реле; монтаж на печатную плату или в розетку; выводы с шагом 3.5мм; 1СO 10A; контакты AgNi+Au; катушка 120В AC; степень защиты RTII | 1 | 1183 | 50 | 40 | 50 | B | 12-14 недель | 2024-04-05 | 8012823088631 | 0.017
403181205000PAC | 40.31.8.120.5000PAC | Миниатюрное универсальное электромеханическое реле; монтаж на печатную плату или в розетку; выводы с шагом 3.5мм; 1СO 10A; контакты AgNi+Au; катушка 120В AC; степень защиты RTII | 1 | 1183 | 10 | 40 | 10 | B | 12-14 недель | 2024-04-05 | 8012823127613 | 0.017
403181205001 | 40.31.8.120.5001 | Миниатюрное универсальное электромеханическое реле; монтаж на печатную плату или в розетку; выводы с шагом 3.5мм; 1СO 10A; контакты AgNi+Au; катушка 120В AC; влагозащита RTIII | 1 | 1264 | 50 | 40 | 50 | B | 12-14 недель | 2024-04-05 | 8012823121208 | 0.017
403181205001PAC | 40.31.8.120.5001PAC | Миниатюрное универсальное электромеханическое реле; монтаж на печатную плату или в розетку; выводы с шагом 3.5мм; 1СO 10A; контакты AgNi+Au; катушка 120В AC; влагозащита RTIII | 1 | 1264 | 10 | 40 | 10 | B | 12-14 недель | 2024-04-05 | 8012823127620 | 0.017
403181250000 | 40.31.8.125.0000 | Миниатюрное универсальное электромеханическое реле; монтаж на печатную плату или в розетку; выводы с шагом 3.5мм; 1СO 10A; контакты AgNi; катушка 125В AC; степень защиты RTII | 1 | 731 | 50 | 40 | 50 | B | 12-14 недель | 2024-04-05 | 8012823239088 | 0.017
403181250000PAC | 40.31.8.125.0000PAC | Миниатюрное универсальное электромеханическое реле; монтаж на печатную плату или в розетку; выводы с шагом 3.5мм; 1СO 10A; контакты AgNi; катушка 125В AC; степень защиты RTII | 1 | 731 | 10 | 40 | 10 | B | 12-14 недель | 2024-04-05 | 8012823262222 | 0.017
403181250001 | 40.31.8.125.0001 | Миниатюрное универсальное электромеханическое реле; монтаж на печатную плату или в розетку; выводы с шагом 3.5мм; 1СO 10A; контакты AgNi; катушка 125В AC; влагозащита RTIII | 1 | 810 | 50 | 40 | 50 | B | 12-14 недель | 2024-04-05 | 8012823097558 | 0.017
403181250001PAC | 40.31.8.125.0001PAC | Миниатюрное универсальное электромеханическое реле; монтаж на печатную плату или в розетку; выводы с шагом 3.5мм; 1СO 10A; контакты AgNi; катушка 125В AC; влагозащита RTIII | 1 | 810 | 10 | 40 | 10 | B | 12-14 недель | 2024-04-05 | 8012823127644 | 0.017
403181250300 | 40.31.8.125.0300 | Миниатюрное универсальное электромеханическое реле; монтаж на печатную плату или в розетку; выводы с шагом 3.5мм; 1NO 10A; контакты AgNi; катушка 125В AC; степень защиты RTII | 1 | 731 | 50 | 40 | 50 | B | 12-14 недель | 2024-04-05 | 8012823100272 | 0.017
403181250300PAC | 40.31.8.125.0300PAC | Миниатюрное универсальное электромеханическое реле; монтаж на печатную плату или в розетку; выводы с шагом 3.5мм; 1NO 10A; контакты AgNi; катушка 125В AC; степень защиты RTII | 1 | 731 | 10 | 40 | 10 | B | 12-14 недель | 2024-04-05 | 8012823127668 | 0.017
403181252000 | 40.31.8.125.2000 | Миниатюрное универсальное электромеханическое реле; монтаж на печатную плату или в розетку; выводы с шагом 3.5мм; 1СO 10A; контакты AgCdO; катушка 125В AC; степень защиты RTII | 1 | 786 | 50 | 40 | 50 | B | 12-14 недель | 2024-04-05 | 8012823113128 | 0.017
403181252000PAC | 40.31.8.125.2000PAC | Миниатюрное универсальное электромеханическое реле; монтаж на печатную плату или в розетку; выводы с шагом 3.5мм; 1СO 10A; контакты AgCdO; катушка 125В AC; степень защиты RTII | 1 | 786 | 10 | 40 | 10 | B | 12-14 недель | 2024-04-05 | 8012823127675 | 0.017
403181252001 | 40.31.8.125.2001 | Миниатюрное универсальное электромеханическое реле; монтаж на печатную плату или в розетку; выводы с шагом 3.5мм; 1СO 10A; контакты AgCdO; катушка 125В AC; влагозащита RTIII | 1 | 867 | 50 | 40 | 50 | B | 12-14 недель | 2024-04-05 | 8012823098074 | 0.017
403181252001PAC | 40.31.8.125.2001PAC | Миниатюрное универсальное электромеханическое реле; монтаж на печатную плату или в розетку; выводы с шагом 3.5мм; 1СO 10A; контакты AgCdO; катушка 125В AC; влагозащита RTIII | 1 | 867 | 10 | 40 | 10 | B | 12-14 недель | 2024-04-05 | 8012823127682 | 0.017
403182300000 | 40.31.8.230.0000 | Миниатюрное универсальное электромеханическое реле; монтаж на печатную плату или в розетку; выводы с шагом 3.5мм; 1СO 10A; контакты AgNi; катушка 230В AC; степень защиты RTII | 1 | 875 | 50 | 40 | 50 | A | 9-11 недель | 2024-04-05 | 8012823239071 | 0.017
403182300000PAC | 40.31.8.230.0000PAC | Миниатюрное универсальное электромеханическое реле; монтаж на печатную плату или в розетку; выводы с шагом 3.5мм; 1СO 10A; контакты AgNi; катушка 230В AC; степень защиты RTII | 1 | 875 | 10 | 40 | 10 | B | 12-14 недель | 2024-04-05 | 8012823262239 | 0.017
403182300001 | 40.31.8.230.0001 | Миниатюрное универсальное электромеханическое реле; монтаж на печатную плату или в розетку; выводы с шагом 3.5мм; 1СO 10A; контакты AgNi; катушка 230В AC; влагозащита RTIII | 1 | 956 | 50 | 40 | 50 | A | 9-11 недель | 2024-04-05 | 8012823007793 | 0.017
403182300001PAC | 40.31.8.230.0001PAC | Миниатюрное универсальное электромеханическое реле; монтаж на печатную плату или в розетку; выводы с шагом 3.5мм; 1СO 10A; контакты AgNi; катушка 230В AC; влагозащита RTIII | 1 | 956 | 10 | 40 | 10 | B | 12-14 недель | 2024-04-05 | 8012823127743 | 0.017
403182300300 | 40.31.8.230.0300 | Миниатюрное универсальное электромеханическое реле; монтаж на печатную плату или в розетку; выводы с шагом 3.5мм; 1NO 10A; контакты AgNi; катушка 230В AC; степень защиты RTII | 1 | 875 | 50 | 40 | 50 | B | 12-14 недель | 2024-04-05 | 8012823087078 | 0.017
403182300300PAC | 40.31.8.230.0300PAC | Миниатюрное универсальное электромеханическое реле; монтаж на печатную плату или в розетку; выводы с шагом 3.5мм; 1NO 10A; контакты AgNi; катушка 230В AC; степень защиты RTII | 1 | 875 | 10 | 40 | 10 | B | 12-14 недель | 2024-04-05 | 8012823127767 | 0.017
403182300301 | 40.31.8.230.0301 | Миниатюрное универсальное электромеханическое реле; монтаж на печатную плату или в розетку; выводы с шагом 3.5мм; 1NO 10A; контакты AgNi; катушка 230В AC; влагозащита RTIII | 1 | 956 | 50 | 40 | 50 | B | 12-14 недель | 2024-04-05 | 8012823082929 | 0.017
403182300301PAC | 40.31.8.230.0301PAC | Миниатюрное универсальное электромеханическое реле; монтаж на печатную плату или в розетку; выводы с шагом 3.5мм; 1NO 10A; контакты AgNi; катушка 230В AC; влагозащита RTIII | 1 | 956 | 10 | 40 | 10 | B | 12-14 недель | 2024-04-05 | 8012823127774 | 0.017
403182302000 | 40.31.8.230.2000 | Миниатюрное универсальное электромеханическое реле; монтаж на печатную плату или в розетку; выводы с шагом 3.5мм; 1СO 10A; контакты AgCdO; катушка 230В AC; степень защиты RTII | 1 | 930 | 50 | 40 | 50 | A | 9-11 недель | 2024-04-05 | 8012823007809 | 0.017
403182302000PAC | 40.31.8.230.2000PAC | Миниатюрное универсальное электромеханическое реле; монтаж на печатную плату или в розетку; выводы с шагом 3.5мм; 1СO 10A; контакты AgCdO; катушка 230В AC; степень защиты RTII | 1 | 930 | 10 | 40 | 10 | B | 12-14 недель | 2024-04-05 | 8012823127781 | 0.017
403182304000 | 40.31.8.230.4000 | Миниатюрное универсальное электромеханическое реле; монтаж на печатную плату или в розетку; выводы с шагом 3.5мм; 1СO 10A; контакты AgSnO2; катушка 230В AC; степень защиты RTII | 1 | 964 | 50 | 40 | 50 | B | 12-14 недель | 2024-04-05 | 8012823100210 | 0.017
403182304000PAC | 40.31.8.230.4000PAC | Миниатюрное универсальное электромеханическое реле; монтаж на печатную плату или в розетку; выводы с шагом 3.5мм; 1СO 10A; контакты AgSnO2; катушка 230В AC; степень защиты RTII | 1 | 964 | 10 | 40 | 10 | B | 12-14 недель | 2024-04-05 | 8012823127798 | 0.017
403182305000 | 40.31.8.230.5000 | Миниатюрное универсальное электромеханическое реле; монтаж на печатную плату или в розетку; выводы с шагом 3.5мм; 1СO 10A; контакты AgNi+Au; катушка 230В AC; степень защиты RTII | 1 | 1329 | 50 | 40 | 50 | A | 9-11 недель | 2024-04-05 | 8012823007816 | 0.017
403182305000PAC | 40.31.8.230.5000PAC | Миниатюрное универсальное электромеханическое реле; монтаж на печатную плату или в розетку; выводы с шагом 3.5мм; 1СO 10A; контакты AgNi+Au; катушка 230В AC; степень защиты RTII | 1 | 1329 | 10 | 40 | 10 | B | 12-14 недель | 2024-04-05 | 8012823127811 | 0.017
403182305001 | 40.31.8.230.5001 | Миниатюрное универсальное электромеханическое реле; монтаж на печатную плату или в розетку; выводы с шагом 3.5мм; 1СO 10A; контакты AgNi+Au; катушка 230В AC; влагозащита RTIII | 1 | 1409 | 50 | 40 | 50 | B | 12-14 недель | 2024-04-05 | 8012823091709 | 0.017
403182305001PAC | 40.31.8.230.5001PAC | Миниатюрное универсальное электромеханическое реле; монтаж на печатную плату или в розетку; выводы с шагом 3.5мм; 1СO 10A; контакты AgNi+Au; катушка 230В AC; влагозащита RTIII | 1 | 1409 | 10 | 40 | 10 | B | 12-14 недель | 2024-04-05 | 8012823127828 | 0.017
403182305300 | 40.31.8.230.5300 | Миниатюрное универсальное электромеханическое реле; монтаж на печатную плату или в розетку; выводы с шагом 3.5мм; 1NO 10A; контакты AgNi+Au; катушка 230В AC; степень защиты RTII | 1 | 1329 | 50 | 40 | 50 | B | 12-14 недель | 2024-04-05 | 8012823333946 | 0.017
403182400000 | 40.31.8.240.0000 | Миниатюрное универсальное электромеханическое реле; монтаж на печатную плату или в розетку; выводы с шагом 3.5мм; 1СO 10A; контакты AgNi; катушка 240В AC; степень защиты RTII | 1 | 875 | 50 | 40 | 50 | A | 9-11 недель | 2024-04-05 | 8012823239095 | 0.017
403182400000PAC | 40.31.8.240.0000PAC | Миниатюрное универсальное электромеханическое реле; монтаж на печатную плату или в розетку; выводы с шагом 3.5мм; 1СO 10A; контакты AgNi; катушка 240В AC; степень защиты RTII | 1 | 875 | 10 | 40 | 10 | B | 12-14 недель | 2024-04-05 | 8012823262253 | 0.017
403182400001 | 40.31.8.240.0001 | Миниатюрное универсальное электромеханическое реле; монтаж на печатную плату или в розетку; выводы с шагом 3.5мм; 1СO 10A; контакты AgNi; катушка 240В AC; влагозащита RTIII | 1 | 956 | 50 | 40 | 50 | B | 12-14 недель | 2024-04-05 | 8012823085739 | 0.017
403182400001PAC | 40.31.8.240.0001PAC | Миниатюрное универсальное электромеханическое реле; монтаж на печатную плату или в розетку; выводы с шагом 3.5мм; 1СO 10A; контакты AgNi; катушка 240В AC; влагозащита RTIII | 1 | 956 | 10 | 40 | 10 | B | 12-14 недель | 2024-04-05 | 8012823127873 | 0.017
403182400300 | 40.31.8.240.0300 | Миниатюрное универсальное электромеханическое реле; монтаж на печатную плату или в розетку; выводы с шагом 3.5мм; 1NO 10A; контакты AgNi; катушка 240В AC; степень защиты RTII | 1 | 875 | 50 | 40 | 50 | B | 12-14 недель | 2024-04-05 | 8012823075914 | 0.017
403182400300PAC | 40.31.8.240.0300PAC | Миниатюрное универсальное электромеханическое реле; монтаж на печатную плату или в розетку; выводы с шагом 3.5мм; 1NO 10A; контакты AgNi; катушка 240В AC; степень защиты RTII | 1 | 875 | 10 | 40 | 10 | B | 12-14 недель | 2024-04-05 | 8012823127897 | 0.017
403182405000 | 40.31.8.240.5000 | Миниатюрное универсальное электромеханическое реле; монтаж на печатную плату или в розетку; выводы с шагом 3.5мм; 1СO 10A; контакты AgNi+Au; катушка 240В AC; степень защиты RTII | 1 | 1329 | 50 | 40 | 50 | B | 12-14 недель | 2024-04-05 | 8012823007854 | 0.017
403182405000PAC | 40.31.8.240.5000PAC | Миниатюрное универсальное электромеханическое реле; монтаж на печатную плату или в розетку; выводы с шагом 3.5мм; 1СO 10A; контакты AgNi+Au; катушка 240В AC; степень защиты RTII | 1 | 1329 | 10 | 40 | 10 | B | 12-14 недель | 2024-04-05 | 8012823127910 | 0.017
403190040000 | 40.31.9.004.0000 | Миниатюрное универсальное электромеханическое реле; монтаж на печатную плату или в розетку; выводы с шагом 3.5мм; 1СO 10A; контакты AgNi; катушка 4В DC; степень защиты RTII | 1 | 548 | 50 | 40 | 50 | B | 12-14 недель | 2024-04-05 | 8012823239101 | 0.017
403190040000PAC | 40.31.9.004.0000PAC | Миниатюрное универсальное электромеханическое реле; монтаж на печатную плату или в розетку; выводы с шагом 3.5мм; 1СO 10A; контакты AgNi; катушка 4В DC; степень защиты RTII | 1 | 548 | 10 | 40 | 10 | B | 12-14 недель | 2024-04-05 | 8012823262277 | 0.017
403190040001 | 40.31.9.004.0001 | Миниатюрное универсальное электромеханическое реле; монтаж на печатную плату или в розетку; выводы с шагом 3.5мм; 1СO 10A; контакты AgNi; катушка 4В DC; влагозащита RTIII | 1 | 629 | 50 | 40 | 50 | B | 12-14 недель | 2024-04-05 | 8012823007908 | 0.017
403190040001PAC | 40.31.9.004.0001PAC | Миниатюрное универсальное электромеханическое реле; монтаж на печатную плату или в розетку; выводы с шагом 3.5мм; 1СO 10A; контакты AgNi; катушка 4В DC; влагозащита RTIII | 1 | 629 | 10 | 40 | 10 | B | 12-14 недель | 2024-04-05 | 8012823127965 | 0.017
403190040003 | 40.31.9.004.0003 | Миниатюрное универсальное электромеханическое реле; монтаж на печатную плату или в розетку; выводы с шагом 3.5мм; 1СO 10A; контакты AgNi; катушка 4В DC; влагозащита RTIII; Высокая температура (+125°C) | 1 | 796 | 50 | 40 | 50 | B | 12-14 недель | 2024-04-05 | 8012823079202 | 0.017
403190040003PAC | 40.31.9.004.0003PAC | Миниатюрное универсальное электромеханическое реле; монтаж на печатную плату или в розетку; выводы с шагом 3.5мм; 1СO 10A; контакты AgNi; катушка 4В DC; влагозащита RTIII; Высокая температура (+125°C) | 1 | 796 | 10 | 40 | 10 | B | 12-14 недель | 2024-04-05 | 8012823127972 | 0.017
403190040300 | 40.31.9.004.0300 | Миниатюрное универсальное электромеханическое реле; монтаж на печатную плату или в розетку; выводы с шагом 3.5мм; 1NO 10A; контакты AgNi; катушка 4В DC; степень защиты RTII | 1 | 548 | 50 | 40 | 50 | B | 12-14 недель | 2024-04-05 | 8012823007915 | 0.017
403190040300PAC | 40.31.9.004.0300PAC | Миниатюрное универсальное электромеханическое реле; монтаж на печатную плату или в розетку; выводы с шагом 3.5мм; 1NO 10A; контакты AgNi; катушка 4В DC; степень защиты RTII | 1 | 548 | 10 | 40 | 10 | B | 12-14 недель | 2024-04-05 | 8012823127989 | 0.017
403190040301 | 40.31.9.004.0301 | Миниатюрное универсальное электромеханическое реле; монтаж на печатную плату или в розетку; выводы с шагом 3.5мм; 1NO 10A; контакты AgNi; катушка 4В DC; влагозащита RTIII | 1 | 629 | 50 | 40 | 50 | B | 12-14 недель | 2024-04-05 | 8012823007922 | 0.017
403190040301PAC | 40.31.9.004.0301PAC | Миниатюрное универсальное электромеханическое реле; монтаж на печатную плату или в розетку; выводы с шагом 3.5мм; 1NO 10A; контакты AgNi; катушка 4В DC; влагозащита RTIII | 1 | 629 | 10 | 40 | 10 | B | 12-14 недель | 2024-04-05 | 8012823127996 | 0.017
403190042000 | 40.31.9.004.2000 | Миниатюрное универсальное электромеханическое реле; монтаж на печатную плату или в розетку; выводы с шагом 3.5мм; 1СO 10A; контакты AgCdO; катушка 4В DC; степень защиты RTII | 1 | 604 | 50 | 40 | 50 | B | 12-14 недель | 2024-04-05 | 8012823007939 | 0.017
403190042000PAC | 40.31.9.004.2000PAC | Миниатюрное универсальное электромеханическое реле; монтаж на печатную плату или в розетку; выводы с шагом 3.5мм; 1СO 10A; контакты AgCdO; катушка 4В DC; степень защиты RTII | 1 | 604 | 10 | 40 | 10 | B | 12-14 недель | 2024-04-05 | 8012823128009 | 0.017
403190042300 | 40.31.9.004.2300 | Миниатюрное универсальное электромеханическое реле; монтаж на печатную плату или в розетку; выводы с шагом 3.5мм; 1NO 10A; контакты AgCdO; катушка 4В DC; степень защиты RTII | 1 | 604 | 50 | 40 | 50 | B | 12-14 недель | 2024-04-05 | 8012823007946 | 0.017
403190042300PAC | 40.31.9.004.2300PAC | Миниатюрное универсальное электромеханическое реле; монтаж на печатную плату или в розетку; выводы с шагом 3.5мм; 1NO 10A; контакты AgCdO; катушка 4В DC; степень защиты RTII | 1 | 604 | 10 | 40 | 10 | B | 12-14 недель | 2024-04-05 | 8012823128016 | 0.017
403190045000 | 40.31.9.004.5000 | Миниатюрное универсальное электромеханическое реле; монтаж на печатную плату или в розетку; выводы с шагом 3.5мм; 1CO 10A; контакты AgNi+Au; катушка 4В DC; степень защиты RTII | 1 | 1002 | 50 | 40 | 50 | B | 12-14 недель | 2024-04-05 | 8012823007953 | 0.017
403190045000PAC | 40.31.9.004.5000PAC | Миниатюрное универсальное электромеханическое реле; монтаж на печатную плату или в розетку; выводы с шагом 3.5мм; 1CO 10A; контакты AgNi+Au; катушка 4В DC; степень защиты RTII | 1 | 1002 | 10 | 40 | 10 | B | 12-14 недель | 2024-04-05 | 8012823128023 | 0.017
403190050000 | 40.31.9.005.0000 | Миниатюрное универсальное электромеханическое реле; монтаж на печатную плату или в розетку; выводы с шагом 3.5мм; 1СO 10A; контакты AgNi; катушка 5В DC; степень защиты RTII | 1 | 548 | 50 | 40 | 50 | A | 9-11 недель | 2024-04-05 | 8012823239149 | 0.017
403190050000PAC | 40.31.9.005.0000PAC | Миниатюрное универсальное электромеханическое реле; монтаж на печатную плату или в розетку; выводы с шагом 3.5мм; 1СO 10A; контакты AgNi; катушка 5В DC; степень защиты RTII | 1 | 548 | 10 | 40 | 10 | B | 12-14 недель | 2024-04-05 | 8012823262260 | 0.017
403190050001 | 40.31.9.005.0001 | Миниатюрное универсальное электромеханическое реле; монтаж на печатную плату или в розетку; выводы с шагом 3.5мм; 1СO 10A; контакты AgNi; катушка 5В DC; влагозащита RTIII | 1 | 629 | 50 | 40 | 50 | B | 12-14 недель | 2024-04-05 | 8012823007977 | 0.017
403190050001PAC | 40.31.9.005.0001PAC | Миниатюрное универсальное электромеханическое реле; монтаж на печатную плату или в розетку; выводы с шагом 3.5мм; 1СO 10A; контакты AgNi; катушка 5В DC; влагозащита RTIII | 1 | 629 | 10 | 40 | 10 | B | 12-14 недель | 2024-04-05 | 8012823128047 | 0.017
403190050300 | 40.31.9.005.0300 | Миниатюрное универсальное электромеханическое реле; монтаж на печатную плату или в розетку; выводы с шагом 3.5мм; 1NO 10A; контакты AgNi; катушка 5В DC; степень защиты RTII | 1 | 548 | 50 | 40 | 50 | B | 12-14 недель | 2024-04-05 | 8012823094878 | 0.017
403190050300PAC | 40.31.9.005.0300PAC | Миниатюрное универсальное электромеханическое реле; монтаж на печатную плату или в розетку; выводы с шагом 3.5мм; 1NO 10A; контакты AgNi; катушка 5В DC; степень защиты RTII | 1 | 548 | 10 | 40 | 10 | B | 12-14 недель | 2024-04-05 | 8012823128054 | 0.017
403190052000 | 40.31.9.005.2000 | Миниатюрное универсальное электромеханическое реле; монтаж на печатную плату или в розетку; выводы с шагом 3.5мм; 1СO 10A; контакты AgCdO; катушка 5В DC; степень защиты RTII | 1 | 604 | 50 | 40 | 50 | B | 12-14 недель | 2024-04-05 | 8012823103464 | 0.017
403190052000PAC | 40.31.9.005.2000PAC | Миниатюрное универсальное электромеханическое реле; монтаж на печатную плату или в розетку; выводы с шагом 3.5мм; 1СO 10A; контакты AgCdO; катушка 5В DC; степень защиты RTII | 1 | 604 | 10 | 40 | 10 | B | 12-14 недель | 2024-04-05 | 8012823128061 | 0.017
403190052001 | 40.31.9.005.2001 | Миниатюрное универсальное электромеханическое реле; монтаж на печатную плату или в розетку; выводы с шагом 3.5мм; 1СO 10A; контакты AgCdO; катушка 5В DC; влагозащита RTIII | 1 | 682 | 50 | 40 | 50 | B | 12-14 недель | 2024-04-05 | 8012823103471 | 0.017
403190052001PAC | 40.31.9.005.2001PAC | Миниатюрное универсальное электромеханическое реле; монтаж на печатную плату или в розетку; выводы с шагом 3.5мм; 1СO 10A; контакты AgCdO; катушка 5В DC; влагозащита RTIII | 1 | 682 | 10 | 40 | 10 | B | 12-14 недель | 2024-04-05 | 8012823128078 | 0.017
403190055003 | 40.31.9.005.5003 | Миниатюрное универсальное электромеханическое реле; монтаж на печатную плату или в розетку; выводы с шагом 3.5мм; 1СO 10A; контакты AgNi+Au; катушка 5В DC; влагозащита RTIII; Высокая температура (+125°C) | 1 | 1248 | 50 | 40 | 50 | B | 12-14 недель | 2024-04-05 | 8012823198200 | 0.017
403190055003PAC | 40.31.9.005.5003PAC | Миниатюрное универсальное электромеханическое реле; монтаж на печатную плату или в розетку; выводы с шагом 3.5мм; 1СO 10A; контакты AgNi+Au; катушка 5В DC; влагозащита RTIII; Высокая температура (+125°C) | 1 | 1248 | 10 | 40 | 10 | B | 12-14 недель | 2024-04-05 | 8012823198217 | 0.017
403190060000 | 40.31.9.006.0000 | Миниатюрное универсальное электромеханическое реле; монтаж на печатную плату или в розетку; выводы с шагом 3.5мм; 1СO 10A; контакты AgNi; катушка 6В DC; степень защиты RTII | 1 | 548 | 50 | 40 | 50 | A | 9-11 недель | 2024-04-05 | 8012823239132 | 0.017
403190060000PAC | 40.31.9.006.0000PAC | Миниатюрное универсальное электромеханическое реле; монтаж на печатную плату или в розетку; выводы с шагом 3.5мм; 1СO 10A; контакты AgNi; катушка 6В DC; степень защиты RTII | 1 | 548 | 10 | 40 | 10 | B | 12-14 недель | 2024-04-05 | 8012823262291 | 0.017
403190060001 | 40.31.9.006.0001 | Миниатюрное универсальное электромеханическое реле; монтаж на печатную плату или в розетку; выводы с шагом 3.5мм; 1СO 10A; контакты AgNi; катушка 6В DC; влагозащита RTIII | 1 | 629 | 50 | 40 | 50 | B | 12-14 недель | 2024-04-05 | 8012823008028 | 0.017
403190060001PAC | 40.31.9.006.0001PAC | Миниатюрное универсальное электромеханическое реле; монтаж на печатную плату или в розетку; выводы с шагом 3.5мм; 1СO 10A; контакты AgNi; катушка 6В DC; влагозащита RTIII | 1 | 629 | 10 | 40 | 10 | B | 12-14 недель | 2024-04-05 | 8012823128092 | 0.017
403190060003 | 40.31.9.006.0003 | Миниатюрное универсальное электромеханическое реле; монтаж на печатную плату или в розетку; выводы с шагом 3.5мм; 1CO 10A; контакты AgNi; катушка 6В DC; влагозащита RTIII; Высокая температура (+125°C); | 1 | 796 | 50 | 40 | 50 | B | 12-14 недель | 2024-04-05 | 8012823008066 | 0.017
403190060003PAC | 40.31.9.006.0003PAC | Миниатюрное универсальное электромеханическое реле; монтаж на печатную плату или в розетку; выводы с шагом 3.5мм; 1CO 10A; контакты AgNi; катушка 6В DC; влагозащита RTIII; Высокая температура (+125°C); | 1 | 796 | 10 | 40 | 10 | B | 12-14 недель | 2024-04-05 | 8012823128108 | 0.017
403190060300 | 40.31.9.006.0300 | Миниатюрное универсальное электромеханическое реле; монтаж на печатную плату или в розетку; выводы с шагом 3.5мм; 1NO 10A; контакты AgNi; катушка 6В DC; степень защиты RTII | 1 | 548 | 50 | 40 | 50 | B | 12-14 недель | 2024-04-05 | 8012823008073 | 0.017
403190060300PAC | 40.31.9.006.0300PAC | Миниатюрное универсальное электромеханическое реле; монтаж на печатную плату или в розетку; выводы с шагом 3.5мм; 1NO 10A; контакты AgNi; катушка 6В DC; степень защиты RTII | 1 | 548 | 10 | 40 | 10 | B | 12-14 недель | 2024-04-05 | 8012823128115 | 0.017
403190060301 | 40.31.9.006.0301 | Миниатюрное универсальное электромеханическое реле; монтаж на печатную плату или в розетку; выводы с шагом 3.5мм; 1NO 10A; контакты AgNi; катушка 6В DC; влагозащита RTIII | 1 | 629 | 50 | 40 | 50 | B | 12-14 недель | 2024-04-05 | 8012823008097 | 0.017
403190060301PAC | 40.31.9.006.0301PAC | Миниатюрное универсальное электромеханическое реле; монтаж на печатную плату или в розетку; выводы с шагом 3.5мм; 1NO 10A; контакты AgNi; катушка 6В DC; влагозащита RTIII | 1 | 629 | 10 | 40 | 10 | B | 12-14 недель | 2024-04-05 | 8012823128122 | 0.017
403190060303 | 40.31.9.006.0303 | Миниатюрное универсальное электромеханическое реле; монтаж на печатную плату или в розетку; выводы с шагом 3.5мм; 1NO 10A; контакты AgNi; катушка 6В DC; влагозащита RTIII; Высокая температура (+125°C) | 1 | 796 | 50 | 40 | 50 | B | 12-14 недель | 2024-04-05 | 8012823128139 | 0.017
403190060303PAC | 40.31.9.006.0303PAC | Миниатюрное универсальное электромеханическое реле; монтаж на печатную плату или в розетку; выводы с шагом 3.5мм; 1NO 10A; контакты AgNi; катушка 6В DC; влагозащита RTIII; Высокая температура (+125°C) | 1 | 796 | 10 | 40 | 10 | B | 12-14 недель | 2024-04-05 | 8012823128146 | 0.017
403190062000 | 40.31.9.006.2000 | Миниатюрное универсальное электромеханическое реле; монтаж на печатную плату или в розетку; выводы с шагом 3.5мм; 1СO 10A; контакты AgCdO; катушка 6В DC; степень защиты RTII | 1 | 604 | 50 | 40 | 50 | B | 12-14 недель | 2024-04-05 | 8012823008103 | 0.017
403190062000PAC | 40.31.9.006.2000PAC | Миниатюрное универсальное электромеханическое реле; монтаж на печатную плату или в розетку; выводы с шагом 3.5мм; 1СO 10A; контакты AgCdO; катушка 6В DC; степень защиты RTII | 1 | 604 | 10 | 40 | 10 | B | 12-14 недель | 2024-04-05 | 8012823128153 | 0.017
403190064000 | 40.31.9.006.4000 | Миниатюрное универсальное электромеханическое реле; монтаж на печатную плату или в розетку; выводы с шагом 3.5мм; 1СO 10A; контакты AgSnO2; катушка 6В DC; степень защиты RTII | 1 | 636 | 50 | 40 | 50 | B | 12-14 недель | 2024-04-05 | 8012823098081 | 0.017
403190064000PAC | 40.31.9.006.4000PAC | Миниатюрное универсальное электромеханическое реле; монтаж на печатную плату или в розетку; выводы с шагом 3.5мм; 1СO 10A; контакты AgSnO2; катушка 6В DC; степень защиты RTII | 1 | 636 | 10 | 40 | 10 | B | 12-14 недель | 2024-04-05 | 8012823128160 | 0.017
403190065000 | 40.31.9.006.5000 | Миниатюрное универсальное электромеханическое реле; монтаж на печатную плату или в розетку; выводы с шагом 3.5мм; 1СO 10A; контакты AgNi+Au; катушка 6В DC; степень защиты RTII | 1 | 1002 | 50 | 40 | 50 | B | 12-14 недель | 2024-04-05 | 8012823008110 | 0.017
403190065000PAC | 40.31.9.006.5000PAC | Миниатюрное универсальное электромеханическое реле; монтаж на печатную плату или в розетку; выводы с шагом 3.5мм; 1СO 10A; контакты AgNi+Au; катушка 6В DC; степень защиты RTII | 1 | 1002 | 10 | 40 | 10 | B | 12-14 недель | 2024-04-05 | 8012823128177 | 0.017
403190065001 | 40.31.9.006.5001 | Миниатюрное универсальное электромеханическое реле; монтаж на печатную плату или в розетку; выводы с шагом 3.5мм; 1СO 10A; контакты AgNi+Au; катушка 6В DC; влагозащита RTIII | 1 | 1081 | 50 | 40 | 50 | B | 12-14 недель | 2024-04-05 | 8012823008127 | 0.017
403190065001PAC | 40.31.9.006.5001PAC | Миниатюрное универсальное электромеханическое реле; монтаж на печатную плату или в розетку; выводы с шагом 3.5мм; 1СO 10A; контакты AgNi+Au; катушка 6В DC; влагозащита RTIII | 1 | 1081 | 10 | 40 | 10 | B | 12-14 недель | 2024-04-05 | 8012823128184 | 0.017
403190065300 | 40.31.9.006.5300 | Миниатюрное универсальное электромеханическое реле; монтаж на печатную плату или в розетку; выводы с шагом 3.5мм; 1NO 10A; контакты AgNi+Au; катушка 6В DC; степень защиты RTII | 1 | 1002 | 50 | 40 | 50 | B | 12-14 недель | 2024-04-05 | 8012823008134 | 0.017
403190065300PAC | 40.31.9.006.5300PAC | Миниатюрное универсальное электромеханическое реле; монтаж на печатную плату или в розетку; выводы с шагом 3.5мм; 1NO 10A; контакты AgNi+Au; катушка 6В DC; степень защиты RTII | 1 | 1002 | 10 | 40 | 10 | B | 12-14 недель | 2024-04-05 | 8012823128191 | 0.017
403190070000 | 40.31.9.007.0000 | Миниатюрное универсальное электромеханическое реле; монтаж на печатную плату или в розетку; выводы с шагом 3.5мм; 1СO 10A; контакты AgNi; катушка 7В DC; степень защиты RTII | 1 | 548 | 50 | 40 | 50 | B | 12-14 недель | 2024-04-05 | 8012823239156 | 0.017
403190070000PAC | 40.31.9.007.0000PAC | Миниатюрное универсальное электромеханическое реле; монтаж на печатную плату или в розетку; выводы с шагом 3.5мм; 1СO 10A; контакты AgNi; катушка 7В DC; степень защиты RTII | 1 | 548 | 10 | 40 | 10 | B | 12-14 недель | 2024-04-05 | 8012823262307 | 0.017
403190070001 | 40.31.9.007.0001 | Миниатюрное универсальное электромеханическое реле; монтаж на печатную плату или в розетку; выводы с шагом 3.5мм; 1СO 10A; контакты AgNi; катушка 7В DC; влагозащита RTIII | 1 | 629 | 50 | 40 | 50 | B | 12-14 недель | 2024-04-05 | 8012823008165 | 0.017
403190070001PAC | 40.31.9.007.0001PAC | Миниатюрное универсальное электромеханическое реле; монтаж на печатную плату или в розетку; выводы с шагом 3.5мм; 1СO 10A; контакты AgNi; катушка 7В DC; влагозащита RTIII | 1 | 629 | 10 | 40 | 10 | B | 12-14 недель | 2024-04-05 | 8012823128214 | 0.017
403190070300 | 40.31.9.007.0300 | Миниатюрное универсальное электромеханическое реле; монтаж на печатную плату или в розетку; выводы с шагом 3.5мм; 1NO 10A; контакты AgNi; катушка 7В DC; степень защиты RTII | 1 | 548 | 50 | 40 | 50 | B | 12-14 недель | 2024-04-05 | 8012823008172 | 0.017
403190070300PAC | 40.31.9.007.0300PAC | Миниатюрное универсальное электромеханическое реле; монтаж на печатную плату или в розетку; выводы с шагом 3.5мм; 1NO 10A; контакты AgNi; катушка 7В DC; степень защиты RTII | 1 | 548 | 10 | 40 | 10 | B | 12-14 недель | 2024-04-05 | 8012823128221 | 0.017
403190070301 | 40.31.9.007.0301 | Миниатюрное универсальное электромеханическое реле; монтаж на печатную плату или в розетку; выводы с шагом 3.5мм; 1NO 10A; контакты AgNi; катушка 7В DC; влагозащита RTIII | 1 | 629 | 50 | 40 | 50 | B | 12-14 недель | 2024-04-05 | 8012823008189 | 0.017
403190070301PAC | 40.31.9.007.0301PAC | Миниатюрное универсальное электромеханическое реле; монтаж на печатную плату или в розетку; выводы с шагом 3.5мм; 1NO 10A; контакты AgNi; катушка 7В DC; влагозащита RTIII | 1 | 629 | 10 | 40 | 10 | B | 12-14 недель | 2024-04-05 | 8012823128238 | 0.017
403190072000 | 40.31.9.007.2000 | Миниатюрное универсальное электромеханическое реле; монтаж на печатную плату или в розетку; выводы с шагом 3.5мм; 1СO 10A; контакты AgCdO; катушка 7В DC; степень защиты RTII | 1 | 604 | 50 | 40 | 50 | B | 12-14 недель | 2024-04-05 | 8012823008196 | 0.017
403190072000PAC | 40.31.9.007.2000PAC | Миниатюрное универсальное электромеханическое реле; монтаж на печатную плату или в розетку; выводы с шагом 3.5мм; 1СO 10A; контакты AgCdO; катушка 7В DC; степень защиты RTII | 1 | 604 | 10 | 40 | 10 | B | 12-14 недель | 2024-04-05 | 8012823128245 | 0.017
403190075000 | 40.31.9.007.5000 | Миниатюрное универсальное электромеханическое реле; монтаж на печатную плату или в розетку; выводы с шагом 3.5мм; 1СO 10A; контакты AgNi+Au; катушка 7В DC; степень защиты RTII | 1 | 1002 | 50 | 40 | 50 | B | 12-14 недель | 2024-04-05 | 8012823008202 | 0.017
403190075000PAC | 40.31.9.007.5000PAC | Миниатюрное универсальное электромеханическое реле; монтаж на печатную плату или в розетку; выводы с шагом 3.5мм; 1СO 10A; контакты AgNi+Au; катушка 7В DC; степень защиты RTII | 1 | 1002 | 10 | 40 | 10 | B | 12-14 недель | 2024-04-05 | 8012823128252 | 0.017
403190090000 | 40.31.9.009.0000 | Миниатюрное универсальное электромеханическое реле; монтаж на печатную плату или в розетку; выводы с шагом 3.5мм; 1СO 10A; контакты AgNi; катушка 9В DC; степень защиты RTII | 1 | 548 | 50 | 40 | 50 | B | 12-14 недель | 2024-04-05 | 8012823239163 | 0.017
403190090000PAC | 40.31.9.009.0000PAC | Миниатюрное универсальное электромеханическое реле; монтаж на печатную плату или в розетку; выводы с шагом 3.5мм; 1СO 10A; контакты AgNi; катушка 9В DC; степень защиты RTII | 1 | 548 | 10 | 40 | 10 | B | 12-14 недель | 2024-04-05 | 8012823261997 | 0.017
403190090001 | 40.31.9.009.0001 | Миниатюрное универсальное электромеханическое реле; монтаж на печатную плату или в розетку; выводы с шагом 3.5мм; 1СO 10A; контакты AgNi; катушка 9В DC; влагозащита RTIII | 1 | 629 | 50 | 40 | 50 | B | 12-14 недель | 2024-04-05 | 8012823008233 | 0.017
403190090001PAC | 40.31.9.009.0001PAC | Миниатюрное универсальное электромеханическое реле; монтаж на печатную плату или в розетку; выводы с шагом 3.5мм; 1СO 10A; контакты AgNi; катушка 9В DC; влагозащита RTIII | 1 | 629 | 10 | 40 | 10 | B | 12-14 недель | 2024-04-05 | 8012823128276 | 0.017
403190090003 | 40.31.9.009.0003 | Миниатюрное универсальное электромеханическое реле; монтаж на печатную плату или в розетку; выводы с шагом 3.5мм; 1CO 10A; контакты AgNi; катушка 9В DC; влагозащита RTIII; Высокая температура (+125°C) | 1 | 796 | 50 | 40 | 50 | B | 12-14 недель | 2024-04-05 | 8012823074627 | 0.017
403190090003PAC | 40.31.9.009.0003PAC | Миниатюрное универсальное электромеханическое реле; монтаж на печатную плату или в розетку; выводы с шагом 3.5мм; 1CO 10A; контакты AgNi; катушка 9В DC; влагозащита RTIII; Высокая температура (+125°C) | 1 | 796 | 10 | 40 | 10 | B | 12-14 недель | 2024-04-05 | 8012823128283 | 0.017
403190090300 | 40.31.9.009.0300 | Миниатюрное универсальное электромеханическое реле; монтаж на печатную плату или в розетку; выводы с шагом 3.5мм; 1NO 10A; контакты AgNi; катушка 9В DC; степень защиты RTII | 1 | 548 | 50 | 40 | 50 | B | 12-14 недель | 2024-04-05 | 8012823008240 | 0.017
403190090300PAC | 40.31.9.009.0300PAC | Миниатюрное универсальное электромеханическое реле; монтаж на печатную плату или в розетку; выводы с шагом 3.5мм; 1NO 10A; контакты AgNi; катушка 9В DC; степень защиты RTII | 1 | 548 | 10 | 40 | 10 | B | 12-14 недель | 2024-04-05 | 8012823128290 | 0.017
403190090301 | 40.31.9.009.0301 | Миниатюрное универсальное электромеханическое реле; монтаж на печатную плату или в розетку; выводы с шагом 3.5мм; 1NO 10A; контакты AgNi; катушка 9В DC; влагозащита RTIII | 1 | 629 | 50 | 40 | 50 | B | 12-14 недель | 2024-04-05 | 8012823008257 | 0.017
403190090301PAC | 40.31.9.009.0301PAC | Миниатюрное универсальное электромеханическое реле; монтаж на печатную плату или в розетку; выводы с шагом 3.5мм; 1NO 10A; контакты AgNi; катушка 9В DC; влагозащита RTIII | 1 | 629 | 10 | 40 | 10 | B | 12-14 недель | 2024-04-05 | 8012823128306 | 0.017
403190090303 | 40.31.9.009.0303 | Миниатюрное универсальное электромеханическое реле; монтаж на печатную плату или в розетку; выводы с шагом 3.5мм; 1СO 10A; контакты AgNi; катушка 9В DC; влагозащита RTIII; Высокая температура (+125°C) | 1 | 796 | 50 | 40 | 50 | B | 12-14 недель | 2024-04-05 | 8012823105857 | 0.017
403190090303PAC | 40.31.9.009.0303PAC | Миниатюрное универсальное электромеханическое реле; монтаж на печатную плату или в розетку; выводы с шагом 3.5мм; 1СO 10A; контакты AgNi; катушка 9В DC; влагозащита RTIII; Высокая температура (+125°C) | 1 | 796 | 10 | 40 | 10 | B | 12-14 недель | 2024-04-05 | 8012823128313 | 0.017
403190092000 | 40.31.9.009.2000 | Миниатюрное универсальное электромеханическое реле; монтаж на печатную плату или в розетку; выводы с шагом 3.5мм; 1СO 10A; контакты AgCdO; катушка 9В DC; степень защиты RTII | 1 | 604 | 50 | 40 | 50 | B | 12-14 недель | 2024-04-05 | 8012823008264 | 0.017
403190092000PAC | 40.31.9.009.2000PAC | Миниатюрное универсальное электромеханическое реле; монтаж на печатную плату или в розетку; выводы с шагом 3.5мм; 1СO 10A; контакты AgCdO; катушка 9В DC; степень защиты RTII | 1 | 604 | 10 | 40 | 10 | B | 12-14 недель | 2024-04-05 | 8012823128320 | 0.017
403190092001 | 40.31.9.009.2001 | Миниатюрное универсальное электромеханическое реле; монтаж на печатную плату или в розетку; выводы с шагом 3.5мм; 1СO 10A; контакты AgCdO; катушка 9В DC; влагозащита RTIII | 1 | 682 | 50 | 40 | 50 | B | 12-14 недель | 2024-04-05 | 8012823008271 | 0.017
403190092001PAC | 40.31.9.009.2001PAC | Миниатюрное универсальное электромеханическое реле; монтаж на печатную плату или в розетку; выводы с шагом 3.5мм; 1СO 10A; контакты AgCdO; катушка 9В DC; влагозащита RTIII | 1 | 682 | 10 | 40 | 10 | B | 12-14 недель | 2024-04-05 | 8012823128337 | 0.017
403190092300 | 40.31.9.009.2300 | Миниатюрное универсальное электромеханическое реле; монтаж на печатную плату или в розетку; выводы с шагом 3.5мм; 1NO 10A; контакты AgCdO; катушка 9В DC; степень защиты RTII | 1 | 604 | 50 | 40 | 50 | B | 12-14 недель | 2024-04-05 | 8012823086323 | 0.017
403190092300PAC | 40.31.9.009.2300PAC | Миниатюрное универсальное электромеханическое реле; монтаж на печатную плату или в розетку; выводы с шагом 3.5мм; 1NO 10A; контакты AgCdO; катушка 9В DC; степень защиты RTII | 1 | 604 | 10 | 40 | 10 | B | 12-14 недель | 2024-04-05 | 8012823128344 | 0.017
403190095000 | 40.31.9.009.5000 | Миниатюрное универсальное электромеханическое реле; монтаж на печатную плату или в розетку; выводы с шагом 3.5мм; 1СO 10A; контакты AgNi+Au; катушка 9В DC; степень защиты RTII | 1 | 1002 | 50 | 40 | 50 | B | 12-14 недель | 2024-04-05 | 8012823008288 | 0.017
403190095000PAC | 40.31.9.009.5000PAC | Миниатюрное универсальное электромеханическое реле; монтаж на печатную плату или в розетку; выводы с шагом 3.5мм; 1СO 10A; контакты AgNi+Au; катушка 9В DC; степень защиты RTII | 1 | 1002 | 10 | 40 | 10 | B | 12-14 недель | 2024-04-05 | 8012823128351 | 0.017
403190095001 | 40.31.9.009.5001 | Миниатюрное универсальное электромеханическое реле; монтаж на печатную плату или в розетку; выводы с шагом 3.5мм; 1СO 10A; контакты AgNi+Au; катушка 9В DC; влагозащита RTIII | 1 | 1081 | 50 | 40 | 50 | B | 12-14 недель | 2024-04-05 | 8012823084107 | 0.017
403190095001PAC | 40.31.9.009.5001PAC | Миниатюрное универсальное электромеханическое реле; монтаж на печатную плату или в розетку; выводы с шагом 3.5мм; 1СO 10A; контакты AgNi+Au; катушка 9В DC; влагозащита RTIII | 1 | 1081 | 10 | 40 | 10 | B | 12-14 недель | 2024-04-05 | 8012823128368 | 0.017
403190120000 | 40.31.9.012.0000 | Миниатюрное универсальное электромеханическое реле; монтаж на печатную плату или в розетку; выводы с шагом 3.5мм; 1СO 10A; контакты AgNi; катушка 12В DC; степень защиты RTII | 1 | 412 | 50 | 40 | 50 | A | 9-11 недель | 2024-04-05 | 8012823239170 | 0.017
403190120000PAC | 40.31.9.012.0000PAC | Миниатюрное универсальное электромеханическое реле; монтаж на печатную плату или в розетку; выводы с шагом 3.5мм; 1СO 10A; контакты AgNi; катушка 12В DC; степень защиты RTII | 1 | 412 | 10 | 40 | 10 | B | 12-14 недель | 2024-04-05 | 8012823262314 | 0.017
403190120001 | 40.31.9.012.0001 | Миниатюрное универсальное электромеханическое реле; монтаж на печатную плату или в розетку; выводы с шагом 3.5мм; 1СO 10A; контакты AgNi; катушка 12В DC; влагозащита RTIII | 1 | 491 | 50 | 40 | 50 | A | 9-11 недель | 2024-04-05 | 8012823008332 | 0.017
403190120001PAC | 40.31.9.012.0001PAC | Миниатюрное универсальное электромеханическое реле; монтаж на печатную плату или в розетку; выводы с шагом 3.5мм; 1СO 10A; контакты AgNi; катушка 12В DC; влагозащита RTIII | 1 | 491 | 10 | 40 | 10 | B | 12-14 недель | 2024-04-05 | 8012823128399 | 0.017
403190120003 | 40.31.9.012.0003 | Миниатюрное универсальное электромеханическое реле; монтаж на печатную плату или в розетку; выводы с шагом 3.5мм; 1CO 10A; контакты AgNi; катушка 12В DC; влагозащита RTIII; Высокая температура (+125°C) | 1 | 660 | 50 | 40 | 50 | B | 12-14 недель | 2024-04-05 | 8012823008370 | 0.017
403190120003PAC | 40.31.9.012.0003PAC | Миниатюрное универсальное электромеханическое реле; монтаж на печатную плату или в розетку; выводы с шагом 3.5мм; 1CO 10A; контакты AgNi; катушка 12В DC; влагозащита RTIII; Высокая температура (+125°C) | 1 | 660 | 10 | 40 | 10 | B | 12-14 недель | 2024-04-05 | 8012823128405 | 0.017
403190120300 | 40.31.9.012.0300 | Миниатюрное универсальное электромеханическое реле; монтаж на печатную плату или в розетку; выводы с шагом 3.5мм; 1NO 10A; контакты AgNi; катушка 12В DC; степень защиты RTII | 1 | 412 | 50 | 40 | 50 | B | 12-14 недель | 2024-04-05 | 8012823008387 | 0.017
403190120300PAC | 40.31.9.012.0300PAC | Миниатюрное универсальное электромеханическое реле; монтаж на печатную плату или в розетку; выводы с шагом 3.5мм; 1NO 10A; контакты AgNi; катушка 12В DC; степень защиты RTII | 1 | 412 | 10 | 40 | 10 | B | 12-14 недель | 2024-04-05 | 8012823128412 | 0.017
403190120301 | 40.31.9.012.0301 | Миниатюрное универсальное электромеханическое реле; монтаж на печатную плату или в розетку; выводы с шагом 3.5мм; 1NO 10A; контакты AgNi; катушка 12В DC; влагозащита RTIII | 1 | 491 | 50 | 40 | 50 | A | 9-11 недель | 2024-04-05 | 8012823008400 | 0.017
403190120301PAC | 40.31.9.012.0301PAC | Миниатюрное универсальное электромеханическое реле; монтаж на печатную плату или в розетку; выводы с шагом 3.5мм; 1NO 10A; контакты AgNi; катушка 12В DC; влагозащита RTIII | 1 | 491 | 10 | 40 | 10 | B | 12-14 недель | 2024-04-05 | 8012823128429 | 0.017
403190120303 | 40.31.9.012.0303 | Миниатюрное универсальное электромеханическое реле; монтаж на печатную плату или в розетку; выводы с шагом 3.5мм; 1NO 10A; контакты AgNi; катушка 12В DC; влагозащита RTIII; Высокая температура (+125°C) | 1 | 660 | 50 | 40 | 50 | B | 12-14 недель | 2024-04-05 | 8012823008424 | 0.017
403190120303PAC | 40.31.9.012.0303PAC | Миниатюрное универсальное электромеханическое реле; монтаж на печатную плату или в розетку; выводы с шагом 3.5мм; 1NO 10A; контакты AgNi; катушка 12В DC; влагозащита RTIII; Высокая температура (+125°C) | 1 | 660 | 10 | 40 | 10 | B | 12-14 недель | 2024-04-05 | 8012823128436 | 0.017
403190122000 | 40.31.9.012.2000 | Миниатюрное универсальное электромеханическое реле; монтаж на печатную плату или в розетку; выводы с шагом 3.5мм; 1СO 10A; контакты AgCdO; катушка 12В DC; степень защиты RTII | 1 | 468 | 50 | 40 | 50 | B | 12-14 недель | 2024-04-05 | 8012823008448 | 0.017
403190122000PAC | 40.31.9.012.2000PAC | Миниатюрное универсальное электромеханическое реле; монтаж на печатную плату или в розетку; выводы с шагом 3.5мм; 1СO 10A; контакты AgCdO; катушка 12В DC; степень защиты RTII | 1 | 468 | 10 | 40 | 10 | B | 12-14 недель | 2024-04-05 | 8012823128450 | 0.017
403190122001 | 40.31.9.012.2001 | Миниатюрное универсальное электромеханическое реле; монтаж на печатную плату или в розетку; выводы с шагом 3.5мм; 1СO 10A; контакты AgCdO; катушка 12В DC; влагозащита RTIII | 1 | 549 | 50 | 40 | 50 | A | 9-11 недель | 2024-04-05 | 8012823008455 | 0.017
403190122001PAC | 40.31.9.012.2001PAC | Миниатюрное универсальное электромеханическое реле; монтаж на печатную плату или в розетку; выводы с шагом 3.5мм; 1СO 10A; контакты AgCdO; катушка 12В DC; влагозащита RTIII | 1 | 549 | 10 | 40 | 10 | B | 12-14 недель | 2024-04-05 | 8012823128467 | 0.017
403190122300 | 40.31.9.012.2300 | Миниатюрное универсальное электромеханическое реле; монтаж на печатную плату или в розетку; выводы с шагом 3.5мм; 1NO 10A; контакты AgCdO; катушка 12В DC; степень защиты RTII | 1 | 468 | 50 | 40 | 50 | B | 12-14 недель | 2024-04-05 | 8012823008462 | 0.017
403190122300PAC | 40.31.9.012.2300PAC | Миниатюрное универсальное электромеханическое реле; монтаж на печатную плату или в розетку; выводы с шагом 3.5мм; 1NO 10A; контакты AgCdO; катушка 12В DC; степень защиты RTII | 1 | 468 | 10 | 40 | 10 | B | 12-14 недель | 2024-04-05 | 8012823128474 | 0.017
403190122301 | 40.31.9.012.2301 | Миниатюрное универсальное электромеханическое реле; монтаж на печатную плату или в розетку; выводы с шагом 3.5мм; 1NO 10A; контакты AgCdO; катушка 12В DC; влагозащита RTIII | 1 | 549 | 50 | 40 | 50 | B | 12-14 недель | 2024-04-05 | 8012823082578 | 0.017
403190122301PAC | 40.31.9.012.2301PAC | Миниатюрное универсальное электромеханическое реле; монтаж на печатную плату или в розетку; выводы с шагом 3.5мм; 1NO 10A; контакты AgCdO; катушка 12В DC; влагозащита RTIII | 1 | 549 | 10 | 40 | 10 | B | 12-14 недель | 2024-04-05 | 8012823128481 | 0.017
403190124000 | 40.31.9.012.4000 | Миниатюрное универсальное электромеханическое реле; монтаж на печатную плату или в розетку; выводы с шагом 3.5мм; 1СO 10A; контакты AgSnO2; катушка 12В DC; степень защиты RTII | 1 | 501 | 50 | 40 | 50 | B | 12-14 недель | 2024-04-05 | 8012823103495 | 0.017
403190124000PAC | 40.31.9.012.4000PAC | Миниатюрное универсальное электромеханическое реле; монтаж на печатную плату или в розетку; выводы с шагом 3.5мм; 1СO 10A; контакты AgSnO2; катушка 12В DC; степень защиты RTII | 1 | 501 | 10 | 40 | 10 | B | 12-14 недель | 2024-04-05 | 8012823128504 | 0.017
403190124001 | 40.31.9.012.4001 | Миниатюрное универсальное электромеханическое реле; монтаж на печатную плату или в розетку; выводы с шагом 3.5мм; 1СO 10A; контакты AgSnO2; катушка 12В DC; влагозащита RTIII | 1 | 580 | 50 | 40 | 50 | B | 12-14 недель | 2024-04-05 | 8012823111704 | 0.017
403190124001PAC | 40.31.9.012.4001PAC | Миниатюрное универсальное электромеханическое реле; монтаж на печатную плату или в розетку; выводы с шагом 3.5мм; 1СO 10A; контакты AgSnO2; катушка 12В DC; влагозащита RTIII | 1 | 580 | 10 | 40 | 10 | B | 12-14 недель | 2024-04-05 | 8012823128511 | 0.017
403190124300 | 40.31.9.012.4300 | Миниатюрное универсальное электромеханическое реле; монтаж на печатную плату или в розетку; выводы с шагом 3.5мм; 1NO 10A; контакты AgSnO2; катушка 12В DC; степень защиты RTII | 1 | 501 | 50 | 40 | 50 | B | 12-14 недель | 2024-04-05 | 8012823105550 | 0.017
403190124300PAC | 40.31.9.012.4300PAC | Миниатюрное универсальное электромеханическое реле; монтаж на печатную плату или в розетку; выводы с шагом 3.5мм; 1NO 10A; контакты AgSnO2; катушка 12В DC; степень защиты RTII | 1 | 501 | 10 | 40 | 10 | B | 12-14 недель | 2024-04-05 | 8012823128528 | 0.017
403190125000 | 40.31.9.012.5000 | Миниатюрное универсальное электромеханическое реле; монтаж на печатную плату или в розетку; выводы с шагом 3.5мм; 1СO 10A; контакты AgNi+Au; катушка 12В DC; степень защиты RTII | 1 | 866 | 50 | 40 | 50 | B | 12-14 недель | 2024-04-05 | 8012823008479 | 0.017
403190125000PAC | 40.31.9.012.5000PAC | Миниатюрное универсальное электромеханическое реле; монтаж на печатную плату или в розетку; выводы с шагом 3.5мм; 1СO 10A; контакты AgNi+Au; катушка 12В DC; степень защиты RTII | 1 | 866 | 10 | 40 | 10 | B | 12-14 недель | 2024-04-05 | 8012823128535 | 0.017
403190125001 | 40.31.9.012.5001 | Миниатюрное универсальное электромеханическое реле; монтаж на печатную плату или в розетку; выводы с шагом 3.5мм; 1СO 10A; контакты AgNi+Au; катушка 12В DC; влагозащита RTIII | 1 | 944 | 50 | 40 | 50 | B | 12-14 недель | 2024-04-05 | 8012823008486 | 0.017
403190125001PAC | 40.31.9.012.5001PAC | Миниатюрное универсальное электромеханическое реле; монтаж на печатную плату или в розетку; выводы с шагом 3.5мм; 1СO 10A; контакты AgNi+Au; катушка 12В DC; влагозащита RTIII | 1 | 944 | 10 | 40 | 10 | B | 12-14 недель | 2024-04-05 | 8012823128542 | 0.017
403190125300 | 40.31.9.012.5300 | Миниатюрное универсальное электромеханическое реле; монтаж на печатную плату или в розетку; выводы с шагом 3.5мм; 1NO 10A; контакты AgNi+Au; катушка 12В DC; степень защиты RTII | 1 | 866 | 50 | 40 | 50 | B | 12-14 недель | 2024-04-05 | 8012823008493 | 0.017
403190125300PAC | 40.31.9.012.5300PAC | Миниатюрное универсальное электромеханическое реле; монтаж на печатную плату или в розетку; выводы с шагом 3.5мм; 1NO 10A; контакты AgNi+Au; катушка 12В DC; степень защиты RTII | 1 | 866 | 10 | 40 | 10 | B | 12-14 недель | 2024-04-05 | 8012823128559 | 0.017
403190140000 | 40.31.9.014.0000 | Миниатюрное универсальное электромеханическое реле; монтаж на печатную плату или в розетку; выводы с шагом 3.5мм; 1СO 10A; контакты AgNi; катушка 14В DC; степень защиты RTII | 1 | 548 | 50 | 40 | 50 | B | 12-14 недель | 2024-04-05 | 8012823239187 | 0.017
403190140000PAC | 40.31.9.014.0000PAC | Миниатюрное универсальное электромеханическое реле; монтаж на печатную плату или в розетку; выводы с шагом 3.5мм; 1СO 10A; контакты AgNi; катушка 14В DC; степень защиты RTII | 1 | 548 | 10 | 40 | 10 | B | 12-14 недель | 2024-04-05 | 8012823262321 | 0.017
403190140001 | 40.31.9.014.0001 | Миниатюрное универсальное электромеханическое реле; монтаж на печатную плату или в розетку; выводы с шагом 3.5мм; 1СO 10A; контакты AgNi; катушка 14В DC; влагозащита RTIII | 1 | 629 | 50 | 40 | 50 | B | 12-14 недель | 2024-04-05 | 8012823008660 | 0.017
403190140001PAC | 40.31.9.014.0001PAC | Миниатюрное универсальное электромеханическое реле; монтаж на печатную плату или в розетку; выводы с шагом 3.5мм; 1СO 10A; контакты AgNi; катушка 14В DC; влагозащита RTIII | 1 | 629 | 10 | 40 | 10 | B | 12-14 недель | 2024-04-05 | 8012823128641 | 0.017
403190140003 | 40.31.9.014.0003 | Миниатюрное универсальное электромеханическое реле; монтаж на печатную плату или в розетку; выводы с шагом 3.5мм; 1CO 10A; контакты AgNi; катушка 14В DC; влагозащита RTIII; Высокая температура (+125°C) | 1 | 796 | 50 | 40 | 50 | B | 12-14 недель | 2024-04-05 | 8012823008677 | 0.017
403190140003PAC | 40.31.9.014.0003PAC | Миниатюрное универсальное электромеханическое реле; монтаж на печатную плату или в розетку; выводы с шагом 3.5мм; 1CO 10A; контакты AgNi; катушка 14В DC; влагозащита RTIII; Высокая температура (+125°C) | 1 | 796 | 10 | 40 | 10 | B | 12-14 недель | 2024-04-05 | 8012823128658 | 0.017
403190140300 | 40.31.9.014.0300 | Миниатюрное универсальное электромеханическое реле; монтаж на печатную плату или в розетку; выводы с шагом 3.5мм; 1NO 10A; контакты AgNi; катушка 14В DC; степень защиты RTII | 1 | 548 | 50 | 40 | 50 | B | 12-14 недель | 2024-04-05 | 8012823008684 | 0.017
403190140300PAC | 40.31.9.014.0300PAC | Миниатюрное универсальное электромеханическое реле; монтаж на печатную плату или в розетку; выводы с шагом 3.5мм; 1NO 10A; контакты AgNi; катушка 14В DC; степень защиты RTII | 1 | 548 | 10 | 40 | 10 | B | 12-14 недель | 2024-04-05 | 8012823128665 | 0.017
403190140301 | 40.31.9.014.0301 | Миниатюрное универсальное электромеханическое реле; монтаж на печатную плату или в розетку; выводы с шагом 3.5мм; 1NO 10A; контакты AgNi; катушка 14В DC; влагозащита RTIII | 1 | 629 | 50 | 40 | 50 | B | 12-14 недель | 2024-04-05 | 8012823008691 | 0.017
403190140301PAC | 40.31.9.014.0301PAC | Миниатюрное универсальное электромеханическое реле; монтаж на печатную плату или в розетку; выводы с шагом 3.5мм; 1NO 10A; контакты AgNi; катушка 14В DC; влагозащита RTIII | 1 | 629 | 10 | 40 | 10 | B | 12-14 недель | 2024-04-05 | 8012823128672 | 0.017
403190142000 | 40.31.9.014.2000 | Миниатюрное универсальное электромеханическое реле; монтаж на печатную плату или в розетку; выводы с шагом 3.5мм; 1СO 10A; контакты AgCdO; катушка 14В DC; степень защиты RTII | 1 | 604 | 50 | 40 | 50 | B | 12-14 недель | 2024-04-05 | 8012823008714 | 0.017
403190142000PAC | 40.31.9.014.2000PAC | Миниатюрное универсальное электромеханическое реле; монтаж на печатную плату или в розетку; выводы с шагом 3.5мм; 1СO 10A; контакты AgCdO; катушка 14В DC; степень защиты RTII | 1 | 604 | 10 | 40 | 10 | B | 12-14 недель | 2024-04-05 | 8012823128689 | 0.017
403190142001 | 40.31.9.014.2001 | Миниатюрное универсальное электромеханическое реле; монтаж на печатную плату или в розетку; выводы с шагом 3.5мм; 1СO 10A; контакты AgCdO; катушка 14В DC; влагозащита RTIII | 1 | 682 | 50 | 40 | 50 | B | 12-14 недель | 2024-04-05 | 8012823077352 | 0.017
403190142001PAC | 40.31.9.014.2001PAC | Миниатюрное универсальное электромеханическое реле; монтаж на печатную плату или в розетку; выводы с шагом 3.5мм; 1СO 10A; контакты AgCdO; катушка 14В DC; влагозащита RTIII | 1 | 682 | 10 | 40 | 10 | B | 12-14 недель | 2024-04-05 | 8012823128696 | 0.017
403190142300 | 40.31.9.014.2300 | Миниатюрное универсальное электромеханическое реле; монтаж на печатную плату или в розетку; выводы с шагом 3.5мм; 1NO 10A; контакты AgCdO; катушка 14В DC; степень защиты RTII | 1 | 604 | 50 | 40 | 50 | B | 12-14 недель | 2024-04-05 | 8012823008721 | 0.017
403190142300PAC | 40.31.9.014.2300PAC | Миниатюрное универсальное электромеханическое реле; монтаж на печатную плату или в розетку; выводы с шагом 3.5мм; 1NO 10A; контакты AgCdO; катушка 14В DC; степень защиты RTII | 1 | 604 | 10 | 40 | 10 | B | 12-14 недель | 2024-04-05 | 8012823128702 | 0.017
403190144000 | 40.31.9.014.4000 | Миниатюрное универсальное электромеханическое реле; монтаж на печатную плату или в розетку; выводы с шагом 3.5мм; 1СO 10A; контакты AgSnO2; катушка 14В DC; степень защиты RTII | 1 | 636 | 50 | 40 | 50 | B | 12-14 недель | 2024-04-05 | 8012823099675 | 0.017
403190144000PAC | 40.31.9.014.4000PAC | Миниатюрное универсальное электромеханическое реле; монтаж на печатную плату или в розетку; выводы с шагом 3.5мм; 1СO 10A; контакты AgSnO2; катушка 14В DC; степень защиты RTII | 1 | 636 | 10 | 40 | 10 | B | 12-14 недель | 2024-04-05 | 8012823128719 | 0.017
403190145000 | 40.31.9.014.5000 | Миниатюрное универсальное электромеханическое реле; монтаж на печатную плату или в розетку; выводы с шагом 3.5мм; 1СO 10A; контакты AgNi+Au; катушка 14В DC; степень защиты RTII | 1 | 1002 | 50 | 40 | 50 | B | 12-14 недель | 2024-04-05 | 8012823008738 | 0.017
403190145000PAC | 40.31.9.014.5000PAC | Миниатюрное универсальное электромеханическое реле; монтаж на печатную плату или в розетку; выводы с шагом 3.5мм; 1СO 10A; контакты AgNi+Au; катушка 14В DC; степень защиты RTII | 1 | 1002 | 10 | 40 | 10 | B | 12-14 недель | 2024-04-05 | 8012823128726 | 0.017
403190145001 | 40.31.9.014.5001 | Миниатюрное универсальное электромеханическое реле; монтаж на печатную плату или в розетку; выводы с шагом 3.5мм; 1СO 10A; контакты AgNi+Au; катушка 14В DC; влагозащита RTIII | 1 | 1081 | 50 | 40 | 50 | B | 12-14 недель | 2024-04-05 | 8012823008745 | 0.017
403190145001PAC | 40.31.9.014.5001PAC | Миниатюрное универсальное электромеханическое реле; монтаж на печатную плату или в розетку; выводы с шагом 3.5мм; 1СO 10A; контакты AgNi+Au; катушка 14В DC; влагозащита RTIII | 1 | 1081 | 10 | 40 | 10 | B | 12-14 недель | 2024-04-05 | 8012823128733 | 0.017
403190145300 | 40.31.9.014.5300 | Миниатюрное универсальное электромеханическое реле; монтаж на печатную плату или в розетку; выводы с шагом 3.5мм; 1NO 10A; контакты AgNi+Au; катушка 14В DC; степень защиты RTII | 1 | 1002 | 50 | 40 | 50 | B | 12-14 недель | 2024-04-05 | 8012823008752 | 0.017
403190145300PAC | 40.31.9.014.5300PAC | Миниатюрное универсальное электромеханическое реле; монтаж на печатную плату или в розетку; выводы с шагом 3.5мм; 1NO 10A; контакты AgNi+Au; катушка 14В DC; степень защиты RTII | 1 | 1002 | 10 | 40 | 10 | B | 12-14 недель | 2024-04-05 | 8012823128740 | 0.017
403190180000 | 40.31.9.018.0000 | Миниатюрное универсальное электромеханическое реле; монтаж на печатную плату или в розетку; выводы с шагом 3.5мм; 1СO 10A; контакты AgNi; катушка 18В DC; степень защиты RTII | 1 | 548 | 50 | 40 | 50 | B | 12-14 недель | 2024-04-05 | 8012823239194 | 0.017
403190180000PAC | 40.31.9.018.0000PAC | Миниатюрное универсальное электромеханическое реле; монтаж на печатную плату или в розетку; выводы с шагом 3.5мм; 1СO 10A; контакты AgNi; катушка 18В DC; степень защиты RTII | 1 | 548 | 10 | 40 | 10 | B | 12-14 недель | 2024-04-05 | 8012823262338 | 0.017
403190180001 | 40.31.9.018.0001 | Миниатюрное универсальное электромеханическое реле; монтаж на печатную плату или в розетку; выводы с шагом 3.5мм; 1СO 10A; контакты AgNi; катушка 18В DC; влагозащита RTIII | 1 | 629 | 50 | 40 | 50 | B | 12-14 недель | 2024-04-05 | 8012823008790 | 0.017
403190180001PAC | 40.31.9.018.0001PAC | Миниатюрное универсальное электромеханическое реле; монтаж на печатную плату или в розетку; выводы с шагом 3.5мм; 1СO 10A; контакты AgNi; катушка 18В DC; влагозащита RTIII | 1 | 629 | 10 | 40 | 10 | B | 12-14 недель | 2024-04-05 | 8012823128788 | 0.017
403190180003 | 40.31.9.018.0003 | Миниатюрное универсальное электромеханическое реле; монтаж на печатную плату или в розетку; выводы с шагом 3.5мм; 1CO 10A; контакты AgNi; катушка 18В DC; влагозащита RTIII; Высокая температура (+125°C) | 1 | 796 | 50 | 40 | 50 | B | 12-14 недель | 2024-04-05 | 8012823008806 | 0.017
403190180003PAC | 40.31.9.018.0003PAC | Миниатюрное универсальное электромеханическое реле; монтаж на печатную плату или в розетку; выводы с шагом 3.5мм; 1CO 10A; контакты AgNi; катушка 18В DC; влагозащита RTIII; Высокая температура (+125°C) | 1 | 796 | 10 | 40 | 10 | B | 12-14 недель | 2024-04-05 | 8012823128795 | 0.017
403190180300 | 40.31.9.018.0300 | Миниатюрное универсальное электромеханическое реле; монтаж на печатную плату или в розетку; выводы с шагом 3.5мм; 1NO 10A; контакты AgNi; катушка 18В DC; степень защиты RTII | 1 | 548 | 50 | 40 | 50 | B | 12-14 недель | 2024-04-05 | 8012823008813 | 0.017
403190180300PAC | 40.31.9.018.0300PAC | Миниатюрное универсальное электромеханическое реле; монтаж на печатную плату или в розетку; выводы с шагом 3.5мм; 1NO 10A; контакты AgNi; катушка 18В DC; степень защиты RTII | 1 | 548 | 10 | 40 | 10 | B | 12-14 недель | 2024-04-05 | 8012823128801 | 0.017
403190180301 | 40.31.9.018.0301 | Миниатюрное универсальное электромеханическое реле; монтаж на печатную плату или в розетку; выводы с шагом 3.5мм; 1NO 10A; контакты AgNi; катушка 18В DC; влагозащита RTIII | 1 | 629 | 50 | 40 | 50 | B | 12-14 недель | 2024-04-05 | 8012823008820 | 0.017
403190180301PAC | 40.31.9.018.0301PAC | Миниатюрное универсальное электромеханическое реле; монтаж на печатную плату или в розетку; выводы с шагом 3.5мм; 1NO 10A; контакты AgNi; катушка 18В DC; влагозащита RTIII | 1 | 629 | 10 | 40 | 10 | B | 12-14 недель | 2024-04-05 | 8012823128818 | 0.017
403190182000 | 40.31.9.018.2000 | Миниатюрное универсальное электромеханическое реле; монтаж на печатную плату или в розетку; выводы с шагом 3.5мм; 1СO 10A; контакты AgCdO; катушка 18В DC; степень защиты RTII | 1 | 604 | 50 | 40 | 50 | B | 12-14 недель | 2024-04-05 | 8012823008837 | 0.017
403190182000PAC | 40.31.9.018.2000PAC | Миниатюрное универсальное электромеханическое реле; монтаж на печатную плату или в розетку; выводы с шагом 3.5мм; 1СO 10A; контакты AgCdO; катушка 18В DC; степень защиты RTII | 1 | 604 | 10 | 40 | 10 | B | 12-14 недель | 2024-04-05 | 8012823128825 | 0.017
403190185000 | 40.31.9.018.5000 | Миниатюрное универсальное электромеханическое реле; монтаж на печатную плату или в розетку; выводы с шагом 3.5мм; 1СO 10A; контакты AgNi+Au; катушка 18В DC; степень защиты RTII | 1 | 1002 | 50 | 40 | 50 | B | 12-14 недель | 2024-04-05 | 8012823008844 | 0.017
403190185000PAC | 40.31.9.018.5000PAC | Миниатюрное универсальное электромеханическое реле; монтаж на печатную плату или в розетку; выводы с шагом 3.5мм; 1СO 10A; контакты AgNi+Au; катушка 18В DC; степень защиты RTII | 1 | 1002 | 10 | 40 | 10 | B | 12-14 недель | 2024-04-05 | 8012823128832 | 0.017
403190185300 | 40.31.9.018.5300 | Миниатюрное универсальное электромеханическое реле; монтаж на печатную плату или в розетку; выводы с шагом 3.5мм; 1NO 10A; контакты AgNi+Au; катушка 18В DC; степень защиты RTII | 1 | 1002 | 50 | 40 | 50 | B | 12-14 недель | 2024-04-05 | 8012823008851 | 0.017
403190185300PAC | 40.31.9.018.5300PAC | Миниатюрное универсальное электромеханическое реле; монтаж на печатную плату или в розетку; выводы с шагом 3.5мм; 1NO 10A; контакты AgNi+Au; катушка 18В DC; степень защиты RTII | 1 | 1002 | 10 | 40 | 10 | B | 12-14 недель | 2024-04-05 | 8012823128849 | 0.017
403190210000 | 40.31.9.021.0000 | Миниатюрное универсальное электромеханическое реле; монтаж на печатную плату или в розетку; выводы с шагом 3.5мм; 1СO 10A; контакты AgNi; катушка 21В DC; степень защиты RTII | 1 | 548 | 50 | 40 | 50 | B | 12-14 недель | 2024-04-05 | 8012823239200 | 0.017
403190210000PAC | 40.31.9.021.0000PAC | Миниатюрное универсальное электромеханическое реле; монтаж на печатную плату или в розетку; выводы с шагом 3.5мм; 1СO 10A; контакты AgNi; катушка 21В DC; степень защиты RTII | 1 | 548 | 10 | 40 | 10 | B | 12-14 недель | 2024-04-05 | 8012823262345 | 0.017
403190210001 | 40.31.9.021.0001 | Миниатюрное универсальное электромеханическое реле; монтаж на печатную плату или в розетку; выводы с шагом 3.5мм; 1СO 10A; контакты AgNi; катушка 21В DC; влагозащита RTIII | 1 | 629 | 50 | 40 | 50 | B | 12-14 недель | 2024-04-05 | 8012823008882 | 0.017
403190210001PAC | 40.31.9.021.0001PAC | Миниатюрное универсальное электромеханическое реле; монтаж на печатную плату или в розетку; выводы с шагом 3.5мм; 1СO 10A; контакты AgNi; катушка 21В DC; влагозащита RTIII | 1 | 629 | 10 | 40 | 10 | B | 12-14 недель | 2024-04-05 | 8012823128863 | 0.017
403190210300 | 40.31.9.021.0300 | Миниатюрное универсальное электромеханическое реле; монтаж на печатную плату или в розетку; выводы с шагом 3.5мм; 1NO 10A; контакты AgNi; катушка 21В DC; степень защиты RTII | 1 | 548 | 50 | 40 | 50 | B | 12-14 недель | 2024-04-05 | 8012823008899 | 0.017
403190210300PAC | 40.31.9.021.0300PAC | Миниатюрное универсальное электромеханическое реле; монтаж на печатную плату или в розетку; выводы с шагом 3.5мм; 1NO 10A; контакты AgNi; катушка 21В DC; степень защиты RTII | 1 | 548 | 10 | 40 | 10 | B | 12-14 недель | 2024-04-05 | 8012823128870 | 0.017
403190210301 | 40.31.9.021.0301 | Миниатюрное универсальное электромеханическое реле; монтаж на печатную плату или в розетку; выводы с шагом 3.5мм; 1NO 10A; контакты AgNi; катушка 21В DC; влагозащита RTIII | 1 | 629 | 50 | 40 | 50 | B | 12-14 недель | 2024-04-05 | 8012823008905 | 0.017
403190210301PAC | 40.31.9.021.0301PAC | Миниатюрное универсальное электромеханическое реле; монтаж на печатную плату или в розетку; выводы с шагом 3.5мм; 1NO 10A; контакты AgNi; катушка 21В DC; влагозащита RTIII | 1 | 629 | 10 | 40 | 10 | B | 12-14 недель | 2024-04-05 | 8012823128887 | 0.017
403190212000 | 40.31.9.021.2000 | Миниатюрное универсальное электромеханическое реле; монтаж на печатную плату или в розетку; выводы с шагом 3.5мм; 1СO 10A; контакты AgCdO; катушка 21В DC; степень защиты RTII | 1 | 604 | 50 | 40 | 50 | B | 12-14 недель | 2024-04-05 | 8012823008912 | 0.017
403190212000PAC | 40.31.9.021.2000PAC | Миниатюрное универсальное электромеханическое реле; монтаж на печатную плату или в розетку; выводы с шагом 3.5мм; 1СO 10A; контакты AgCdO; катушка 21В DC; степень защиты RTII | 1 | 604 | 10 | 40 | 10 | B | 12-14 недель | 2024-04-05 | 8012823128894 | 0.017
403190212001 | 40.31.9.021.2001 | Миниатюрное универсальное электромеханическое реле; монтаж на печатную плату или в розетку; выводы с шагом 3.5мм; 1СO 10A; контакты AgCdO; катушка 21В DC; влагозащита RTIII | 1 | 682 | 50 | 40 | 50 | B | 12-14 недель | 2024-04-05 | 8012823082622 | 0.017
403190212001PAC | 40.31.9.021.2001PAC | Миниатюрное универсальное электромеханическое реле; монтаж на печатную плату или в розетку; выводы с шагом 3.5мм; 1СO 10A; контакты AgCdO; катушка 21В DC; влагозащита RTIII | 1 | 682 | 10 | 40 | 10 | B | 12-14 недель | 2024-04-05 | 8012823128900 | 0.017
403190212300 | 40.31.9.021.2300 | Миниатюрное универсальное электромеханическое реле; монтаж на печатную плату или в розетку; выводы с шагом 3.5мм; 1NO 10A; контакты AgCdO; катушка 21В DC; степень защиты RTII | 1 | 604 | 50 | 40 | 50 | B | 12-14 недель | 2024-04-05 | 8012823102160 | 0.017
403190212300PAC | 40.31.9.021.2300PAC | Миниатюрное универсальное электромеханическое реле; монтаж на печатную плату или в розетку; выводы с шагом 3.5мм; 1NO 10A; контакты AgCdO; катушка 21В DC; степень защиты RTII | 1 | 604 | 10 | 40 | 10 | B | 12-14 недель | 2024-04-05 | 8012823128917 | 0.017
403190215000 | 40.31.9.021.5000 | Миниатюрное универсальное электромеханическое реле; монтаж на печатную плату или в розетку; выводы с шагом 3.5мм; 1СO 10A; контакты AgNi+Au; катушка 21В DC; степень защиты RTII | 1 | 1002 | 50 | 40 | 50 | B | 12-14 недель | 2024-04-05 | 8012823008929 | 0.017
403190215000PAC | 40.31.9.021.5000PAC | Миниатюрное универсальное электромеханическое реле; монтаж на печатную плату или в розетку; выводы с шагом 3.5мм; 1СO 10A; контакты AgNi+Au; катушка 21В DC; степень защиты RTII | 1 | 1002 | 10 | 40 | 10 | B | 12-14 недель | 2024-04-05 | 8012823128924 | 0.017
403190240000 | 40.31.9.024.0000 | Миниатюрное универсальное электромеханическое реле; монтаж на печатную плату или в розетку; выводы с шагом 3.5мм; 1СO 10A; контакты AgNi; катушка 24В DC; степень защиты RTII | 1 | 412 | 50 | 40 | 50 | A | 9-11 недель | 2024-04-05 | 8012823239217 | 0.017
403190240000PAC | 40.31.9.024.0000PAC | Миниатюрное универсальное электромеханическое реле; монтаж на печатную плату или в розетку; выводы с шагом 3.5мм; 1СO 10A; контакты AgNi; катушка 24В DC; степень защиты RTII | 1 | 412 | 10 | 40 | 10 | B | 12-14 недель | 2024-04-05 | 8012823262352 | 0.017
403190240001 | 40.31.9.024.0001 | Миниатюрное универсальное электромеханическое реле; монтаж на печатную плату или в розетку; выводы с шагом 3.5мм; 1СO 10A; контакты AgNi; катушка 24В DC; влагозащита RTIII | 1 | 491 | 50 | 40 | 50 | A | 9-11 недель | 2024-04-05 | 8012823008974 | 0.017
403190240001PAC | 40.31.9.024.0001PAC | Миниатюрное универсальное электромеханическое реле; монтаж на печатную плату или в розетку; выводы с шагом 3.5мм; 1СO 10A; контакты AgNi; катушка 24В DC; влагозащита RTIII | 1 | 491 | 10 | 40 | 10 | B | 12-14 недель | 2024-04-05 | 8012823128962 | 0.017
403190240003 | 40.31.9.024.0003 | Миниатюрное универсальное электромеханическое реле; монтаж на печатную плату или в розетку; выводы с шагом 3.5мм; 1CO 10A; контакты AgNi; катушка 24В DC; влагозащита RTIII; Высокая температура (+125°C) | 1 | 660 | 50 | 40 | 50 | B | 12-14 недель | 2024-04-05 | 8012823009018 | 0.017
403190240003PAC | 40.31.9.024.0003PAC | Миниатюрное универсальное электромеханическое реле; монтаж на печатную плату или в розетку; выводы с шагом 3.5мм; 1CO 10A; контакты AgNi; катушка 24В DC; влагозащита RTIII; Высокая температура (+125°C) | 1 | 660 | 10 | 40 | 10 | B | 12-14 недель | 2024-04-05 | 8012823128979 | 0.017
403190240300 | 40.31.9.024.0300 | Миниатюрное универсальное электромеханическое реле; монтаж на печатную плату или в розетку; выводы с шагом 3.5мм; 1NO 10A; контакты AgNi; катушка 24В DC; степень защиты RTII | 1 | 412 | 50 | 40 | 50 | A | 9-11 недель | 2024-04-05 | 8012823009025 | 0.017
403190240300PAC | 40.31.9.024.0300PAC | Миниатюрное универсальное электромеханическое реле; монтаж на печатную плату или в розетку; выводы с шагом 3.5мм; 1NO 10A; контакты AgNi; катушка 24В DC; степень защиты RTII | 1 | 412 | 10 | 40 | 10 | B | 12-14 недель | 2024-04-05 | 8012823128986 | 0.017
403190240301 | 40.31.9.024.0301 | Миниатюрное универсальное электромеханическое реле; монтаж на печатную плату или в розетку; выводы с шагом 3.5мм; 1NO 10A; контакты AgNi; катушка 24В DC; влагозащита RTIII | 1 | 491 | 50 | 40 | 50 | A | 9-11 недель | 2024-04-05 | 8012823009049 | 0.017
403190240301PAC | 40.31.9.024.0301PAC | Миниатюрное универсальное электромеханическое реле; монтаж на печатную плату или в розетку; выводы с шагом 3.5мм; 1NO 10A; контакты AgNi; катушка 24В DC; влагозащита RTIII | 1 | 491 | 10 | 40 | 10 | B | 12-14 недель | 2024-04-05 | 8012823129006 | 0.017
403190240303 | 40.31.9.024.0303 | Миниатюрное универсальное электромеханическое реле; монтаж на печатную плату или в розетку; выводы с шагом 3.5мм; 1NO 10A; контакты AgNi; катушка 24В DC; влагозащита RTIII; Высокая температура (+125°C) | 1 | 660 | 50 | 40 | 50 | B | 12-14 недель | 2024-04-05 | 8012823081380 | 0.017
403190240303PAC | 40.31.9.024.0303PAC | Миниатюрное универсальное электромеханическое реле; монтаж на печатную плату или в розетку; выводы с шагом 3.5мм; 1NO 10A; контакты AgNi; катушка 24В DC; влагозащита RTIII; Высокая температура (+125°C) | 1 | 660 | 10 | 40 | 10 | B | 12-14 недель | 2024-04-05 | 8012823129013 | 0.017
403190242000 | 40.31.9.024.2000 | Миниатюрное универсальное электромеханическое реле; монтаж на печатную плату или в розетку; выводы с шагом 3.5мм; 1СO 10A; контакты AgCdO; катушка 24В DC; степень защиты RTII | 1 | 468 | 50 | 40 | 50 | A | 9-11 недель | 2024-04-05 | 8012823009063 | 0.017
403190242000PAC | 40.31.9.024.2000PAC | Миниатюрное универсальное электромеханическое реле; монтаж на печатную плату или в розетку; выводы с шагом 3.5мм; 1СO 10A; контакты AgCdO; катушка 24В DC; степень защиты RTII | 1 | 468 | 10 | 40 | 10 | B | 12-14 недель | 2024-04-05 | 8012823129020 | 0.017
403190242001 | 40.31.9.024.2001 | Миниатюрное универсальное электромеханическое реле; монтаж на печатную плату или в розетку; выводы с шагом 3.5мм; 1СO 10A; контакты AgCdO; катушка 24В DC; влагозащита RTIII | 1 | 549 | 50 | 40 | 50 | B | 12-14 недель | 2024-04-05 | 8012823009087 | 0.017
403190242001PAC | 40.31.9.024.2001PAC | Миниатюрное универсальное электромеханическое реле; монтаж на печатную плату или в розетку; выводы с шагом 3.5мм; 1СO 10A; контакты AgCdO; катушка 24В DC; влагозащита RTIII | 1 | 549 | 10 | 40 | 10 | B | 12-14 недель | 2024-04-05 | 8012823129037 | 0.017
403190242300 | 40.31.9.024.2300 | Миниатюрное универсальное электромеханическое реле; монтаж на печатную плату или в розетку; выводы с шагом 3.5мм; 1NO 10A; контакты AgCdO; катушка 24В DC; степень защиты RTII | 1 | 468 | 50 | 40 | 50 | B | 12-14 недель | 2024-04-05 | 8012823009100 | 0.017
403190242300PAC | 40.31.9.024.2300PAC | Миниатюрное универсальное электромеханическое реле; монтаж на печатную плату или в розетку; выводы с шагом 3.5мм; 1NO 10A; контакты AgCdO; катушка 24В DC; степень защиты RTII | 1 | 468 | 10 | 40 | 10 | B | 12-14 недель | 2024-04-05 | 8012823129044 | 0.017
403190242301 | 40.31.9.024.2301 | Миниатюрное универсальное электромеханическое реле; монтаж на печатную плату или в розетку; выводы с шагом 3.5мм; 1NO 10A; контакты AgCdO; катушка 24В DC; влагозащита RTIII | 1 | 549 | 50 | 40 | 50 | B | 12-14 недель | 2024-04-05 | 8012823009117 | 0.017
403190242301PAC | 40.31.9.024.2301PAC | Миниатюрное универсальное электромеханическое реле; монтаж на печатную плату или в розетку; выводы с шагом 3.5мм; 1NO 10A; контакты AgCdO; катушка 24В DC; влагозащита RTIII | 1 | 549 | 10 | 40 | 10 | B | 12-14 недель | 2024-04-05 | 8012823129051 | 0.017
403190244000 | 40.31.9.024.4000 | Миниатюрное универсальное электромеханическое реле; монтаж на печатную плату или в розетку; выводы с шагом 3.5мм; 1СO 10A; контакты AgSnO2; катушка 24В DC; степень защиты RTII | 1 | 501 | 50 | 40 | 50 | B | 12-14 недель | 2024-04-05 | 8012823100302 | 0.017
403190244000PAC | 40.31.9.024.4000PAC | Миниатюрное универсальное электромеханическое реле; монтаж на печатную плату или в розетку; выводы с шагом 3.5мм; 1СO 10A; контакты AgSnO2; катушка 24В DC; степень защиты RTII | 1 | 501 | 10 | 40 | 10 | B | 12-14 недель | 2024-04-05 | 8012823129075 | 0.017
403190244001 | 40.31.9.024.4001 | Миниатюрное универсальное электромеханическое реле; монтаж на печатную плату или в розетку; выводы с шагом 3.5мм; 1СO 10A; контакты AgSnO2; катушка 24В DC; влагозащита RTIII | 1 | 580 | 50 | 40 | 50 | B | 12-14 недель | 2024-04-05 | 8012823101033 | 0.017
403190244001PAC | 40.31.9.024.4001PAC | Миниатюрное универсальное электромеханическое реле; монтаж на печатную плату или в розетку; выводы с шагом 3.5мм; 1СO 10A; контакты AgSnO2; катушка 24В DC; влагозащита RTIII | 1 | 580 | 10 | 40 | 10 | B | 12-14 недель | 2024-04-05 | 8012823129082 | 0.017
403190244300 | 40.31.9.024.4300 | Миниатюрное универсальное электромеханическое реле; монтаж на печатную плату или в розетку; выводы с шагом 3.5мм; 1NO 10A; контакты AgSnO2; катушка 24В DC; степень защиты RTII | 1 | 501 | 50 | 40 | 50 | B | 12-14 недель | 2024-04-05 | 8012823112831 | 0.017
403190244300PAC | 40.31.9.024.4300PAC | Миниатюрное универсальное электромеханическое реле; монтаж на печатную плату или в розетку; выводы с шагом 3.5мм; 1NO 10A; контакты AgSnO2; катушка 24В DC; степень защиты RTII | 1 | 501 | 10 | 40 | 10 | B | 12-14 недель | 2024-04-05 | 8012823129099 | 0.017
403190245000 | 40.31.9.024.5000 | Миниатюрное универсальное электромеханическое реле; монтаж на печатную плату или в розетку; выводы с шагом 3.5мм; 1СO 10A; контакты AgNi+Au; катушка 24В DC; степень защиты RTII | 1 | 866 | 50 | 40 | 50 | A | 9-11 недель | 2024-04-05 | 8012823009124 | 0.017
403190245000PAC | 40.31.9.024.5000PAC | Миниатюрное универсальное электромеханическое реле; монтаж на печатную плату или в розетку; выводы с шагом 3.5мм; 1СO 10A; контакты AgNi+Au; катушка 24В DC; степень защиты RTII | 1 | 866 | 10 | 40 | 10 | B | 12-14 недель | 2024-04-05 | 8012823129105 | 0.017
403190245001 | 40.31.9.024.5001 | Миниатюрное универсальное электромеханическое реле; монтаж на печатную плату или в розетку; выводы с шагом 3.5мм; 1СO 10A; контакты AgNi+Au; катушка 24В DC; влагозащита RTIII | 1 | 944 | 50 | 40 | 50 | B | 12-14 недель | 2024-04-05 | 8012823009131 | 0.017
403190245001PAC | 40.31.9.024.5001PAC | Миниатюрное универсальное электромеханическое реле; монтаж на печатную плату или в розетку; выводы с шагом 3.5мм; 1СO 10A; контакты AgNi+Au; катушка 24В DC; влагозащита RTIII | 1 | 944 | 10 | 40 | 10 | B | 12-14 недель | 2024-04-05 | 8012823129112 | 0.017
403190245003 | 40.31.9.024.5003 | Миниатюрное универсальное электромеханическое реле; монтаж на печатную плату или в розетку; выводы с шагом 3.5мм; 1СO 10A; контакты AgNi+Au; катушка 24В DC; влагозащита RTIII; Высокая температура (+125°C) | 1 | 1114 | 50 | 40 | 50 | B | 12-14 недель | 2024-04-05 | 8012823076874 | 0.017
403190245003PAC | 40.31.9.024.5003PAC | Миниатюрное универсальное электромеханическое реле; монтаж на печатную плату или в розетку; выводы с шагом 3.5мм; 1СO 10A; контакты AgNi+Au; катушка 24В DC; влагозащита RTIII; Высокая температура (+125°C) | 1 | 1114 | 10 | 40 | 10 | B | 12-14 недель | 2024-04-05 | 8012823129129 | 0.017
403190245300 | 40.31.9.024.5300 | Миниатюрное универсальное электромеханическое реле; монтаж на печатную плату или в розетку; выводы с шагом 3.5мм; 1NO 10A; контакты AgNi+Au; катушка 24В DC; степень защиты RTII | 1 | 866 | 50 | 40 | 50 | B | 12-14 недель | 2024-04-05 | 8012823009179 | 0.017
403190245300PAC | 40.31.9.024.5300PAC | Миниатюрное универсальное электромеханическое реле; монтаж на печатную плату или в розетку; выводы с шагом 3.5мм; 1NO 10A; контакты AgNi+Au; катушка 24В DC; степень защиты RTII | 1 | 866 | 10 | 40 | 10 | B | 12-14 недель | 2024-04-05 | 8012823129136 | 0.017
403190245301 | 40.31.9.024.5301 | Миниатюрное универсальное электромеханическое реле; монтаж на печатную плату или в розетку; выводы с шагом 3.5мм; 1NO 10A; контакты AgNi+Au; катушка 24В DC; влагозащита RTIII | 1 | 944 | 50 | 40 | 50 | B | 12-14 недель | 2024-04-05 | 8012823231341 | 0.017
403190245301PAC | 40.31.9.024.5301PAC | Миниатюрное универсальное электромеханическое реле; монтаж на печатную плату или в розетку; выводы с шагом 3.5мм; 1NO 10A; контакты AgNi+Au; катушка 24В DC; влагозащита RTIII | 1 | 944 | 10 | 40 | 10 | B | 12-14 недель | 2024-04-05 | 8012823231334 | 0.017
403190280000 | 40.31.9.028.0000 | Миниатюрное универсальное электромеханическое реле; монтаж на печатную плату или в розетку; выводы с шагом 3.5мм; 1СO 10A; контакты AgNi; катушка 28В DC; степень защиты RTII | 1 | 548 | 50 | 40 | 50 | A | 9-11 недель | 2024-04-05 | 8012823239224 | 0.017
403190280000PAC | 40.31.9.028.0000PAC | Миниатюрное универсальное электромеханическое реле; монтаж на печатную плату или в розетку; выводы с шагом 3.5мм; 1СO 10A; контакты AgNi; катушка 28В DC; степень защиты RTII | 1 | 548 | 10 | 40 | 10 | B | 12-14 недель | 2024-04-05 | 8012823262369 | 0.017
403190280001 | 40.31.9.028.0001 | Миниатюрное универсальное электромеханическое реле; монтаж на печатную плату или в розетку; выводы с шагом 3.5мм; 1СO 10A; контакты AgNi; катушка 28В DC; влагозащита RTIII | 1 | 629 | 50 | 40 | 50 | B | 12-14 недель | 2024-04-05 | 8012823009353 | 0.017
403190280001PAC | 40.31.9.028.0001PAC | Миниатюрное универсальное электромеханическое реле; монтаж на печатную плату или в розетку; выводы с шагом 3.5мм; 1СO 10A; контакты AgNi; катушка 28В DC; влагозащита RTIII | 1 | 629 | 10 | 40 | 10 | B | 12-14 недель | 2024-04-05 | 8012823129235 | 0.017
403190280003 | 40.31.9.028.0003 | Миниатюрное универсальное электромеханическое реле; монтаж на печатную плату или в розетку; выводы с шагом 3.5мм; 1CO 10A; контакты AgNi; катушка 28В DC; влагозащита RTIII; Высокая температура (+125°C) | 1 | 796 | 50 | 40 | 50 | B | 12-14 недель | 2024-04-05 | 8012823009377 | 0.017
403190280003PAC | 40.31.9.028.0003PAC | Миниатюрное универсальное электромеханическое реле; монтаж на печатную плату или в розетку; выводы с шагом 3.5мм; 1CO 10A; контакты AgNi; катушка 28В DC; влагозащита RTIII; Высокая температура (+125°C) | 1 | 796 | 10 | 40 | 10 | B | 12-14 недель | 2024-04-05 | 8012823129242 | 0.017
403190280300 | 40.31.9.028.0300 | Миниатюрное универсальное электромеханическое реле; монтаж на печатную плату или в розетку; выводы с шагом 3.5мм; 1NO 10A; контакты AgNi; катушка 28В DC; степень защиты RTII | 1 | 548 | 50 | 40 | 50 | B | 12-14 недель | 2024-04-05 | 8012823009384 | 0.017
403190280300PAC | 40.31.9.028.0300PAC | Миниатюрное универсальное электромеханическое реле; монтаж на печатную плату или в розетку; выводы с шагом 3.5мм; 1NO 10A; контакты AgNi; катушка 28В DC; степень защиты RTII | 1 | 548 | 10 | 40 | 10 | B | 12-14 недель | 2024-04-05 | 8012823129259 | 0.017
403190280301 | 40.31.9.028.0301 | Миниатюрное универсальное электромеханическое реле; монтаж на печатную плату или в розетку; выводы с шагом 3.5мм; 1NO 10A; контакты AgNi; катушка 28В DC; влагозащита RTIII | 1 | 629 | 50 | 40 | 50 | B | 12-14 недель | 2024-04-05 | 8012823009391 | 0.017
403190280301PAC | 40.31.9.028.0301PAC | Миниатюрное универсальное электромеханическое реле; монтаж на печатную плату или в розетку; выводы с шагом 3.5мм; 1NO 10A; контакты AgNi; катушка 28В DC; влагозащита RTIII | 1 | 629 | 10 | 40 | 10 | B | 12-14 недель | 2024-04-05 | 8012823129266 | 0.017
403190282000 | 40.31.9.028.2000 | Миниатюрное универсальное электромеханическое реле; монтаж на печатную плату или в розетку; выводы с шагом 3.5мм; 1СO 10A; контакты AgCdO; катушка 28В DC; степень защиты RTII | 1 | 604 | 50 | 40 | 50 | B | 12-14 недель | 2024-04-05 | 8012823009407 | 0.017
403190282000PAC | 40.31.9.028.2000PAC | Миниатюрное универсальное электромеханическое реле; монтаж на печатную плату или в розетку; выводы с шагом 3.5мм; 1СO 10A; контакты AgCdO; катушка 28В DC; степень защиты RTII | 1 | 604 | 10 | 40 | 10 | B | 12-14 недель | 2024-04-05 | 8012823129273 | 0.017
403190282001 | 40.31.9.028.2001 | Миниатюрное универсальное электромеханическое реле; монтаж на печатную плату или в розетку; выводы с шагом 3.5мм; 1СO 10A; контакты AgCdO; катушка 28В DC; влагозащита RTIII | 1 | 682 | 50 | 40 | 50 | B | 12-14 недель | 2024-04-05 | 8012823083582 | 0.017
403190282001PAC | 40.31.9.028.2001PAC | Миниатюрное универсальное электромеханическое реле; монтаж на печатную плату или в розетку; выводы с шагом 3.5мм; 1СO 10A; контакты AgCdO; катушка 28В DC; влагозащита RTIII | 1 | 682 | 10 | 40 | 10 | B | 12-14 недель | 2024-04-05 | 8012823129280 | 0.017
403190282003 | 40.31.9.028.2003 | Миниатюрное универсальное электромеханическое реле; монтаж на печатную плату или в розетку; выводы с шагом 3.5мм; 1CO 10A; контакты AgCdO; катушка 28В DC; влагозащита RTIII; Высокая температура (+125°C) | 1 | 852 | 50 | 40 | 50 | B | 12-14 недель | 2024-04-05 | 8012823009414 | 0.017
403190282003PAC | 40.31.9.028.2003PAC | Миниатюрное универсальное электромеханическое реле; монтаж на печатную плату или в розетку; выводы с шагом 3.5мм; 1CO 10A; контакты AgCdO; катушка 28В DC; влагозащита RTIII; Высокая температура (+125°C) | 1 | 852 | 10 | 40 | 10 | B | 12-14 недель | 2024-04-05 | 8012823129297 | 0.017
403190282300 | 40.31.9.028.2300 | Миниатюрное универсальное электромеханическое реле; монтаж на печатную плату или в розетку; выводы с шагом 3.5мм; 1NO 10A; контакты AgCdO; катушка 28В DC; степень защиты RTII | 1 | 604 | 50 | 40 | 50 | B | 12-14 недель | 2024-04-05 | 8012823009421 | 0.017
403190282300PAC | 40.31.9.028.2300PAC | Миниатюрное универсальное электромеханическое реле; монтаж на печатную плату или в розетку; выводы с шагом 3.5мм; 1NO 10A; контакты AgCdO; катушка 28В DC; степень защиты RTII | 1 | 604 | 10 | 40 | 10 | B | 12-14 недель | 2024-04-05 | 8012823129303 | 0.017
403190285000 | 40.31.9.028.5000 | Миниатюрное универсальное электромеханическое реле; монтаж на печатную плату или в розетку; выводы с шагом 3.5мм; 1СO 10A; контакты AgNi+Au; катушка 28В DC; степень защиты RTII | 1 | 1002 | 50 | 40 | 50 | B | 12-14 недель | 2024-04-05 | 8012823009452 | 0.017
403190285000PAC | 40.31.9.028.5000PAC | Миниатюрное универсальное электромеханическое реле; монтаж на печатную плату или в розетку; выводы с шагом 3.5мм; 1СO 10A; контакты AgNi+Au; катушка 28В DC; степень защиты RTII | 1 | 1002 | 10 | 40 | 10 | B | 12-14 недель | 2024-04-05 | 8012823129334 | 0.017
403190285001 | 40.31.9.028.5001 | Миниатюрное универсальное электромеханическое реле; монтаж на печатную плату или в розетку; выводы с шагом 3.5мм; 1СO 10A; контакты AgNi+Au; катушка 28В DC; влагозащита RTIII | 1 | 1081 | 50 | 40 | 50 | B | 12-14 недель | 2024-04-05 | 8012823009469 | 0.017
403190285001PAC | 40.31.9.028.5001PAC | Миниатюрное универсальное электромеханическое реле; монтаж на печатную плату или в розетку; выводы с шагом 3.5мм; 1СO 10A; контакты AgNi+Au; катушка 28В DC; влагозащита RTIII | 1 | 1081 | 10 | 40 | 10 | B | 12-14 недель | 2024-04-05 | 8012823129341 | 0.017
403190285300 | 40.31.9.028.5300 | Миниатюрное универсальное электромеханическое реле; монтаж на печатную плату или в розетку; выводы с шагом 3.5мм; 1NO 10A; контакты AgNi+Au; катушка 28В DC; степень защиты RTII | 1 | 1002 | 50 | 40 | 50 | B | 12-14 недель | 2024-04-05 | 8012823009476 | 0.017
403190285300PAC | 40.31.9.028.5300PAC | Миниатюрное универсальное электромеханическое реле; монтаж на печатную плату или в розетку; выводы с шагом 3.5мм; 1NO 10A; контакты AgNi+Au; катушка 28В DC; степень защиты RTII | 1 | 1002 | 10 | 40 | 10 | B | 12-14 недель | 2024-04-05 | 8012823129358 | 0.017
403190360000 | 40.31.9.036.0000 | Миниатюрное универсальное электромеханическое реле; монтаж на печатную плату или в розетку; выводы с шагом 3.5мм; 1СO 10A; контакты AgNi; катушка 36В DC; степень защиты RTII | 1 | 548 | 50 | 40 | 50 | B | 12-14 недель | 2024-04-05 | 8012823239248 | 0.017
403190360000PAC | 40.31.9.036.0000PAC | Миниатюрное универсальное электромеханическое реле; монтаж на печатную плату или в розетку; выводы с шагом 3.5мм; 1СO 10A; контакты AgNi; катушка 36В DC; степень защиты RTII | 1 | 548 | 10 | 40 | 10 | B | 12-14 недель | 2024-04-05 | 8012823262383 | 0.017
403190360001 | 40.31.9.036.0001 | Миниатюрное универсальное электромеханическое реле; монтаж на печатную плату или в розетку; выводы с шагом 3.5мм; 1СO 10A; контакты AgNi; катушка 36В DC; влагозащита RTIII | 1 | 629 | 50 | 40 | 50 | B | 12-14 недель | 2024-04-05 | 8012823009520 | 0.017
403190360001PAC | 40.31.9.036.0001PAC | Миниатюрное универсальное электромеханическое реле; монтаж на печатную плату или в розетку; выводы с шагом 3.5мм; 1СO 10A; контакты AgNi; катушка 36В DC; влагозащита RTIII | 1 | 629 | 10 | 40 | 10 | B | 12-14 недель | 2024-04-05 | 8012823129396 | 0.017
403190360300 | 40.31.9.036.0300 | Миниатюрное универсальное электромеханическое реле; монтаж на печатную плату или в розетку; выводы с шагом 3.5мм; 1NO 10A; контакты AgNi; катушка 36В DC; степень защиты RTII | 1 | 548 | 50 | 40 | 50 | B | 12-14 недель | 2024-04-05 | 8012823009537 | 0.017
403190360300PAC | 40.31.9.036.0300PAC | Миниатюрное универсальное электромеханическое реле; монтаж на печатную плату или в розетку; выводы с шагом 3.5мм; 1NO 10A; контакты AgNi; катушка 36В DC; степень защиты RTII | 1 | 548 | 10 | 40 | 10 | B | 12-14 недель | 2024-04-05 | 8012823129402 | 0.017
403190360301 | 40.31.9.036.0301 | Миниатюрное универсальное электромеханическое реле; монтаж на печатную плату или в розетку; выводы с шагом 3.5мм; 1NO 10A; контакты AgNi; катушка 36В DC; влагозащита RTIII | 1 | 629 | 50 | 40 | 50 | B | 12-14 недель | 2024-04-05 | 8012823009551 | 0.017
403190360301PAC | 40.31.9.036.0301PAC | Миниатюрное универсальное электромеханическое реле; монтаж на печатную плату или в розетку; выводы с шагом 3.5мм; 1NO 10A; контакты AgNi; катушка 36В DC; влагозащита RTIII | 1 | 629 | 10 | 40 | 10 | B | 12-14 недель | 2024-04-05 | 8012823129419 | 0.017
403190362000 | 40.31.9.036.2000 | Миниатюрное универсальное электромеханическое реле; монтаж на печатную плату или в розетку; выводы с шагом 3.5мм; 1СO 10A; контакты AgCdO; катушка 36В DC; степень защиты RTII | 1 | 604 | 50 | 40 | 50 | B | 12-14 недель | 2024-04-05 | 8012823009568 | 0.017
403190362000PAC | 40.31.9.036.2000PAC | Миниатюрное универсальное электромеханическое реле; монтаж на печатную плату или в розетку; выводы с шагом 3.5мм; 1СO 10A; контакты AgCdO; катушка 36В DC; степень защиты RTII | 1 | 604 | 10 | 40 | 10 | B | 12-14 недель | 2024-04-05 | 8012823129426 | 0.017
403190365000 | 40.31.9.036.5000 | Миниатюрное универсальное электромеханическое реле; монтаж на печатную плату или в розетку; выводы с шагом 3.5мм; 1СO 10A; контакты AgNi+Au; катушка 36В DC; степень защиты RTII | 1 | 1002 | 50 | 40 | 50 | B | 12-14 недель | 2024-04-05 | 8012823009582 | 0.017
403190365000PAC | 40.31.9.036.5000PAC | Миниатюрное универсальное электромеханическое реле; монтаж на печатную плату или в розетку; выводы с шагом 3.5мм; 1СO 10A; контакты AgNi+Au; катушка 36В DC; степень защиты RTII | 1 | 1002 | 10 | 40 | 10 | B | 12-14 недель | 2024-04-05 | 8012823129433 | 0.017
403190480000 | 40.31.9.048.0000 | Миниатюрное универсальное электромеханическое реле; монтаж на печатную плату или в розетку; выводы с шагом 3.5мм; 1СO 10A; контакты AgNi; катушка 48В DC; степень защиты RTII | 1 | 548 | 50 | 40 | 50 | A | 9-11 недель | 2024-04-05 | 8012823239255 | 0.017
403190480000PAC | 40.31.9.048.0000PAC | Миниатюрное универсальное электромеханическое реле; монтаж на печатную плату или в розетку; выводы с шагом 3.5мм; 1СO 10A; контакты AgNi; катушка 48В DC; степень защиты RTII | 1 | 548 | 10 | 40 | 10 | B | 12-14 недель | 2024-04-05 | 8012823262390 | 0.017
403190480001 | 40.31.9.048.0001 | Миниатюрное универсальное электромеханическое реле; монтаж на печатную плату или в розетку; выводы с шагом 3.5мм; 1СO 10A; контакты AgNi; катушка 48В DC; влагозащита RTIII | 1 | 629 | 50 | 40 | 50 | B | 12-14 недель | 2024-04-05 | 8012823009650 | 0.017
403190480001PAC | 40.31.9.048.0001PAC | Миниатюрное универсальное электромеханическое реле; монтаж на печатную плату или в розетку; выводы с шагом 3.5мм; 1СO 10A; контакты AgNi; катушка 48В DC; влагозащита RTIII | 1 | 629 | 10 | 40 | 10 | B | 12-14 недель | 2024-04-05 | 8012823129488 | 0.017
403190480003 | 40.31.9.048.0003 | Миниатюрное универсальное электромеханическое реле; монтаж на печатную плату или в розетку; выводы с шагом 3.5мм; 1CO 10A; контакты AgNi; катушка 48В DC; влагозащита RTIII; Высокая температура (+125°C) | 1 | 796 | 50 | 40 | 50 | B | 12-14 недель | 2024-04-05 | 8012823009698 | 0.017
403190480003PAC | 40.31.9.048.0003PAC | Миниатюрное универсальное электромеханическое реле; монтаж на печатную плату или в розетку; выводы с шагом 3.5мм; 1CO 10A; контакты AgNi; катушка 48В DC; влагозащита RTIII; Высокая температура (+125°C) | 1 | 796 | 10 | 40 | 10 | B | 12-14 недель | 2024-04-05 | 8012823129495 | 0.017
403190480300 | 40.31.9.048.0300 | Миниатюрное универсальное электромеханическое реле; монтаж на печатную плату или в розетку; выводы с шагом 3.5мм; 1NO 10A; контакты AgNi; катушка 48В DC; степень защиты RTII | 1 | 548 | 50 | 40 | 50 | B | 12-14 недель | 2024-04-05 | 8012823009704 | 0.017
403190480300PAC | 40.31.9.048.0300PAC | Миниатюрное универсальное электромеханическое реле; монтаж на печатную плату или в розетку; выводы с шагом 3.5мм; 1NO 10A; контакты AgNi; катушка 48В DC; степень защиты RTII | 1 | 548 | 10 | 40 | 10 | B | 12-14 недель | 2024-04-05 | 8012823129501 | 0.017
403190480301 | 40.31.9.048.0301 | Миниатюрное универсальное электромеханическое реле; монтаж на печатную плату или в розетку; выводы с шагом 3.5мм; 1NO 10A; контакты AgNi; катушка 48В DC; влагозащита RTIII | 1 | 629 | 50 | 40 | 50 | B | 12-14 недель | 2024-04-05 | 8012823009711 | 0.017
403190480301PAC | 40.31.9.048.0301PAC | Миниатюрное универсальное электромеханическое реле; монтаж на печатную плату или в розетку; выводы с шагом 3.5мм; 1NO 10A; контакты AgNi; катушка 48В DC; влагозащита RTIII | 1 | 629 | 10 | 40 | 10 | B | 12-14 недель | 2024-04-05 | 8012823129518 | 0.017
403190482000 | 40.31.9.048.2000 | Миниатюрное универсальное электромеханическое реле; монтаж на печатную плату или в розетку; выводы с шагом 3.5мм; 1СO 10A; контакты AgCdO; катушка 48В DC; степень защиты RTII | 1 | 604 | 50 | 40 | 50 | B | 12-14 недель | 2024-04-05 | 8012823009728 | 0.017
403190482000PAC | 40.31.9.048.2000PAC | Миниатюрное универсальное электромеханическое реле; монтаж на печатную плату или в розетку; выводы с шагом 3.5мм; 1СO 10A; контакты AgCdO; катушка 48В DC; степень защиты RTII | 1 | 604 | 10 | 40 | 10 | B | 12-14 недель | 2024-04-05 | 8012823129525 | 0.017
403190482001 | 40.31.9.048.2001 | Миниатюрное универсальное электромеханическое реле; монтаж на печатную плату или в розетку; выводы с шагом 3.5мм; 1СO 10A; контакты AgCdO; катушка 48В DC; влагозащита RTIII | 1 | 682 | 50 | 40 | 50 | B | 12-14 недель | 2024-04-05 | 8012823102177 | 0.017
403190482001PAC | 40.31.9.048.2001PAC | Миниатюрное универсальное электромеханическое реле; монтаж на печатную плату или в розетку; выводы с шагом 3.5мм; 1СO 10A; контакты AgCdO; катушка 48В DC; влагозащита RTIII | 1 | 682 | 10 | 40 | 10 | B | 12-14 недель | 2024-04-05 | 8012823129532 | 0.017
403190482300 | 40.31.9.048.2300 | Миниатюрное универсальное электромеханическое реле; монтаж на печатную плату или в розетку; выводы с шагом 3.5мм; 1NO 10A; контакты AgCdO; катушка 48В DC; степень защиты RTII | 1 | 604 | 50 | 40 | 50 | B | 12-14 недель | 2024-04-05 | 8012823009735 | 0.017
403190482300PAC | 40.31.9.048.2300PAC | Миниатюрное универсальное электромеханическое реле; монтаж на печатную плату или в розетку; выводы с шагом 3.5мм; 1NO 10A; контакты AgCdO; катушка 48В DC; степень защиты RTII | 1 | 604 | 10 | 40 | 10 | B | 12-14 недель | 2024-04-05 | 8012823129549 | 0.017
403190485000 | 40.31.9.048.5000 | Миниатюрное универсальное электромеханическое реле; монтаж на печатную плату или в розетку; выводы с шагом 3.5мм; 1СO 10A; контакты AgNi+Au; катушка 48В DC; степень защиты RTII | 1 | 1002 | 50 | 40 | 50 | B | 12-14 недель | 2024-04-05 | 8012823009759 | 0.017
403190485000PAC | 40.31.9.048.5000PAC | Миниатюрное универсальное электромеханическое реле; монтаж на печатную плату или в розетку; выводы с шагом 3.5мм; 1СO 10A; контакты AgNi+Au; катушка 48В DC; степень защиты RTII | 1 | 1002 | 10 | 40 | 10 | B | 12-14 недель | 2024-04-05 | 8012823129563 | 0.017
403190485001 | 40.31.9.048.5001 | Миниатюрное универсальное электромеханическое реле; монтаж на печатную плату или в розетку; выводы с шагом 3.5мм; 1СO 10A; контакты AgNi+Au; катушка 48В DC; влагозащита RTIII | 1 | 1081 | 50 | 40 | 50 | B | 12-14 недель | 2024-04-05 | 8012823009766 | 0.017
403190485001PAC | 40.31.9.048.5001PAC | Миниатюрное универсальное электромеханическое реле; монтаж на печатную плату или в розетку; выводы с шагом 3.5мм; 1СO 10A; контакты AgNi+Au; катушка 48В DC; влагозащита RTIII | 1 | 1081 | 10 | 40 | 10 | B | 12-14 недель | 2024-04-05 | 8012823129570 | 0.017
403190485300 | 40.31.9.048.5300 | Миниатюрное универсальное электромеханическое реле; монтаж на печатную плату или в розетку; выводы с шагом 3.5мм; 1NO 10A; контакты AgNi+Au; катушка 48В DC; степень защиты RTII | 1 | 1002 | 50 | 40 | 50 | B | 12-14 недель | 2024-04-05 | 8012823009780 | 0.017
403190485300PAC | 40.31.9.048.5300PAC | Миниатюрное универсальное электромеханическое реле; монтаж на печатную плату или в розетку; выводы с шагом 3.5мм; 1NO 10A; контакты AgNi+Au; катушка 48В DC; степень защиты RTII | 1 | 1002 | 10 | 40 | 10 | B | 12-14 недель | 2024-04-05 | 8012823129587 | 0.017
403190600000 | 40.31.9.060.0000 | Миниатюрное универсальное электромеханическое реле; монтаж на печатную плату или в розетку; выводы с шагом 3.5мм; 1СO 10A; контакты AgNi; катушка 60В DC; степень защиты RTII | 1 | 548 | 50 | 40 | 50 | B | 12-14 недель | 2024-04-05 | 8012823239279 | 0.017
403190600000PAC | 40.31.9.060.0000PAC | Миниатюрное универсальное электромеханическое реле; монтаж на печатную плату или в розетку; выводы с шагом 3.5мм; 1СO 10A; контакты AgNi; катушка 60В DC; степень защиты RTII | 1 | 548 | 10 | 40 | 10 | B | 12-14 недель | 2024-04-05 | 8012823262406 | 0.017
403190600001 | 40.31.9.060.0001 | Миниатюрное универсальное электромеханическое реле; монтаж на печатную плату или в розетку; выводы с шагом 3.5мм; 1СO 10A; контакты AgNi; катушка 60В DC; влагозащита RTIII | 1 | 629 | 50 | 40 | 50 | B | 12-14 недель | 2024-04-05 | 8012823009827 | 0.017
403190600001PAC | 40.31.9.060.0001PAC | Миниатюрное универсальное электромеханическое реле; монтаж на печатную плату или в розетку; выводы с шагом 3.5мм; 1СO 10A; контакты AgNi; катушка 60В DC; влагозащита RTIII | 1 | 629 | 10 | 40 | 10 | B | 12-14 недель | 2024-04-05 | 8012823129600 | 0.017
403190600003 | 40.31.9.060.0003 | Миниатюрное универсальное электромеханическое реле; монтаж на печатную плату или в розетку; выводы с шагом 3.5мм; 1CO 10A; контакты AgNi; катушка 60В DC; влагозащита RTIII; Высокая температура (+125°C) | 1 | 796 | 50 | 40 | 50 | B | 12-14 недель | 2024-04-05 | 8012823009841 | 0.017
403190600003PAC | 40.31.9.060.0003PAC | Миниатюрное универсальное электромеханическое реле; монтаж на печатную плату или в розетку; выводы с шагом 3.5мм; 1CO 10A; контакты AgNi; катушка 60В DC; влагозащита RTIII; Высокая температура (+125°C) | 1 | 796 | 10 | 40 | 10 | B | 12-14 недель | 2024-04-05 | 8012823129617 | 0.017
403190600300 | 40.31.9.060.0300 | Миниатюрное универсальное электромеханическое реле; монтаж на печатную плату или в розетку; выводы с шагом 3.5мм; 1NO 10A; контакты AgNi; катушка 60В DC; степень защиты RTII | 1 | 548 | 50 | 40 | 50 | B | 12-14 недель | 2024-04-05 | 8012823009858 | 0.017
403190600300PAC | 40.31.9.060.0300PAC | Миниатюрное универсальное электромеханическое реле; монтаж на печатную плату или в розетку; выводы с шагом 3.5мм; 1NO 10A; контакты AgNi; катушка 60В DC; степень защиты RTII | 1 | 548 | 10 | 40 | 10 | B | 12-14 недель | 2024-04-05 | 8012823129624 | 0.017
403190600301 | 40.31.9.060.0301 | Миниатюрное универсальное электромеханическое реле; монтаж на печатную плату или в розетку; выводы с шагом 3.5мм; 1NO 10A; контакты AgNi; катушка 60В DC; влагозащита RTIII | 1 | 629 | 50 | 40 | 50 | B | 12-14 недель | 2024-04-05 | 8012823009865 | 0.017
403190600301PAC | 40.31.9.060.0301PAC | Миниатюрное универсальное электромеханическое реле; монтаж на печатную плату или в розетку; выводы с шагом 3.5мм; 1NO 10A; контакты AgNi; катушка 60В DC; влагозащита RTIII | 1 | 629 | 10 | 40 | 10 | B | 12-14 недель | 2024-04-05 | 8012823129631 | 0.017
403190602000 | 40.31.9.060.2000 | Миниатюрное универсальное электромеханическое реле; монтаж на печатную плату или в розетку; выводы с шагом 3.5мм; 1СO 10A; контакты AgCdO; катушка 60В DC; степень защиты RTII | 1 | 604 | 50 | 40 | 50 | B | 12-14 недель | 2024-04-05 | 8012823009872 | 0.017
403190602000PAC | 40.31.9.060.2000PAC | Миниатюрное универсальное электромеханическое реле; монтаж на печатную плату или в розетку; выводы с шагом 3.5мм; 1СO 10A; контакты AgCdO; катушка 60В DC; степень защиты RTII | 1 | 604 | 10 | 40 | 10 | B | 12-14 недель | 2024-04-05 | 8012823129648 | 0.017
403190602001 | 40.31.9.060.2001 | Миниатюрное универсальное электромеханическое реле; монтаж на печатную плату или в розетку; выводы с шагом 3.5мм; 1СO 10A; контакты AgCdO; катушка 60В DC; влагозащита RTIII | 1 | 682 | 50 | 40 | 50 | B | 12-14 недель | 2024-04-05 | 8012823274706 | 0.017
403190604000 | 40.31.9.060.4000 | Миниатюрное универсальное электромеханическое реле; монтаж на печатную плату или в розетку; выводы с шагом 3.5мм; 1NO 10A; контакты AgSnO2; катушка 60В DC; степень защиты RTII | 1 | 636 | 50 | 40 | 50 | B | 12-14 недель | 2024-04-05 | 8012823105567 | 0.017
403190604000PAC | 40.31.9.060.4000PAC | Миниатюрное универсальное электромеханическое реле; монтаж на печатную плату или в розетку; выводы с шагом 3.5мм; 1NO 10A; контакты AgSnO2; катушка 60В DC; степень защиты RTII | 1 | 636 | 10 | 40 | 10 | B | 12-14 недель | 2024-04-05 | 8012823129662 | 0.017
403190605000 | 40.31.9.060.5000 | Миниатюрное универсальное электромеханическое реле; монтаж на печатную плату или в розетку; выводы с шагом 3.5мм; 1СO 10A; контакты AgNi+Au; катушка 60В DC; степень защиты RTII | 1 | 1002 | 50 | 40 | 50 | B | 12-14 недель | 2024-04-05 | 8012823009889 | 0.017
403190605000PAC | 40.31.9.060.5000PAC | Миниатюрное универсальное электромеханическое реле; монтаж на печатную плату или в розетку; выводы с шагом 3.5мм; 1СO 10A; контакты AgNi+Au; катушка 60В DC; степень защиты RTII | 1 | 1002 | 10 | 40 | 10 | B | 12-14 недель | 2024-04-05 | 8012823129679 | 0.017
403190800000 | 40.31.9.080.0000 | Миниатюрное универсальное электромеханическое реле; монтаж на печатную плату или в розетку; выводы с шагом 3.5мм; 1СO 10A; контакты AgNi; катушка 80В DC; степень защиты RTII | 1 | 632 | 50 | 40 | 50 | B | 12-14 недель | 2024-04-05 | 8012823300245 | 0.017
403190800300 | 40.31.9.080.0300 | Миниатюрное универсальное электромеханическое реле; монтаж на печатную плату или в розетку; выводы с шагом 3.5мм; 1NO 10A; контакты AgNi; катушка 80В DC; степень защиты RTII | 1 | 632 | 50 | 40 | 50 | B | 12-14 недель | 2024-04-05 | 8012823197845 | 0.017
403190800300PAC | 40.31.9.080.0300PAC | Миниатюрное универсальное электромеханическое реле; монтаж на печатную плату или в розетку; выводы с шагом 3.5мм; 1NO 10A; контакты AgNi; катушка 80В DC; степень защиты RTII | 1 | 632 | 10 | 40 | 10 | B | 12-14 недель | 2024-04-05 | 8012823197838 | 0.017
403190900000 | 40.31.9.090.0000 | Миниатюрное универсальное электромеханическое реле; монтаж на печатную плату или в розетку; выводы с шагом 3.5мм; 1СO 10A; контакты AgNi; катушка 90В DC; степень защиты RTII | 1 | 632 | 50 | 40 | 50 | B | 12-14 недель | 2024-04-05 | 8012823239262 | 0.017
403190900000PAC | 40.31.9.090.0000PAC | Миниатюрное универсальное электромеханическое реле; монтаж на печатную плату или в розетку; выводы с шагом 3.5мм; 1СO 10A; контакты AgNi; катушка 90В DC; степень защиты RTII | 1 | 632 | 10 | 40 | 10 | B | 12-14 недель | 2024-04-05 | 8012823262420 | 0.017
403190900001 | 40.31.9.090.0001 | Миниатюрное универсальное электромеханическое реле; монтаж на печатную плату или в розетку; выводы с шагом 3.5мм; 1СO 10A; контакты AgNi; катушка 90В DC; влагозащита RTIII | 1 | 713 | 50 | 40 | 50 | B | 12-14 недель | 2024-04-05 | 8012823009919 | 0.017
403190900001PAC | 40.31.9.090.0001PAC | Миниатюрное универсальное электромеханическое реле; монтаж на печатную плату или в розетку; выводы с шагом 3.5мм; 1СO 10A; контакты AgNi; катушка 90В DC; влагозащита RTIII | 1 | 713 | 10 | 40 | 10 | B | 12-14 недель | 2024-04-05 | 8012823129709 | 0.017
403190900300 | 40.31.9.090.0300 | Миниатюрное универсальное электромеханическое реле; монтаж на печатную плату или в розетку; выводы с шагом 3.5мм; 1NO 10A; контакты AgNi; катушка 90В DC; степень защиты RTII | 1 | 632 | 50 | 40 | 50 | B | 12-14 недель | 2024-04-05 | 8012823009926 | 0.017
403190900300PAC | 40.31.9.090.0300PAC | Миниатюрное универсальное электромеханическое реле; монтаж на печатную плату или в розетку; выводы с шагом 3.5мм; 1NO 10A; контакты AgNi; катушка 90В DC; степень защиты RTII | 1 | 632 | 10 | 40 | 10 | B | 12-14 недель | 2024-04-05 | 8012823129716 | 0.017
403190900301 | 40.31.9.090.0301 | Миниатюрное универсальное электромеханическое реле; монтаж на печатную плату или в розетку; выводы с шагом 3.5мм; 1NO 10A; контакты AgNi; катушка 90В DC; влагозащита RTIII | 1 | 713 | 50 | 40 | 50 | B | 12-14 недель | 2024-04-05 | 8012823009933 | 0.017
403190900301PAC | 40.31.9.090.0301PAC | Миниатюрное универсальное электромеханическое реле; монтаж на печатную плату или в розетку; выводы с шагом 3.5мм; 1NO 10A; контакты AgNi; катушка 90В DC; влагозащита RTIII | 1 | 713 | 10 | 40 | 10 | B | 12-14 недель | 2024-04-05 | 8012823129723 | 0.017
403190902000 | 40.31.9.090.2000 | Миниатюрное универсальное электромеханическое реле; монтаж на печатную плату или в розетку; выводы с шагом 3.5мм; 1СO 10A; контакты AgCdO; катушка 90В DC; степень защиты RTII | 1 | 688 | 50 | 40 | 50 | B | 12-14 недель | 2024-04-05 | 8012823009940 | 0.017
403190902000PAC | 40.31.9.090.2000PAC | Миниатюрное универсальное электромеханическое реле; монтаж на печатную плату или в розетку; выводы с шагом 3.5мм; 1СO 10A; контакты AgCdO; катушка 90В DC; степень защиты RTII | 1 | 688 | 10 | 40 | 10 | B | 12-14 недель | 2024-04-05 | 8012823129730 | 0.017
403191100000 | 40.31.9.110.0000 | Миниатюрное универсальное электромеханическое реле; монтаж на печатную плату или в розетку; выводы с шагом 3.5мм; 1СO 10A; контакты AgNi; катушка 110В DC; степень защиты RTII | 1 | 632 | 50 | 40 | 50 | B | 12-14 недель | 2024-04-05 | 8012823239286 | 0.017
403191100000PAC | 40.31.9.110.0000PAC | Миниатюрное универсальное электромеханическое реле; монтаж на печатную плату или в розетку; выводы с шагом 3.5мм; 1СO 10A; контакты AgNi; катушка 110В DC; степень защиты RTII | 1 | 632 | 10 | 40 | 10 | B | 12-14 недель | 2024-04-05 | 8012823262413 | 0.017
403191100001 | 40.31.9.110.0001 | Миниатюрное универсальное электромеханическое реле; монтаж на печатную плату или в розетку; выводы с шагом 3.5мм; 1СO 10A; контакты AgNi; катушка 110В DC; влагозащита RTIII | 1 | 713 | 50 | 40 | 50 | B | 12-14 недель | 2024-04-05 | 8012823009988 | 0.017
403191100001PAC | 40.31.9.110.0001PAC | Миниатюрное универсальное электромеханическое реле; монтаж на печатную плату или в розетку; выводы с шагом 3.5мм; 1СO 10A; контакты AgNi; катушка 110В DC; влагозащита RTIII | 1 | 713 | 10 | 40 | 10 | B | 12-14 недель | 2024-04-05 | 8012823129761 | 0.017
403191100003 | 40.31.9.110.0003 | Миниатюрное универсальное электромеханическое реле; монтаж на печатную плату или в розетку; выводы с шагом 3.5мм; 1CO 10A; контакты AgNi; катушка 110В DC; влагозащита RTIII; Высокая температура (+125°C) | 1 | 879 | 50 | 40 | 50 | B | 12-14 недель | 2024-04-05 | 8012823010014 | 0.017
403191100003PAC | 40.31.9.110.0003PAC | Миниатюрное универсальное электромеханическое реле; монтаж на печатную плату или в розетку; выводы с шагом 3.5мм; 1CO 10A; контакты AgNi; катушка 110В DC; влагозащита RTIII; Высокая температура (+125°C) | 1 | 879 | 10 | 40 | 10 | B | 12-14 недель | 2024-04-05 | 8012823129778 | 0.017
403191100300 | 40.31.9.110.0300 | Миниатюрное универсальное электромеханическое реле; монтаж на печатную плату или в розетку; выводы с шагом 3.5мм; 1NO 10A; контакты AgNi; катушка 110В DC; степень защиты RTII | 1 | 632 | 50 | 40 | 50 | B | 12-14 недель | 2024-04-05 | 8012823010021 | 0.017
403191100300PAC | 40.31.9.110.0300PAC | Миниатюрное универсальное электромеханическое реле; монтаж на печатную плату или в розетку; выводы с шагом 3.5мм; 1NO 10A; контакты AgNi; катушка 110В DC; степень защиты RTII | 1 | 632 | 10 | 40 | 10 | B | 12-14 недель | 2024-04-05 | 8012823129785 | 0.017
403191100301 | 40.31.9.110.0301 | Миниатюрное универсальное электромеханическое реле; монтаж на печатную плату или в розетку; выводы с шагом 3.5мм; 1NO 10A; контакты AgNi; катушка 110В DC; влагозащита RTIII | 1 | 713 | 50 | 40 | 50 | B | 12-14 недель | 2024-04-05 | 8012823010038 | 0.017
403191100301PAC | 40.31.9.110.0301PAC | Миниатюрное универсальное электромеханическое реле; монтаж на печатную плату или в розетку; выводы с шагом 3.5мм; 1NO 10A; контакты AgNi; катушка 110В DC; влагозащита RTIII | 1 | 713 | 10 | 40 | 10 | B | 12-14 недель | 2024-04-05 | 8012823129792 | 0.017
403191102000 | 40.31.9.110.2000 | Миниатюрное универсальное электромеханическое реле; монтаж на печатную плату или в розетку; выводы с шагом 3.5мм; 1СO 10A; контакты AgCdO; катушка 110В DC; степень защиты RTII | 1 | 688 | 50 | 40 | 50 | B | 12-14 недель | 2024-04-05 | 8012823010045 | 0.017
403191102000PAC | 40.31.9.110.2000PAC | Миниатюрное универсальное электромеханическое реле; монтаж на печатную плату или в розетку; выводы с шагом 3.5мм; 1СO 10A; контакты AgCdO; катушка 110В DC; степень защиты RTII | 1 | 688 | 10 | 40 | 10 | B | 12-14 недель | 2024-04-05 | 8012823129808 | 0.017
403191102001 | 40.31.9.110.2001 | Миниатюрное универсальное электромеханическое реле; монтаж на печатную плату или в розетку; выводы с шагом 3.5мм; 1СO 10A; контакты AgCdO; катушка 110В DC; влагозащита RTIII | 1 | 768 | 50 | 40 | 50 | B | 12-14 недель | 2024-04-05 | 8012823010052 | 0.017
403191102001PAC | 40.31.9.110.2001PAC | Миниатюрное универсальное электромеханическое реле; монтаж на печатную плату или в розетку; выводы с шагом 3.5мм; 1СO 10A; контакты AgCdO; катушка 110В DC; влагозащита RTIII | 1 | 768 | 10 | 40 | 10 | B | 12-14 недель | 2024-04-05 | 8012823129815 | 0.017
403191102300 | 40.31.9.110.2300 | Миниатюрное универсальное электромеханическое реле; монтаж на печатную плату или в розетку; выводы с шагом 3.5мм; 1NO 10A; контакты AgCdO; катушка 110В DC; степень защиты RTII | 1 | 688 | 50 | 40 | 50 | B | 12-14 недель | 2024-04-05 | 8012823010069 | 0.017
403191102300PAC | 40.31.9.110.2300PAC | Миниатюрное универсальное электромеханическое реле; монтаж на печатную плату или в розетку; выводы с шагом 3.5мм; 1NO 10A; контакты AgCdO; катушка 110В DC; степень защиты RTII | 1 | 688 | 10 | 40 | 10 | B | 12-14 недель | 2024-04-05 | 8012823129822 | 0.017
403191102301 | 40.31.9.110.2301 | Миниатюрное универсальное электромеханическое реле; монтаж на печатную плату или в розетку; выводы с шагом 3.5мм; 1NO 10A; контакты AgCdO; катушка 110В DC; влагозащита RTIII | 1 | 768 | 50 | 40 | 50 | B | 12-14 недель | 2024-04-05 | 8012823010076 | 0.017
403191102301PAC | 40.31.9.110.2301PAC | Миниатюрное универсальное электромеханическое реле; монтаж на печатную плату или в розетку; выводы с шагом 3.5мм; 1NO 10A; контакты AgCdO; катушка 110В DC; влагозащита RTIII | 1 | 768 | 10 | 40 | 10 | B | 12-14 недель | 2024-04-05 | 8012823129839 | 0.017
403191105000 | 40.31.9.110.5000 | Миниатюрное универсальное электромеханическое реле; монтаж на печатную плату или в розетку; выводы с шагом 3.5мм; 1СO 10A; контакты AgNi+Au; катушка 110В DC; степень защиты RTII | 1 | 1085 | 50 | 40 | 50 | B | 12-14 недель | 2024-04-05 | 8012823010083 | 0.017
403191105000PAC | 40.31.9.110.5000PAC | Миниатюрное универсальное электромеханическое реле; монтаж на печатную плату или в розетку; выводы с шагом 3.5мм; 1СO 10A; контакты AgNi+Au; катушка 110В DC; степень защиты RTII | 1 | 1085 | 10 | 40 | 10 | B | 12-14 недель | 2024-04-05 | 8012823129846 | 0.017
403191105001 | 40.31.9.110.5001 | Миниатюрное универсальное электромеханическое реле; монтаж на печатную плату или в розетку; выводы с шагом 3.5мм; 1СO 10A; контакты AgNi+Au; катушка 110В DC; влагозащита RTIII | 1 | 1164 | 50 | 40 | 50 | B | 12-14 недель | 2024-04-05 | 8012823010090 | 0.017
403191105001PAC | 40.31.9.110.5001PAC | Миниатюрное универсальное электромеханическое реле; монтаж на печатную плату или в розетку; выводы с шагом 3.5мм; 1СO 10A; контакты AgNi+Au; катушка 110В DC; влагозащита RTIII | 1 | 1164 | 10 | 40 | 10 | B | 12-14 недель | 2024-04-05 | 8012823129853 | 0.017
403191105003 | 40.31.9.110.5003 | Миниатюрное универсальное электромеханическое реле; монтаж на печатную плату или в розетку; выводы с шагом 3.5мм; 1СO 10A; контакты AgNi+Au; катушка 110В DC; влагозащита RTIII; Высокая температура (+125°C) | 1 | 1334 | 50 | 40 | 50 | B | 12-14 недель | 2024-04-05 | 8012823303246 | 0.017
403191105300 | 40.31.9.110.5300 | Миниатюрное универсальное электромеханическое реле; монтаж на печатную плату или в розетку; выводы с шагом 3.5мм; 1NO 10A; контакты AgNi+Au; катушка 110В DC; степень защиты RTII | 1 | 1085 | 50 | 40 | 50 | B | 12-14 недель | 2024-04-05 | 8012823010106 | 0.017
403191105300PAC | 40.31.9.110.5300PAC | Миниатюрное универсальное электромеханическое реле; монтаж на печатную плату или в розетку; выводы с шагом 3.5мм; 1NO 10A; контакты AgNi+Au; катушка 110В DC; степень защиты RTII | 1 | 1085 | 10 | 40 | 10 | B | 12-14 недель | 2024-04-05 | 8012823129860 | 0.017
403191105301 | 40.31.9.110.5301 | Миниатюрное универсальное электромеханическое реле; монтаж на печатную плату или в розетку; выводы с шагом 3.5мм; 1NO 10A; контакты AgNi+Au; катушка 110В DC; влагозащита RTIII | 1 | 1164 | 50 | 40 | 50 | B | 12-14 недель | 2024-04-05 | 8012823010113 | 0.017
403191105301PAC | 40.31.9.110.5301PAC | Миниатюрное универсальное электромеханическое реле; монтаж на печатную плату или в розетку; выводы с шагом 3.5мм; 1NO 10A; контакты AgNi+Au; катушка 110В DC; влагозащита RTIII | 1 | 1164 | 10 | 40 | 10 | B | 12-14 недель | 2024-04-05 | 8012823129877 | 0.017
403191105303 | 40.31.9.110.5303 | Миниатюрное универсальное электромеханическое реле; монтаж на печатную плату или в розетку; выводы с шагом 3.5мм; 1NO 10A; контакты AgNi+Au; катушка 110В DC; влагозащита RTIII; Высокая температура (+125°C) | 1 | 1334 | 50 | 40 | 50 | B | 12-14 недель | 2024-04-05 | 8012823113142 | 0.017
403191105303PAC | 40.31.9.110.5303PAC | Миниатюрное универсальное электромеханическое реле; монтаж на печатную плату или в розетку; выводы с шагом 3.5мм; 1NO 10A; контакты AgNi+Au; катушка 110В DC; влагозащита RTIII; Высокая температура (+125°C) | 1 | 1334 | 10 | 40 | 10 | B | 12-14 недель | 2024-04-05 | 8012823129884 | 0.017
403191250000 | 40.31.9.125.0000 | Миниатюрное универсальное электромеханическое реле; монтаж на печатную плату или в розетку; выводы с шагом 3.5мм; 1СO 10A; контакты AgNi; катушка 125В DC; степень защиты RTII | 1 | 927 | 50 | 40 | 50 | B | 12-14 недель | 2024-04-05 | 8012823239309 | 0.017
403191250000PAC | 40.31.9.125.0000PAC | Миниатюрное универсальное электромеханическое реле; монтаж на печатную плату или в розетку; выводы с шагом 3.5мм; 1СO 10A; контакты AgNi; катушка 125В DC; степень защиты RTII | 1 | 927 | 10 | 40 | 10 | B | 12-14 недель | 2024-04-05 | 8012823262444 | 0.017
403191250001 | 40.31.9.125.0001 | Миниатюрное универсальное электромеханическое реле; монтаж на печатную плату или в розетку; выводы с шагом 3.5мм; 1СO 10A; контакты AgNi; катушка 125В DC; влагозащита RTIII | 1 | 1005 | 50 | 40 | 50 | B | 12-14 недель | 2024-04-05 | 8012823236452 | 0.017
403191250001PAC | 40.31.9.125.0001PAC | Миниатюрное универсальное электромеханическое реле; монтаж на печатную плату или в розетку; выводы с шагом 3.5мм; 1СO 10A; контакты AgNi; катушка 125В DC; влагозащита RTIII | 1 | 1005 | 10 | 40 | 10 | B | 12-14 недель | 2024-04-05 | 8012823236469 | 0.017
403191250003 | 40.31.9.125.0003 | Миниатюрное универсальное электромеханическое реле; монтаж на печатную плату или в розетку; выводы с шагом 3.5мм; 1CO 10A; контакты AgNi; катушка 125В DC; влагозащита RTIII; Высокая температура (+125°C) | 1 | 1174 | 50 | 40 | 50 | B | 12-14 недель | 2024-04-05 | 8012823302256 | 0.017
403191250300 | 40.31.9.125.0300 | Миниатюрное универсальное электромеханическое реле; монтаж на печатную плату или в розетку; выводы с шагом 3.5мм; 1NO 10A; контакты AgNi; катушка 125В DC; степень защиты RTII | 1 | 927 | 50 | 40 | 50 | B | 12-14 недель | 2024-04-05 | 8012823089065 | 0.017
403191250300PAC | 40.31.9.125.0300PAC | Миниатюрное универсальное электромеханическое реле; монтаж на печатную плату или в розетку; выводы с шагом 3.5мм; 1NO 10A; контакты AgNi; катушка 125В DC; степень защиты RTII | 1 | 927 | 10 | 40 | 10 | B | 12-14 недель | 2024-04-05 | 8012823129907 | 0.017
403191252000 | 40.31.9.125.2000 | Миниатюрное универсальное электромеханическое реле; монтаж на печатную плату или в розетку; выводы с шагом 3.5мм; 1СO 10A; контакты AgCdO; катушка 125В DC; степень защиты RTII | 1 | 983 | 50 | 40 | 50 | B | 12-14 недель | 2024-04-05 | 8012823096353 | 0.017
403191252000PAC | 40.31.9.125.2000PAC | Миниатюрное универсальное электромеханическое реле; монтаж на печатную плату или в розетку; выводы с шагом 3.5мм; 1СO 10A; контакты AgCdO; катушка 125В DC; степень защиты RTII | 1 | 983 | 10 | 40 | 10 | B | 12-14 недель | 2024-04-05 | 8012823129914 | 0.017
403191252001 | 40.31.9.125.2001 | Миниатюрное универсальное электромеханическое реле; монтаж на печатную плату или в розетку; выводы с шагом 3.5мм; 1СO 10A; контакты AgCdO; катушка 125В DC; влагозащита RTIII | 1 | 1062 | 50 | 40 | 50 | B | 12-14 недель | 2024-04-05 | 8012823096360 | 0.017
403191252001PAC | 40.31.9.125.2001PAC | Миниатюрное универсальное электромеханическое реле; монтаж на печатную плату или в розетку; выводы с шагом 3.5мм; 1СO 10A; контакты AgCdO; катушка 125В DC; влагозащита RTIII | 1 | 1062 | 10 | 40 | 10 | B | 12-14 недель | 2024-04-05 | 8012823129921 | 0.017
403191255303 | 40.31.9.125.5303 | Миниатюрное универсальное электромеханическое реле; монтаж на печатную плату или в розетку; выводы с шагом 3.5мм; 1NO 10A; контакты AgNi+Au; катушка 125В DC; влагозащита RTIII; Высокая температура (+125°C) | 1 | 1627 | 50 | 40 | 50 | B | 12-14 недель | 2024-04-05 | 8012823113159 | 0.017
403191255303PAC | 40.31.9.125.5303PAC | Миниатюрное универсальное электромеханическое реле; монтаж на печатную плату или в розетку; выводы с шагом 3.5мм; 1NO 10A; контакты AgNi+Au; катушка 125В DC; влагозащита RTIII; Высокая температура (+125°C) | 1 | 1627 | 10 | 40 | 10 | B | 12-14 недель | 2024-04-05 | 8012823129945 | 0.017
403191450000 | 40.31.9.145.0000 | Миниатюрное универсальное электромеханическое реле; монтаж на печатную плату или в розетку; выводы с шагом 3.5мм; 1СO 10A; контакты AgNi; катушка 145В DC; степень защиты RTII | 1 | 927 | 50 | 40 | 50 | B | 12-14 недель | 2024-04-05 | 8012823239293 | 0.017
403191450000PAC | 40.31.9.145.0000PAC | Миниатюрное универсальное электромеханическое реле; монтаж на печатную плату или в розетку; выводы с шагом 3.5мм; 1СO 10A; контакты AgNi; катушка 145В DC; степень защиты RTII | 1 | 927 | 10 | 40 | 10 | B | 12-14 недель | 2024-04-05 | 8012823262437 | 0.017
405160050000 | 40.51.6.005.0000 | Миниатюрное универсальное электромеханическое реле; монтаж на печатную плату или в розетку; выводы с шагом 5мм; 1СO 10A; контакты AgNi; катушка 5В AC/DC (бистабильная); степень защиты RTII | 1 | 1114 | 50 | 40 | 50 | B | 12-14 недель | 2024-04-05 | 8012823239385 | 0.017
405160050000PAC | 40.51.6.005.0000PAC | Миниатюрное универсальное электромеханическое реле; монтаж на печатную плату или в розетку; выводы с шагом 5мм; 1СO 10A; контакты AgNi; катушка 5В AC/DC (бистабильная); степень защиты RTII | 1 | 1114 | 10 | 40 | 10 | B | 12-14 недель | 2024-04-05 | 8012823262475 | 0.0171
405160060000 | 40.51.6.006.0000 | Миниатюрное универсальное электромеханическое реле; монтаж на печатную плату или в розетку; выводы с шагом 5мм; 1СO 10A; контакты AgNi; катушка 6В AC/DC (бистабильная); степень защиты RTII | 1 | 1114 | 50 | 40 | 50 | B | 12-14 недель | 2024-04-05 | 8012823239378 | 0.017
405160060000PAC | 40.51.6.006.0000PAC | Миниатюрное универсальное электромеханическое реле; монтаж на печатную плату или в розетку; выводы с шагом 5мм; 1СO 10A; контакты AgNi; катушка 6В AC/DC (бистабильная); степень защиты RTII | 1 | 1114 | 10 | 40 | 10 | B | 12-14 недель | 2024-04-05 | 8012823262468 | 0.0171
405160120000 | 40.51.6.012.0000 | Миниатюрное универсальное электромеханическое реле; монтаж на печатную плату или в розетку; выводы с шагом 5мм; 1СO 10A; контакты AgNi; катушка 12В AC/DC (бистабильная); степень защиты RTII | 1 | 978 | 50 | 40 | 50 | B | 12-14 недель | 2024-04-05 | 8012823239361 | 0.017
405160120000PAC | 40.51.6.012.0000PAC | Миниатюрное универсальное электромеханическое реле; монтаж на печатную плату или в розетку; выводы с шагом 5мм; 1СO 10A; контакты AgNi; катушка 12В AC/DC (бистабильная); степень защиты RTII | 1 | 978 | 10 | 40 | 10 | B | 12-14 недель | 2024-04-05 | 8012823262451 | 0.0171
405160120001 | 40.51.6.012.0001 | Миниатюрное универсальное электромеханическое реле; монтаж на печатную плату или в розетку; выводы с шагом 5мм; 1СO 10A; контакты AgNi; катушка 12В AC/DC (бистабильная); влагозащита RTIII | 1 | 1057 | 50 | 40 | 50 | B | 12-14 недель | 2024-04-05 | 8012823295619 | 0.017
405160125000 | 40.51.6.012.5000 | Миниатюрное универсальное электромеханическое реле; монтаж на печатную плату или в розетку; выводы с шагом 5мм; 1CO 10A; контакты AgNi+Au; катушка 12В AC/DC (бистабильная); степень защиты RTII | 1 | 1430 | 50 | 40 | 50 | B | 12-14 недель | 2024-04-05 | 8012823187815 | 0.017
405160125000PAC | 40.51.6.012.5000PAC | Миниатюрное универсальное электромеханическое реле; монтаж на печатную плату или в розетку; выводы с шагом 5мм; 1CO 10A; контакты AgNi+Au; катушка 12В AC/DC (бистабильная); степень защиты RTII | 1 | 1430 | 10 | 40 | 10 | B | 12-14 недель | 2024-04-05 | 8012823187822 | 0.0171
405160240000 | 40.51.6.024.0000 | Миниатюрное универсальное электромеханическое реле; монтаж на печатную плату или в розетку; выводы с шагом 5мм; 1СO 10A; контакты AgNi; катушка 24В AC/DC (бистабильная); степень защиты RTII | 1 | 978 | 50 | 40 | 50 | B | 12-14 недель | 2024-04-05 | 8012823239484 | 0.017
405160240000PAC | 40.51.6.024.0000PAC | Миниатюрное универсальное электромеханическое реле; монтаж на печатную плату или в розетку; выводы с шагом 5мм; 1СO 10A; контакты AgNi; катушка 24В AC/DC (бистабильная); степень защиты RTII | 1 | 978 | 10 | 40 | 10 | B | 12-14 недель | 2024-04-05 | 8012823262505 | 0.0171
405160240001 | 40.51.6.024.0001 | Миниатюрное универсальное электромеханическое реле; монтаж на печатную плату или в розетку; выводы с шагом 5мм; 1NO 10A; контакты AgNi; катушка 24В AC/DC (бистабильная); влагозащита RTIII | 1 | 1057 | 50 | 40 | 50 | B | 12-14 недель | 2024-04-05 | 8012823094069 | 0.017
405160240001PAC | 40.51.6.024.0001PAC | Миниатюрное универсальное электромеханическое реле; монтаж на печатную плату или в розетку; выводы с шагом 5мм; 1NO 10A; контакты AgNi; катушка 24В AC/DC (бистабильная); влагозащита RTIII | 1 | 1057 | 10 | 40 | 10 | B | 12-14 недель | 2024-04-05 | 8012823130026 | 0.0171
405160242000 | 40.51.6.024.2000 | Миниатюрное универсальное электромеханическое реле; монтаж на печатную плату или в розетку; выводы с шагом 5мм; 1СO 10A; контакты AgCdO; катушка 24В AC/DC (бистабильная); степень защиты RTII | 1 | 1032 | 50 | 40 | 50 | B | 12-14 недель | 2024-04-05 | 8012823086279 | 0.017
405160242000PAC | 40.51.6.024.2000PAC | Миниатюрное универсальное электромеханическое реле; монтаж на печатную плату или в розетку; выводы с шагом 5мм; 1СO 10A; контакты AgCdO; катушка 24В AC/DC (бистабильная); степень защиты RTII | 1 | 1032 | 10 | 40 | 10 | B | 12-14 недель | 2024-04-05 | 8012823130033 | 0.0171
405160480000 | 40.51.6.048.0000 | Миниатюрное универсальное электромеханическое реле; монтаж на печатную плату или в розетку; выводы с шагом 5мм; 1СO 10A; контакты AgNi; катушка 48В AC/DC (бистабильная); степень защиты RTII | 1 | 1114 | 50 | 40 | 50 | B | 12-14 недель | 2024-04-05 | 8012823239477 | 0.017
405160480000PAC | 40.51.6.048.0000PAC | Миниатюрное универсальное электромеханическое реле; монтаж на печатную плату или в розетку; выводы с шагом 5мм; 1СO 10A; контакты AgNi; катушка 48В AC/DC (бистабильная); степень защиты RTII | 1 | 1114 | 10 | 40 | 10 | B | 12-14 недель | 2024-04-05 | 8012823262499 | 0.0171
405161100000 | 40.51.6.110.0000 | Миниатюрное универсальное электромеханическое реле; монтаж на печатную плату или в розетку; выводы с шагом 5мм; 1СO 10A; контакты AgNi; катушка 110В AC/DC (бистабильная); степень защиты RTII | 1 | 1198 | 50 | 40 | 50 | B | 12-14 недель | 2024-04-05 | 8012823239460 | 0.017
405161100000PAC | 40.51.6.110.0000PAC | Миниатюрное универсальное электромеханическое реле; монтаж на печатную плату или в розетку; выводы с шагом 5мм; 1СO 10A; контакты AgNi; катушка 110В AC/DC (бистабильная); степень защиты RTII | 1 | 1198 | 10 | 40 | 10 | B | 12-14 недель | 2024-04-05 | 8012823262482 | 0.0171
405161100300 | 40.51.6.110.0300 | Миниатюрное универсальное электромеханическое реле; монтаж на печатную плату или в розетку; выводы с шагом 5мм; 1NO 10A; контакты AgNi; катушка 110В AC/DC (бистабильная); степень защиты RTII | 1 | 1198 | 50 | 40 | 50 | B | 12-14 недель | 2024-04-05 | 8012823109756 | 0.017
405161100300PAC | 40.51.6.110.0300PAC | Миниатюрное универсальное электромеханическое реле; монтаж на печатную плату или в розетку; выводы с шагом 5мм; 1NO 10A; контакты AgNi; катушка 110В AC/DC (бистабильная); степень защиты RTII | 1 | 1198 | 10 | 40 | 10 | B | 12-14 недель | 2024-04-05 | 8012823130064 | 0.0171
405170050000 | 40.51.7.005.0000 | Миниатюрное универсальное электромеханическое реле; монтаж на печатную плату или в розетку; выводы с шагом 5мм; 1СO 10A; контакты AgNi; катушка 5В DC (чувствит.); степень защиты RTII | 1 | 548 | 50 | 40 | 50 | A | 9-11 недель | 2024-04-05 | 8012823239453 | 0.016
405170050000PAC | 40.51.7.005.0000PAC | Миниатюрное универсальное электромеханическое реле; монтаж на печатную плату или в розетку; выводы с шагом 5мм; 1СO 10A; контакты AgNi; катушка 5В DC (чувствит.); степень защиты RTII | 1 | 548 | 10 | 40 | 10 | B | 12-14 недель | 2024-04-05 | 8012823262543 | 0.0163
405170050001 | 40.51.7.005.0001 | Миниатюрное универсальное электромеханическое реле; монтаж на печатную плату или в розетку; выводы с шагом 5мм; 1СO 10A; контакты AgNi; катушка 5В DC (чувствит.); влагозащита RTIII | 1 | 629 | 50 | 40 | 50 | B | 12-14 недель | 2024-04-05 | 8012823103518 | 0.016
405170050001PAC | 40.51.7.005.0001PAC | Миниатюрное универсальное электромеханическое реле; монтаж на печатную плату или в розетку; выводы с шагом 5мм; 1СO 10A; контакты AgNi; катушка 5В DC (чувствит.); влагозащита RTIII | 1 | 629 | 10 | 40 | 10 | B | 12-14 недель | 2024-04-05 | 8012823130088 | 0.0163
405170060000 | 40.51.7.006.0000 | Миниатюрное универсальное электромеханическое реле; монтаж на печатную плату или в розетку; выводы с шагом 5мм; 1СO 10A; контакты AgNi; катушка 6В DC (чувствит.); степень защиты RTII | 1 | 548 | 50 | 40 | 50 | B | 12-14 недель | 2024-04-05 | 8012823239446 | 0.016
405170060000PAC | 40.51.7.006.0000PAC | Миниатюрное универсальное электромеханическое реле; монтаж на печатную плату или в розетку; выводы с шагом 5мм; 1СO 10A; контакты AgNi; катушка 6В DC (чувствит.); степень защиты RTII | 1 | 548 | 10 | 40 | 10 | B | 12-14 недель | 2024-04-05 | 8012823262536 | 0.0163
405170062000 | 40.51.7.006.2000 | Миниатюрное универсальное электромеханическое реле; монтаж на печатную плату или в розетку; выводы с шагом 5мм; 1СO 10A; контакты AgCdO; катушка 6В DC (чувствит.); степень защиты RTII | 1 | 604 | 50 | 40 | 50 | B | 12-14 недель | 2024-04-05 | 8012823101842 | 0.016
405170062000PAC | 40.51.7.006.2000PAC | Миниатюрное универсальное электромеханическое реле; монтаж на печатную плату или в розетку; выводы с шагом 5мм; 1СO 10A; контакты AgCdO; катушка 6В DC (чувствит.); степень защиты RTII | 1 | 604 | 10 | 40 | 10 | B | 12-14 недель | 2024-04-05 | 8012823130101 | 0.0163
405170062301 | 40.51.7.006.2301 | Миниатюрное универсальное электромеханическое реле; монтаж на печатную плату или в розетку; выводы с шагом 5мм; 1NO 10A; контакты AgCdO; катушка 6В DC (чувствит.); влагозащита RTIII | 1 | 682 | 50 | 40 | 50 | B | 12-14 недель | 2024-04-05 | 8012823080987 | 0.016
405170062301PAC | 40.51.7.006.2301PAC | Миниатюрное универсальное электромеханическое реле; монтаж на печатную плату или в розетку; выводы с шагом 5мм; 1NO 10A; контакты AgCdO; катушка 6В DC (чувствит.); влагозащита RTIII | 1 | 682 | 10 | 40 | 10 | B | 12-14 недель | 2024-04-05 | 8012823130118 | 0.0163
405170070000 | 40.51.7.007.0000 | Миниатюрное универсальное электромеханическое реле; монтаж на печатную плату или в розетку; выводы с шагом 5мм; 1СO 10A; контакты AgNi; катушка 7В DC (чувствит.); степень защиты RTII | 1 | 548 | 50 | 40 | 50 | B | 12-14 недель | 2024-04-05 | 8012823239514 | 0.016
405170070000PAC | 40.51.7.007.0000PAC | Миниатюрное универсальное электромеханическое реле; монтаж на печатную плату или в розетку; выводы с шагом 5мм; 1СO 10A; контакты AgNi; катушка 7В DC (чувствит.); степень защиты RTII | 1 | 548 | 10 | 40 | 10 | B | 12-14 недель | 2024-04-05 | 8012823262529 | 0.0163
405170090000 | 40.51.7.009.0000 | Миниатюрное универсальное электромеханическое реле; монтаж на печатную плату или в розетку; выводы с шагом 5мм; 1СO 10A; контакты AgNi; катушка 9В DC (чувствит.); степень защиты RTII | 1 | 548 | 50 | 40 | 50 | B | 12-14 недель | 2024-04-05 | 8012823239507 | 0.016
405170090000PAC | 40.51.7.009.0000PAC | Миниатюрное универсальное электромеханическое реле; монтаж на печатную плату или в розетку; выводы с шагом 5мм; 1СO 10A; контакты AgNi; катушка 9В DC (чувствит.); степень защиты RTII | 1 | 548 | 10 | 40 | 10 | B | 12-14 недель | 2024-04-05 | 8012823262512 | 0.0163
405170092000 | 40.51.7.009.2000 | Миниатюрное универсальное электромеханическое реле; монтаж на печатную плату или в розетку; выводы с шагом 5мм; 1СO 10A; контакты AgCdO; катушка 9В DC (чувствит.); степень защиты RTII | 1 | 604 | 50 | 40 | 50 | B | 12-14 недель | 2024-04-05 | 8012823119915 | 0.016
405170092000PAC | 40.51.7.009.2000PAC | Миниатюрное универсальное электромеханическое реле; монтаж на печатную плату или в розетку; выводы с шагом 5мм; 1СO 10A; контакты AgCdO; катушка 9В DC (чувствит.); степень защиты RTII | 1 | 604 | 10 | 40 | 10 | B | 12-14 недель | 2024-04-05 | 8012823130149 | 0.0163
405170092001 | 40.51.7.009.2001 | Миниатюрное универсальное электромеханическое реле; монтаж на печатную плату или в розетку; выводы с шагом 5мм; 1CO 10A; контакты AgCdO; катушка 9В DC (чувствит.); влагозащита RTIII | 1 | 682 | 50 | 40 | 50 | B | 12-14 недель | 2024-04-05 | 8012823112848 | 0.016
405170092001PAC | 40.51.7.009.2001PAC | Миниатюрное универсальное электромеханическое реле; монтаж на печатную плату или в розетку; выводы с шагом 5мм; 1CO 10A; контакты AgCdO; катушка 9В DC (чувствит.); влагозащита RTIII | 1 | 682 | 10 | 40 | 10 | B | 12-14 недель | 2024-04-05 | 8012823130156 | 0.0163
405170120000 | 40.51.7.012.0000 | Миниатюрное универсальное электромеханическое реле; монтаж на печатную плату или в розетку; выводы с шагом 5мм; 1СO 10A; контакты AgNi; катушка 12В DC (чувствит.); степень защиты RTII | 1 | 412 | 50 | 40 | 50 | A | 9-11 недель | 2024-04-05 | 8012823239491 | 0.017
405170120000PAC | 40.51.7.012.0000PAC | Миниатюрное универсальное электромеханическое реле; монтаж на печатную плату или в розетку; выводы с шагом 5мм; 1СO 10A; контакты AgNi; катушка 12В DC (чувствит.); степень защиты RTII | 1 | 412 | 10 | 40 | 10 | B | 12-14 недель | 2024-04-05 | 8012823262550 | 0.0171
405170120001 | 40.51.7.012.0001 | Миниатюрное универсальное электромеханическое реле; монтаж на печатную плату или в розетку; выводы с шагом 5мм; 1СO 10A; контакты AgNi; катушка 12В DC (чувствит.); влагозащита RTIII | 1 | 491 | 50 | 40 | 50 | B | 12-14 недель | 2024-04-05 | 8012823084237 | 0.017
405170120001PAC | 40.51.7.012.0001PAC | Миниатюрное универсальное электромеханическое реле; монтаж на печатную плату или в розетку; выводы с шагом 5мм; 1СO 10A; контакты AgNi; катушка 12В DC (чувствит.); влагозащита RTIII | 1 | 491 | 10 | 40 | 10 | B | 12-14 недель | 2024-04-05 | 8012823130170 | 0.0171
405170120300 | 40.51.7.012.0300 | Миниатюрное универсальное электромеханическое реле; монтаж на печатную плату или в розетку; выводы с шагом 5мм; 1NO 10A; контакты AgNi; катушка 12В DC (чувствит.); степень защиты RTII | 1 | 412 | 50 | 40 | 50 | B | 12-14 недель | 2024-04-05 | 8012823081397 | 0.017
405170120300PAC | 40.51.7.012.0300PAC | Миниатюрное универсальное электромеханическое реле; монтаж на печатную плату или в розетку; выводы с шагом 5мм; 1NO 10A; контакты AgNi; катушка 12В DC (чувствит.); степень защиты RTII | 1 | 412 | 10 | 40 | 10 | B | 12-14 недель | 2024-04-05 | 8012823130187 | 0.0171
405170122000 | 40.51.7.012.2000 | Миниатюрное универсальное электромеханическое реле; монтаж на печатную плату или в розетку; выводы с шагом 5мм; 1СO 10A; контакты AgCdO; катушка 12В DC (чувствит.); степень защиты RTII | 1 | 468 | 50 | 40 | 50 | B | 12-14 недель | 2024-04-05 | 8012823091495 | 0.017
405170122000PAC | 40.51.7.012.2000PAC | Миниатюрное универсальное электромеханическое реле; монтаж на печатную плату или в розетку; выводы с шагом 5мм; 1СO 10A; контакты AgCdO; катушка 12В DC (чувствит.); степень защиты RTII | 1 | 468 | 10 | 40 | 10 | B | 12-14 недель | 2024-04-05 | 8012823130194 | 0.0171
405170122001 | 40.51.7.012.2001 | Миниатюрное универсальное электромеханическое реле; монтаж на печатную плату или в розетку; выводы с шагом 5мм; 1CO 10A; контакты AgCdO; катушка 12В DC (чувствит.); влагозащита RTIII | 1 | 549 | 50 | 40 | 50 | B | 12-14 недель | 2024-04-05 | 8012823107004 | 0.017
405170122001PAC | 40.51.7.012.2001PAC | Миниатюрное универсальное электромеханическое реле; монтаж на печатную плату или в розетку; выводы с шагом 5мм; 1CO 10A; контакты AgCdO; катушка 12В DC (чувствит.); влагозащита RTIII | 1 | 549 | 10 | 40 | 10 | B | 12-14 недель | 2024-04-05 | 8012823130200 | 0.0171
405170122300 | 40.51.7.012.2300 | Миниатюрное универсальное электромеханическое реле; монтаж на печатную плату или в розетку; выводы с шагом 5мм; 1NO 10A; контакты AgCdO; катушка 12В DC (чувствит.); степень защиты RTII | 1 | 468 | 50 | 40 | 50 | B | 12-14 недель | 2024-04-05 | 8012823112480 | 0.017
405170122300PAC | 40.51.7.012.2300PAC | Миниатюрное универсальное электромеханическое реле; монтаж на печатную плату или в розетку; выводы с шагом 5мм; 1NO 10A; контакты AgCdO; катушка 12В DC (чувствит.); степень защиты RTII | 1 | 468 | 10 | 40 | 10 | B | 12-14 недель | 2024-04-05 | 8012823130217 | 0.0171
405170122301 | 40.51.7.012.2301 | Миниатюрное универсальное электромеханическое реле; монтаж на печатную плату или в розетку; выводы с шагом 5мм; 1NO 10A; контакты AgCdO; катушка 12В DC (чувствит.); влагозащита RTIII | 1 | 549 | 50 | 40 | 50 | B | 12-14 недель | 2024-04-05 | 8012823098685 | 0.017
405170122301PAC | 40.51.7.012.2301PAC | Миниатюрное универсальное электромеханическое реле; монтаж на печатную плату или в розетку; выводы с шагом 5мм; 1NO 10A; контакты AgCdO; катушка 12В DC (чувствит.); влагозащита RTIII | 1 | 549 | 10 | 40 | 10 | B | 12-14 недель | 2024-04-05 | 8012823130224 | 0.0171
405170125000 | 40.51.7.012.5000 | Миниатюрное универсальное электромеханическое реле; монтаж на печатную плату или в розетку; выводы с шагом 5мм; 1СO 10A; контакты AgNi+Au; катушка 12В DC (чувствит.); степень защиты RTII | 1 | 866 | 50 | 40 | 50 | B | 12-14 недель | 2024-04-05 | 8012823188300 | 0.017
405170125000PAC | 40.51.7.012.5000PAC | Миниатюрное универсальное электромеханическое реле; монтаж на печатную плату или в розетку; выводы с шагом 5мм; 1СO 10A; контакты AgNi+Au; катушка 12В DC (чувствит.); степень защиты RTII | 1 | 866 | 10 | 40 | 10 | B | 12-14 недель | 2024-04-05 | 8012823188317 | 0.0171
405170140000 | 40.51.7.014.0000 | Миниатюрное универсальное электромеханическое реле; монтаж на печатную плату или в розетку; выводы с шагом 5мм; 1СO 10A; контакты AgNi; катушка 14В DC (чувствит.); степень защиты RTII | 1 | 548 | 50 | 40 | 50 | B | 12-14 недель | 2024-04-05 | 8012823239538 | 0.017
405170140000PAC | 40.51.7.014.0000PAC | Миниатюрное универсальное электромеханическое реле; монтаж на печатную плату или в розетку; выводы с шагом 5мм; 1СO 10A; контакты AgNi; катушка 14В DC (чувствит.); степень защиты RTII | 1 | 548 | 10 | 40 | 10 | B | 12-14 недель | 2024-04-05 | 8012823262581 | 0.0171
405170140300 | 40.51.7.014.0300 | Миниатюрное универсальное электромеханическое реле; монтаж на печатную плату или в розетку; выводы с шагом 5мм; 1NO 10A; контакты AgNi; катушка 14В DC (чувствит.); степень защиты RTII | 1 | 548 | 50 | 40 | 50 | B | 12-14 недель | 2024-04-05 | 8012823081403 | 0.017
405170140300PAC | 40.51.7.014.0300PAC | Миниатюрное универсальное электромеханическое реле; монтаж на печатную плату или в розетку; выводы с шагом 5мм; 1NO 10A; контакты AgNi; катушка 14В DC (чувствит.); степень защиты RTII | 1 | 548 | 10 | 40 | 10 | B | 12-14 недель | 2024-04-05 | 8012823130262 | 0.0171
405170180000 | 40.51.7.018.0000 | Миниатюрное универсальное электромеханическое реле; монтаж на печатную плату или в розетку; выводы с шагом 5мм; 1СO 10A; контакты AgNi; катушка 18В DC (чувствит.); степень защиты RTII | 1 | 548 | 50 | 40 | 50 | B | 12-14 недель | 2024-04-05 | 8012823239521 | 0.017
405170180000PAC | 40.51.7.018.0000PAC | Миниатюрное универсальное электромеханическое реле; монтаж на печатную плату или в розетку; выводы с шагом 5мм; 1СO 10A; контакты AgNi; катушка 18В DC (чувствит.); степень защиты RTII | 1 | 548 | 10 | 40 | 10 | B | 12-14 недель | 2024-04-05 | 8012823262574 | 0.0171
405170180001 | 40.51.7.018.0001 | Миниатюрное универсальное электромеханическое реле; монтаж на печатную плату или в розетку; выводы с шагом 5мм; 1СO 10A; контакты AgNi; катушка 18В DC (чувствит.); влагозащита RTIII | 1 | 629 | 50 | 40 | 50 | B | 12-14 недель | 2024-04-05 | 8012823309941 | 0.017
405170210300 | 40.51.7.021.0300 | Миниатюрное универсальное электромеханическое реле; монтаж на печатную плату или в розетку; выводы с шагом 5мм; 1СO 10A; контакты AgNi; катушка 21В DC (чувствит.); степень защиты RTII | 1 | 548 | 50 | 40 | 50 | B | 12-14 недель | 2024-04-05 | 8012823101200 | 0.017
405170210300PAC | 40.51.7.021.0300PAC | Миниатюрное универсальное электромеханическое реле; монтаж на печатную плату или в розетку; выводы с шагом 5мм; 1СO 10A; контакты AgNi; катушка 21В DC (чувствит.); степень защиты RTII | 1 | 548 | 10 | 40 | 10 | B | 12-14 недель | 2024-04-05 | 8012823130309 | 0.0171
405170212001 | 40.51.7.021.2001 | Миниатюрное универсальное электромеханическое реле; монтаж на печатную плату или в розетку; выводы с шагом 5мм; 1СO 10A; контакты AgNi; катушка 21В DC (чувствит.); влагозащита RTIII | 1 | 682 | 50 | 40 | 50 | B | 12-14 недель | 2024-04-05 | 8012823283760 | 0.017
405170240000 | 40.51.7.024.0000 | Миниатюрное универсальное электромеханическое реле; монтаж на печатную плату или в розетку; выводы с шагом 5мм; 1СO 10A; контакты AgNi; катушка 24В DC (чувствит.); степень защиты RTII | 1 | 412 | 50 | 40 | 50 | A | 9-11 недель | 2024-04-05 | 8012823239569 | 0.016
405170240000PAC | 40.51.7.024.0000PAC | Миниатюрное универсальное электромеханическое реле; монтаж на печатную плату или в розетку; выводы с шагом 5мм; 1СO 10A; контакты AgNi; катушка 24В DC (чувствит.); степень защиты RTII | 1 | 412 | 10 | 40 | 10 | B | 12-14 недель | 2024-04-05 | 8012823262567 | 0.0163
405170240001 | 40.51.7.024.0001 | Миниатюрное универсальное электромеханическое реле; монтаж на печатную плату или в розетку; выводы с шагом 5мм; 1СO 10A; контакты AgNi; катушка 24В DC (чувствит.); влагозащита RTIII | 1 | 491 | 50 | 40 | 50 | B | 12-14 недель | 2024-04-05 | 8012823082219 | 0.016
405170240001PAC | 40.51.7.024.0001PAC | Миниатюрное универсальное электромеханическое реле; монтаж на печатную плату или в розетку; выводы с шагом 5мм; 1СO 10A; контакты AgNi; катушка 24В DC (чувствит.); влагозащита RTIII | 1 | 491 | 10 | 40 | 10 | B | 12-14 недель | 2024-04-05 | 8012823130323 | 0.0163
405170240300 | 40.51.7.024.0300 | Миниатюрное универсальное электромеханическое реле; монтаж на печатную плату или в розетку; выводы с шагом 5мм; 1NO 10A; контакты AgNi; катушка 24В DC (чувствит.); степень защиты RTII | 1 | 412 | 50 | 40 | 50 | B | 12-14 недель | 2024-04-05 | 8012823081410 | 0.016
405170240300PAC | 40.51.7.024.0300PAC | Миниатюрное универсальное электромеханическое реле; монтаж на печатную плату или в розетку; выводы с шагом 5мм; 1NO 10A; контакты AgNi; катушка 24В DC (чувствит.); степень защиты RTII | 1 | 412 | 10 | 40 | 10 | B | 12-14 недель | 2024-04-05 | 8012823130330 | 0.0163
405170240301 | 40.51.7.024.0301 | Миниатюрное универсальное электромеханическое реле; монтаж на печатную плату или в розетку; выводы с шагом 5мм; 1NO 10A; контакты AgNi; катушка 24В DC (чувствит.); влагозащита RTIII | 1 | 491 | 50 | 40 | 50 | B | 12-14 недель | 2024-04-05 | 8012823112169 | 0.016
405170240301PAC | 40.51.7.024.0301PAC | Миниатюрное универсальное электромеханическое реле; монтаж на печатную плату или в розетку; выводы с шагом 5мм; 1NO 10A; контакты AgNi; катушка 24В DC (чувствит.); влагозащита RTIII | 1 | 491 | 10 | 40 | 10 | B | 12-14 недель | 2024-04-05 | 8012823130347 | 0.0163
405170242000 | 40.51.7.024.2000 | Миниатюрное универсальное электромеханическое реле; монтаж на печатную плату или в розетку; выводы с шагом 5мм; 1СO 10A; контакты AgCdO; катушка 24В DC (чувствит.); степень защиты RTII | 1 | 468 | 50 | 40 | 50 | B | 12-14 недель | 2024-04-05 | 8012823130354 | 0.016
405170242000PAC | 40.51.7.024.2000PAC | Миниатюрное универсальное электромеханическое реле; монтаж на печатную плату или в розетку; выводы с шагом 5мм; 1СO 10A; контакты AgCdO; катушка 24В DC (чувствит.); степень защиты RTII | 1 | 468 | 10 | 40 | 10 | B | 12-14 недель | 2024-04-05 | 8012823130361 | 0.0163
405170242001 | 40.51.7.024.2001 | Миниатюрное универсальное электромеханическое реле; монтаж на печатную плату или в розетку; выводы с шагом 5мм; 1СO 10A; контакты AgCdO; катушка 24В DC (чувствит.); влагозащита RTIII | 1 | 549 | 50 | 40 | 50 | B | 12-14 недель | 2024-04-05 | 8012823113302 | 0.016
405170242001PAC | 40.51.7.024.2001PAC | Миниатюрное универсальное электромеханическое реле; монтаж на печатную плату или в розетку; выводы с шагом 5мм; 1СO 10A; контакты AgCdO; катушка 24В DC (чувствит.); влагозащита RTIII | 1 | 549 | 10 | 40 | 10 | B | 12-14 недель | 2024-04-05 | 8012823130378 | 0.0163
405170242301 | 40.51.7.024.2301 | Миниатюрное универсальное электромеханическое реле; монтаж на печатную плату или в розетку; выводы с шагом 5мм; 1NO 10A; контакты AgCdO; катушка 24В DC (чувствит.); влагозащита RTIII | 1 | 549 | 50 | 40 | 50 | B | 12-14 недель | 2024-04-05 | 8012823098692 | 0.016
405170242301PAC | 40.51.7.024.2301PAC | Миниатюрное универсальное электромеханическое реле; монтаж на печатную плату или в розетку; выводы с шагом 5мм; 1NO 10A; контакты AgCdO; катушка 24В DC (чувствит.); влагозащита RTIII | 1 | 549 | 10 | 40 | 10 | B | 12-14 недель | 2024-04-05 | 8012823130385 | 0.0163
405170245000 | 40.51.7.024.5000 | Миниатюрное универсальное электромеханическое реле; монтаж на печатную плату или в розетку; выводы с шагом 5мм; 1СO 10A; контакты AgNi+Au; катушка 24В DC (чувствит.); степень защиты RTII | 1 | 866 | 50 | 40 | 50 | B | 12-14 недель | 2024-04-05 | 8012823103389 | 0.016
405170245000PAC | 40.51.7.024.5000PAC | Миниатюрное универсальное электромеханическое реле; монтаж на печатную плату или в розетку; выводы с шагом 5мм; 1СO 10A; контакты AgNi+Au; катушка 24В DC (чувствит.); степень защиты RTII | 1 | 866 | 10 | 40 | 10 | B | 12-14 недель | 2024-04-05 | 8012823130408 | 0.0163
405170280000 | 40.51.7.028.0000 | Миниатюрное универсальное электромеханическое реле; монтаж на печатную плату или в розетку; выводы с шагом 5мм; 1СO 10A; контакты AgNi; катушка 28В DC (чувствит.); степень защиты RTII | 1 | 548 | 50 | 40 | 50 | B | 12-14 недель | 2024-04-05 | 8012823239552 | 0.016
405170280000PAC | 40.51.7.028.0000PAC | Миниатюрное универсальное электромеханическое реле; монтаж на печатную плату или в розетку; выводы с шагом 5мм; 1СO 10A; контакты AgNi; катушка 28В DC (чувствит.); степень защиты RTII | 1 | 548 | 10 | 40 | 10 | B | 12-14 недель | 2024-04-05 | 8012823262604 | 0.0163
405170280300 | 40.51.7.028.0300 | Миниатюрное универсальное электромеханическое реле; монтаж на печатную плату или в розетку; выводы с шагом 5мм; 1NO 10A; контакты AgNi; катушка 28В DC (чувствит.); степень защиты RTII | 1 | 548 | 50 | 40 | 50 | B | 12-14 недель | 2024-04-05 | 8012823081427 | 0.016
405170280300PAC | 40.51.7.028.0300PAC | Миниатюрное универсальное электромеханическое реле; монтаж на печатную плату или в розетку; выводы с шагом 5мм; 1NO 10A; контакты AgNi; катушка 28В DC (чувствит.); степень защиты RTII | 1 | 548 | 10 | 40 | 10 | B | 12-14 недель | 2024-04-05 | 8012823130439 | 0.0163
405170360000 | 40.51.7.036.0000 | Миниатюрное универсальное электромеханическое реле; монтаж на печатную плату или в розетку; выводы с шагом 5мм; 1СO 10A; контакты AgNi; катушка 36В DC (чувствит.); степень защиты RTII | 1 | 548 | 50 | 40 | 50 | B | 12-14 недель | 2024-04-05 | 8012823239545 | 0.017
405170360000PAC | 40.51.7.036.0000PAC | Миниатюрное универсальное электромеханическое реле; монтаж на печатную плату или в розетку; выводы с шагом 5мм; 1СO 10A; контакты AgNi; катушка 36В DC (чувствит.); степень защиты RTII | 1 | 548 | 10 | 40 | 10 | B | 12-14 недель | 2024-04-05 | 8012823262598 | 0.0171
405170480000 | 40.51.7.048.0000 | Миниатюрное универсальное электромеханическое реле; монтаж на печатную плату или в розетку; выводы с шагом 5мм; 1СO 10A; контакты AgNi; катушка 48В DC (чувствит.); степень защиты RTII | 1 | 548 | 50 | 40 | 50 | B | 12-14 недель | 2024-04-05 | 8012823239613 | 0.017
405170480000PAC | 40.51.7.048.0000PAC | Миниатюрное универсальное электромеханическое реле; монтаж на печатную плату или в розетку; выводы с шагом 5мм; 1СO 10A; контакты AgNi; катушка 48В DC (чувствит.); степень защиты RTII | 1 | 548 | 10 | 40 | 10 | B | 12-14 недель | 2024-04-05 | 8012823262659 | 0.0171
405170480001 | 40.51.7.048.0001 | Миниатюрное универсальное электромеханическое реле; монтаж на печатную плату или в розетку; выводы с шагом 5мм; 1СO 10A; контакты AgNi; катушка 48В DC (чувствит.); влагозащита RTIII | 1 | 629 | 50 | 40 | 50 | B | 12-14 недель | 2024-04-05 | 8012823089577 | 0.017
405170480001PAC | 40.51.7.048.0001PAC | Миниатюрное универсальное электромеханическое реле; монтаж на печатную плату или в розетку; выводы с шагом 5мм; 1СO 10A; контакты AgNi; катушка 48В DC (чувствит.); влагозащита RTIII | 1 | 629 | 10 | 40 | 10 | B | 12-14 недель | 2024-04-05 | 8012823130460 | 0.0171
405170485001 | 40.51.7.048.5001 | Миниатюрное универсальное электромеханическое реле; монтаж на печатную плату или в розетку; выводы с шагом 5мм; 1СO 10A; контакты AgNi+Au; катушка 48В DC (чувствит.); влагозащита RTIII | 1 | 1081 | 50 | 40 | 50 | B | 12-14 недель | 2024-04-05 | 8012823289496 | 0.017
405170485001PAC | 40.51.7.048.5001PAC | Миниатюрное универсальное электромеханическое реле; монтаж на печатную плату или в розетку; выводы с шагом 5мм; 1СO 10A; контакты AgNi+Au; катушка 48В DC (чувствит.); влагозащита RTIII | 1 | 1081 | 10 | 40 | 10 | B | 12-14 недель | 2024-04-05 | 8012823289502 | 0.0171
405170600000 | 40.51.7.060.0000 | Миниатюрное универсальное электромеханическое реле; монтаж на печатную плату или в розетку; выводы с шагом 5мм; 1СO 10A; контакты AgNi; катушка 60В DC (чувствит.); степень защиты RTII | 1 | 548 | 50 | 40 | 50 | B | 12-14 недель | 2024-04-05 | 8012823239606 | 0.017
405170600000PAC | 40.51.7.060.0000PAC | Миниатюрное универсальное электромеханическое реле; монтаж на печатную плату или в розетку; выводы с шагом 5мм; 1СO 10A; контакты AgNi; катушка 60В DC (чувствит.); степень защиты RTII | 1 | 548 | 10 | 40 | 10 | B | 12-14 недель | 2024-04-05 | 8012823262642 | 0.0171
405170600001 | 40.51.7.060.0001 | Миниатюрное универсальное электромеханическое реле; монтаж на печатную плату или в розетку; выводы с шагом 5мм; 1СO 10A; контакты AgNi; катушка 60В DC (чувствит.); влагозащита RTIII | 1 | 629 | 50 | 40 | 50 | B | 12-14 недель | 2024-04-05 | 8012823301150 | 0.017
405170900300 | 40.51.7.090.0300 | Миниатюрное универсальное электромеханическое реле; монтаж на печатную плату или в розетку; выводы с шагом 5мм; 1NO 10A; контакты AgNi; катушка 90В DC (чувствит.); степень защиты RTII | 1 | 632 | 50 | 40 | 50 | B | 12-14 недель | 2024-04-05 | 8012823109329 | 0.017
405170900300PAC | 40.51.7.090.0300PAC | Миниатюрное универсальное электромеханическое реле; монтаж на печатную плату или в розетку; выводы с шагом 5мм; 1NO 10A; контакты AgNi; катушка 90В DC (чувствит.); степень защиты RTII | 1 | 632 | 10 | 40 | 10 | B | 12-14 недель | 2024-04-05 | 8012823130484 | 0.0171
405171100000 | 40.51.7.110.0000 | Миниатюрное универсальное электромеханическое реле; монтаж на печатную плату или в розетку; выводы с шагом 5мм; 1СO 10A; контакты AgNi; катушка 110В DC (чувствит.); степень защиты RTII | 1 | 632 | 50 | 40 | 50 | B | 12-14 недель | 2024-04-05 | 8012823239590 | 0.017
405171100000PAC | 40.51.7.110.0000PAC | Миниатюрное универсальное электромеханическое реле; монтаж на печатную плату или в розетку; выводы с шагом 5мм; 1СO 10A; контакты AgNi; катушка 110В DC (чувствит.); степень защиты RTII | 1 | 632 | 10 | 40 | 10 | B | 12-14 недель | 2024-04-05 | 8012823262635 | 0.0171
405171102000 | 40.51.7.110.2000 | Миниатюрное универсальное электромеханическое реле; монтаж на печатную плату или в розетку; выводы с шагом 5мм; 1СO 10A; контакты AgCdO; катушка 110В DC (чувствит.); степень защиты RTII | 1 | 688 | 50 | 40 | 50 | B | 12-14 недель | 2024-04-05 | 8012823285443 | 0.017
405171102000PAC | 40.51.7.110.2000PAC | Миниатюрное универсальное электромеханическое реле; монтаж на печатную плату или в розетку; выводы с шагом 5мм; 1СO 10A; контакты AgCdO; катушка 110В DC (чувствит.); степень защиты RTII | 1 | 688 | 10 | 40 | 10 | B | 12-14 недель | 2024-04-05 | 8012823285450 | 0.0171
405171250000 | 40.51.7.125.0000 | Миниатюрное универсальное электромеханическое реле; монтаж на печатную плату или в розетку; выводы с шагом 5мм; 1СO 10A; контакты AgNi; катушка 125В DC (чувствит.); степень защиты RTII | 1 | 927 | 50 | 40 | 50 | B | 12-14 недель | 2024-04-05 | 8012823239583 | 0.017
405171250000PAC | 40.51.7.125.0000PAC | Миниатюрное универсальное электромеханическое реле; монтаж на печатную плату или в розетку; выводы с шагом 5мм; 1СO 10A; контакты AgNi; катушка 125В DC (чувствит.); степень защиты RTII | 1 | 927 | 10 | 40 | 10 | B | 12-14 недель | 2024-04-05 | 8012823262628 | 0.0171
405180060000 | 40.51.8.006.0000 | Миниатюрное универсальное электромеханическое реле; монтаж на печатную плату или в розетку; выводы с шагом 5мм; 1СO 10A; контакты AgNi; катушка 6В AC; степень защиты RTII | 1 | 642 | 50 | 40 | 50 | B | 12-14 недель | 2024-04-05 | 8012823239576 | 0.017
405180060000PAC | 40.51.8.006.0000PAC | Миниатюрное универсальное электромеханическое реле; монтаж на печатную плату или в розетку; выводы с шагом 5мм; 1СO 10A; контакты AgNi; катушка 6В AC; степень защиты RTII | 1 | 642 | 10 | 40 | 10 | B | 12-14 недель | 2024-04-05 | 8012823262611 | 0.0172
405180060300 | 40.51.8.006.0300 | Миниатюрное универсальное электромеханическое реле; монтаж на печатную плату или в розетку; выводы с шагом 5мм; 1NO 10A; контакты AgNi; катушка 6В AC; степень защиты RTII | 1 | 642 | 50 | 40 | 50 | B | 12-14 недель | 2024-04-05 | 8012823010144 | 0.017
405180060300PAC | 40.51.8.006.0300PAC | Миниатюрное универсальное электромеханическое реле; монтаж на печатную плату или в розетку; выводы с шагом 5мм; 1NO 10A; контакты AgNi; катушка 6В AC; степень защиты RTII | 1 | 642 | 10 | 40 | 10 | B | 12-14 недель | 2024-04-05 | 8012823130538 | 0.0172
405180065000 | 40.51.8.006.5000 | Миниатюрное универсальное электромеханическое реле; монтаж на печатную плату или в розетку; выводы с шагом 5мм; 1СO 10A; контакты AgNi+Au; катушка 6В AC; степень защиты RTII | 1 | 1094 | 50 | 40 | 50 | B | 12-14 недель | 2024-04-05 | 8012823087306 | 0.017
405180065000PAC | 40.51.8.006.5000PAC | Миниатюрное универсальное электромеханическое реле; монтаж на печатную плату или в розетку; выводы с шагом 5мм; 1СO 10A; контакты AgNi+Au; катушка 6В AC; степень защиты RTII | 1 | 1094 | 10 | 40 | 10 | B | 12-14 недель | 2024-04-05 | 8012823130552 | 0.0172
405180120000 | 40.51.8.012.0000 | Миниатюрное универсальное электромеханическое реле; монтаж на печатную плату или в розетку; выводы с шагом 5мм; 1СO 10A; контакты AgNi; катушка 12В AC; степень защиты RTII | 1 | 567 | 50 | 40 | 50 | A | 9-11 недель | 2024-04-05 | 8012823239637 | 0.017
405180120000PAC | 40.51.8.012.0000PAC | Миниатюрное универсальное электромеханическое реле; монтаж на печатную плату или в розетку; выводы с шагом 5мм; 1СO 10A; контакты AgNi; катушка 12В AC; степень защиты RTII | 1 | 567 | 10 | 40 | 10 | B | 12-14 недель | 2024-04-05 | 8012823262673 | 0.0172
405180120001 | 40.51.8.012.0001 | Миниатюрное универсальное электромеханическое реле; монтаж на печатную плату или в розетку; выводы с шагом 5мм; 1СO 10A; контакты AgNi; катушка 12В AC; влагозащита RTIII | 1 | 645 | 50 | 40 | 50 | B | 12-14 недель | 2024-04-05 | 8012823090313 | 0.017
405180120001PAC | 40.51.8.012.0001PAC | Миниатюрное универсальное электромеханическое реле; монтаж на печатную плату или в розетку; выводы с шагом 5мм; 1СO 10A; контакты AgNi; катушка 12В AC; влагозащита RTIII | 1 | 645 | 10 | 40 | 10 | B | 12-14 недель | 2024-04-05 | 8012823130576 | 0.0172
405180120300 | 40.51.8.012.0300 | Миниатюрное универсальное электромеханическое реле; монтаж на печатную плату или в розетку; выводы с шагом 5мм; 1NO 10A; контакты AgNi; катушка 12В AC; степень защиты RTII | 1 | 567 | 50 | 40 | 50 | B | 12-14 недель | 2024-04-05 | 8012823095189 | 0.017
405180120300PAC | 40.51.8.012.0300PAC | Миниатюрное универсальное электромеханическое реле; монтаж на печатную плату или в розетку; выводы с шагом 5мм; 1NO 10A; контакты AgNi; катушка 12В AC; степень защиты RTII | 1 | 567 | 10 | 40 | 10 | B | 12-14 недель | 2024-04-05 | 8012823130590 | 0.0172
405180240000 | 40.51.8.024.0000 | Миниатюрное универсальное электромеханическое реле; монтаж на печатную плату или в розетку; выводы с шагом 5мм; 1СO 10A; контакты AgNi; катушка 24В AC; степень защиты RTII | 1 | 567 | 50 | 40 | 50 | A | 9-11 недель | 2024-04-05 | 8012823239620 | 0.017
405180240000PAC | 40.51.8.024.0000PAC | Миниатюрное универсальное электромеханическое реле; монтаж на печатную плату или в розетку; выводы с шагом 5мм; 1СO 10A; контакты AgNi; катушка 24В AC; степень защиты RTII | 1 | 567 | 10 | 40 | 10 | B | 12-14 недель | 2024-04-05 | 8012823262666 | 0.0172
405180240001 | 40.51.8.024.0001 | Миниатюрное универсальное электромеханическое реле; монтаж на печатную плату или в розетку; выводы с шагом 5мм; 1СO 10A; контакты AgNi; катушка 24В AC; влагозащита RTIII | 1 | 645 | 50 | 40 | 50 | B | 12-14 недель | 2024-04-05 | 8012823010199 | 0.017
405180240001PAC | 40.51.8.024.0001PAC | Миниатюрное универсальное электромеханическое реле; монтаж на печатную плату или в розетку; выводы с шагом 5мм; 1СO 10A; контакты AgNi; катушка 24В AC; влагозащита RTIII | 1 | 645 | 10 | 40 | 10 | B | 12-14 недель | 2024-04-05 | 8012823130620 | 0.0172
405180240300 | 40.51.8.024.0300 | Миниатюрное универсальное электромеханическое реле; монтаж на печатную плату или в розетку; выводы с шагом 5мм; 1NO 10A; контакты AgNi; катушка 24В AC; степень защиты RTII | 1 | 567 | 50 | 40 | 50 | B | 12-14 недель | 2024-04-05 | 8012823010212 | 0.017
405180240300PAC | 40.51.8.024.0300PAC | Миниатюрное универсальное электромеханическое реле; монтаж на печатную плату или в розетку; выводы с шагом 5мм; 1NO 10A; контакты AgNi; катушка 24В AC; степень защиты RTII | 1 | 567 | 10 | 40 | 10 | B | 12-14 недель | 2024-04-05 | 8012823130644 | 0.0172
405180240301 | 40.51.8.024.0301 | Миниатюрное универсальное электромеханическое реле; монтаж на печатную плату или в розетку; выводы с шагом 5мм; 1NO 10A; контакты AgNi; катушка 24В AC; влагозащита RTIII | 1 | 645 | 50 | 40 | 50 | B | 12-14 недель | 2024-04-05 | 8012823106762 | 0.017
405180240301PAC | 40.51.8.024.0301PAC | Миниатюрное универсальное электромеханическое реле; монтаж на печатную плату или в розетку; выводы с шагом 5мм; 1NO 10A; контакты AgNi; катушка 24В AC; влагозащита RTIII | 1 | 645 | 10 | 40 | 10 | B | 12-14 недель | 2024-04-05 | 8012823130651 | 0.0172
405180242000 | 40.51.8.024.2000 | Миниатюрное универсальное электромеханическое реле; монтаж на печатную плату или в розетку; выводы с шагом 5мм; 1СO 10A; контакты AgCdO; катушка 24В AC; степень защиты RTII | 1 | 624 | 50 | 40 | 50 | B | 12-14 недель | 2024-04-05 | 8012823084602 | 0.017
405180242000PAC | 40.51.8.024.2000PAC | Миниатюрное универсальное электромеханическое реле; монтаж на печатную плату или в розетку; выводы с шагом 5мм; 1СO 10A; контакты AgCdO; катушка 24В AC; степень защиты RTII | 1 | 624 | 10 | 40 | 10 | B | 12-14 недель | 2024-04-05 | 8012823130668 | 0.0172
405180245000 | 40.51.8.024.5000 | Миниатюрное универсальное электромеханическое реле; монтаж на печатную плату или в розетку; выводы с шагом 5мм; 1СO 10A; контакты AgNi+Au; катушка 24В AC; степень защиты RTII | 1 | 1021 | 50 | 40 | 50 | B | 12-14 недель | 2024-04-05 | 8012823089072 | 0.017
405180245000PAC | 40.51.8.024.5000PAC | Миниатюрное универсальное электромеханическое реле; монтаж на печатную плату или в розетку; выводы с шагом 5мм; 1СO 10A; контакты AgNi+Au; катушка 24В AC; степень защиты RTII | 1 | 1021 | 10 | 40 | 10 | B | 12-14 недель | 2024-04-05 | 8012823130675 | 0.0172
405180245001 | 40.51.8.024.5001 | Миниатюрное универсальное электромеханическое реле; монтаж на печатную плату или в розетку; выводы с шагом 5мм; 1СO 10A; контакты AgNi+Au; катушка 24В AC; влагозащита RTIII | 1 | 1099 | 50 | 40 | 50 | B | 12-14 недель | 2024-04-05 | 8012823291390 | 0.017
405180245001PAC | 40.51.8.024.5001PAC | Миниатюрное универсальное электромеханическое реле; монтаж на печатную плату или в розетку; выводы с шагом 5мм; 1СO 10A; контакты AgNi+Au; катушка 24В AC; влагозащита RTIII | 1 | 1099 | 10 | 40 | 10 | B | 12-14 недель | 2024-04-05 | 8012823292465 | 0.0172
405180480000 | 40.51.8.048.0000 | Миниатюрное универсальное электромеханическое реле; монтаж на печатную плату или в розетку; выводы с шагом 5мм; 1СO 10A; контакты AgNi; катушка 48В AC; степень защиты RTII | 1 | 642 | 50 | 40 | 50 | A | 9-11 недель | 2024-04-05 | 8012823239668 | 0.017
405180480000PAC | 40.51.8.048.0000PAC | Миниатюрное универсальное электромеханическое реле; монтаж на печатную плату или в розетку; выводы с шагом 5мм; 1СO 10A; контакты AgNi; катушка 48В AC; степень защиты RTII | 1 | 642 | 10 | 40 | 10 | B | 12-14 недель | 2024-04-05 | 8012823262680 | 0.0172
405180480001 | 40.51.8.048.0001 | Миниатюрное универсальное электромеханическое реле; монтаж на печатную плату или в розетку; выводы с шагом 5мм; 1СO 10A; контакты AgNi; катушка 48В AC; влагозащита RTIII | 1 | 721 | 50 | 40 | 50 | B | 12-14 недель | 2024-04-05 | 8012823105758 | 0.017
405180480001PAC | 40.51.8.048.0001PAC | Миниатюрное универсальное электромеханическое реле; монтаж на печатную плату или в розетку; выводы с шагом 5мм; 1СO 10A; контакты AgNi; катушка 48В AC; влагозащита RTIII | 1 | 721 | 10 | 40 | 10 | B | 12-14 недель | 2024-04-05 | 8012823130712 | 0.0172
405180485000 | 40.51.8.048.5000 | Миниатюрное универсальное электромеханическое реле; монтаж на печатную плату или в розетку; выводы с шагом 5мм; 1СO 10A; контакты AgNi+Au; катушка 48В AC; степень защиты RTII | 1 | 1094 | 50 | 40 | 50 | B | 12-14 недель | 2024-04-05 | 8012823109961 | 0.017
405180485000PAC | 40.51.8.048.5000PAC | Миниатюрное универсальное электромеханическое реле; монтаж на печатную плату или в розетку; выводы с шагом 5мм; 1СO 10A; контакты AgNi+Au; катушка 48В AC; степень защиты RTII | 1 | 1094 | 10 | 40 | 10 | B | 12-14 недель | 2024-04-05 | 8012823130736 | 0.0172
405180600000 | 40.51.8.060.0000 | Миниатюрное универсальное электромеханическое реле; монтаж на печатную плату или в розетку; выводы с шагом 5мм; 1СO 10A; контакты AgNi; катушка 60В AC; степень защиты RTII | 1 | 642 | 50 | 40 | 50 | B | 12-14 недель | 2024-04-05 | 8012823239651 | 0.017
405180600000PAC | 40.51.8.060.0000PAC | Миниатюрное универсальное электромеханическое реле; монтаж на печатную плату или в розетку; выводы с шагом 5мм; 1СO 10A; контакты AgNi; катушка 60В AC; степень защиты RTII | 1 | 642 | 10 | 40 | 10 | B | 12-14 недель | 2024-04-05 | 8012823262703 | 0.0172
405181100000 | 40.51.8.110.0000 | Миниатюрное универсальное электромеханическое реле; монтаж на печатную плату или в розетку; выводы с шагом 5мм; 1СO 10A; контакты AgNi; катушка 110В AC; степень защиты RTII | 1 | 731 | 50 | 40 | 50 | A | 9-11 недель | 2024-04-05 | 8012823239644 | 0.017
405181100000PAC | 40.51.8.110.0000PAC | Миниатюрное универсальное электромеханическое реле; монтаж на печатную плату или в розетку; выводы с шагом 5мм; 1СO 10A; контакты AgNi; катушка 110В AC; степень защиты RTII | 1 | 731 | 10 | 40 | 10 | B | 12-14 недель | 2024-04-05 | 8012823262697 | 0.0172
405181100001 | 40.51.8.110.0001 | Миниатюрное универсальное электромеханическое реле; монтаж на печатную плату или в розетку; выводы с шагом 5мм; 1СO 10A; контакты AgNi; катушка 110В AC; влагозащита RTIII | 1 | 810 | 50 | 40 | 50 | B | 12-14 недель | 2024-04-05 | 8012823080963 | 0.017
405181100001PAC | 40.51.8.110.0001PAC | Миниатюрное универсальное электромеханическое реле; монтаж на печатную плату или в розетку; выводы с шагом 5мм; 1СO 10A; контакты AgNi; катушка 110В AC; влагозащита RTIII | 1 | 810 | 10 | 40 | 10 | B | 12-14 недель | 2024-04-05 | 8012823130767 | 0.0172
405181100300 | 40.51.8.110.0300 | Миниатюрное универсальное электромеханическое реле; монтаж на печатную плату или в розетку; выводы с шагом 5мм; 1NO 10A; контакты AgNi; катушка 110В AC; степень защиты RTII | 1 | 731 | 50 | 40 | 50 | B | 12-14 недель | 2024-04-05 | 8012823114835 | 0.017
405181100300PAC | 40.51.8.110.0300PAC | Миниатюрное универсальное электромеханическое реле; монтаж на печатную плату или в розетку; выводы с шагом 5мм; 1NO 10A; контакты AgNi; катушка 110В AC; степень защиты RTII | 1 | 731 | 10 | 40 | 10 | B | 12-14 недель | 2024-04-05 | 8012823130781 | 0.0172
405181102001 | 40.51.8.110.2001 | Миниатюрное универсальное электромеханическое реле; монтаж на печатную плату или в розетку; выводы с шагом 5мм; 1СO 10A; контакты AgCdO; катушка 110В AC; влагозащита RTIII | 1 | 866 | 50 | 40 | 50 | B | 12-14 недель | 2024-04-05 | 8012823113319 | 0.017
405181102001PAC | 40.51.8.110.2001PAC | Миниатюрное универсальное электромеханическое реле; монтаж на печатную плату или в розетку; выводы с шагом 5мм; 1СO 10A; контакты AgCdO; катушка 110В AC; влагозащита RTIII | 1 | 866 | 10 | 40 | 10 | B | 12-14 недель | 2024-04-05 | 8012823130798 | 0.0172
405181102300 | 40.51.8.110.2300 | Миниатюрное универсальное электромеханическое реле; монтаж на печатную плату или в розетку; выводы с шагом 5мм; 1NO 10A; контакты AgCdO; катушка 110В AC; степень защиты RTII | 1 | 786 | 50 | 40 | 50 | B | 12-14 недель | 2024-04-05 | 8012823286372 | 0.017
405181105000 | 40.51.8.110.5000 | Миниатюрное универсальное электромеханическое реле; монтаж на печатную плату или в розетку; выводы с шагом 5мм; 1СO 10A; контакты AgNi+Au; катушка 110В AC; степень защиты RTII | 1 | 1183 | 50 | 40 | 50 | B | 12-14 недель | 2024-04-05 | 8012823075624 | 0.017
405181105000PAC | 40.51.8.110.5000PAC | Миниатюрное универсальное электромеханическое реле; монтаж на печатную плату или в розетку; выводы с шагом 5мм; 1СO 10A; контакты AgNi+Au; катушка 110В AC; степень защиты RTII | 1 | 1183 | 10 | 40 | 10 | B | 12-14 недель | 2024-04-05 | 8012823130828 | 0.0172
405181105001 | 40.51.8.110.5001 | Миниатюрное универсальное электромеханическое реле; монтаж на печатную плату или в розетку; выводы с шагом 5мм; 1СO 10A; контакты AgNi+Au; катушка 110В AC; влагозащита RTIII | 1 | 1264 | 50 | 40 | 50 | B | 12-14 недель | 2024-04-05 | 8012823100104 | 0.017
405181105001PAC | 40.51.8.110.5001PAC | Миниатюрное универсальное электромеханическое реле; монтаж на печатную плату или в розетку; выводы с шагом 5мм; 1СO 10A; контакты AgNi+Au; катушка 110В AC; влагозащита RTIII | 1 | 1264 | 10 | 40 | 10 | B | 12-14 недель | 2024-04-05 | 8012823130835 | 0.0172
405181105300 | 40.51.8.110.5300 | Миниатюрное универсальное электромеханическое реле; монтаж на печатную плату или в розетку; выводы с шагом 5мм; 1NO 10A; контакты AgNi+Au; катушка 110В AC; степень защиты RTII | 1 | 1183 | 50 | 40 | 50 | B | 12-14 недель | 2024-04-05 | 8012823098111 | 0.017
405181105300PAC | 40.51.8.110.5300PAC | Миниатюрное универсальное электромеханическое реле; монтаж на печатную плату или в розетку; выводы с шагом 5мм; 1NO 10A; контакты AgNi+Au; катушка 110В AC; степень защиты RTII | 1 | 1183 | 10 | 40 | 10 | B | 12-14 недель | 2024-04-05 | 8012823130842 | 0.0172
405181200000 | 40.51.8.120.0000 | Миниатюрное универсальное электромеханическое реле; монтаж на печатную плату или в розетку; выводы с шагом 5мм; 1СO 10A; контакты AgNi; катушка 120В AC; степень защиты RTII | 1 | 731 | 50 | 40 | 50 | A | 9-11 недель | 2024-04-05 | 8012823239682 | 0.017
405181200000PAC | 40.51.8.120.0000PAC | Миниатюрное универсальное электромеханическое реле; монтаж на печатную плату или в розетку; выводы с шагом 5мм; 1СO 10A; контакты AgNi; катушка 120В AC; степень защиты RTII | 1 | 731 | 10 | 40 | 10 | B | 12-14 недель | 2024-04-05 | 8012823262727 | 0.0172
405181200001 | 40.51.8.120.0001 | Миниатюрное универсальное электромеханическое реле; монтаж на печатную плату или в розетку; выводы с шагом 5мм; 1СO 10A; контакты AgNi; катушка 120В AC; влагозащита RTIII | 1 | 810 | 50 | 40 | 50 | B | 12-14 недель | 2024-04-05 | 8012823075273 | 0.017
405181200001PAC | 40.51.8.120.0001PAC | Миниатюрное универсальное электромеханическое реле; монтаж на печатную плату или в розетку; выводы с шагом 5мм; 1СO 10A; контакты AgNi; катушка 120В AC; влагозащита RTIII | 1 | 810 | 10 | 40 | 10 | B | 12-14 недель | 2024-04-05 | 8012823130866 | 0.0172
405181200300 | 40.51.8.120.0300 | Миниатюрное универсальное электромеханическое реле; монтаж на печатную плату или в розетку; выводы с шагом 5мм; 1NO 10A; контакты AgNi; катушка 120В AC; степень защиты RTII | 1 | 731 | 50 | 40 | 50 | B | 12-14 недель | 2024-04-05 | 8012823285061 | 0.017
405181200300PAC | 40.51.8.120.0300PAC | Миниатюрное универсальное электромеханическое реле; монтаж на печатную плату или в розетку; выводы с шагом 5мм; 1NO 10A; контакты AgNi; катушка 120В AC; степень защиты RTII | 1 | 731 | 10 | 40 | 10 | B | 12-14 недель | 2024-04-05 | 8012823284972 | 0.0172
405181205000 | 40.51.8.120.5000 | Миниатюрное универсальное электромеханическое реле; монтаж на печатную плату или в розетку; выводы с шагом 5мм; 1СO 10A; контакты AgNi+Au; катушка 120В AC; степень защиты RTII | 1 | 1183 | 50 | 40 | 50 | B | 12-14 недель | 2024-04-05 | 8012823100609 | 0.017
405181205000PAC | 40.51.8.120.5000PAC | Миниатюрное универсальное электромеханическое реле; монтаж на печатную плату или в розетку; выводы с шагом 5мм; 1СO 10A; контакты AgNi+Au; катушка 120В AC; степень защиты RTII | 1 | 1183 | 10 | 40 | 10 | B | 12-14 недель | 2024-04-05 | 8012823130873 | 0.0172
405181250000 | 40.51.8.125.0000 | Миниатюрное универсальное электромеханическое реле; монтаж на печатную плату или в розетку; выводы с шагом 5мм; 1СO 10A; контакты AgNi; катушка 125В AC; степень защиты RTII | 1 | 731 | 50 | 40 | 50 | B | 12-14 недель | 2024-04-05 | 8012823239675 | 0.017
405181250000PAC | 40.51.8.125.0000PAC | Миниатюрное универсальное электромеханическое реле; монтаж на печатную плату или в розетку; выводы с шагом 5мм; 1СO 10A; контакты AgNi; катушка 125В AC; степень защиты RTII | 1 | 731 | 10 | 40 | 10 | B | 12-14 недель | 2024-04-05 | 8012823262710 | 0.0172
405181250001 | 40.51.8.125.0001 | Миниатюрное универсальное электромеханическое реле; монтаж на печатную плату или в розетку; выводы с шагом 5мм; 1СO 10A; контакты AgNi; катушка 125В AC; влагозащита RTIII | 1 | 810 | 50 | 40 | 50 | B | 12-14 недель | 2024-04-05 | 8012823110394 | 0.017
405181250001PAC | 40.51.8.125.0001PAC | Миниатюрное универсальное электромеханическое реле; монтаж на печатную плату или в розетку; выводы с шагом 5мм; 1СO 10A; контакты AgNi; катушка 125В AC; влагозащита RTIII | 1 | 810 | 10 | 40 | 10 | B | 12-14 недель | 2024-04-05 | 8012823130897 | 0.0172
405181252001 | 40.51.8.125.2001 | Миниатюрное универсальное электромеханическое реле; монтаж на печатную плату или в розетку; выводы с шагом 5мм; 1СO 10A; контакты AgCdO; катушка 125В AC; влагозащита RTIII | 1 | 867 | 50 | 40 | 50 | B | 12-14 недель | 2024-04-05 | 8012823098593 | 0.017
405181252001PAC | 40.51.8.125.2001PAC | Миниатюрное универсальное электромеханическое реле; монтаж на печатную плату или в розетку; выводы с шагом 5мм; 1СO 10A; контакты AgCdO; катушка 125В AC; влагозащита RTIII | 1 | 867 | 10 | 40 | 10 | B | 12-14 недель | 2024-04-05 | 8012823130903 | 0.0172
405181252301 | 40.51.8.125.2301 | Миниатюрное универсальное электромеханическое реле; монтаж на печатную плату или в розетку; выводы с шагом 5мм; 1NO 10A; контакты AgCdO; катушка 125В AC; влагозащита RTIII | 1 | 867 | 50 | 40 | 50 | B | 12-14 недель | 2024-04-05 | 8012823109763 | 0.017
405181252301PAC | 40.51.8.125.2301PAC | Миниатюрное универсальное электромеханическое реле; монтаж на печатную плату или в розетку; выводы с шагом 5мм; 1NO 10A; контакты AgCdO; катушка 125В AC; влагозащита RTIII | 1 | 867 | 10 | 40 | 10 | B | 12-14 недель | 2024-04-05 | 8012823130910 | 0.0172
405181255000 | 40.51.8.125.5000 | Миниатюрное универсальное электромеханическое реле; монтаж на печатную плату или в розетку; выводы с шагом 5мм; 1СO 10A; контакты AgNi+Au; катушка 125В AC; степень защиты RTII | 1 | 1184 | 50 | 40 | 50 | B | 12-14 недель | 2024-04-05 | 8012823107486 | 0.017
405181255000PAC | 40.51.8.125.5000PAC | Миниатюрное универсальное электромеханическое реле; монтаж на печатную плату или в розетку; выводы с шагом 5мм; 1СO 10A; контакты AgNi+Au; катушка 125В AC; степень защиты RTII | 1 | 1184 | 10 | 40 | 10 | B | 12-14 недель | 2024-04-05 | 8012823130927 | 0.0172
405182300000 | 40.51.8.230.0000 | Миниатюрное универсальное электромеханическое реле; монтаж на печатную плату или в розетку; выводы с шагом 5мм; 1СO 10A; контакты AgNi; катушка 230В AC; степень защиты RTII | 1 | 883 | 50 | 40 | 50 | A | 9-11 недель | 2024-04-05 | 8012823239699 | 0.017
405182300000PAC | 40.51.8.230.0000PAC | Миниатюрное универсальное электромеханическое реле; монтаж на печатную плату или в розетку; выводы с шагом 5мм; 1СO 10A; контакты AgNi; катушка 230В AC; степень защиты RTII | 1 | 883 | 10 | 40 | 10 | B | 12-14 недель | 2024-04-05 | 8012823262734 | 0.0167
405182300001 | 40.51.8.230.0001 | Миниатюрное универсальное электромеханическое реле; монтаж на печатную плату или в розетку; выводы с шагом 5мм; 1СO 10A; контакты AgNi; катушка 230В AC; влагозащита RTIII | 1 | 956 | 50 | 40 | 50 | A | 9-11 недель | 2024-04-05 | 8012823081441 | 0.017
405182300001PAC | 40.51.8.230.0001PAC | Миниатюрное универсальное электромеханическое реле; монтаж на печатную плату или в розетку; выводы с шагом 5мм; 1СO 10A; контакты AgNi; катушка 230В AC; влагозащита RTIII | 1 | 956 | 10 | 40 | 10 | B | 12-14 недель | 2024-04-05 | 8012823130989 | 0.0174
405182300300 | 40.51.8.230.0300 | Миниатюрное универсальное электромеханическое реле; монтаж на печатную плату или в розетку; выводы с шагом 5мм; 1NO 10A; контакты AgNi; катушка 230В AC; степень защиты RTII | 1 | 875 | 50 | 40 | 50 | B | 12-14 недель | 2024-04-05 | 8012823092720 | 0.017
405182300300PAC | 40.51.8.230.0300PAC | Миниатюрное универсальное электромеханическое реле; монтаж на печатную плату или в розетку; выводы с шагом 5мм; 1NO 10A; контакты AgNi; катушка 230В AC; степень защиты RTII | 1 | 875 | 10 | 40 | 10 | B | 12-14 недель | 2024-04-05 | 8012823131009 | 0.0172
405182300301 | 40.51.8.230.0301 | Миниатюрное универсальное электромеханическое реле; монтаж на печатную плату или в розетку; выводы с шагом 5мм; 1NO 10A; контакты AgNi; катушка 230В AC; влагозащита RTIII | 1 | 956 | 50 | 40 | 50 | B | 12-14 недель | 2024-04-05 | 8012823010465 | 0.017
405182300301PAC | 40.51.8.230.0301PAC | Миниатюрное универсальное электромеханическое реле; монтаж на печатную плату или в розетку; выводы с шагом 5мм; 1NO 10A; контакты AgNi; катушка 230В AC; влагозащита RTIII | 1 | 956 | 10 | 40 | 10 | B | 12-14 недель | 2024-04-05 | 8012823131016 | 0.0172
405182302000 | 40.51.8.230.2000 | Миниатюрное универсальное электромеханическое реле; монтаж на печатную плату или в розетку; выводы с шагом 5мм; 1СO 10A; контакты AgCdO; катушка 230В AC; степень защиты RTII | 1 | 930 | 50 | 40 | 50 | B | 12-14 недель | 2024-04-05 | 8012823084619 | 0.017
405182302000PAC | 40.51.8.230.2000PAC | Миниатюрное универсальное электромеханическое реле; монтаж на печатную плату или в розетку; выводы с шагом 5мм; 1СO 10A; контакты AgCdO; катушка 230В AC; степень защиты RTII | 1 | 930 | 10 | 40 | 10 | B | 12-14 недель | 2024-04-05 | 8012823131023 | 0.0172
405182304000 | 40.51.8.230.4000 | Миниатюрное универсальное электромеханическое реле; монтаж на печатную плату или в розетку; выводы с шагом 5мм; 1СO 10A; контакты AgSnO2; катушка 230В AC; степень защиты RTII | 1 | 964 | 50 | 40 | 50 | B | 12-14 недель | 2024-04-05 | 8012823104164 | 0.017
405182304000PAC | 40.51.8.230.4000PAC | Миниатюрное универсальное электромеханическое реле; монтаж на печатную плату или в розетку; выводы с шагом 5мм; 1СO 10A; контакты AgSnO2; катушка 230В AC; степень защиты RTII | 1 | 964 | 10 | 40 | 10 | B | 12-14 недель | 2024-04-05 | 8012823131054 | 0.0172
405182305000 | 40.51.8.230.5000 | Миниатюрное универсальное электромеханическое реле; монтаж на печатную плату или в розетку; выводы с шагом 5мм; 1СO 10A; контакты AgNi+Au; катушка 230В AC; степень защиты RTII | 1 | 1329 | 50 | 40 | 50 | B | 12-14 недель | 2024-04-05 | 8012823074634 | 0.017
405182305000PAC | 40.51.8.230.5000PAC | Миниатюрное универсальное электромеханическое реле; монтаж на печатную плату или в розетку; выводы с шагом 5мм; 1СO 10A; контакты AgNi+Au; катушка 230В AC; степень защиты RTII | 1 | 1329 | 10 | 40 | 10 | B | 12-14 недель | 2024-04-05 | 8012823131078 | 0.0172
405182305001 | 40.51.8.230.5001 | Миниатюрное универсальное электромеханическое реле; монтаж на печатную плату или в розетку; выводы с шагом 5мм; 1СO 10A; контакты AgNi+Au; катушка 230В AC; влагозащита RTIII | 1 | 1409 | 50 | 40 | 50 | B | 12-14 недель | 2024-04-05 | 8012823092454 | 0.017
405182305001PAC | 40.51.8.230.5001PAC | Миниатюрное универсальное электромеханическое реле; монтаж на печатную плату или в розетку; выводы с шагом 5мм; 1СO 10A; контакты AgNi+Au; катушка 230В AC; влагозащита RTIII | 1 | 1409 | 10 | 40 | 10 | B | 12-14 недель | 2024-04-05 | 8012823131085 | 0.0172
405182305300 | 40.51.8.230.5300 | Миниатюрное универсальное электромеханическое реле; монтаж на печатную плату или в розетку; выводы с шагом 5мм; 1NO 10A; контакты AgNi+Au; катушка 230В AC; степень защиты RTII | 1 | 1329 | 50 | 40 | 50 | B | 12-14 недель | 2024-04-05 | 8012823098128 | 0.017
405182305300PAC | 40.51.8.230.5300PAC | Миниатюрное универсальное электромеханическое реле; монтаж на печатную плату или в розетку; выводы с шагом 5мм; 1NO 10A; контакты AgNi+Au; катушка 230В AC; степень защиты RTII | 1 | 1329 | 10 | 40 | 10 | B | 12-14 недель | 2024-04-05 | 8012823131092 | 0.0172
405182400000 | 40.51.8.240.0000 | Миниатюрное универсальное электромеханическое реле; монтаж на печатную плату или в розетку; выводы с шагом 5мм; 1СO 10A; контакты AgNi; катушка 240В AC; степень защиты RTII | 1 | 875 | 50 | 40 | 50 | A | 9-11 недель | 2024-04-05 | 8012823239705 | 0.017
405182400000PAC | 40.51.8.240.0000PAC | Миниатюрное универсальное электромеханическое реле; монтаж на печатную плату или в розетку; выводы с шагом 5мм; 1СO 10A; контакты AgNi; катушка 240В AC; степень защиты RTII | 1 | 875 | 10 | 40 | 10 | B | 12-14 недель | 2024-04-05 | 8012823262758 | 0.0172
405182400001 | 40.51.8.240.0001 | Миниатюрное универсальное электромеханическое реле; монтаж на печатную плату или в розетку; выводы с шагом 5мм; 1СO 10A; контакты AgNi; катушка 240В AC; влагозащита RTIII | 1 | 956 | 50 | 40 | 50 | B | 12-14 недель | 2024-04-05 | 8012823112558 | 0.017
405182400001PAC | 40.51.8.240.0001PAC | Миниатюрное универсальное электромеханическое реле; монтаж на печатную плату или в розетку; выводы с шагом 5мм; 1СO 10A; контакты AgNi; катушка 240В AC; влагозащита RTIII | 1 | 956 | 10 | 40 | 10 | B | 12-14 недель | 2024-04-05 | 8012823131139 | 0.0172
405182400300 | 40.51.8.240.0300 | Миниатюрное универсальное электромеханическое реле; монтаж на печатную плату или в розетку; выводы с шагом 5мм; 1NO 10A; контакты AgNi; катушка 240В AC; степень защиты RTII | 1 | 875 | 50 | 40 | 50 | B | 12-14 недель | 2024-04-05 | 8012823010502 | 0.017
405182400300PAC | 40.51.8.240.0300PAC | Миниатюрное универсальное электромеханическое реле; монтаж на печатную плату или в розетку; выводы с шагом 5мм; 1NO 10A; контакты AgNi; катушка 240В AC; степень защиты RTII | 1 | 875 | 10 | 40 | 10 | B | 12-14 недель | 2024-04-05 | 8012823131153 | 0.0172
405182405000 | 40.51.8.240.5000 | Миниатюрное универсальное электромеханическое реле; монтаж на печатную плату или в розетку; выводы с шагом 5мм; 1СO 10A; контакты AgNi+Au; катушка 240В AC; степень защиты RTII | 1 | 1329 | 50 | 40 | 50 | B | 12-14 недель | 2024-04-05 | 8012823117881 | 0.017
405182405001 | 40.51.8.240.5001 | Миниатюрное универсальное электромеханическое реле; монтаж на печатную плату или в розетку; выводы с шагом 5мм; 1СO 10A; контакты AgNi+Au; катушка 240В AC; влагозащита RTIII | 1 | 1409 | 50 | 40 | 50 | B | 12-14 недель | 2024-04-05 | 8012823010519 | 0.017
405182405001PAC | 40.51.8.240.5001PAC | Миниатюрное универсальное электромеханическое реле; монтаж на печатную плату или в розетку; выводы с шагом 5мм; 1СO 10A; контакты AgNi+Au; катушка 240В AC; влагозащита RTIII | 1 | 1409 | 10 | 40 | 10 | B | 12-14 недель | 2024-04-05 | 8012823131177 | 0.0172
405182405300 | 40.51.8.240.5300 | Миниатюрное универсальное электромеханическое реле; монтаж на печатную плату или в розетку; выводы с шагом 5мм; 1NO 10A; контакты AgNi+Au; катушка 240В AC; степень защиты RTII | 1 | 1329 | 50 | 40 | 50 | B | 12-14 недель | 2024-04-05 | 8012823010526 | 0.017
405182405300PAC | 40.51.8.240.5300PAC | Миниатюрное универсальное электромеханическое реле; монтаж на печатную плату или в розетку; выводы с шагом 5мм; 1NO 10A; контакты AgNi+Au; катушка 240В AC; степень защиты RTII | 1 | 1329 | 10 | 40 | 10 | B | 12-14 недель | 2024-04-05 | 8012823131184 | 0.0172
405190040000 | 40.51.9.004.0000 | Миниатюрное универсальное электромеханическое реле; монтаж на печатную плату или в розетку; выводы с шагом 5мм; 1СO 10A; контакты AgNi; катушка 4В DC; степень защиты RTII | 1 | 548 | 50 | 40 | 50 | B | 12-14 недель | 2024-04-05 | 8012823239736 | 0.017
405190040000PAC | 40.51.9.004.0000PAC | Миниатюрное универсальное электромеханическое реле; монтаж на печатную плату или в розетку; выводы с шагом 5мм; 1СO 10A; контакты AgNi; катушка 4В DC; степень защиты RTII | 1 | 548 | 10 | 40 | 10 | B | 12-14 недель | 2024-04-05 | 8012823262772 | 0.0169
405190040001 | 40.51.9.004.0001 | Миниатюрное универсальное электромеханическое реле; монтаж на печатную плату или в розетку; выводы с шагом 5мм; 1СO 10A; контакты AgNi; катушка 4В DC; влагозащита RTIII | 1 | 629 | 50 | 40 | 50 | B | 12-14 недель | 2024-04-05 | 8012823010564 | 0.017
405190040001PAC | 40.51.9.004.0001PAC | Миниатюрное универсальное электромеханическое реле; монтаж на печатную плату или в розетку; выводы с шагом 5мм; 1СO 10A; контакты AgNi; катушка 4В DC; влагозащита RTIII | 1 | 629 | 10 | 40 | 10 | B | 12-14 недель | 2024-04-05 | 8012823131214 | 0.0169
405190040003 | 40.51.9.004.0003 | Миниатюрное универсальное электромеханическое реле; монтаж на печатную плату или в розетку; выводы с шагом 5мм; 1СO 10A; контакты AgNi; катушка 4В DC; влагозащита RTIII; Высокая температура (+125°C) | 1 | 796 | 50 | 40 | 50 | B | 12-14 недель | 2024-04-05 | 8012823010571 | 0.017
405190040003PAC | 40.51.9.004.0003PAC | Миниатюрное универсальное электромеханическое реле; монтаж на печатную плату или в розетку; выводы с шагом 5мм; 1СO 10A; контакты AgNi; катушка 4В DC; влагозащита RTIII; Высокая температура (+125°C) | 1 | 796 | 10 | 40 | 10 | B | 12-14 недель | 2024-04-05 | 8012823131221 | 0.0169
405190040300 | 40.51.9.004.0300 | Миниатюрное универсальное электромеханическое реле; монтаж на печатную плату или в розетку; выводы с шагом 5мм; 1NO 10A; контакты AgNi; катушка 4В DC; степень защиты RTII | 1 | 548 | 50 | 40 | 50 | B | 12-14 недель | 2024-04-05 | 8012823010588 | 0.017
405190040300PAC | 40.51.9.004.0300PAC | Миниатюрное универсальное электромеханическое реле; монтаж на печатную плату или в розетку; выводы с шагом 5мм; 1NO 10A; контакты AgNi; катушка 4В DC; степень защиты RTII | 1 | 548 | 10 | 40 | 10 | B | 12-14 недель | 2024-04-05 | 8012823131238 | 0.0169
405190040301 | 40.51.9.004.0301 | Миниатюрное универсальное электромеханическое реле; монтаж на печатную плату или в розетку; выводы с шагом 5мм; 1NO 10A; контакты AgNi; катушка 4В DC; влагозащита RTIII | 1 | 629 | 50 | 40 | 50 | B | 12-14 недель | 2024-04-05 | 8012823010595 | 0.017
405190040301PAC | 40.51.9.004.0301PAC | Миниатюрное универсальное электромеханическое реле; монтаж на печатную плату или в розетку; выводы с шагом 5мм; 1NO 10A; контакты AgNi; катушка 4В DC; влагозащита RTIII | 1 | 629 | 10 | 40 | 10 | B | 12-14 недель | 2024-04-05 | 8012823131245 | 0.0169
405190042000 | 40.51.9.004.2000 | Миниатюрное универсальное электромеханическое реле; монтаж на печатную плату или в розетку; выводы с шагом 5мм; 1СO 10A; контакты AgCdO; катушка 4В DC; степень защиты RTII | 1 | 604 | 50 | 40 | 50 | B | 12-14 недель | 2024-04-05 | 8012823010601 | 0.017
405190042000PAC | 40.51.9.004.2000PAC | Миниатюрное универсальное электромеханическое реле; монтаж на печатную плату или в розетку; выводы с шагом 5мм; 1СO 10A; контакты AgCdO; катушка 4В DC; степень защиты RTII | 1 | 604 | 10 | 40 | 10 | B | 12-14 недель | 2024-04-05 | 8012823131252 | 0.0169
405190045000 | 40.51.9.004.5000 | Миниатюрное универсальное электромеханическое реле; монтаж на печатную плату или в розетку; выводы с шагом 5мм; 1CO 10A; контакты AgNi+Au; катушка 4В DC; степень защиты RTII | 1 | 1002 | 50 | 40 | 50 | B | 12-14 недель | 2024-04-05 | 8012823010618 | 0.017
405190045000PAC | 40.51.9.004.5000PAC | Миниатюрное универсальное электромеханическое реле; монтаж на печатную плату или в розетку; выводы с шагом 5мм; 1CO 10A; контакты AgNi+Au; катушка 4В DC; степень защиты RTII | 1 | 1002 | 10 | 40 | 10 | B | 12-14 недель | 2024-04-05 | 8012823131269 | 0.0169
405190050000 | 40.51.9.005.0000 | Миниатюрное универсальное электромеханическое реле; монтаж на печатную плату или в розетку; выводы с шагом 5мм; 1СO 10A; контакты AgNi; катушка 5В DC; степень защиты RTII | 1 | 548 | 50 | 40 | 50 | B | 12-14 недель | 2024-04-05 | 8012823239729 | 0.017
405190050000PAC | 40.51.9.005.0000PAC | Миниатюрное универсальное электромеханическое реле; монтаж на печатную плату или в розетку; выводы с шагом 5мм; 1СO 10A; контакты AgNi; катушка 5В DC; степень защиты RTII | 1 | 548 | 10 | 40 | 10 | B | 12-14 недель | 2024-04-05 | 8012823262765 | 0.0169
405190050001 | 40.51.9.005.0001 | Миниатюрное универсальное электромеханическое реле; монтаж на печатную плату или в розетку; выводы с шагом 5мм; 1СO 10A; контакты AgNi; катушка 5В DC; влагозащита RTIII | 1 | 629 | 50 | 40 | 50 | B | 12-14 недель | 2024-04-05 | 8012823094885 | 0.017
405190050001PAC | 40.51.9.005.0001PAC | Миниатюрное универсальное электромеханическое реле; монтаж на печатную плату или в розетку; выводы с шагом 5мм; 1СO 10A; контакты AgNi; катушка 5В DC; влагозащита RTIII | 1 | 629 | 10 | 40 | 10 | B | 12-14 недель | 2024-04-05 | 8012823131283 | 0.0169
405190050300 | 40.51.9.005.0300 | Миниатюрное универсальное электромеханическое реле; монтаж на печатную плату или в розетку; выводы с шагом 5мм; 1NO 10A; контакты AgNi; катушка 5В DC; степень защиты RTII | 1 | 548 | 50 | 40 | 50 | B | 12-14 недель | 2024-04-05 | 8012823083421 | 0.017
405190050300PAC | 40.51.9.005.0300PAC | Миниатюрное универсальное электромеханическое реле; монтаж на печатную плату или в розетку; выводы с шагом 5мм; 1NO 10A; контакты AgNi; катушка 5В DC; степень защиты RTII | 1 | 548 | 10 | 40 | 10 | B | 12-14 недель | 2024-04-05 | 8012823131290 | 0.0169
405190051020 | 40.51.9.005.1020 | Миниатюрное универсальное электромеханическое реле; монтаж только на печатную плату; выводы с шагом 5мм; длина ножек 3,5мм; 1СO 10A; контакты AgNi; катушка 5В DC; степень защиты RTII | 1 | 553 | 50 | 40 | 50 | B | 12-14 недель | 2024-04-05 |  | 0.017
405190060000 | 40.51.9.006.0000 | Миниатюрное универсальное электромеханическое реле; монтаж на печатную плату или в розетку; выводы с шагом 5мм; 1СO 10A; контакты AgNi; катушка 6В DC; степень защиты RTII | 1 | 548 | 50 | 40 | 50 | A | 9-11 недель | 2024-04-05 | 8012823239712 | 0.017
405190060000PAC | 40.51.9.006.0000PAC | Миниатюрное универсальное электромеханическое реле; монтаж на печатную плату или в розетку; выводы с шагом 5мм; 1СO 10A; контакты AgNi; катушка 6В DC; степень защиты RTII | 1 | 548 | 10 | 40 | 10 | B | 12-14 недель | 2024-04-05 | 8012823262796 | 0.0169
405190060001 | 40.51.9.006.0001 | Миниатюрное универсальное электромеханическое реле; монтаж на печатную плату или в розетку; выводы с шагом 5мм; 1СO 10A; контакты AgNi; катушка 6В DC; влагозащита RTIII | 1 | 629 | 50 | 40 | 50 | B | 12-14 недель | 2024-04-05 | 8012823010649 | 0.017
405190060001PAC | 40.51.9.006.0001PAC | Миниатюрное универсальное электромеханическое реле; монтаж на печатную плату или в розетку; выводы с шагом 5мм; 1СO 10A; контакты AgNi; катушка 6В DC; влагозащита RTIII | 1 | 629 | 10 | 40 | 10 | B | 12-14 недель | 2024-04-05 | 8012823131313 | 0.0169
405190060003 | 40.51.9.006.0003 | Миниатюрное универсальное электромеханическое реле; монтаж на печатную плату или в розетку; выводы с шагом 5мм; 1CO 10A; контакты AgNi; катушка 6В DC; влагозащита RTIII; Высокая температура (+125°C); | 1 | 796 | 50 | 40 | 50 | B | 12-14 недель | 2024-04-05 | 8012823010663 | 0.017
405190060003PAC | 40.51.9.006.0003PAC | Миниатюрное универсальное электромеханическое реле; монтаж на печатную плату или в розетку; выводы с шагом 5мм; 1CO 10A; контакты AgNi; катушка 6В DC; влагозащита RTIII; Высокая температура (+125°C); | 1 | 796 | 10 | 40 | 10 | B | 12-14 недель | 2024-04-05 | 8012823131320 | 0.0169
405190060300 | 40.51.9.006.0300 | Миниатюрное универсальное электромеханическое реле; монтаж на печатную плату или в розетку; выводы с шагом 5мм; 1NO 10A; контакты AgNi; катушка 6В DC; степень защиты RTII | 1 | 548 | 50 | 40 | 50 | B | 12-14 недель | 2024-04-05 | 8012823010670 | 0.017
405190060300PAC | 40.51.9.006.0300PAC | Миниатюрное универсальное электромеханическое реле; монтаж на печатную плату или в розетку; выводы с шагом 5мм; 1NO 10A; контакты AgNi; катушка 6В DC; степень защиты RTII | 1 | 548 | 10 | 40 | 10 | B | 12-14 недель | 2024-04-05 | 8012823131337 | 0.0169
405190060301 | 40.51.9.006.0301 | Миниатюрное универсальное электромеханическое реле; монтаж на печатную плату или в розетку; выводы с шагом 5мм; 1NO 10A; контакты AgNi; катушка 6В DC; влагозащита RTIII | 1 | 629 | 50 | 40 | 50 | B | 12-14 недель | 2024-04-05 | 8012823010694 | 0.017
405190060301PAC | 40.51.9.006.0301PAC | Миниатюрное универсальное электромеханическое реле; монтаж на печатную плату или в розетку; выводы с шагом 5мм; 1NO 10A; контакты AgNi; катушка 6В DC; влагозащита RTIII | 1 | 629 | 10 | 40 | 10 | B | 12-14 недель | 2024-04-05 | 8012823131344 | 0.0169
405190062000 | 40.51.9.006.2000 | Миниатюрное универсальное электромеханическое реле; монтаж на печатную плату или в розетку; выводы с шагом 5мм; 1СO 10A; контакты AgCdO; катушка 6В DC; степень защиты RTII | 1 | 604 | 50 | 40 | 50 | B | 12-14 недель | 2024-04-05 | 8012823010700 | 0.017
405190062000PAC | 40.51.9.006.2000PAC | Миниатюрное универсальное электромеханическое реле; монтаж на печатную плату или в розетку; выводы с шагом 5мм; 1СO 10A; контакты AgCdO; катушка 6В DC; степень защиты RTII | 1 | 604 | 10 | 40 | 10 | B | 12-14 недель | 2024-04-05 | 8012823131351 | 0.0169
405190065000 | 40.51.9.006.5000 | Миниатюрное универсальное электромеханическое реле; монтаж на печатную плату или в розетку; выводы с шагом 5мм; 1СO 10A; контакты AgNi+Au; катушка 6В DC; степень защиты RTII | 1 | 1002 | 50 | 40 | 50 | B | 12-14 недель | 2024-04-05 | 8012823010717 | 0.017
405190065000PAC | 40.51.9.006.5000PAC | Миниатюрное универсальное электромеханическое реле; монтаж на печатную плату или в розетку; выводы с шагом 5мм; 1СO 10A; контакты AgNi+Au; катушка 6В DC; степень защиты RTII | 1 | 1002 | 10 | 40 | 10 | B | 12-14 недель | 2024-04-05 | 8012823131368 | 0.0169
405190065001 | 40.51.9.006.5001 | Миниатюрное универсальное электромеханическое реле; монтаж на печатную плату или в розетку; выводы с шагом 5мм; 1СO 10A; контакты AgNi+Au; катушка 6В DC; влагозащита RTIII | 1 | 1081 | 50 | 40 | 50 | B | 12-14 недель | 2024-04-05 | 8012823010724 | 0.017
405190065001PAC | 40.51.9.006.5001PAC | Миниатюрное универсальное электромеханическое реле; монтаж на печатную плату или в розетку; выводы с шагом 5мм; 1СO 10A; контакты AgNi+Au; катушка 6В DC; влагозащита RTIII | 1 | 1081 | 10 | 40 | 10 | B | 12-14 недель | 2024-04-05 | 8012823131375 | 0.0169
405190070000 | 40.51.9.007.0000 | Миниатюрное универсальное электромеханическое реле; монтаж на печатную плату или в розетку; выводы с шагом 5мм; 1СO 10A; контакты AgNi; катушка 7В DC; степень защиты RTII | 1 | 548 | 50 | 40 | 50 | B | 12-14 недель | 2024-04-05 | 8012823239750 | 0.017
405190070000PAC | 40.51.9.007.0000PAC | Миниатюрное универсальное электромеханическое реле; монтаж на печатную плату или в розетку; выводы с шагом 5мм; 1СO 10A; контакты AgNi; катушка 7В DC; степень защиты RTII | 1 | 548 | 10 | 40 | 10 | B | 12-14 недель | 2024-04-05 | 8012823262789 | 0.0169
405190070001 | 40.51.9.007.0001 | Миниатюрное универсальное электромеханическое реле; монтаж на печатную плату или в розетку; выводы с шагом 5мм; 1СO 10A; контакты AgNi; катушка 7В DC; влагозащита RTIII | 1 | 629 | 50 | 40 | 50 | B | 12-14 недель | 2024-04-05 | 8012823010755 | 0.017
405190070001PAC | 40.51.9.007.0001PAC | Миниатюрное универсальное электромеханическое реле; монтаж на печатную плату или в розетку; выводы с шагом 5мм; 1СO 10A; контакты AgNi; катушка 7В DC; влагозащита RTIII | 1 | 629 | 10 | 40 | 10 | B | 12-14 недель | 2024-04-05 | 8012823131399 | 0.0169
405190070003 | 40.51.9.007.0003 | Миниатюрное универсальное электромеханическое реле; монтаж на печатную плату или в розетку; выводы с шагом 5мм; 1CO 10A; контакты AgNi; катушка 7В DC; влагозащита RTIII; Высокая температура (+125°C); | 1 | 796 | 50 | 40 | 50 | B | 12-14 недель | 2024-04-05 | 8012823010762 | 0.017
405190070003PAC | 40.51.9.007.0003PAC | Миниатюрное универсальное электромеханическое реле; монтаж на печатную плату или в розетку; выводы с шагом 5мм; 1CO 10A; контакты AgNi; катушка 7В DC; влагозащита RTIII; Высокая температура (+125°C); | 1 | 796 | 10 | 40 | 10 | B | 12-14 недель | 2024-04-05 | 8012823131405 | 0.0169
405190070300 | 40.51.9.007.0300 | Миниатюрное универсальное электромеханическое реле; монтаж на печатную плату или в розетку; выводы с шагом 5мм; 1NO 10A; контакты AgNi; катушка 7В DC; степень защиты RTII | 1 | 548 | 50 | 40 | 50 | B | 12-14 недель | 2024-04-05 | 8012823010779 | 0.017
405190070300PAC | 40.51.9.007.0300PAC | Миниатюрное универсальное электромеханическое реле; монтаж на печатную плату или в розетку; выводы с шагом 5мм; 1NO 10A; контакты AgNi; катушка 7В DC; степень защиты RTII | 1 | 548 | 10 | 40 | 10 | B | 12-14 недель | 2024-04-05 | 8012823131412 | 0.0169
405190070301 | 40.51.9.007.0301 | Миниатюрное универсальное электромеханическое реле; монтаж на печатную плату или в розетку; выводы с шагом 5мм; 1NO 10A; контакты AgNi; катушка 7В DC; влагозащита RTIII | 1 | 629 | 50 | 40 | 50 | B | 12-14 недель | 2024-04-05 | 8012823010786 | 0.017
405190070301PAC | 40.51.9.007.0301PAC | Миниатюрное универсальное электромеханическое реле; монтаж на печатную плату или в розетку; выводы с шагом 5мм; 1NO 10A; контакты AgNi; катушка 7В DC; влагозащита RTIII | 1 | 629 | 10 | 40 | 10 | B | 12-14 недель | 2024-04-05 | 8012823131429 | 0.0169
405190072000 | 40.51.9.007.2000 | Миниатюрное универсальное электромеханическое реле; монтаж на печатную плату или в розетку; выводы с шагом 5мм; 1СO 10A; контакты AgCdO; катушка 7В DC; степень защиты RTII | 1 | 604 | 50 | 40 | 50 | B | 12-14 недель | 2024-04-05 | 8012823010793 | 0.017
405190072000PAC | 40.51.9.007.2000PAC | Миниатюрное универсальное электромеханическое реле; монтаж на печатную плату или в розетку; выводы с шагом 5мм; 1СO 10A; контакты AgCdO; катушка 7В DC; степень защиты RTII | 1 | 604 | 10 | 40 | 10 | B | 12-14 недель | 2024-04-05 | 8012823131436 | 0.0169
405190075000 | 40.51.9.007.5000 | Миниатюрное универсальное электромеханическое реле; монтаж на печатную плату или в розетку; выводы с шагом 5мм; 1СO 10A; контакты AgNi+Au; катушка 7В DC; степень защиты RTII | 1 | 1002 | 50 | 40 | 50 | B | 12-14 недель | 2024-04-05 | 8012823010809 | 0.017
405190075000PAC | 40.51.9.007.5000PAC | Миниатюрное универсальное электромеханическое реле; монтаж на печатную плату или в розетку; выводы с шагом 5мм; 1СO 10A; контакты AgNi+Au; катушка 7В DC; степень защиты RTII | 1 | 1002 | 10 | 40 | 10 | B | 12-14 недель | 2024-04-05 | 8012823131443 | 0.0169
405190090000 | 40.51.9.009.0000 | Миниатюрное универсальное электромеханическое реле; монтаж на печатную плату или в розетку; выводы с шагом 5мм; 1СO 10A; контакты AgNi; катушка 9В DC; степень защиты RTII | 1 | 548 | 50 | 40 | 50 | A | 9-11 недель | 2024-04-05 | 8012823239774 | 0.017
405190090000PAC | 40.51.9.009.0000PAC | Миниатюрное универсальное электромеханическое реле; монтаж на печатную плату или в розетку; выводы с шагом 5мм; 1СO 10A; контакты AgNi; катушка 9В DC; степень защиты RTII | 1 | 548 | 10 | 40 | 10 | B | 12-14 недель | 2024-04-05 | 8012823262819 | 0.0169
405190090001 | 40.51.9.009.0001 | Миниатюрное универсальное электромеханическое реле; монтаж на печатную плату или в розетку; выводы с шагом 5мм; 1СO 10A; контакты AgNi; катушка 9В DC; влагозащита RTIII | 1 | 629 | 50 | 40 | 50 | B | 12-14 недель | 2024-04-05 | 8012823010830 | 0.017
405190090001PAC | 40.51.9.009.0001PAC | Миниатюрное универсальное электромеханическое реле; монтаж на печатную плату или в розетку; выводы с шагом 5мм; 1СO 10A; контакты AgNi; катушка 9В DC; влагозащита RTIII | 1 | 629 | 10 | 40 | 10 | B | 12-14 недель | 2024-04-05 | 8012823131467 | 0.0169
405190090003 | 40.51.9.009.0003 | Миниатюрное универсальное электромеханическое реле; монтаж на печатную плату или в розетку; выводы с шагом 5мм; 1CO 10A; контакты AgNi; катушка 9В DC; влагозащита RTIII; Высокая температура (+125°C) | 1 | 796 | 50 | 40 | 50 | B | 12-14 недель | 2024-04-05 | 8012823010847 | 0.017
405190090003PAC | 40.51.9.009.0003PAC | Миниатюрное универсальное электромеханическое реле; монтаж на печатную плату или в розетку; выводы с шагом 5мм; 1CO 10A; контакты AgNi; катушка 9В DC; влагозащита RTIII; Высокая температура (+125°C) | 1 | 796 | 10 | 40 | 10 | B | 12-14 недель | 2024-04-05 | 8012823131474 | 0.0169
405190090300 | 40.51.9.009.0300 | Миниатюрное универсальное электромеханическое реле; монтаж на печатную плату или в розетку; выводы с шагом 5мм; 1NO 10A; контакты AgNi; катушка 9В DC; степень защиты RTII | 1 | 548 | 50 | 40 | 50 | B | 12-14 недель | 2024-04-05 | 8012823010854 | 0.017
405190090300PAC | 40.51.9.009.0300PAC | Миниатюрное универсальное электромеханическое реле; монтаж на печатную плату или в розетку; выводы с шагом 5мм; 1NO 10A; контакты AgNi; катушка 9В DC; степень защиты RTII | 1 | 548 | 10 | 40 | 10 | B | 12-14 недель | 2024-04-05 | 8012823131481 | 0.0169
405190090301 | 40.51.9.009.0301 | Миниатюрное универсальное электромеханическое реле; монтаж на печатную плату или в розетку; выводы с шагом 5мм; 1NO 10A; контакты AgNi; катушка 9В DC; влагозащита RTIII | 1 | 629 | 50 | 40 | 50 | B | 12-14 недель | 2024-04-05 | 8012823010861 | 0.017
405190090301PAC | 40.51.9.009.0301PAC | Миниатюрное универсальное электромеханическое реле; монтаж на печатную плату или в розетку; выводы с шагом 5мм; 1NO 10A; контакты AgNi; катушка 9В DC; влагозащита RTIII | 1 | 629 | 10 | 40 | 10 | B | 12-14 недель | 2024-04-05 | 8012823131498 | 0.0169
405190090303 | 40.51.9.009.0303 | Миниатюрное универсальное электромеханическое реле; монтаж на печатную плату или в розетку; выводы с шагом 5мм; 1СO 10A; контакты AgNi; катушка 9В DC; влагозащита RTIII; Высокая температура (+125°C) | 1 | 796 | 50 | 40 | 50 | B | 12-14 недель | 2024-04-05 | 8012823104294 | 0.017
405190090303PAC | 40.51.9.009.0303PAC | Миниатюрное универсальное электромеханическое реле; монтаж на печатную плату или в розетку; выводы с шагом 5мм; 1СO 10A; контакты AgNi; катушка 9В DC; влагозащита RTIII; Высокая температура (+125°C) | 1 | 796 | 10 | 40 | 10 | B | 12-14 недель | 2024-04-05 | 8012823131504 | 0.0169
405190092000 | 40.51.9.009.2000 | Миниатюрное универсальное электромеханическое реле; монтаж на печатную плату или в розетку; выводы с шагом 5мм; 1СO 10A; контакты AgCdO; катушка 9В DC; степень защиты RTII | 1 | 604 | 50 | 40 | 50 | B | 12-14 недель | 2024-04-05 | 8012823010878 | 0.017
405190092000PAC | 40.51.9.009.2000PAC | Миниатюрное универсальное электромеханическое реле; монтаж на печатную плату или в розетку; выводы с шагом 5мм; 1СO 10A; контакты AgCdO; катушка 9В DC; степень защиты RTII | 1 | 604 | 10 | 40 | 10 | B | 12-14 недель | 2024-04-05 | 8012823131511 | 0.0169
405190095000 | 40.51.9.009.5000 | Миниатюрное универсальное электромеханическое реле; монтаж на печатную плату или в розетку; выводы с шагом 5мм; 1СO 10A; контакты AgNi+Au; катушка 9В DC; степень защиты RTII | 1 | 1002 | 50 | 40 | 50 | B | 12-14 недель | 2024-04-05 | 8012823010885 | 0.017
405190095000PAC | 40.51.9.009.5000PAC | Миниатюрное универсальное электромеханическое реле; монтаж на печатную плату или в розетку; выводы с шагом 5мм; 1СO 10A; контакты AgNi+Au; катушка 9В DC; степень защиты RTII | 1 | 1002 | 10 | 40 | 10 | B | 12-14 недель | 2024-04-05 | 8012823131528 | 0.0169
405190120000 | 40.51.9.012.0000 | Миниатюрное универсальное электромеханическое реле; монтаж на печатную плату или в розетку; выводы с шагом 5мм; 1СO 10A; контакты AgNi; катушка 12В DC; степень защиты RTII | 1 | 412 | 50 | 40 | 50 | A | 9-11 недель | 2024-04-05 | 8012823239767 | 0.017
405190120000PAC | 40.51.9.012.0000PAC | Миниатюрное универсальное электромеханическое реле; монтаж на печатную плату или в розетку; выводы с шагом 5мм; 1СO 10A; контакты AgNi; катушка 12В DC; степень защиты RTII | 1 | 412 | 10 | 40 | 10 | B | 12-14 недель | 2024-04-05 | 8012823262802 | 0.0169
405190120001 | 40.51.9.012.0001 | Миниатюрное универсальное электромеханическое реле; монтаж на печатную плату или в розетку; выводы с шагом 5мм; 1СO 10A; контакты AgNi; катушка 12В DC; влагозащита RTIII | 1 | 491 | 50 | 40 | 50 | A | 9-11 недель | 2024-04-05 | 8012823010922 | 0.017
405190120001PAC | 40.51.9.012.0001PAC | Миниатюрное универсальное электромеханическое реле; монтаж на печатную плату или в розетку; выводы с шагом 5мм; 1СO 10A; контакты AgNi; катушка 12В DC; влагозащита RTIII | 1 | 491 | 10 | 40 | 10 | B | 12-14 недель | 2024-04-05 | 8012823131559 | 0.0169
405190120003 | 40.51.9.012.0003 | Миниатюрное универсальное электромеханическое реле; монтаж на печатную плату или в розетку; выводы с шагом 5мм; 1CO 10A; контакты AgNi; катушка 12В DC; влагозащита RTIII; Высокая температура (+125°C) | 1 | 660 | 50 | 40 | 50 | B | 12-14 недель | 2024-04-05 | 8012823010946 | 0.017
405190120003PAC | 40.51.9.012.0003PAC | Миниатюрное универсальное электромеханическое реле; монтаж на печатную плату или в розетку; выводы с шагом 5мм; 1CO 10A; контакты AgNi; катушка 12В DC; влагозащита RTIII; Высокая температура (+125°C) | 1 | 660 | 10 | 40 | 10 | B | 12-14 недель | 2024-04-05 | 8012823131566 | 0.0169
405190120300 | 40.51.9.012.0300 | Миниатюрное универсальное электромеханическое реле; монтаж на печатную плату или в розетку; выводы с шагом 5мм; 1NO 10A; контакты AgNi; катушка 12В DC; степень защиты RTII | 1 | 412 | 50 | 40 | 50 | B | 12-14 недель | 2024-04-05 | 8012823010953 | 0.017
405190120300PAC | 40.51.9.012.0300PAC | Миниатюрное универсальное электромеханическое реле; монтаж на печатную плату или в розетку; выводы с шагом 5мм; 1NO 10A; контакты AgNi; катушка 12В DC; степень защиты RTII | 1 | 412 | 10 | 40 | 10 | B | 12-14 недель | 2024-04-05 | 8012823131573 | 0.0169
405190120301 | 40.51.9.012.0301 | Миниатюрное универсальное электромеханическое реле; монтаж на печатную плату или в розетку; выводы с шагом 5мм; 1NO 10A; контакты AgNi; катушка 12В DC; влагозащита RTIII | 1 | 491 | 50 | 40 | 50 | B | 12-14 недель | 2024-04-05 | 8012823010977 | 0.017
405190120301PAC | 40.51.9.012.0301PAC | Миниатюрное универсальное электромеханическое реле; монтаж на печатную плату или в розетку; выводы с шагом 5мм; 1NO 10A; контакты AgNi; катушка 12В DC; влагозащита RTIII | 1 | 491 | 10 | 40 | 10 | B | 12-14 недель | 2024-04-05 | 8012823131580 | 0.0169
405190120303 | 40.51.9.012.0303 | Миниатюрное универсальное электромеханическое реле; монтаж на печатную плату или в розетку; выводы с шагом 5мм; 1NO 10A; контакты AgNi; катушка 12В DC; влагозащита RTIII; Высокая температура (+125°C) | 1 | 660 | 50 | 40 | 50 | B | 12-14 недель | 2024-04-05 | 8012823010991 | 0.017
405190120303PAC | 40.51.9.012.0303PAC | Миниатюрное универсальное электромеханическое реле; монтаж на печатную плату или в розетку; выводы с шагом 5мм; 1NO 10A; контакты AgNi; катушка 12В DC; влагозащита RTIII; Высокая температура (+125°C) | 1 | 660 | 10 | 40 | 10 | B | 12-14 недель | 2024-04-05 | 8012823131597 | 0.0169
405190122000 | 40.51.9.012.2000 | Миниатюрное универсальное электромеханическое реле; монтаж на печатную плату или в розетку; выводы с шагом 5мм; 1СO 10A; контакты AgCdO; катушка 12В DC; степень защиты RTII | 1 | 468 | 50 | 40 | 50 | B | 12-14 недель | 2024-04-05 | 8012823011004 | 0.017
405190122000PAC | 40.51.9.012.2000PAC | Миниатюрное универсальное электромеханическое реле; монтаж на печатную плату или в розетку; выводы с шагом 5мм; 1СO 10A; контакты AgCdO; катушка 12В DC; степень защиты RTII | 1 | 468 | 10 | 40 | 10 | B | 12-14 недель | 2024-04-05 | 8012823131610 | 0.0169
405190122001 | 40.51.9.012.2001 | Миниатюрное универсальное электромеханическое реле; монтаж на печатную плату или в розетку; выводы с шагом 5мм; 1СO 10A; контакты AgCdO; катушка 12В DC; влагозащита RTIII | 1 | 549 | 50 | 40 | 50 | B | 12-14 недель | 2024-04-05 | 8012823100678 | 0.017
405190122001PAC | 40.51.9.012.2001PAC | Миниатюрное универсальное электромеханическое реле; монтаж на печатную плату или в розетку; выводы с шагом 5мм; 1СO 10A; контакты AgCdO; катушка 12В DC; влагозащита RTIII | 1 | 549 | 10 | 40 | 10 | B | 12-14 недель | 2024-04-05 | 8012823131627 | 0.0169
405190122300 | 40.51.9.012.2300 | Миниатюрное универсальное электромеханическое реле; монтаж на печатную плату или в розетку; выводы с шагом 5мм; 1NO 10A; контакты AgCdO; катушка 12В DC; степень защиты RTII | 1 | 468 | 50 | 40 | 50 | B | 12-14 недель | 2024-04-05 | 8012823011011 | 0.017
405190122300PAC | 40.51.9.012.2300PAC | Миниатюрное универсальное электромеханическое реле; монтаж на печатную плату или в розетку; выводы с шагом 5мм; 1NO 10A; контакты AgCdO; катушка 12В DC; степень защиты RTII | 1 | 468 | 10 | 40 | 10 | B | 12-14 недель | 2024-04-05 | 8012823131634 | 0.0169
405190122301 | 40.51.9.012.2301 | Миниатюрное универсальное электромеханическое реле; монтаж на печатную плату или в розетку; выводы с шагом 5мм; 1NO 10A; контакты AgCdO; катушка 12В DC; влагозащита RTIII | 1 | 549 | 50 | 40 | 50 | B | 12-14 недель | 2024-04-05 | 8012823118994 | 0.017
405190122303 | 40.51.9.012.2303 | Миниатюрное универсальное электромеханическое реле; монтаж на печатную плату или в розетку; выводы с шагом 5мм; 1NO 10A; контакты AgCdO; катушка 12В DC; влагозащита RTIII; Высокая температура (+125°C) | 1 | 716 | 50 | 40 | 50 | B | 12-14 недель | 2024-04-05 | 8012823011028 | 0.017
405190122303PAC | 40.51.9.012.2303PAC | Миниатюрное универсальное электромеханическое реле; монтаж на печатную плату или в розетку; выводы с шагом 5мм; 1NO 10A; контакты AgCdO; катушка 12В DC; влагозащита RTIII; Высокая температура (+125°C) | 1 | 716 | 10 | 40 | 10 | B | 12-14 недель | 2024-04-05 | 8012823131658 | 0.0169
405190125000 | 40.51.9.012.5000 | Миниатюрное универсальное электромеханическое реле; монтаж на печатную плату или в розетку; выводы с шагом 5мм; 1СO 10A; контакты AgNi+Au; катушка 12В DC; степень защиты RTII | 1 | 866 | 50 | 40 | 50 | B | 12-14 недель | 2024-04-05 | 8012823011035 | 0.017
405190125000PAC | 40.51.9.012.5000PAC | Миниатюрное универсальное электромеханическое реле; монтаж на печатную плату или в розетку; выводы с шагом 5мм; 1СO 10A; контакты AgNi+Au; катушка 12В DC; степень защиты RTII | 1 | 866 | 10 | 40 | 10 | B | 12-14 недель | 2024-04-05 | 8012823131689 | 0.0169
405190125001 | 40.51.9.012.5001 | Миниатюрное универсальное электромеханическое реле; монтаж на печатную плату или в розетку; выводы с шагом 5мм; 1СO 10A; контакты AgNi+Au; катушка 12В DC; влагозащита RTIII | 1 | 944 | 50 | 40 | 50 | B | 12-14 недель | 2024-04-05 | 8012823011042 | 0.017
405190125001PAC | 40.51.9.012.5001PAC | Миниатюрное универсальное электромеханическое реле; монтаж на печатную плату или в розетку; выводы с шагом 5мм; 1СO 10A; контакты AgNi+Au; катушка 12В DC; влагозащита RTIII | 1 | 944 | 10 | 40 | 10 | B | 12-14 недель | 2024-04-05 | 8012823131696 | 0.0169
405190140000 | 40.51.9.014.0000 | Миниатюрное универсальное электромеханическое реле; монтаж на печатную плату или в розетку; выводы с шагом 5мм; 1СO 10A; контакты AgNi; катушка 14В DC; степень защиты RTII | 1 | 548 | 50 | 40 | 50 | B | 12-14 недель | 2024-04-05 | 8012823239798 | 0.017
405190140000PAC | 40.51.9.014.0000PAC | Миниатюрное универсальное электромеханическое реле; монтаж на печатную плату или в розетку; выводы с шагом 5мм; 1СO 10A; контакты AgNi; катушка 14В DC; степень защиты RTII | 1 | 548 | 10 | 40 | 10 | B | 12-14 недель | 2024-04-05 | 8012823262826 | 0.0169
405190140001 | 40.51.9.014.0001 | Миниатюрное универсальное электромеханическое реле; монтаж на печатную плату или в розетку; выводы с шагом 5мм; 1СO 10A; контакты AgNi; катушка 14В DC; влагозащита RTIII | 1 | 629 | 50 | 40 | 50 | B | 12-14 недель | 2024-04-05 | 8012823011097 | 0.017
405190140001PAC | 40.51.9.014.0001PAC | Миниатюрное универсальное электромеханическое реле; монтаж на печатную плату или в розетку; выводы с шагом 5мм; 1СO 10A; контакты AgNi; катушка 14В DC; влагозащита RTIII | 1 | 629 | 10 | 40 | 10 | B | 12-14 недель | 2024-04-05 | 8012823131733 | 0.0169
405190140003 | 40.51.9.014.0003 | Миниатюрное универсальное электромеханическое реле; монтаж на печатную плату или в розетку; выводы с шагом 5мм; 1CO 10A; контакты AgNi; катушка 14В DC; влагозащита RTIII; Высокая температура (+125°C) | 1 | 796 | 50 | 40 | 50 | B | 12-14 недель | 2024-04-05 | 8012823011103 | 0.017
405190140003PAC | 40.51.9.014.0003PAC | Миниатюрное универсальное электромеханическое реле; монтаж на печатную плату или в розетку; выводы с шагом 5мм; 1CO 10A; контакты AgNi; катушка 14В DC; влагозащита RTIII; Высокая температура (+125°C) | 1 | 796 | 10 | 40 | 10 | B | 12-14 недель | 2024-04-05 | 8012823131740 | 0.0169
405190140300 | 40.51.9.014.0300 | Миниатюрное универсальное электромеханическое реле; монтаж на печатную плату или в розетку; выводы с шагом 5мм; 1NO 10A; контакты AgNi; катушка 14В DC; степень защиты RTII | 1 | 548 | 50 | 40 | 50 | B | 12-14 недель | 2024-04-05 | 8012823011110 | 0.017
405190140300PAC | 40.51.9.014.0300PAC | Миниатюрное универсальное электромеханическое реле; монтаж на печатную плату или в розетку; выводы с шагом 5мм; 1NO 10A; контакты AgNi; катушка 14В DC; степень защиты RTII | 1 | 548 | 10 | 40 | 10 | B | 12-14 недель | 2024-04-05 | 8012823131757 | 0.0169
405190140301 | 40.51.9.014.0301 | Миниатюрное универсальное электромеханическое реле; монтаж на печатную плату или в розетку; выводы с шагом 5мм; 1NO 10A; контакты AgNi; катушка 14В DC; влагозащита RTIII | 1 | 629 | 50 | 40 | 50 | B | 12-14 недель | 2024-04-05 | 8012823011127 | 0.017
405190140301PAC | 40.51.9.014.0301PAC | Миниатюрное универсальное электромеханическое реле; монтаж на печатную плату или в розетку; выводы с шагом 5мм; 1NO 10A; контакты AgNi; катушка 14В DC; влагозащита RTIII | 1 | 629 | 10 | 40 | 10 | B | 12-14 недель | 2024-04-05 | 8012823131764 | 0.0169
405190142000 | 40.51.9.014.2000 | Миниатюрное универсальное электромеханическое реле; монтаж на печатную плату или в розетку; выводы с шагом 5мм; 1СO 10A; контакты AgCdO; катушка 14В DC; степень защиты RTII | 1 | 604 | 50 | 40 | 50 | B | 12-14 недель | 2024-04-05 | 8012823011134 | 0.017
405190142000PAC | 40.51.9.014.2000PAC | Миниатюрное универсальное электромеханическое реле; монтаж на печатную плату или в розетку; выводы с шагом 5мм; 1СO 10A; контакты AgCdO; катушка 14В DC; степень защиты RTII | 1 | 604 | 10 | 40 | 10 | B | 12-14 недель | 2024-04-05 | 8012823131788 | 0.0169
405190142300 | 40.51.9.014.2300 | Миниатюрное универсальное электромеханическое реле; монтаж на печатную плату или в розетку; выводы с шагом 5мм; 1NO 10A; контакты AgCdO; катушка 14В DC; степень защиты RTII | 1 | 604 | 50 | 40 | 50 | B | 12-14 недель | 2024-04-05 | 8012823011141 | 0.017
405190142300PAC | 40.51.9.014.2300PAC | Миниатюрное универсальное электромеханическое реле; монтаж на печатную плату или в розетку; выводы с шагом 5мм; 1NO 10A; контакты AgCdO; катушка 14В DC; степень защиты RTII | 1 | 604 | 10 | 40 | 10 | B | 12-14 недель | 2024-04-05 | 8012823131795 | 0.0169
405190145000 | 40.51.9.014.5000 | Миниатюрное универсальное электромеханическое реле; монтаж на печатную плату или в розетку; выводы с шагом 5мм; 1СO 10A; контакты AgNi+Au; катушка 14В DC; степень защиты RTII | 1 | 1002 | 50 | 40 | 50 | B | 12-14 недель | 2024-04-05 | 8012823011158 | 0.017
405190145000PAC | 40.51.9.014.5000PAC | Миниатюрное универсальное электромеханическое реле; монтаж на печатную плату или в розетку; выводы с шагом 5мм; 1СO 10A; контакты AgNi+Au; катушка 14В DC; степень защиты RTII | 1 | 1002 | 10 | 40 | 10 | B | 12-14 недель | 2024-04-05 | 8012823131818 | 0.0169
405190180000 | 40.51.9.018.0000 | Миниатюрное универсальное электромеханическое реле; монтаж на печатную плату или в розетку; выводы с шагом 5мм; 1СO 10A; контакты AgNi; катушка 18В DC; степень защиты RTII | 1 | 548 | 50 | 40 | 50 | B | 12-14 недель | 2024-04-05 | 8012823239781 | 0.017
405190180000PAC | 40.51.9.018.0000PAC | Миниатюрное универсальное электромеханическое реле; монтаж на печатную плату или в розетку; выводы с шагом 5мм; 1СO 10A; контакты AgNi; катушка 18В DC; степень защиты RTII | 1 | 548 | 10 | 40 | 10 | B | 12-14 недель | 2024-04-05 | 8012823262840 | 0.0169
405190180001 | 40.51.9.018.0001 | Миниатюрное универсальное электромеханическое реле; монтаж на печатную плату или в розетку; выводы с шагом 5мм; 1СO 10A; контакты AgNi; катушка 18В DC; влагозащита RTIII | 1 | 629 | 50 | 40 | 50 | B | 12-14 недель | 2024-04-05 | 8012823011189 | 0.017
405190180001PAC | 40.51.9.018.0001PAC | Миниатюрное универсальное электромеханическое реле; монтаж на печатную плату или в розетку; выводы с шагом 5мм; 1СO 10A; контакты AgNi; катушка 18В DC; влагозащита RTIII | 1 | 629 | 10 | 40 | 10 | B | 12-14 недель | 2024-04-05 | 8012823131849 | 0.0169
405190180003 | 40.51.9.018.0003 | Миниатюрное универсальное электромеханическое реле; монтаж на печатную плату или в розетку; выводы с шагом 5мм; 1CO 10A; контакты AgNi; катушка 18В DC; влагозащита RTIII; Высокая температура (+125°C) | 1 | 796 | 50 | 40 | 50 | B | 12-14 недель | 2024-04-05 | 8012823011196 | 0.017
405190180003PAC | 40.51.9.018.0003PAC | Миниатюрное универсальное электромеханическое реле; монтаж на печатную плату или в розетку; выводы с шагом 5мм; 1CO 10A; контакты AgNi; катушка 18В DC; влагозащита RTIII; Высокая температура (+125°C) | 1 | 796 | 10 | 40 | 10 | B | 12-14 недель | 2024-04-05 | 8012823131856 | 0.0169
405190180300 | 40.51.9.018.0300 | Миниатюрное универсальное электромеханическое реле; монтаж на печатную плату или в розетку; выводы с шагом 5мм; 1NO 10A; контакты AgNi; катушка 18В DC; степень защиты RTII | 1 | 548 | 50 | 40 | 50 | B | 12-14 недель | 2024-04-05 | 8012823011202 | 0.017
405190180300PAC | 40.51.9.018.0300PAC | Миниатюрное универсальное электромеханическое реле; монтаж на печатную плату или в розетку; выводы с шагом 5мм; 1NO 10A; контакты AgNi; катушка 18В DC; степень защиты RTII | 1 | 548 | 10 | 40 | 10 | B | 12-14 недель | 2024-04-05 | 8012823131863 | 0.0169
405190180301 | 40.51.9.018.0301 | Миниатюрное универсальное электромеханическое реле; монтаж на печатную плату или в розетку; выводы с шагом 5мм; 1NO 10A; контакты AgNi; катушка 18В DC; влагозащита RTIII | 1 | 629 | 50 | 40 | 50 | B | 12-14 недель | 2024-04-05 | 8012823011219 | 0.017
405190180301PAC | 40.51.9.018.0301PAC | Миниатюрное универсальное электромеханическое реле; монтаж на печатную плату или в розетку; выводы с шагом 5мм; 1NO 10A; контакты AgNi; катушка 18В DC; влагозащита RTIII | 1 | 629 | 10 | 40 | 10 | B | 12-14 недель | 2024-04-05 | 8012823131870 | 0.0169
405190182000 | 40.51.9.018.2000 | Миниатюрное универсальное электромеханическое реле; монтаж на печатную плату или в розетку; выводы с шагом 5мм; 1СO 10A; контакты AgCdO; катушка 18В DC; степень защиты RTII | 1 | 604 | 50 | 40 | 50 | B | 12-14 недель | 2024-04-05 | 8012823011226 | 0.017
405190182000PAC | 40.51.9.018.2000PAC | Миниатюрное универсальное электромеханическое реле; монтаж на печатную плату или в розетку; выводы с шагом 5мм; 1СO 10A; контакты AgCdO; катушка 18В DC; степень защиты RTII | 1 | 604 | 10 | 40 | 10 | B | 12-14 недель | 2024-04-05 | 8012823131887 | 0.0169
405190185000 | 40.51.9.018.5000 | Миниатюрное универсальное электромеханическое реле; монтаж на печатную плату или в розетку; выводы с шагом 5мм; 1СO 10A; контакты AgNi+Au; катушка 18В DC; степень защиты RTII | 1 | 1002 | 50 | 40 | 50 | B | 12-14 недель | 2024-04-05 | 8012823011233 | 0.017
405190185000PAC | 40.51.9.018.5000PAC | Миниатюрное универсальное электромеханическое реле; монтаж на печатную плату или в розетку; выводы с шагом 5мм; 1СO 10A; контакты AgNi+Au; катушка 18В DC; степень защиты RTII | 1 | 1002 | 10 | 40 | 10 | B | 12-14 недель | 2024-04-05 | 8012823131894 | 0.0169
405190185003 | 40.51.9.018.5003 | Миниатюрное универсальное электромеханическое реле; монтаж на печатную плату или в розетку; выводы с шагом 5мм; 1NO 10A; контакты AgNi+Au; катушка 18В DC; влагозащита RTIII; Высокая температура (+125°C) | 1 | 1248 | 50 | 40 | 50 | B | 12-14 недель | 2024-04-05 | 8012823101606 | 0.017
405190185003PAC | 40.51.9.018.5003PAC | Миниатюрное универсальное электромеханическое реле; монтаж на печатную плату или в розетку; выводы с шагом 5мм; 1NO 10A; контакты AgNi+Au; катушка 18В DC; влагозащита RTIII; Высокая температура (+125°C) | 1 | 1248 | 10 | 40 | 10 | B | 12-14 недель | 2024-04-05 | 8012823131900 | 0.0169
405190210000 | 40.51.9.021.0000 | Миниатюрное универсальное электромеханическое реле; монтаж на печатную плату или в розетку; выводы с шагом 5мм; 1СO 10A; контакты AgNi; катушка 21В DC; степень защиты RTII | 1 | 548 | 50 | 40 | 50 | B | 12-14 недель | 2024-04-05 | 8012823239804 | 0.017
405190210000PAC | 40.51.9.021.0000PAC | Миниатюрное универсальное электромеханическое реле; монтаж на печатную плату или в розетку; выводы с шагом 5мм; 1СO 10A; контакты AgNi; катушка 21В DC; степень защиты RTII | 1 | 548 | 10 | 40 | 10 | B | 12-14 недель | 2024-04-05 | 8012823262833 | 0.0169
405190210001 | 40.51.9.021.0001 | Миниатюрное универсальное электромеханическое реле; монтаж на печатную плату или в розетку; выводы с шагом 5мм; 1СO 10A; контакты AgNi; катушка 21В DC; влагозащита RTIII | 1 | 629 | 50 | 40 | 50 | B | 12-14 недель | 2024-04-05 | 8012823011264 | 0.017
405190210001PAC | 40.51.9.021.0001PAC | Миниатюрное универсальное электромеханическое реле; монтаж на печатную плату или в розетку; выводы с шагом 5мм; 1СO 10A; контакты AgNi; катушка 21В DC; влагозащита RTIII | 1 | 629 | 10 | 40 | 10 | B | 12-14 недель | 2024-04-05 | 8012823131924 | 0.0169
405190210003 | 40.51.9.021.0003 | Миниатюрное универсальное электромеханическое реле; монтаж на печатную плату или в розетку; выводы с шагом 5мм; 1СO 10A; контакты AgNi; катушка 21В DC; влагозащита RTIII; Высокая температура (+125°C) | 1 | 796 | 50 | 40 | 50 | B | 12-14 недель | 2024-04-05 | 8012823011288 | 0.017
405190210003PAC | 40.51.9.021.0003PAC | Миниатюрное универсальное электромеханическое реле; монтаж на печатную плату или в розетку; выводы с шагом 5мм; 1СO 10A; контакты AgNi; катушка 21В DC; влагозащита RTIII; Высокая температура (+125°C) | 1 | 796 | 10 | 40 | 10 | B | 12-14 недель | 2024-04-05 | 8012823131931 | 0.0169
405190210300 | 40.51.9.021.0300 | Миниатюрное универсальное электромеханическое реле; монтаж на печатную плату или в розетку; выводы с шагом 5мм; 1NO 10A; контакты AgNi; катушка 21В DC; степень защиты RTII | 1 | 548 | 50 | 40 | 50 | B | 12-14 недель | 2024-04-05 | 8012823011295 | 0.017
405190210300PAC | 40.51.9.021.0300PAC | Миниатюрное универсальное электромеханическое реле; монтаж на печатную плату или в розетку; выводы с шагом 5мм; 1NO 10A; контакты AgNi; катушка 21В DC; степень защиты RTII | 1 | 548 | 10 | 40 | 10 | B | 12-14 недель | 2024-04-05 | 8012823131948 | 0.0169
405190210301 | 40.51.9.021.0301 | Миниатюрное универсальное электромеханическое реле; монтаж на печатную плату или в розетку; выводы с шагом 5мм; 1NO 10A; контакты AgNi; катушка 21В DC; влагозащита RTIII; Высокая температура (+125°C) | 1 | 629 | 50 | 40 | 50 | B | 12-14 недель | 2024-04-05 | 8012823011301 | 0.017
405190210301PAC | 40.51.9.021.0301PAC | Миниатюрное универсальное электромеханическое реле; монтаж на печатную плату или в розетку; выводы с шагом 5мм; 1NO 10A; контакты AgNi; катушка 21В DC; влагозащита RTIII; Высокая температура (+125°C) | 1 | 629 | 10 | 40 | 10 | B | 12-14 недель | 2024-04-05 | 8012823131955 | 0.0169
405190212000 | 40.51.9.021.2000 | Миниатюрное универсальное электромеханическое реле; монтаж на печатную плату или в розетку; выводы с шагом 5мм; 1СO 10A; контакты AgCdO; катушка 21В DC; степень защиты RTII | 1 | 604 | 50 | 40 | 50 | B | 12-14 недель | 2024-04-05 | 8012823011318 | 0.017
405190212000PAC | 40.51.9.021.2000PAC | Миниатюрное универсальное электромеханическое реле; монтаж на печатную плату или в розетку; выводы с шагом 5мм; 1СO 10A; контакты AgCdO; катушка 21В DC; степень защиты RTII | 1 | 604 | 10 | 40 | 10 | B | 12-14 недель | 2024-04-05 | 8012823131962 | 0.0169
405190215000 | 40.51.9.021.5000 | Миниатюрное универсальное электромеханическое реле; монтаж на печатную плату или в розетку; выводы с шагом 5мм; 1СO 10A; контакты AgNi+Au; катушка 21В DC; степень защиты RTII | 1 | 1002 | 50 | 40 | 50 | B | 12-14 недель | 2024-04-05 | 8012823011325 | 0.017
405190215000PAC | 40.51.9.021.5000PAC | Миниатюрное универсальное электромеханическое реле; монтаж на печатную плату или в розетку; выводы с шагом 5мм; 1СO 10A; контакты AgNi+Au; катушка 21В DC; степень защиты RTII | 1 | 1002 | 10 | 40 | 10 | B | 12-14 недель | 2024-04-05 | 8012823131979 | 0.0169
405190240000 | 40.51.9.024.0000 | Миниатюрное универсальное электромеханическое реле; монтаж на печатную плату или в розетку; выводы с шагом 5мм; 1СO 10A; контакты AgNi; катушка 24В DC; степень защиты RTII | 1 | 421 | 50 | 40 | 50 | A | 9-11 недель | 2024-04-05 | 8012823239811 | 0.017
405190240000PAC | 40.51.9.024.0000PAC | Миниатюрное универсальное электромеханическое реле; монтаж на печатную плату или в розетку; выводы с шагом 5мм; 1СO 10A; контакты AgNi; катушка 24В DC; степень защиты RTII | 1 | 421 | 10 | 40 | 10 | B | 12-14 недель | 2024-04-05 | 8012823262857 | 0.0169
405190240001 | 40.51.9.024.0001 | Миниатюрное универсальное электромеханическое реле; монтаж на печатную плату или в розетку; выводы с шагом 5мм; 1СO 10A; контакты AgNi; катушка 24В DC; влагозащита RTIII | 1 | 491 | 50 | 40 | 50 | A | 9-11 недель | 2024-04-05 | 8012823011363 | 0.017
405190240001PAC | 40.51.9.024.0001PAC | Миниатюрное универсальное электромеханическое реле; монтаж на печатную плату или в розетку; выводы с шагом 5мм; 1СO 10A; контакты AgNi; катушка 24В DC; влагозащита RTIII | 1 | 491 | 10 | 40 | 10 | B | 12-14 недель | 2024-04-05 | 8012823131993 | 0.0169
405190240003 | 40.51.9.024.0003 | Миниатюрное универсальное электромеханическое реле; монтаж на печатную плату или в розетку; выводы с шагом 5мм; 1CO 10A; контакты AgNi; катушка 24В DC; влагозащита RTIII; Высокая температура (+125°C) | 1 | 660 | 50 | 40 | 50 | B | 12-14 недель | 2024-04-05 | 8012823011394 | 0.019
405190240003PAC | 40.51.9.024.0003PAC | Миниатюрное универсальное электромеханическое реле; монтаж на печатную плату или в розетку; выводы с шагом 5мм; 1CO 10A; контакты AgNi; катушка 24В DC; влагозащита RTIII; Высокая температура (+125°C) | 1 | 660 | 10 | 40 | 10 | B | 12-14 недель | 2024-04-05 | 8012823132006 | 0.019
405190240300 | 40.51.9.024.0300 | Миниатюрное универсальное электромеханическое реле; монтаж на печатную плату или в розетку; выводы с шагом 5мм; 1NO 10A; контакты AgNi; катушка 24В DC; степень защиты RTII | 1 | 412 | 50 | 40 | 50 | B | 12-14 недель | 2024-04-05 | 8012823011400 | 0.017
405190240300PAC | 40.51.9.024.0300PAC | Миниатюрное универсальное электромеханическое реле; монтаж на печатную плату или в розетку; выводы с шагом 5мм; 1NO 10A; контакты AgNi; катушка 24В DC; степень защиты RTII | 1 | 412 | 10 | 40 | 10 | B | 12-14 недель | 2024-04-05 | 8012823132013 | 0.0169
405190240301 | 40.51.9.024.0301 | Миниатюрное универсальное электромеханическое реле; монтаж на печатную плату или в розетку; выводы с шагом 5мм; 1NO 10A; контакты AgNi; катушка 24В DC; влагозащита RTIII | 1 | 491 | 50 | 40 | 50 | B | 12-14 недель | 2024-04-05 | 8012823011448 | 0.017
405190240301PAC | 40.51.9.024.0301PAC | Миниатюрное универсальное электромеханическое реле; монтаж на печатную плату или в розетку; выводы с шагом 5мм; 1NO 10A; контакты AgNi; катушка 24В DC; влагозащита RTIII | 1 | 491 | 10 | 40 | 10 | B | 12-14 недель | 2024-04-05 | 8012823132020 | 0.0169
405190240303 | 40.51.9.024.0303 | Миниатюрное универсальное электромеханическое реле; монтаж на печатную плату или в розетку; выводы с шагом 5мм; 1NO 10A; контакты AgNi; катушка 24В DC; влагозащита RTIII; Высокая температура (+125°C) | 1 | 660 | 50 | 40 | 50 | B | 12-14 недель | 2024-04-05 | 8012823011462 | 0.017
405190240303PAC | 40.51.9.024.0303PAC | Миниатюрное универсальное электромеханическое реле; монтаж на печатную плату или в розетку; выводы с шагом 5мм; 1NO 10A; контакты AgNi; катушка 24В DC; влагозащита RTIII; Высокая температура (+125°C) | 1 | 660 | 10 | 40 | 10 | B | 12-14 недель | 2024-04-05 | 8012823132037 | 0.0169
405190242000 | 40.51.9.024.2000 | Миниатюрное универсальное электромеханическое реле; монтаж на печатную плату или в розетку; выводы с шагом 5мм; 1СO 10A; контакты AgCdO; катушка 24В DC; степень защиты RTII | 1 | 468 | 50 | 40 | 50 | B | 12-14 недель | 2024-04-05 | 8012823011479 | 0.017
405190242000PAC | 40.51.9.024.2000PAC | Миниатюрное универсальное электромеханическое реле; монтаж на печатную плату или в розетку; выводы с шагом 5мм; 1СO 10A; контакты AgCdO; катушка 24В DC; степень защиты RTII | 1 | 468 | 10 | 40 | 10 | B | 12-14 недель | 2024-04-05 | 8012823132044 | 0.0169
405190242001 | 40.51.9.024.2001 | Миниатюрное универсальное электромеханическое реле; монтаж на печатную плату или в розетку; выводы с шагом 5мм; 1СO 10A; контакты AgCdO; катушка 24В DC; влагозащита RTIII | 1 | 549 | 50 | 40 | 50 | B | 12-14 недель | 2024-04-05 | 8012823011486 | 0.017
405190242001PAC | 40.51.9.024.2001PAC | Миниатюрное универсальное электромеханическое реле; монтаж на печатную плату или в розетку; выводы с шагом 5мм; 1СO 10A; контакты AgCdO; катушка 24В DC; влагозащита RTIII | 1 | 549 | 10 | 40 | 10 | B | 12-14 недель | 2024-04-05 | 8012823132051 | 0.0169
405190242003 | 40.51.9.024.2003 | Миниатюрное универсальное электромеханическое реле; монтаж на печатную плату или в розетку; выводы с шагом 5мм; 1СO 10A; контакты AgCdO; катушка 24В DC; влагозащита RTIII; Высокая температура (+125°C) | 1 | 716 | 50 | 40 | 50 | B | 12-14 недель | 2024-04-05 | 8012823011493 | 0.017
405190242003PAC | 40.51.9.024.2003PAC | Миниатюрное универсальное электромеханическое реле; монтаж на печатную плату или в розетку; выводы с шагом 5мм; 1СO 10A; контакты AgCdO; катушка 24В DC; влагозащита RTIII; Высокая температура (+125°C) | 1 | 716 | 10 | 40 | 10 | B | 12-14 недель | 2024-04-05 | 8012823132068 | 0.0169
405190242300 | 40.51.9.024.2300 | Миниатюрное универсальное электромеханическое реле; монтаж на печатную плату или в розетку; выводы с шагом 5мм; 1NO 10A; контакты AgCdO; катушка 24В DC; степень защиты RTII | 1 | 468 | 50 | 40 | 50 | B | 12-14 недель | 2024-04-05 | 8012823011509 | 0.017
405190242300PAC | 40.51.9.024.2300PAC | Миниатюрное универсальное электромеханическое реле; монтаж на печатную плату или в розетку; выводы с шагом 5мм; 1NO 10A; контакты AgCdO; катушка 24В DC; степень защиты RTII | 1 | 468 | 10 | 40 | 10 | B | 12-14 недель | 2024-04-05 | 8012823132075 | 0.0169
405190242301 | 40.51.9.024.2301 | Миниатюрное универсальное электромеханическое реле; монтаж на печатную плату или в розетку; выводы с шагом 5мм; 1NO 10A; контакты AgCdO; катушка 24В DC; влагозащита RTIII | 1 | 549 | 50 | 40 | 50 | B | 12-14 недель | 2024-04-05 | 8012823109770 | 0.017
405190242301PAC | 40.51.9.024.2301PAC | Миниатюрное универсальное электромеханическое реле; монтаж на печатную плату или в розетку; выводы с шагом 5мм; 1NO 10A; контакты AgCdO; катушка 24В DC; влагозащита RTIII | 1 | 549 | 10 | 40 | 10 | B | 12-14 недель | 2024-04-05 | 8012823132082 | 0.0169
405190245000 | 40.51.9.024.5000 | Миниатюрное универсальное электромеханическое реле; монтаж на печатную плату или в розетку; выводы с шагом 5мм; 1СO 10A; контакты AgNi+Au; катушка 24В DC; степень защиты RTII | 1 | 866 | 50 | 40 | 50 | A | 9-11 недель | 2024-04-05 | 8012823011516 | 0.017
405190245000PAC | 40.51.9.024.5000PAC | Миниатюрное универсальное электромеханическое реле; монтаж на печатную плату или в розетку; выводы с шагом 5мм; 1СO 10A; контакты AgNi+Au; катушка 24В DC; степень защиты RTII | 1 | 866 | 10 | 40 | 10 | B | 12-14 недель | 2024-04-05 | 8012823132136 | 0.0169
405190245001 | 40.51.9.024.5001 | Миниатюрное универсальное электромеханическое реле; монтаж на печатную плату или в розетку; выводы с шагом 5мм; 1СO 10A; контакты AgNi+Au; катушка 24В DC; влагозащита RTIII | 1 | 944 | 50 | 40 | 50 | B | 12-14 недель | 2024-04-05 | 8012823011523 | 0.017
405190245001PAC | 40.51.9.024.5001PAC | Миниатюрное универсальное электромеханическое реле; монтаж на печатную плату или в розетку; выводы с шагом 5мм; 1СO 10A; контакты AgNi+Au; катушка 24В DC; влагозащита RTIII | 1 | 944 | 10 | 40 | 10 | B | 12-14 недель | 2024-04-05 | 8012823132143 | 0.0169
405190245003 | 40.51.9.024.5003 | Миниатюрное универсальное электромеханическое реле; монтаж на печатную плату или в розетку; выводы с шагом 5мм; 1СO 10A; контакты AgNi+Au; катушка 24В DC; влагозащита RTIII; Высокая температура (+125°C) | 1 | 1114 | 50 | 40 | 50 | B | 12-14 недель | 2024-04-05 | 8012823097497 | 0.017
405190245003PAC | 40.51.9.024.5003PAC | Миниатюрное универсальное электромеханическое реле; монтаж на печатную плату или в розетку; выводы с шагом 5мм; 1СO 10A; контакты AgNi+Au; катушка 24В DC; влагозащита RTIII; Высокая температура (+125°C) | 1 | 1114 | 10 | 40 | 10 | B | 12-14 недель | 2024-04-05 | 8012823132150 | 0.0169
405190280000 | 40.51.9.028.0000 | Миниатюрное универсальное электромеханическое реле; монтаж на печатную плату или в розетку; выводы с шагом 5мм; 1СO 10A; контакты AgNi; катушка 28В DC; степень защиты RTII | 1 | 548 | 50 | 40 | 50 | B | 12-14 недель | 2024-04-05 | 8012823239828 | 0.017
405190280000PAC | 40.51.9.028.0000PAC | Миниатюрное универсальное электромеханическое реле; монтаж на печатную плату или в розетку; выводы с шагом 5мм; 1СO 10A; контакты AgNi; катушка 28В DC; степень защиты RTII | 1 | 548 | 10 | 40 | 10 | B | 12-14 недель | 2024-04-05 | 8012823262864 | 0.0169
405190280001 | 40.51.9.028.0001 | Миниатюрное универсальное электромеханическое реле; монтаж на печатную плату или в розетку; выводы с шагом 5мм; 1СO 10A; контакты AgNi; катушка 28В DC; влагозащита RTIII | 1 | 629 | 50 | 40 | 50 | B | 12-14 недель | 2024-04-05 | 8012823011608 | 0.017
405190280001PAC | 40.51.9.028.0001PAC | Миниатюрное универсальное электромеханическое реле; монтаж на печатную плату или в розетку; выводы с шагом 5мм; 1СO 10A; контакты AgNi; катушка 28В DC; влагозащита RTIII | 1 | 629 | 10 | 40 | 10 | B | 12-14 недель | 2024-04-05 | 8012823132211 | 0.0169
405190280003 | 40.51.9.028.0003 | Миниатюрное универсальное электромеханическое реле; монтаж на печатную плату или в розетку; выводы с шагом 5мм; 1CO 10A; контакты AgNi; катушка 28В DC; влагозащита RTIII; Высокая температура (+125°C) | 1 | 796 | 50 | 40 | 50 | B | 12-14 недель | 2024-04-05 | 8012823011615 | 0.017
405190280003PAC | 40.51.9.028.0003PAC | Миниатюрное универсальное электромеханическое реле; монтаж на печатную плату или в розетку; выводы с шагом 5мм; 1CO 10A; контакты AgNi; катушка 28В DC; влагозащита RTIII; Высокая температура (+125°C) | 1 | 796 | 10 | 40 | 10 | B | 12-14 недель | 2024-04-05 | 8012823132228 | 0.0169
405190280300 | 40.51.9.028.0300 | Миниатюрное универсальное электромеханическое реле; монтаж на печатную плату или в розетку; выводы с шагом 5мм; 1NO 10A; контакты AgNi; катушка 28В DC; степень защиты RTII | 1 | 548 | 50 | 40 | 50 | B | 12-14 недель | 2024-04-05 | 8012823011622 | 0.017
405190280300PAC | 40.51.9.028.0300PAC | Миниатюрное универсальное электромеханическое реле; монтаж на печатную плату или в розетку; выводы с шагом 5мм; 1NO 10A; контакты AgNi; катушка 28В DC; степень защиты RTII | 1 | 548 | 10 | 40 | 10 | B | 12-14 недель | 2024-04-05 | 8012823132235 | 0.0169
405190280301 | 40.51.9.028.0301 | Миниатюрное универсальное электромеханическое реле; монтаж на печатную плату или в розетку; выводы с шагом 5мм; 1NO 10A; контакты AgNi; катушка 28В DC; влагозащита RTIII | 1 | 629 | 50 | 40 | 50 | B | 12-14 недель | 2024-04-05 | 8012823011639 | 0.017
405190280301PAC | 40.51.9.028.0301PAC | Миниатюрное универсальное электромеханическое реле; монтаж на печатную плату или в розетку; выводы с шагом 5мм; 1NO 10A; контакты AgNi; катушка 28В DC; влагозащита RTIII | 1 | 629 | 10 | 40 | 10 | B | 12-14 недель | 2024-04-05 | 8012823132242 | 0.0169
405190282000 | 40.51.9.028.2000 | Миниатюрное универсальное электромеханическое реле; монтаж на печатную плату или в розетку; выводы с шагом 5мм; 1СO 10A; контакты AgCdO; катушка 28В DC; степень защиты RTII | 1 | 604 | 50 | 40 | 50 | B | 12-14 недель | 2024-04-05 | 8012823011646 | 0.017
405190282000PAC | 40.51.9.028.2000PAC | Миниатюрное универсальное электромеханическое реле; монтаж на печатную плату или в розетку; выводы с шагом 5мм; 1СO 10A; контакты AgCdO; катушка 28В DC; степень защиты RTII | 1 | 604 | 10 | 40 | 10 | B | 12-14 недель | 2024-04-05 | 8012823132259 | 0.0169
405190282001 | 40.51.9.028.2001 | Миниатюрное универсальное электромеханическое реле; монтаж на печатную плату или в розетку; выводы с шагом 5мм; 1СO 10A; контакты AgCdO; катушка 28В DC; влагозащита RTIII | 1 | 682 | 50 | 40 | 50 | B | 12-14 недель | 2024-04-05 | 8012823011653 | 0.017
405190282001PAC | 40.51.9.028.2001PAC | Миниатюрное универсальное электромеханическое реле; монтаж на печатную плату или в розетку; выводы с шагом 5мм; 1СO 10A; контакты AgCdO; катушка 28В DC; влагозащита RTIII | 1 | 682 | 10 | 40 | 10 | B | 12-14 недель | 2024-04-05 | 8012823132266 | 0.0169
405190282300 | 40.51.9.028.2300 | Миниатюрное универсальное электромеханическое реле; монтаж на печатную плату или в розетку; выводы с шагом 5мм; 1NO 10A; контакты AgCdO; катушка 28В DC; степень защиты RTII | 1 | 604 | 50 | 40 | 50 | B | 12-14 недель | 2024-04-05 | 8012823011660 | 0.017
405190282300PAC | 40.51.9.028.2300PAC | Миниатюрное универсальное электромеханическое реле; монтаж на печатную плату или в розетку; выводы с шагом 5мм; 1NO 10A; контакты AgCdO; катушка 28В DC; степень защиты RTII | 1 | 604 | 10 | 40 | 10 | B | 12-14 недель | 2024-04-05 | 8012823132273 | 0.0169
405190285000 | 40.51.9.028.5000 | Миниатюрное универсальное электромеханическое реле; монтаж на печатную плату или в розетку; выводы с шагом 5мм; 1СO 10A; контакты AgNi+Au; катушка 28В DC; степень защиты RTII | 1 | 1002 | 50 | 40 | 50 | B | 12-14 недель | 2024-04-05 | 8012823011677 | 0.017
405190285000PAC | 40.51.9.028.5000PAC | Миниатюрное универсальное электромеханическое реле; монтаж на печатную плату или в розетку; выводы с шагом 5мм; 1СO 10A; контакты AgNi+Au; катушка 28В DC; степень защиты RTII | 1 | 1002 | 10 | 40 | 10 | B | 12-14 недель | 2024-04-05 | 8012823132280 | 0.0169
405190360000 | 40.51.9.036.0000 | Миниатюрное универсальное электромеханическое реле; монтаж на печатную плату или в розетку; выводы с шагом 5мм; 1СO 10A; контакты AgNi; катушка 36В DC; степень защиты RTII | 1 | 548 | 50 | 40 | 50 | B | 12-14 недель | 2024-04-05 | 8012823239842 | 0.017
405190360000PAC | 40.51.9.036.0000PAC | Миниатюрное универсальное электромеханическое реле; монтаж на печатную плату или в розетку; выводы с шагом 5мм; 1СO 10A; контакты AgNi; катушка 36В DC; степень защиты RTII | 1 | 548 | 10 | 40 | 10 | B | 12-14 недель | 2024-04-05 | 8012823262888 | 0.0169
405190360001 | 40.51.9.036.0001 | Миниатюрное универсальное электромеханическое реле; монтаж на печатную плату или в розетку; выводы с шагом 5мм; 1СO 10A; контакты AgNi; катушка 36В DC; влагозащита RTIII | 1 | 629 | 50 | 40 | 50 | B | 12-14 недель | 2024-04-05 | 8012823011714 | 0.017
405190360001PAC | 40.51.9.036.0001PAC | Миниатюрное универсальное электромеханическое реле; монтаж на печатную плату или в розетку; выводы с шагом 5мм; 1СO 10A; контакты AgNi; катушка 36В DC; влагозащита RTIII | 1 | 629 | 10 | 40 | 10 | B | 12-14 недель | 2024-04-05 | 8012823132310 | 0.0169
405190360003 | 40.51.9.036.0003 | Миниатюрное универсальное электромеханическое реле; монтаж на печатную плату или в розетку; выводы с шагом 5мм; 1CO 10A; контакты AgNi; катушка 36В DC; влагозащита RTIII; Высокая температура (+125°C) | 1 | 796 | 50 | 40 | 50 | B | 12-14 недель | 2024-04-05 | 8012823011721 | 0.017
405190360003PAC | 40.51.9.036.0003PAC | Миниатюрное универсальное электромеханическое реле; монтаж на печатную плату или в розетку; выводы с шагом 5мм; 1CO 10A; контакты AgNi; катушка 36В DC; влагозащита RTIII; Высокая температура (+125°C) | 1 | 796 | 10 | 40 | 10 | B | 12-14 недель | 2024-04-05 | 8012823132327 | 0.0169
405190360300 | 40.51.9.036.0300 | Миниатюрное универсальное электромеханическое реле; монтаж на печатную плату или в розетку; выводы с шагом 5мм; 1NO 10A; контакты AgNi; катушка 36В DC; степень защиты RTII | 1 | 548 | 50 | 40 | 50 | B | 12-14 недель | 2024-04-05 | 8012823011738 | 0.017
405190360300PAC | 40.51.9.036.0300PAC | Миниатюрное универсальное электромеханическое реле; монтаж на печатную плату или в розетку; выводы с шагом 5мм; 1NO 10A; контакты AgNi; катушка 36В DC; степень защиты RTII | 1 | 548 | 10 | 40 | 10 | B | 12-14 недель | 2024-04-05 | 8012823132334 | 0.0169
405190360301 | 40.51.9.036.0301 | Миниатюрное универсальное электромеханическое реле; монтаж на печатную плату или в розетку; выводы с шагом 5мм; 1NO 10A; контакты AgNi; катушка 36В DC; влагозащита RTIII | 1 | 629 | 50 | 40 | 50 | B | 12-14 недель | 2024-04-05 | 8012823011745 | 0.017
405190360301PAC | 40.51.9.036.0301PAC | Миниатюрное универсальное электромеханическое реле; монтаж на печатную плату или в розетку; выводы с шагом 5мм; 1NO 10A; контакты AgNi; катушка 36В DC; влагозащита RTIII | 1 | 629 | 10 | 40 | 10 | B | 12-14 недель | 2024-04-05 | 8012823132341 | 0.0169
405190362000 | 40.51.9.036.2000 | Миниатюрное универсальное электромеханическое реле; монтаж на печатную плату или в розетку; выводы с шагом 5мм; 1СO 10A; контакты AgCdO; катушка 36В DC; степень защиты RTII | 1 | 604 | 50 | 40 | 50 | B | 12-14 недель | 2024-04-05 | 8012823011752 | 0.017
405190362000PAC | 40.51.9.036.2000PAC | Миниатюрное универсальное электромеханическое реле; монтаж на печатную плату или в розетку; выводы с шагом 5мм; 1СO 10A; контакты AgCdO; катушка 36В DC; степень защиты RTII | 1 | 604 | 10 | 40 | 10 | B | 12-14 недель | 2024-04-05 | 8012823132358 | 0.0169
405190365000 | 40.51.9.036.5000 | Миниатюрное универсальное электромеханическое реле; монтаж на печатную плату или в розетку; выводы с шагом 5мм; 1СO 10A; контакты AgNi+Au; катушка 36В DC; степень защиты RTII | 1 | 1002 | 50 | 40 | 50 | B | 12-14 недель | 2024-04-05 | 8012823011769 | 0.017
405190365000PAC | 40.51.9.036.5000PAC | Миниатюрное универсальное электромеханическое реле; монтаж на печатную плату или в розетку; выводы с шагом 5мм; 1СO 10A; контакты AgNi+Au; катушка 36В DC; степень защиты RTII | 1 | 1002 | 10 | 40 | 10 | B | 12-14 недель | 2024-04-05 | 8012823132365 | 0.0169
405190365001 | 40.51.9.036.5001 | Миниатюрное универсальное электромеханическое реле; монтаж на печатную плату или в розетку; выводы с шагом 5мм; 1СO 10A; контакты AgNi+Au; катушка 36В DC; влагозащита RTIII | 1 | 1081 | 50 | 40 | 50 | B | 12-14 недель | 2024-04-05 | 8012823011776 | 0.017
405190365001PAC | 40.51.9.036.5001PAC | Миниатюрное универсальное электромеханическое реле; монтаж на печатную плату или в розетку; выводы с шагом 5мм; 1СO 10A; контакты AgNi+Au; катушка 36В DC; влагозащита RTIII | 1 | 1081 | 10 | 40 | 10 | B | 12-14 недель | 2024-04-05 | 8012823132372 | 0.0169
405190480000 | 40.51.9.048.0000 | Миниатюрное универсальное электромеханическое реле; монтаж на печатную плату или в розетку; выводы с шагом 5мм; 1СO 10A; контакты AgNi; катушка 48В DC; степень защиты RTII | 1 | 548 | 50 | 40 | 50 | B | 12-14 недель | 2024-04-05 | 8012823239835 | 0.017
405190480000PAC | 40.51.9.048.0000PAC | Миниатюрное универсальное электромеханическое реле; монтаж на печатную плату или в розетку; выводы с шагом 5мм; 1СO 10A; контакты AgNi; катушка 48В DC; степень защиты RTII | 1 | 548 | 10 | 40 | 10 | B | 12-14 недель | 2024-04-05 | 8012823262871 | 0.0169
405190480001 | 40.51.9.048.0001 | Миниатюрное универсальное электромеханическое реле; монтаж на печатную плату или в розетку; выводы с шагом 5мм; 1СO 10A; контакты AgNi; катушка 48В DC; влагозащита RTIII | 1 | 629 | 50 | 40 | 50 | B | 12-14 недель | 2024-04-05 | 8012823011820 | 0.017
405190480001PAC | 40.51.9.048.0001PAC | Миниатюрное универсальное электромеханическое реле; монтаж на печатную плату или в розетку; выводы с шагом 5мм; 1СO 10A; контакты AgNi; катушка 48В DC; влагозащита RTIII | 1 | 629 | 10 | 40 | 10 | B | 12-14 недель | 2024-04-05 | 8012823132396 | 0.0169
405190480003 | 40.51.9.048.0003 | Миниатюрное универсальное электромеханическое реле; монтаж на печатную плату или в розетку; выводы с шагом 5мм; 1CO 10A; контакты AgNi; катушка 48В DC; влагозащита RTIII; Высокая температура (+125°C) | 1 | 796 | 50 | 40 | 50 | B | 12-14 недель | 2024-04-05 | 8012823011844 | 0.017
405190480003PAC | 40.51.9.048.0003PAC | Миниатюрное универсальное электромеханическое реле; монтаж на печатную плату или в розетку; выводы с шагом 5мм; 1CO 10A; контакты AgNi; катушка 48В DC; влагозащита RTIII; Высокая температура (+125°C) | 1 | 796 | 10 | 40 | 10 | B | 12-14 недель | 2024-04-05 | 8012823132402 | 0.0169
405190480300 | 40.51.9.048.0300 | Миниатюрное универсальное электромеханическое реле; монтаж на печатную плату или в розетку; выводы с шагом 5мм; 1NO 10A; контакты AgNi; катушка 48В DC; степень защиты RTII | 1 | 548 | 50 | 40 | 50 | B | 12-14 недель | 2024-04-05 | 8012823011851 | 0.017
405190480300PAC | 40.51.9.048.0300PAC | Миниатюрное универсальное электромеханическое реле; монтаж на печатную плату или в розетку; выводы с шагом 5мм; 1NO 10A; контакты AgNi; катушка 48В DC; степень защиты RTII | 1 | 548 | 10 | 40 | 10 | B | 12-14 недель | 2024-04-05 | 8012823132419 | 0.0169
405190480301 | 40.51.9.048.0301 | Миниатюрное универсальное электромеханическое реле; монтаж на печатную плату или в розетку; выводы с шагом 5мм; 1NO 10A; контакты AgNi; катушка 48В DC; влагозащита RTIII | 1 | 629 | 50 | 40 | 50 | B | 12-14 недель | 2024-04-05 | 8012823011875 | 0.017
405190480301PAC | 40.51.9.048.0301PAC | Миниатюрное универсальное электромеханическое реле; монтаж на печатную плату или в розетку; выводы с шагом 5мм; 1NO 10A; контакты AgNi; катушка 48В DC; влагозащита RTIII | 1 | 629 | 10 | 40 | 10 | B | 12-14 недель | 2024-04-05 | 8012823132426 | 0.0169
405190482000 | 40.51.9.048.2000 | Миниатюрное универсальное электромеханическое реле; монтаж на печатную плату или в розетку; выводы с шагом 5мм; 1СO 10A; контакты AgCdO; катушка 48В DC; степень защиты RTII | 1 | 604 | 50 | 40 | 50 | B | 12-14 недель | 2024-04-05 | 8012823011899 | 0.017
405190482000PAC | 40.51.9.048.2000PAC | Миниатюрное универсальное электромеханическое реле; монтаж на печатную плату или в розетку; выводы с шагом 5мм; 1СO 10A; контакты AgCdO; катушка 48В DC; степень защиты RTII | 1 | 604 | 10 | 40 | 10 | B | 12-14 недель | 2024-04-05 | 8012823132433 | 0.0169
405190485000 | 40.51.9.048.5000 | Миниатюрное универсальное электромеханическое реле; монтаж на печатную плату или в розетку; выводы с шагом 5мм; 1СO 10A; контакты AgNi+Au; катушка 48В DC; степень защиты RTII | 1 | 1002 | 50 | 40 | 50 | B | 12-14 недель | 2024-04-05 | 8012823011905 | 0.017
405190485000PAC | 40.51.9.048.5000PAC | Миниатюрное универсальное электромеханическое реле; монтаж на печатную плату или в розетку; выводы с шагом 5мм; 1СO 10A; контакты AgNi+Au; катушка 48В DC; степень защиты RTII | 1 | 1002 | 10 | 40 | 10 | B | 12-14 недель | 2024-04-05 | 8012823132440 | 0.0169
405190485001 | 40.51.9.048.5001 | Миниатюрное универсальное электромеханическое реле; монтаж на печатную плату или в розетку; выводы с шагом 5мм; 1СO 10A; контакты AgNi+Au; катушка 48В DC; влагозащита RTIII | 1 | 1081 | 50 | 40 | 50 | B | 12-14 недель | 2024-04-05 | 8012823188126 | 0.017
405190485001PAC | 40.51.9.048.5001PAC | Миниатюрное универсальное электромеханическое реле; монтаж на печатную плату или в розетку; выводы с шагом 5мм; 1СO 10A; контакты AgNi+Au; катушка 48В DC; влагозащита RTIII | 1 | 1081 | 10 | 40 | 10 | B | 12-14 недель | 2024-04-05 | 8012823188133 | 0.0169
405190600000 | 40.51.9.060.0000 | Миниатюрное универсальное электромеханическое реле; монтаж на печатную плату или в розетку; выводы с шагом 5мм; 1СO 10A; контакты AgNi; катушка 60В DC; степень защиты RTII | 1 | 548 | 50 | 40 | 50 | B | 12-14 недель | 2024-04-05 | 8012823239859 | 0.017
405190600000PAC | 40.51.9.060.0000PAC | Миниатюрное универсальное электромеханическое реле; монтаж на печатную плату или в розетку; выводы с шагом 5мм; 1СO 10A; контакты AgNi; катушка 60В DC; степень защиты RTII | 1 | 548 | 10 | 40 | 10 | B | 12-14 недель | 2024-04-05 | 8012823262901 | 0.0169
405190600001 | 40.51.9.060.0001 | Миниатюрное универсальное электромеханическое реле; монтаж на печатную плату или в розетку; выводы с шагом 5мм; 1СO 10A; контакты AgNi; катушка 60В DC; влагозащита RTIII | 1 | 629 | 50 | 40 | 50 | B | 12-14 недель | 2024-04-05 | 8012823011936 | 0.017
405190600001PAC | 40.51.9.060.0001PAC | Миниатюрное универсальное электромеханическое реле; монтаж на печатную плату или в розетку; выводы с шагом 5мм; 1СO 10A; контакты AgNi; катушка 60В DC; влагозащита RTIII | 1 | 629 | 10 | 40 | 10 | B | 12-14 недель | 2024-04-05 | 8012823132464 | 0.0169
405190600003 | 40.51.9.060.0003 | Миниатюрное универсальное электромеханическое реле; монтаж на печатную плату или в розетку; выводы с шагом 5мм; 1CO 10A; контакты AgNi; катушка 60В DC; влагозащита RTIII; Высокая температура (+125°C) | 1 | 796 | 50 | 40 | 50 | B | 12-14 недель | 2024-04-05 | 8012823011950 | 0.017
405190600003PAC | 40.51.9.060.0003PAC | Миниатюрное универсальное электромеханическое реле; монтаж на печатную плату или в розетку; выводы с шагом 5мм; 1CO 10A; контакты AgNi; катушка 60В DC; влагозащита RTIII; Высокая температура (+125°C) | 1 | 796 | 10 | 40 | 10 | B | 12-14 недель | 2024-04-05 | 8012823132471 | 0.0169
405190600300 | 40.51.9.060.0300 | Миниатюрное универсальное электромеханическое реле; монтаж на печатную плату или в розетку; выводы с шагом 5мм; 1NO 10A; контакты AgNi; катушка 60В DC; степень защиты RTII | 1 | 548 | 50 | 40 | 50 | B | 12-14 недель | 2024-04-05 | 8012823011967 | 0.017
405190600300PAC | 40.51.9.060.0300PAC | Миниатюрное универсальное электромеханическое реле; монтаж на печатную плату или в розетку; выводы с шагом 5мм; 1NO 10A; контакты AgNi; катушка 60В DC; степень защиты RTII | 1 | 548 | 10 | 40 | 10 | B | 12-14 недель | 2024-04-05 | 8012823132488 | 0.0169
405190600301 | 40.51.9.060.0301 | Миниатюрное универсальное электромеханическое реле; монтаж на печатную плату или в розетку; выводы с шагом 5мм; 1NO 10A; контакты AgNi; катушка 60В DC; влагозащита RTIII | 1 | 629 | 50 | 40 | 50 | B | 12-14 недель | 2024-04-05 | 8012823011974 | 0.017
405190600301PAC | 40.51.9.060.0301PAC | Миниатюрное универсальное электромеханическое реле; монтаж на печатную плату или в розетку; выводы с шагом 5мм; 1NO 10A; контакты AgNi; катушка 60В DC; влагозащита RTIII | 1 | 629 | 10 | 40 | 10 | B | 12-14 недель | 2024-04-05 | 8012823132495 | 0.0169
405190602000 | 40.51.9.060.2000 | Миниатюрное универсальное электромеханическое реле; монтаж на печатную плату или в розетку; выводы с шагом 5мм; 1СO 10A; контакты AgCdO; катушка 60В DC; степень защиты RTII | 1 | 604 | 50 | 40 | 50 | B | 12-14 недель | 2024-04-05 | 8012823011981 | 0.017
405190602000PAC | 40.51.9.060.2000PAC | Миниатюрное универсальное электромеханическое реле; монтаж на печатную плату или в розетку; выводы с шагом 5мм; 1СO 10A; контакты AgCdO; катушка 60В DC; степень защиты RTII | 1 | 604 | 10 | 40 | 10 | B | 12-14 недель | 2024-04-05 | 8012823132501 | 0.0169
405190605000 | 40.51.9.060.5000 | Миниатюрное универсальное электромеханическое реле; монтаж на печатную плату или в розетку; выводы с шагом 5мм; 1СO 10A; контакты AgNi+Au; катушка 60В DC; степень защиты RTII | 1 | 1002 | 50 | 40 | 50 | B | 12-14 недель | 2024-04-05 | 8012823011998 | 0.017
405190605000PAC | 40.51.9.060.5000PAC | Миниатюрное универсальное электромеханическое реле; монтаж на печатную плату или в розетку; выводы с шагом 5мм; 1СO 10A; контакты AgNi+Au; катушка 60В DC; степень защиты RTII | 1 | 1002 | 10 | 40 | 10 | B | 12-14 недель | 2024-04-05 | 8012823132518 | 0.0169
405190900000 | 40.51.9.090.0000 | Миниатюрное универсальное электромеханическое реле; монтаж на печатную плату или в розетку; выводы с шагом 5мм; 1СO 10A; контакты AgNi; катушка 90В DC; степень защиты RTII | 1 | 632 | 50 | 40 | 50 | B | 12-14 недель | 2024-04-05 | 8012823239873 | 0.017
405190900000PAC | 40.51.9.090.0000PAC | Миниатюрное универсальное электромеханическое реле; монтаж на печатную плату или в розетку; выводы с шагом 5мм; 1СO 10A; контакты AgNi; катушка 90В DC; степень защиты RTII | 1 | 632 | 10 | 40 | 10 | B | 12-14 недель | 2024-04-05 | 8012823262895 | 0.0169
405190900001 | 40.51.9.090.0001 | Миниатюрное универсальное электромеханическое реле; монтаж на печатную плату или в розетку; выводы с шагом 5мм; 1СO 10A; контакты AgNi; катушка 90В DC; влагозащита RTIII | 1 | 713 | 50 | 40 | 50 | B | 12-14 недель | 2024-04-05 | 8012823012025 | 0.017
405190900001PAC | 40.51.9.090.0001PAC | Миниатюрное универсальное электромеханическое реле; монтаж на печатную плату или в розетку; выводы с шагом 5мм; 1СO 10A; контакты AgNi; катушка 90В DC; влагозащита RTIII | 1 | 713 | 10 | 40 | 10 | B | 12-14 недель | 2024-04-05 | 8012823132532 | 0.0169
405190900003 | 40.51.9.090.0003 | Миниатюрное универсальное электромеханическое реле; монтаж на печатную плату или в розетку; выводы с шагом 5мм; 1СO 10A; контакты AgNi; катушка 90В DC; влагозащита RTIII; Высокая температура (+125°C) | 1 | 879 | 50 | 40 | 50 | B | 12-14 недель | 2024-04-05 | 8012823012032 | 0.017
405190900003PAC | 40.51.9.090.0003PAC | Миниатюрное универсальное электромеханическое реле; монтаж на печатную плату или в розетку; выводы с шагом 5мм; 1СO 10A; контакты AgNi; катушка 90В DC; влагозащита RTIII; Высокая температура (+125°C) | 1 | 879 | 10 | 40 | 10 | B | 12-14 недель | 2024-04-05 | 8012823132549 | 0.0169
405190900300 | 40.51.9.090.0300 | Миниатюрное универсальное электромеханическое реле; монтаж на печатную плату или в розетку; выводы с шагом 5мм; 1NO 10A; контакты AgNi; катушка 90В DC; степень защиты RTII | 1 | 632 | 50 | 40 | 50 | B | 12-14 недель | 2024-04-05 | 8012823012049 | 0.017
405190900300PAC | 40.51.9.090.0300PAC | Миниатюрное универсальное электромеханическое реле; монтаж на печатную плату или в розетку; выводы с шагом 5мм; 1NO 10A; контакты AgNi; катушка 90В DC; степень защиты RTII | 1 | 632 | 10 | 40 | 10 | B | 12-14 недель | 2024-04-05 | 8012823132556 | 0.0169
405190900301 | 40.51.9.090.0301 | Миниатюрное универсальное электромеханическое реле; монтаж на печатную плату или в розетку; выводы с шагом 5мм; 1NO 10A; контакты AgNi; катушка 90В DC; влагозащита RTIII | 1 | 713 | 50 | 40 | 50 | B | 12-14 недель | 2024-04-05 | 8012823012056 | 0.017
405190900301PAC | 40.51.9.090.0301PAC | Миниатюрное универсальное электромеханическое реле; монтаж на печатную плату или в розетку; выводы с шагом 5мм; 1NO 10A; контакты AgNi; катушка 90В DC; влагозащита RTIII | 1 | 713 | 10 | 40 | 10 | B | 12-14 недель | 2024-04-05 | 8012823132563 | 0.0169
405190902000 | 40.51.9.090.2000 | Миниатюрное универсальное электромеханическое реле; монтаж на печатную плату или в розетку; выводы с шагом 5мм; 1СO 10A; контакты AgCdO; катушка 90В DC; степень защиты RTII | 1 | 688 | 50 | 40 | 50 | B | 12-14 недель | 2024-04-05 | 8012823012063 | 0.017
405190902000PAC | 40.51.9.090.2000PAC | Миниатюрное универсальное электромеханическое реле; монтаж на печатную плату или в розетку; выводы с шагом 5мм; 1СO 10A; контакты AgCdO; катушка 90В DC; степень защиты RTII | 1 | 688 | 10 | 40 | 10 | B | 12-14 недель | 2024-04-05 | 8012823132570 | 0.0169
405190905000 | 40.51.9.090.5000 | Миниатюрное универсальное электромеханическое реле; монтаж на печатную плату или в розетку; выводы с шагом 5мм; 1СO 10A; контакты AgNi+Au; катушка 90В DC; степень защиты RTII | 1 | 1085 | 50 | 40 | 50 | B | 12-14 недель | 2024-04-05 | 8012823012070 | 0.017
405190905000PAC | 40.51.9.090.5000PAC | Миниатюрное универсальное электромеханическое реле; монтаж на печатную плату или в розетку; выводы с шагом 5мм; 1СO 10A; контакты AgNi+Au; катушка 90В DC; степень защиты RTII | 1 | 1085 | 10 | 40 | 10 | B | 12-14 недель | 2024-04-05 | 8012823132587 | 0.0169
405191100000 | 40.51.9.110.0000 | Миниатюрное универсальное электромеханическое реле; монтаж на печатную плату или в розетку; выводы с шагом 5мм; 1СO 10A; контакты AgNi; катушка 110В DC; степень защиты RTII | 1 | 632 | 50 | 40 | 50 | B | 12-14 недель | 2024-04-05 | 8012823239866 | 0.017
405191100000PAC | 40.51.9.110.0000PAC | Миниатюрное универсальное электромеханическое реле; монтаж на печатную плату или в розетку; выводы с шагом 5мм; 1СO 10A; контакты AgNi; катушка 110В DC; степень защиты RTII | 1 | 632 | 10 | 40 | 10 | B | 12-14 недель | 2024-04-05 | 8012823262918 | 0.0169
405191100001 | 40.51.9.110.0001 | Миниатюрное универсальное электромеханическое реле; монтаж на печатную плату или в розетку; выводы с шагом 5мм; 1СO 10A; контакты AgNi; катушка 110В DC; влагозащита RTIII | 1 | 713 | 50 | 40 | 50 | B | 12-14 недель | 2024-04-05 | 8012823012100 | 0.017
405191100001PAC | 40.51.9.110.0001PAC | Миниатюрное универсальное электромеханическое реле; монтаж на печатную плату или в розетку; выводы с шагом 5мм; 1СO 10A; контакты AgNi; катушка 110В DC; влагозащита RTIII | 1 | 713 | 10 | 40 | 10 | B | 12-14 недель | 2024-04-05 | 8012823132600 | 0.0169
405191100003 | 40.51.9.110.0003 | Миниатюрное универсальное электромеханическое реле; монтаж на печатную плату или в розетку; выводы с шагом 5мм; 1CO 10A; контакты AgNi; катушка 110В DC; влагозащита RTIII; Высокая температура (+125°C) | 1 | 879 | 50 | 40 | 50 | B | 12-14 недель | 2024-04-05 | 8012823012124 | 0.017
405191100003PAC | 40.51.9.110.0003PAC | Миниатюрное универсальное электромеханическое реле; монтаж на печатную плату или в розетку; выводы с шагом 5мм; 1CO 10A; контакты AgNi; катушка 110В DC; влагозащита RTIII; Высокая температура (+125°C) | 1 | 879 | 10 | 40 | 10 | B | 12-14 недель | 2024-04-05 | 8012823132617 | 0.0169
405191100300 | 40.51.9.110.0300 | Миниатюрное универсальное электромеханическое реле; монтаж на печатную плату или в розетку; выводы с шагом 5мм; 1NO 10A; контакты AgNi; катушка 110В DC; степень защиты RTII | 1 | 632 | 50 | 40 | 50 | B | 12-14 недель | 2024-04-05 | 8012823012131 | 0.017
405191100300PAC | 40.51.9.110.0300PAC | Миниатюрное универсальное электромеханическое реле; монтаж на печатную плату или в розетку; выводы с шагом 5мм; 1NO 10A; контакты AgNi; катушка 110В DC; степень защиты RTII | 1 | 632 | 10 | 40 | 10 | B | 12-14 недель | 2024-04-05 | 8012823132624 | 0.0169
405191100301 | 40.51.9.110.0301 | Миниатюрное универсальное электромеханическое реле; монтаж на печатную плату или в розетку; выводы с шагом 5мм; 1NO 10A; контакты AgNi; катушка 110В DC; влагозащита RTIII | 1 | 713 | 50 | 40 | 50 | B | 12-14 недель | 2024-04-05 | 8012823012148 | 0.017
405191100301PAC | 40.51.9.110.0301PAC | Миниатюрное универсальное электромеханическое реле; монтаж на печатную плату или в розетку; выводы с шагом 5мм; 1NO 10A; контакты AgNi; катушка 110В DC; влагозащита RTIII | 1 | 713 | 10 | 40 | 10 | B | 12-14 недель | 2024-04-05 | 8012823132631 | 0.0169
405191100303 | 40.51.9.110.0303 | Миниатюрное универсальное электромеханическое реле; монтаж на печатную плату или в розетку; выводы с шагом 5мм; 1NO 10A; контакты AgNi; катушка 110В DC; влагозащита RTIII; Высокая температура (+125°C) | 1 | 879 | 50 | 40 | 50 | B | 12-14 недель | 2024-04-05 | 8012823012155 | 0.017
405191100303PAC | 40.51.9.110.0303PAC | Миниатюрное универсальное электромеханическое реле; монтаж на печатную плату или в розетку; выводы с шагом 5мм; 1NO 10A; контакты AgNi; катушка 110В DC; влагозащита RTIII; Высокая температура (+125°C) | 1 | 879 | 10 | 40 | 10 | B | 12-14 недель | 2024-04-05 | 8012823132648 | 0.0169
405191102000 | 40.51.9.110.2000 | Миниатюрное универсальное электромеханическое реле; монтаж на печатную плату или в розетку; выводы с шагом 5мм; 1СO 10A; контакты AgCdO; катушка 110В DC; степень защиты RTII | 1 | 688 | 50 | 40 | 50 | B | 12-14 недель | 2024-04-05 | 8012823012179 | 0.017
405191102000PAC | 40.51.9.110.2000PAC | Миниатюрное универсальное электромеханическое реле; монтаж на печатную плату или в розетку; выводы с шагом 5мм; 1СO 10A; контакты AgCdO; катушка 110В DC; степень защиты RTII | 1 | 688 | 10 | 40 | 10 | B | 12-14 недель | 2024-04-05 | 8012823132655 | 0.0169
405191105000 | 40.51.9.110.5000 | Миниатюрное универсальное электромеханическое реле; монтаж на печатную плату или в розетку; выводы с шагом 5мм; 1СO 10A; контакты AgNi+Au; катушка 110В DC; степень защиты RTII | 1 | 1085 | 50 | 40 | 50 | B | 12-14 недель | 2024-04-05 | 8012823012186 | 0.017
405191105000PAC | 40.51.9.110.5000PAC | Миниатюрное универсальное электромеханическое реле; монтаж на печатную плату или в розетку; выводы с шагом 5мм; 1СO 10A; контакты AgNi+Au; катушка 110В DC; степень защиты RTII | 1 | 1085 | 10 | 40 | 10 | B | 12-14 недель | 2024-04-05 | 8012823132662 | 0.0169
405191105001 | 40.51.9.110.5001 | Миниатюрное универсальное электромеханическое реле; монтаж на печатную плату или в розетку; выводы с шагом 5мм; 1СO 10A; контакты AgNi+Au; катушка 110В DC; влагозащита RTIII | 1 | 1164 | 50 | 40 | 50 | B | 12-14 недель | 2024-04-05 | 8012823268736 | 0.017
405191250000 | 40.51.9.125.0000 | Миниатюрное универсальное электромеханическое реле; монтаж на печатную плату или в розетку; выводы с шагом 5мм; 1СO 10A; контакты AgNi; катушка 125В DC; степень защиты RTII | 1 | 927 | 50 | 40 | 50 | B | 12-14 недель | 2024-04-05 | 8012823239897 | 0.017
405191250000PAC | 40.51.9.125.0000PAC | Миниатюрное универсальное электромеханическое реле; монтаж на печатную плату или в розетку; выводы с шагом 5мм; 1СO 10A; контакты AgNi; катушка 125В DC; степень защиты RTII | 1 | 927 | 10 | 40 | 10 | B | 12-14 недель | 2024-04-05 | 8012823262932 | 0.0169
405191250001 | 40.51.9.125.0001 | Миниатюрное универсальное электромеханическое реле; монтаж на печатную плату или в розетку; выводы с шагом 5мм; 1СO 10A; контакты AgNi; катушка 125В DC; влагозащита RTIII | 1 | 1005 | 50 | 40 | 50 | B | 12-14 недель | 2024-04-05 | 8012823119311 | 0.017
405191250001PAC | 40.51.9.125.0001PAC | Миниатюрное универсальное электромеханическое реле; монтаж на печатную плату или в розетку; выводы с шагом 5мм; 1СO 10A; контакты AgNi; катушка 125В DC; влагозащита RTIII | 1 | 1005 | 10 | 40 | 10 | B | 12-14 недель | 2024-04-05 | 8012823132686 | 0.0169
405191250300 | 40.51.9.125.0300 | Миниатюрное универсальное электромеханическое реле; монтаж на печатную плату или в розетку; выводы с шагом 5мм; 1NO 10A; контакты AgNi; катушка 125В DC; степень защиты RTII | 1 | 927 | 50 | 40 | 50 | B | 12-14 недель | 2024-04-05 | 8012823091174 | 0.017
405191250300PAC | 40.51.9.125.0300PAC | Миниатюрное универсальное электромеханическое реле; монтаж на печатную плату или в розетку; выводы с шагом 5мм; 1NO 10A; контакты AgNi; катушка 125В DC; степень защиты RTII | 1 | 927 | 10 | 40 | 10 | B | 12-14 недель | 2024-04-05 | 8012823132693 | 0.0169
405191255000 | 40.51.9.125.5000 | Миниатюрное универсальное электромеханическое реле; монтаж на печатную плату или в розетку; выводы с шагом 5мм; 1CO 10A; контакты AgNi+Au; катушка 125В DC; степень защиты RTII | 1 | 1381 | 50 | 40 | 50 | B | 12-14 недель | 2024-04-05 | 8012823109510 | 0.017
405191255000PAC | 40.51.9.125.5000PAC | Миниатюрное универсальное электромеханическое реле; монтаж на печатную плату или в розетку; выводы с шагом 5мм; 1CO 10A; контакты AgNi+Au; катушка 125В DC; степень защиты RTII | 1 | 1381 | 10 | 40 | 10 | B | 12-14 недель | 2024-04-05 | 8012823132716 | 0.0169
405191450000 | 40.51.9.145.0000 | Миниатюрное универсальное электромеханическое реле; монтаж на печатную плату или в розетку; выводы с шагом 5мм; 1СO 10A; контакты AgNi; катушка 145В DC; степень защиты RTII | 1 | 927 | 50 | 40 | 50 | B | 12-14 недель | 2024-04-05 | 8012823239880 | 0.017
405191450000PAC | 40.51.9.145.0000PAC | Миниатюрное универсальное электромеханическое реле; монтаж на печатную плату или в розетку; выводы с шагом 5мм; 1СO 10A; контакты AgNi; катушка 145В DC; степень защиты RTII | 1 | 927 | 10 | 40 | 10 | B | 12-14 недель | 2024-04-05 | 8012823262925 | 0.0169
405260050000 | 40.52.6.005.0000 | Миниатюрное универсальное электромеханическое реле; монтаж на печатную плату или в розетку; выводы с шагом 5мм; 2CO 8A; контакты AgNi; катушка 5В AC/DC (бистабильная); степень защиты RTII | 1 | 1211 | 50 | 40 | 50 | B | 12-14 недель | 2024-04-05 | 8012823239927 | 0.017
405260050000PAC | 40.52.6.005.0000PAC | Миниатюрное универсальное электромеханическое реле; монтаж на печатную плату или в розетку; выводы с шагом 5мм; 2CO 8A; контакты AgNi; катушка 5В AC/DC (бистабильная); степень защиты RTII | 1 | 1211 | 10 | 40 | 10 | B | 12-14 недель | 2024-04-05 | 8012823262963 | 0.0168
405260050300 | 40.52.6.005.0300 | Миниатюрное универсальное электромеханическое реле; монтаж на печатную плату или в розетку; выводы с шагом 5мм; 2NO 8A; контакты AgNi; катушка 5В AC/DC (бистабильная); степень защиты RTII | 1 | 1211 | 50 | 40 | 50 | B | 12-14 недель | 2024-04-05 | 8012823109916 | 0.017
405260050300PAC | 40.52.6.005.0300PAC | Миниатюрное универсальное электромеханическое реле; монтаж на печатную плату или в розетку; выводы с шагом 5мм; 2NO 8A; контакты AgNi; катушка 5В AC/DC (бистабильная); степень защиты RTII | 1 | 1211 | 10 | 40 | 10 | B | 12-14 недель | 2024-04-05 | 8012823132754 | 0.0168
405260060000 | 40.52.6.006.0000 | Миниатюрное универсальное электромеханическое реле; монтаж на печатную плату или в розетку; выводы с шагом 5мм; 2CO 8A; контакты AgNi; катушка 6В AC/DC (бистабильная); степень защиты RTII | 1 | 1211 | 50 | 40 | 50 | B | 12-14 недель | 2024-04-05 | 8012823239910 | 0.017
405260060000PAC | 40.52.6.006.0000PAC | Миниатюрное универсальное электромеханическое реле; монтаж на печатную плату или в розетку; выводы с шагом 5мм; 2CO 8A; контакты AgNi; катушка 6В AC/DC (бистабильная); степень защиты RTII | 1 | 1211 | 10 | 40 | 10 | B | 12-14 недель | 2024-04-05 | 8012823262956 | 0.0168
405260060001 | 40.52.6.006.0001 | Миниатюрное универсальное электромеханическое реле; монтаж на печатную плату или в розетку; выводы с шагом 5мм; 2CO 8A; контакты AgNi; катушка 6В AC/DC (бистабильная); влагозащита RTIII | 1 | 1292 | 50 | 40 | 50 | B | 12-14 недель | 2024-04-05 | 8012823119076 | 0.017
405260060001PAC | 40.52.6.006.0001PAC | Миниатюрное универсальное электромеханическое реле; монтаж на печатную плату или в розетку; выводы с шагом 5мм; 2CO 8A; контакты AgNi; катушка 6В AC/DC (бистабильная); влагозащита RTIII | 1 | 1292 | 10 | 40 | 10 | B | 12-14 недель | 2024-04-05 | 8012823132778 | 0.0168
405260065001 | 40.52.6.006.5001 | Миниатюрное универсальное электромеханическое реле; монтаж на печатную плату или в розетку; выводы с шагом 5мм; 2CO 8A; контакты AgNi+Au; катушка 6В AC/DC (бистабильная); влагозащита RTIII | 1 | 1879 | 50 | 40 | 50 | B | 12-14 недель | 2024-04-05 | 8012823098654 | 0.017
405260065001PAC | 40.52.6.006.5001PAC | Миниатюрное универсальное электромеханическое реле; монтаж на печатную плату или в розетку; выводы с шагом 5мм; 2CO 8A; контакты AgNi+Au; катушка 6В AC/DC (бистабильная); влагозащита RTIII | 1 | 1879 | 10 | 40 | 10 | B | 12-14 недель | 2024-04-05 | 8012823132808 | 0.0168
405260120000 | 40.52.6.012.0000 | Миниатюрное универсальное электромеханическое реле; монтаж на печатную плату или в розетку; выводы с шагом 5мм; 2CO 8A; контакты AgNi; катушка 12В AC/DC (бистабильная); степень защиты RTII | 1 | 1069 | 50 | 40 | 50 | A | 9-11 недель | 2024-04-05 | 8012823239903 | 0.017
405260120000PAC | 40.52.6.012.0000PAC | Миниатюрное универсальное электромеханическое реле; монтаж на печатную плату или в розетку; выводы с шагом 5мм; 2CO 8A; контакты AgNi; катушка 12В AC/DC (бистабильная); степень защиты RTII | 1 | 1069 | 10 | 40 | 10 | B | 12-14 недель | 2024-04-05 | 8012823262949 | 0.0168
405260120001 | 40.52.6.012.0001 | Миниатюрное универсальное электромеханическое реле; монтаж на печатную плату или в розетку; выводы с шагом 5мм; 2CO 8A; контакты AgNi; катушка 12В AC/DC (бистабильная); влагозащита RTIII | 1 | 1151 | 50 | 40 | 50 | B | 12-14 недель | 2024-04-05 | 8012823292335 | 0.017
405260120001PAC | 40.52.6.012.0001PAC | Миниатюрное универсальное электромеханическое реле; монтаж на печатную плату или в розетку; выводы с шагом 5мм; 2CO 8A; контакты AgNi; катушка 12В AC/DC (бистабильная); влагозащита RTIII | 1 | 1151 | 10 | 40 | 10 | B | 12-14 недель | 2024-04-05 | 8012823292328 | 0.0168
405260120300 | 40.52.6.012.0300 | Миниатюрное универсальное электромеханическое реле; монтаж на печатную плату или в розетку; выводы с шагом 5мм; 2NO 8A; контакты AgNi; катушка 12В AC/DC (бистабильная); степень защиты RTII | 1 | 1069 | 50 | 40 | 50 | B | 12-14 недель | 2024-04-05 | 8012823087313 | 0.017
405260120300PAC | 40.52.6.012.0300PAC | Миниатюрное универсальное электромеханическое реле; монтаж на печатную плату или в розетку; выводы с шагом 5мм; 2NO 8A; контакты AgNi; катушка 12В AC/DC (бистабильная); степень защиты RTII | 1 | 1069 | 10 | 40 | 10 | B | 12-14 недель | 2024-04-05 | 8012823132822 | 0.0168
405260125000 | 40.52.6.012.5000 | Миниатюрное универсальное электромеханическое реле; монтаж на печатную плату или в розетку; выводы с шагом 5мм; 2CO 8A; контакты AgNi+Au; катушка 12В AC/DC (бистабильная); степень защиты RTII | 1 | 1660 | 50 | 40 | 50 | B | 12-14 недель | 2024-04-05 | 8012823089386 | 0.017
405260125000PAC | 40.52.6.012.5000PAC | Миниатюрное универсальное электромеханическое реле; монтаж на печатную плату или в розетку; выводы с шагом 5мм; 2CO 8A; контакты AgNi+Au; катушка 12В AC/DC (бистабильная); степень защиты RTII | 1 | 1660 | 10 | 40 | 10 | B | 12-14 недель | 2024-04-05 | 8012823132846 | 0.0168
405260125001 | 40.52.6.012.5001 | Миниатюрное универсальное электромеханическое реле; монтаж на печатную плату или в розетку; выводы с шагом 5мм; 2CO 8A; контакты AgNi+Au; катушка 12В AC/DC (бистабильная); влагозащита RTIII | 1 | 1739 | 50 | 40 | 50 | B | 12-14 недель | 2024-04-05 | 8012823101491 | 0.017
405260125001PAC | 40.52.6.012.5001PAC | Миниатюрное универсальное электромеханическое реле; монтаж на печатную плату или в розетку; выводы с шагом 5мм; 2CO 8A; контакты AgNi+Au; катушка 12В AC/DC (бистабильная); влагозащита RTIII | 1 | 1739 | 10 | 40 | 10 | B | 12-14 недель | 2024-04-05 | 8012823132853 | 0.0168
405260240000 | 40.52.6.024.0000 | Миниатюрное универсальное электромеханическое реле; монтаж на печатную плату или в розетку; выводы с шагом 5мм; 2CO 8A; контакты AgNi; катушка 24В AC/DC (бистабильная); степень защиты RTII | 1 | 1069 | 50 | 40 | 50 | A | 9-11 недель | 2024-04-05 | 8012823239965 | 0.017
405260240000PAC | 40.52.6.024.0000PAC | Миниатюрное универсальное электромеханическое реле; монтаж на печатную плату или в розетку; выводы с шагом 5мм; 2CO 8A; контакты AgNi; катушка 24В AC/DC (бистабильная); степень защиты RTII | 1 | 1069 | 10 | 40 | 10 | B | 12-14 недель | 2024-04-05 | 8012823262987 | 0.0168
405260240001 | 40.52.6.024.0001 | Миниатюрное универсальное электромеханическое реле; монтаж на печатную плату или в розетку; выводы с шагом 5мм; 2CO 8A; контакты AgNi; катушка 24В AC/DC (бистабильная); влагозащита RTIII | 1 | 1151 | 50 | 40 | 50 | B | 12-14 недель | 2024-04-05 | 8012823099897 | 0.017
405260240001PAC | 40.52.6.024.0001PAC | Миниатюрное универсальное электромеханическое реле; монтаж на печатную плату или в розетку; выводы с шагом 5мм; 2CO 8A; контакты AgNi; катушка 24В AC/DC (бистабильная); влагозащита RTIII | 1 | 1151 | 10 | 40 | 10 | B | 12-14 недель | 2024-04-05 | 8012823132877 | 0.0168
405260240300 | 40.52.6.024.0300 | Миниатюрное универсальное электромеханическое реле; монтаж на печатную плату или в розетку; выводы с шагом 5мм; 2NO 8A; контакты AgNi; катушка 24В AC/DC (бистабильная); степень защиты RTII | 1 | 1069 | 50 | 40 | 50 | B | 12-14 недель | 2024-04-05 | 8012823102719 | 0.017
405260240300PAC | 40.52.6.024.0300PAC | Миниатюрное универсальное электромеханическое реле; монтаж на печатную плату или в розетку; выводы с шагом 5мм; 2NO 8A; контакты AgNi; катушка 24В AC/DC (бистабильная); степень защиты RTII | 1 | 1069 | 10 | 40 | 10 | B | 12-14 недель | 2024-04-05 | 8012823132884 | 0.0168
405260245000 | 40.52.6.024.5000 | Миниатюрное универсальное электромеханическое реле; монтаж на печатную плату или в розетку; выводы с шагом 5мм; 2CO 8A; контакты AgNi+Au; катушка 24В AC/DC (бистабильная); степень защиты RTII | 1 | 1660 | 50 | 40 | 50 | B | 12-14 недель | 2024-04-05 | 8012823114262 | 0.017
405260245000PAC | 40.52.6.024.5000PAC | Миниатюрное универсальное электромеханическое реле; монтаж на печатную плату или в розетку; выводы с шагом 5мм; 2CO 8A; контакты AgNi+Au; катушка 24В AC/DC (бистабильная); степень защиты RTII | 1 | 1660 | 10 | 40 | 10 | B | 12-14 недель | 2024-04-05 | 8012823132907 | 0.0168
405260245001 | 40.52.6.024.5001 | Миниатюрное универсальное электромеханическое реле; монтаж на печатную плату или в розетку; выводы с шагом 5мм; 2CO 8A; контакты AgNi+Au; катушка 24В AC/DC (бистабильная); влагозащита RTIII | 1 | 1739 | 50 | 40 | 50 | B | 12-14 недель | 2024-04-05 | 8012823087733 | 0.017
405260245001PAC | 40.52.6.024.5001PAC | Миниатюрное универсальное электромеханическое реле; монтаж на печатную плату или в розетку; выводы с шагом 5мм; 2CO 8A; контакты AgNi+Au; катушка 24В AC/DC (бистабильная); влагозащита RTIII | 1 | 1739 | 10 | 40 | 10 | B | 12-14 недель | 2024-04-05 | 8012823132914 | 0.0168
405260480000 | 40.52.6.048.0000 | Миниатюрное универсальное электромеханическое реле; монтаж на печатную плату или в розетку; выводы с шагом 5мм; 2CO 8A; контакты AgNi; катушка 48В AC/DC (бистабильная); степень защиты RTII | 1 | 1211 | 50 | 40 | 50 | B | 12-14 недель | 2024-04-05 | 8012823239958 | 0.017
405260480000PAC | 40.52.6.048.0000PAC | Миниатюрное универсальное электромеханическое реле; монтаж на печатную плату или в розетку; выводы с шагом 5мм; 2CO 8A; контакты AgNi; катушка 48В AC/DC (бистабильная); степень защиты RTII | 1 | 1211 | 10 | 40 | 10 | B | 12-14 недель | 2024-04-05 | 8012823262970 | 0.0168
405260480001 | 40.52.6.048.0001 | Миниатюрное универсальное электромеханическое реле; монтаж на печатную плату или в розетку; выводы с шагом 5мм; 2CO 8A; контакты AgNi; катушка 48В AC/DC (бистабильная); влагозащита RTIII | 1 | 1292 | 50 | 40 | 50 | B | 12-14 недель | 2024-04-05 | 8012823115276 | 0.017
405260480001PAC | 40.52.6.048.0001PAC | Миниатюрное универсальное электромеханическое реле; монтаж на печатную плату или в розетку; выводы с шагом 5мм; 2CO 8A; контакты AgNi; катушка 48В AC/DC (бистабильная); влагозащита RTIII | 1 | 1292 | 10 | 40 | 10 | B | 12-14 недель | 2024-04-05 | 8012823132938 | 0.0168
405260600000 | 40.52.6.060.0000 | Миниатюрное универсальное электромеханическое реле; монтаж на печатную плату или в розетку; выводы с шагом 5мм; 2CO 8A; контакты AgNi; катушка 60В AC/DC (бистабильная); степень защиты RTII | 1 | 1211 | 50 | 40 | 50 | B | 12-14 недель | 2024-04-05 | 8012823239941 | 0.017
405260600000PAC | 40.52.6.060.0000PAC | Миниатюрное универсальное электромеханическое реле; монтаж на печатную плату или в розетку; выводы с шагом 5мм; 2CO 8A; контакты AgNi; катушка 60В AC/DC (бистабильная); степень защиты RTII | 1 | 1211 | 10 | 40 | 10 | B | 12-14 недель | 2024-04-05 | 8012823263021 | 0.0168
405261100000 | 40.52.6.110.0000 | Миниатюрное универсальное электромеханическое реле; монтаж на печатную плату или в розетку; выводы с шагом 5мм; 2CO 8A; контакты AgNi; катушка 110В AC/DC (бистабильная); степень защиты RTII | 1 | 1292 | 50 | 40 | 50 | B | 12-14 недель | 2024-04-05 | 8012823239934 | 0.017
405261100000PAC | 40.52.6.110.0000PAC | Миниатюрное универсальное электромеханическое реле; монтаж на печатную плату или в розетку; выводы с шагом 5мм; 2CO 8A; контакты AgNi; катушка 110В AC/DC (бистабильная); степень защиты RTII | 1 | 1292 | 10 | 40 | 10 | B | 12-14 недель | 2024-04-05 | 8012823263014 | 0.0168
405261105001 | 40.52.6.110.5001 | Миниатюрное универсальное электромеханическое реле; монтаж на печатную плату или в розетку; выводы с шагом 5мм; 2CO 8A; контакты AgNi; катушка 110В AC/DC (бистабильная); влагозащита RTIII | 1 | 1960 | 50 | 40 | 50 | B | 12-14 недель | 2024-04-05 | 8012823283937 | 0.017
405261105001PAC | 40.52.6.110.5001PAC | Миниатюрное универсальное электромеханическое реле; монтаж на печатную плату или в розетку; выводы с шагом 5мм; 2CO 8A; контакты AgNi; катушка 110В AC/DC (бистабильная); влагозащита RTIII | 1 | 1960 | 10 | 40 | 10 | B | 12-14 недель | 2024-04-05 | 8012823283944 | 0.0168
405270050000 | 40.52.7.005.0000 | Миниатюрное универсальное электромеханическое реле; монтаж на печатную плату или в розетку; выводы с шагом 5мм; 2CO 8A; контакты AgNi; катушка 5В DC (чувствит.); степень защиты RTII | 1 | 645 | 50 | 40 | 50 | A | 9-11 недель | 2024-04-05 | 8012823239989 | 0.017
405270050000PAC | 40.52.7.005.0000PAC | Миниатюрное универсальное электромеханическое реле; монтаж на печатную плату или в розетку; выводы с шагом 5мм; 2CO 8A; контакты AgNi; катушка 5В DC (чувствит.); степень защиты RTII | 1 | 645 | 10 | 40 | 10 | B | 12-14 недель | 2024-04-05 | 8012823262994 | 0.0166
405270050001 | 40.52.7.005.0001 | Миниатюрное универсальное электромеханическое реле; монтаж на печатную плату или в розетку; выводы с шагом 5мм; 2CO 8A; контакты AgNi; катушка 5В DC (чувствит.); влагозащита RTIII | 1 | 727 | 50 | 40 | 50 | B | 12-14 недель | 2024-04-05 | 8012823079653 | 0.017
405270050001PAC | 40.52.7.005.0001PAC | Миниатюрное универсальное электромеханическое реле; монтаж на печатную плату или в розетку; выводы с шагом 5мм; 2CO 8A; контакты AgNi; катушка 5В DC (чувствит.); влагозащита RTIII | 1 | 727 | 10 | 40 | 10 | B | 12-14 недель | 2024-04-05 | 8012823132976 | 0.0171
405270055000 | 40.52.7.005.5000 | Миниатюрное универсальное электромеханическое реле; монтаж на печатную плату или в розетку; выводы с шагом 5мм; 2CO 8A; контакты AgNi+Au; катушка 5В DC (чувствит.); степень защиты RTII | 1 | 1237 | 50 | 40 | 50 | B | 12-14 недель | 2024-04-05 | 8012823100593 | 0.017
405270060000 | 40.52.7.006.0000 | Миниатюрное универсальное электромеханическое реле; монтаж на печатную плату или в розетку; выводы с шагом 5мм; 2CO 8A; контакты AgNi; катушка 6В DC (чувствит.); степень защиты RTII | 1 | 645 | 50 | 40 | 50 | A | 9-11 недель | 2024-04-05 | 8012823239972 | 0.017
405270060000PAC | 40.52.7.006.0000PAC | Миниатюрное универсальное электромеханическое реле; монтаж на печатную плату или в розетку; выводы с шагом 5мм; 2CO 8A; контакты AgNi; катушка 6В DC (чувствит.); степень защиты RTII | 1 | 645 | 10 | 40 | 10 | B | 12-14 недель | 2024-04-05 | 8012823263045 | 0.0165
405270060001 | 40.52.7.006.0001 | Миниатюрное универсальное электромеханическое реле; монтаж на печатную плату или в розетку; выводы с шагом 5мм; 2CO 8A; контакты AgNi; катушка 6В DC (чувствит.); влагозащита RTIII | 1 | 727 | 50 | 40 | 50 | B | 12-14 недель | 2024-04-05 | 8012823081458 | 0.017
405270060001PAC | 40.52.7.006.0001PAC | Миниатюрное универсальное электромеханическое реле; монтаж на печатную плату или в розетку; выводы с шагом 5мм; 2CO 8A; контакты AgNi; катушка 6В DC (чувствит.); влагозащита RTIII | 1 | 727 | 10 | 40 | 10 | B | 12-14 недель | 2024-04-05 | 8012823133058 | 0.0165
405270062000 | 40.52.7.006.2000 | Миниатюрное универсальное электромеханическое реле; монтаж на печатную плату или в розетку; выводы с шагом 5мм; 2CO 8A; контакты AgCdO; катушка 6В DC (чувствит.); степень защиты RTII | 1 | 742 | 50 | 40 | 50 | B | 12-14 недель | 2024-04-05 | 8012823274799 | 0.017
405270065000 | 40.52.7.006.5000 | Миниатюрное универсальное электромеханическое реле; монтаж на печатную плату или в розетку; выводы с шагом 5мм; 2CO 8A; контакты AgNi+Au; катушка 6В DC (чувствит.); степень защиты RTII | 1 | 1237 | 50 | 40 | 50 | B | 12-14 недель | 2024-04-05 | 8012823101750 | 0.017
405270070000 | 40.52.7.007.0000 | Миниатюрное универсальное электромеханическое реле; монтаж на печатную плату или в розетку; выводы с шагом 5мм; 2CO 8A; контакты AgNi; катушка 7В DC (чувствит.); степень защиты RTII | 1 | 645 | 50 | 40 | 50 | B | 12-14 недель | 2024-04-05 | 8012823240039 | 0.017
405270070000PAC | 40.52.7.007.0000PAC | Миниатюрное универсальное электромеханическое реле; монтаж на печатную плату или в розетку; выводы с шагом 5мм; 2CO 8A; контакты AgNi; катушка 7В DC (чувствит.); степень защиты RTII | 1 | 645 | 10 | 40 | 10 | B | 12-14 недель | 2024-04-05 | 8012823263038 | 0.0165
405270090000 | 40.52.7.009.0000 | Миниатюрное универсальное электромеханическое реле; монтаж на печатную плату или в розетку; выводы с шагом 5мм; 2CO 8A; контакты AgNi; катушка 9В DC (чувствит.); степень защиты RTII | 1 | 645 | 50 | 40 | 50 | A | 9-11 недель | 2024-04-05 | 8012823240022 | 0.016
405270090000PAC | 40.52.7.009.0000PAC | Миниатюрное универсальное электромеханическое реле; монтаж на печатную плату или в розетку; выводы с шагом 5мм; 2CO 8A; контакты AgNi; катушка 9В DC (чувствит.); степень защиты RTII | 1 | 645 | 10 | 40 | 10 | B | 12-14 недель | 2024-04-05 | 8012823263069 | 0.016
405270090001 | 40.52.7.009.0001 | Миниатюрное универсальное электромеханическое реле; монтаж на печатную плату или в розетку; выводы с шагом 5мм; 2CO 8A; контакты AgNi; катушка 9В DC (чувствит.); влагозащита RTIII | 1 | 727 | 50 | 40 | 50 | B | 12-14 недель | 2024-04-05 | 8012823088266 | 0.016
405270090001PAC | 40.52.7.009.0001PAC | Миниатюрное универсальное электромеханическое реле; монтаж на печатную плату или в розетку; выводы с шагом 5мм; 2CO 8A; контакты AgNi; катушка 9В DC (чувствит.); влагозащита RTIII | 1 | 727 | 10 | 40 | 10 | B | 12-14 недель | 2024-04-05 | 8012823133102 | 0.016
405270092000 | 40.52.7.009.2000 | Миниатюрное универсальное электромеханическое реле; монтаж на печатную плату или в розетку; выводы с шагом 5мм; 2CO 8A; контакты AgCdO; катушка 9В DC (чувствит.); степень защиты RTII | 1 | 742 | 50 | 40 | 50 | B | 12-14 недель | 2024-04-05 | 8012823099910 | 0.016
405270092300 | 40.52.7.009.2300 | Миниатюрное универсальное электромеханическое реле; монтаж на печатную плату или в розетку; выводы с шагом 5мм; 2NO 8A; контакты AgCdO; катушка 9В DC (чувствит.); степень защиты RTII | 1 | 790 | 50 | 40 | 50 | B | 12-14 недель | 2024-04-05 | 8012823092737 | 0.016
405270120000 | 40.52.7.012.0000 | Миниатюрное универсальное электромеханическое реле; монтаж на печатную плату или в розетку; выводы с шагом 5мм; 2CO 8A; контакты AgNi; катушка 12В DC (чувствит.); степень защиты RTII | 1 | 505 | 50 | 40 | 50 | A | 9-11 недель | 2024-04-05 | 8012823240015 | 0.017
405270120000PAC | 40.52.7.012.0000PAC | Миниатюрное универсальное электромеханическое реле; монтаж на печатную плату или в розетку; выводы с шагом 5мм; 2CO 8A; контакты AgNi; катушка 12В DC (чувствит.); степень защиты RTII | 1 | 505 | 10 | 40 | 10 | B | 12-14 недель | 2024-04-05 | 8012823263052 | 0.0174
405270120001 | 40.52.7.012.0001 | Миниатюрное универсальное электромеханическое реле; монтаж на печатную плату или в розетку; выводы с шагом 5мм; 2CO 8A; контакты AgNi; катушка 12В DC (чувствит.); влагозащита RTIII | 1 | 584 | 50 | 40 | 50 | A | 9-11 недель | 2024-04-05 | 8012823078151 | 0.017
405270120001PAC | 40.52.7.012.0001PAC | Миниатюрное универсальное электромеханическое реле; монтаж на печатную плату или в розетку; выводы с шагом 5мм; 2CO 8A; контакты AgNi; катушка 12В DC (чувствит.); влагозащита RTIII | 1 | 584 | 10 | 40 | 10 | B | 12-14 недель | 2024-04-05 | 8012823133164 | 0.0174
405270120300 | 40.52.7.012.0300 | Миниатюрное универсальное электромеханическое реле; монтаж на печатную плату или в розетку; выводы с шагом 5мм; 2NO 8A; контакты AgNi; катушка 12В DC (чувствит.); степень защиты RTII | 1 | 505 | 50 | 40 | 50 | A | 9-11 недель | 2024-04-05 | 8012823099972 | 0.017
405270120300PAC | 40.52.7.012.0300PAC | Миниатюрное универсальное электромеханическое реле; монтаж на печатную плату или в розетку; выводы с шагом 5мм; 2NO 8A; контакты AgNi; катушка 12В DC (чувствит.); степень защиты RTII | 1 | 505 | 10 | 40 | 10 | B | 12-14 недель | 2024-04-05 | 8012823133171 | 0.0169
405270120301 | 40.52.7.012.0301 | Миниатюрное универсальное электромеханическое реле; монтаж на печатную плату или в розетку; выводы с шагом 5мм; 2NO 8A; контакты AgNi; катушка 12В DC (чувствит.); влагозащита RTIII | 1 | 584 | 50 | 40 | 50 | B | 12-14 недель | 2024-04-05 | 8012823082967 | 0.017
405270120301PAC | 40.52.7.012.0301PAC | Миниатюрное универсальное электромеханическое реле; монтаж на печатную плату или в розетку; выводы с шагом 5мм; 2NO 8A; контакты AgNi; катушка 12В DC (чувствит.); влагозащита RTIII | 1 | 584 | 10 | 40 | 10 | B | 12-14 недель | 2024-04-05 | 8012823133188 | 0.0173
405270122300 | 40.52.7.012.2300 | Миниатюрное универсальное электромеханическое реле; монтаж на печатную плату или в розетку; выводы с шагом 5мм; 2NO 8A; контакты AgCdO; катушка 12В DC (чувствит.); степень защиты RTII | 1 | 603 | 50 | 40 | 50 | B | 12-14 недель | 2024-04-05 | 8012823092225 | 0.017
405270122300PAC | 40.52.7.012.2300PAC | Миниатюрное универсальное электромеханическое реле; монтаж на печатную плату или в розетку; выводы с шагом 5мм; 2NO 8A; контакты AgCdO; катушка 12В DC (чувствит.); степень защиты RTII | 1 | 603 | 10 | 40 | 10 | B | 12-14 недель | 2024-04-05 | 8012823133218 | 0.0172
405270125000 | 40.52.7.012.5000 | Миниатюрное универсальное электромеханическое реле; монтаж на печатную плату или в розетку; выводы с шагом 5мм; 2CO 8A; контакты AgNi+Au; катушка 12В DC (чувствит.); степень защиты RTII | 1 | 1094 | 50 | 40 | 50 | A | 9-11 недель | 2024-04-05 | 8012823089652 | 0.017
405270125000PAC | 40.52.7.012.5000PAC | Миниатюрное универсальное электромеханическое реле; монтаж на печатную плату или в розетку; выводы с шагом 5мм; 2CO 8A; контакты AgNi+Au; катушка 12В DC (чувствит.); степень защиты RTII | 1 | 1094 | 10 | 40 | 10 | B | 12-14 недель | 2024-04-05 | 8012823133232 | 0.0172
405270125001 | 40.52.7.012.5001 | Миниатюрное универсальное электромеханическое реле; монтаж на печатную плату или в розетку; выводы с шагом 5мм; 2CO 8A; контакты AgNi+Au; катушка 12В DC (чувствит.); влагозащита RTIII | 1 | 1175 | 50 | 40 | 50 | B | 12-14 недель | 2024-04-05 | 8012823099583 | 0.017
405270125001PAC | 40.52.7.012.5001PAC | Миниатюрное универсальное электромеханическое реле; монтаж на печатную плату или в розетку; выводы с шагом 5мм; 2CO 8A; контакты AgNi+Au; катушка 12В DC (чувствит.); влагозащита RTIII | 1 | 1175 | 10 | 40 | 10 | B | 12-14 недель | 2024-04-05 | 8012823133249 | 0.0172
405270140000 | 40.52.7.014.0000 | Миниатюрное универсальное электромеханическое реле; монтаж на печатную плату или в розетку; выводы с шагом 5мм; 2CO 8A; контакты AgNi; катушка 14В DC (чувствит.); степень защиты RTII | 1 | 645 | 50 | 40 | 50 | B | 12-14 недель | 2024-04-05 | 8012823240053 | 0.017
405270140000PAC | 40.52.7.014.0000PAC | Миниатюрное универсальное электромеханическое реле; монтаж на печатную плату или в розетку; выводы с шагом 5мм; 2CO 8A; контакты AgNi; катушка 14В DC (чувствит.); степень защиты RTII | 1 | 645 | 10 | 40 | 10 | B | 12-14 недель | 2024-04-05 | 8012823263076 | 0.0174
405270140300 | 40.52.7.014.0300 | Миниатюрное универсальное электромеханическое реле; монтаж на печатную плату или в розетку; выводы с шагом 5мм; 2NO 8A; контакты AgNi; катушка 14В DC (чувствит.); степень защиты RTII | 1 | 645 | 50 | 40 | 50 | B | 12-14 недель | 2024-04-05 | 8012823102184 | 0.017
405270140300PAC | 40.52.7.014.0300PAC | Миниатюрное универсальное электромеханическое реле; монтаж на печатную плату или в розетку; выводы с шагом 5мм; 2NO 8A; контакты AgNi; катушка 14В DC (чувствит.); степень защиты RTII | 1 | 645 | 10 | 40 | 10 | B | 12-14 недель | 2024-04-05 | 8012823133263 | 0.0172
405270145000 | 40.52.7.014.5000 | Миниатюрное универсальное электромеханическое реле; монтаж на печатную плату или в розетку; выводы с шагом 5мм; 2CO 8A; контакты AgNi+Au; катушка 14В DC (чувствит.); степень защиты RTII | 1 | 1237 | 50 | 40 | 50 | B | 12-14 недель | 2024-04-05 | 8012823099705 | 0.017
405270145000PAC | 40.52.7.014.5000PAC | Миниатюрное универсальное электромеханическое реле; монтаж на печатную плату или в розетку; выводы с шагом 5мм; 2CO 8A; контакты AgNi+Au; катушка 14В DC (чувствит.); степень защиты RTII | 1 | 1237 | 10 | 40 | 10 | B | 12-14 недель | 2024-04-05 | 8012823133287 | 0.0172
405270145001 | 40.52.7.014.5001 | Миниатюрное универсальное электромеханическое реле; монтаж на печатную плату или в розетку; выводы с шагом 5мм; 2CO 8A; контакты AgNi+Au; катушка 14В DC (чувствит.); влагозащита RTIII | 1 | 1315 | 50 | 40 | 50 | B | 12-14 недель | 2024-04-05 | 8012823195230 | 0.017
405270180000 | 40.52.7.018.0000 | Миниатюрное универсальное электромеханическое реле; монтаж на печатную плату или в розетку; выводы с шагом 5мм; 2CO 8A; контакты AgNi; катушка 18В DC (чувствит.); степень защиты RTII | 1 | 645 | 50 | 40 | 50 | A | 9-11 недель | 2024-04-05 | 8012823240046 | 0.017
405270180000PAC | 40.52.7.018.0000PAC | Миниатюрное универсальное электромеханическое реле; монтаж на печатную плату или в розетку; выводы с шагом 5мм; 2CO 8A; контакты AgNi; катушка 18В DC (чувствит.); степень защиты RTII | 1 | 645 | 10 | 40 | 10 | B | 12-14 недель | 2024-04-05 | 8012823263106 | 0.0168
405270185000 | 40.52.7.018.5000 | Миниатюрное универсальное электромеханическое реле; монтаж на печатную плату или в розетку; выводы с шагом 5мм; 2CO 8A; контакты AgNi+Au; катушка 18В DC (чувствит.); степень защиты RTII | 1 | 1237 | 50 | 40 | 50 | B | 12-14 недель | 2024-04-05 | 8012823118321 | 0.017
405270185000PAC | 40.52.7.018.5000PAC | Миниатюрное универсальное электромеханическое реле; монтаж на печатную плату или в розетку; выводы с шагом 5мм; 2CO 8A; контакты AgNi+Au; катушка 18В DC (чувствит.); степень защиты RTII | 1 | 1237 | 10 | 40 | 10 | B | 12-14 недель | 2024-04-05 | 8012823133300 | 0.0174
405270210000 | 40.52.7.021.0000 | Миниатюрное универсальное электромеханическое реле; монтаж на печатную плату или в розетку; выводы с шагом 5мм; 2CO 8A; контакты AgNi; катушка 21В DC (чувствит.); степень защиты RTII | 1 | 645 | 50 | 40 | 50 | B | 12-14 недель | 2024-04-05 | 8012823240084 | 0.017
405270210000PAC | 40.52.7.021.0000PAC | Миниатюрное универсальное электромеханическое реле; монтаж на печатную плату или в розетку; выводы с шагом 5мм; 2CO 8A; контакты AgNi; катушка 21В DC (чувствит.); степень защиты RTII | 1 | 645 | 10 | 40 | 10 | B | 12-14 недель | 2024-04-05 | 8012823263090 | 0.0174
405270210001 | 40.52.7.021.0001 | Миниатюрное универсальное электромеханическое реле; монтаж на печатную плату или в розетку; выводы с шагом 5мм; 2CO 8A; контакты AgNi; катушка 21В DC (чувствит.); влагозащита RTIII | 1 | 727 | 50 | 40 | 50 | B | 12-14 недель | 2024-04-05 | 8012823100579 | 0.017
405270210001PAC | 40.52.7.021.0001PAC | Миниатюрное универсальное электромеханическое реле; монтаж на печатную плату или в розетку; выводы с шагом 5мм; 2CO 8A; контакты AgNi; катушка 21В DC (чувствит.); влагозащита RTIII | 1 | 727 | 10 | 40 | 10 | B | 12-14 недель | 2024-04-05 | 8012823133331 | 0.0174
405270210300 | 40.52.7.021.0300 | Миниатюрное универсальное электромеханическое реле; монтаж на печатную плату или в розетку; выводы с шагом 5мм; 2NO 8A; контакты AgNi; катушка 21В DC (чувствит.); степень защиты RTII | 1 | 645 | 50 | 40 | 50 | B | 12-14 недель | 2024-04-05 | 8012823102962 | 0.017
405270210300PAC | 40.52.7.021.0300PAC | Миниатюрное универсальное электромеханическое реле; монтаж на печатную плату или в розетку; выводы с шагом 5мм; 2NO 8A; контакты AgNi; катушка 21В DC (чувствит.); степень защиты RTII | 1 | 645 | 10 | 40 | 10 | B | 12-14 недель | 2024-04-05 | 8012823133348 | 0.0174
405270215000 | 40.52.7.021.5000 | Миниатюрное универсальное электромеханическое реле; монтаж на печатную плату или в розетку; выводы с шагом 5мм; 2CO 8A; контакты AgNi+Au; катушка 21В DC (чувствит.); степень защиты RTII | 1 | 1237 | 50 | 40 | 50 | B | 12-14 недель | 2024-04-05 | 8012823103549 | 0.017
405270215000PAC | 40.52.7.021.5000PAC | Миниатюрное универсальное электромеханическое реле; монтаж на печатную плату или в розетку; выводы с шагом 5мм; 2CO 8A; контакты AgNi+Au; катушка 21В DC (чувствит.); степень защиты RTII | 1 | 1237 | 10 | 40 | 10 | B | 12-14 недель | 2024-04-05 | 8012823133355 | 0.0174
405270240000 | 40.52.7.024.0000 | Миниатюрное универсальное электромеханическое реле; монтаж на печатную плату или в розетку; выводы с шагом 5мм; 2CO 8A; контакты AgNi; катушка 24В DC (чувствит.); степень защиты RTII | 1 | 505 | 50 | 40 | 50 | A | 9-11 недель | 2024-04-05 | 8012823240077 | 0.017
405270240000PAC | 40.52.7.024.0000PAC | Миниатюрное универсальное электромеханическое реле; монтаж на печатную плату или в розетку; выводы с шагом 5мм; 2CO 8A; контакты AgNi; катушка 24В DC (чувствит.); степень защиты RTII | 1 | 505 | 10 | 40 | 10 | B | 12-14 недель | 2024-04-05 | 8012823263083 | 0.0167
405270240001 | 40.52.7.024.0001 | Миниатюрное универсальное электромеханическое реле; монтаж на печатную плату или в розетку; выводы с шагом 5мм; 2CO 8A; контакты AgNi; катушка 24В DC (чувствит.); влагозащита RTIII | 1 | 584 | 50 | 40 | 50 | A | 9-11 недель | 2024-04-05 | 8012823082691 | 0.017
405270240001PAC | 40.52.7.024.0001PAC | Миниатюрное универсальное электромеханическое реле; монтаж на печатную плату или в розетку; выводы с шагом 5мм; 2CO 8A; контакты AgNi; катушка 24В DC (чувствит.); влагозащита RTIII | 1 | 584 | 10 | 40 | 10 | B | 12-14 недель | 2024-04-05 | 8012823133386 | 0.0174
405270240300 | 40.52.7.024.0300 | Миниатюрное универсальное электромеханическое реле; монтаж на печатную плату или в розетку; выводы с шагом 5мм; 2NO 8A; контакты AgNi; катушка 24В DC (чувствит.); степень защиты RTII | 1 | 505 | 50 | 40 | 50 | B | 12-14 недель | 2024-04-05 | 8012823089003 | 0.017
405270240300PAC | 40.52.7.024.0300PAC | Миниатюрное универсальное электромеханическое реле; монтаж на печатную плату или в розетку; выводы с шагом 5мм; 2NO 8A; контакты AgNi; катушка 24В DC (чувствит.); степень защиты RTII | 1 | 505 | 10 | 40 | 10 | B | 12-14 недель | 2024-04-05 | 8012823133393 | 0.0174
405270242000 | 40.52.7.024.2000 | Миниатюрное универсальное электромеханическое реле; монтаж на печатную плату или в розетку; выводы с шагом 5мм; 2CO 8A; контакты AgCdO; катушка 24В DC (чувствит.); степень защиты RTII | 1 | 603 | 50 | 40 | 50 | B | 12-14 недель | 2024-04-05 | 8012823084251 | 0.017
405270242000PAC | 40.52.7.024.2000PAC | Миниатюрное универсальное электромеханическое реле; монтаж на печатную плату или в розетку; выводы с шагом 5мм; 2CO 8A; контакты AgCdO; катушка 24В DC (чувствит.); степень защиты RTII | 1 | 603 | 10 | 40 | 10 | B | 12-14 недель | 2024-04-05 | 8012823133409 | 0.0174
405270242300 | 40.52.7.024.2300 | Миниатюрное универсальное электромеханическое реле; монтаж на печатную плату или в розетку; выводы с шагом 5мм; 2NO 8A; контакты AgCdO; катушка 24В DC (чувствит.); влагозащита RTIII | 1 | 603 | 50 | 40 | 50 | B | 12-14 недель | 2024-04-05 | 8012823096711 | 0.017
405270242300PAC | 40.52.7.024.2300PAC | Миниатюрное универсальное электромеханическое реле; монтаж на печатную плату или в розетку; выводы с шагом 5мм; 2NO 8A; контакты AgCdO; катушка 24В DC (чувствит.); влагозащита RTIII | 1 | 603 | 10 | 40 | 10 | B | 12-14 недель | 2024-04-05 | 8012823133423 | 0.0174
405270245000 | 40.52.7.024.5000 | Миниатюрное универсальное электромеханическое реле; монтаж на печатную плату или в розетку; выводы с шагом 5мм; 2CO 8A; контакты AgNi+Au; катушка 24В DC (чувствит.); степень защиты RTII | 1 | 1094 | 50 | 40 | 50 | A | 9-11 недель | 2024-04-05 | 8012823079684 | 0.017
405270245000PAC | 40.52.7.024.5000PAC | Миниатюрное универсальное электромеханическое реле; монтаж на печатную плату или в розетку; выводы с шагом 5мм; 2CO 8A; контакты AgNi+Au; катушка 24В DC (чувствит.); степень защиты RTII | 1 | 1094 | 10 | 40 | 10 | B | 12-14 недель | 2024-04-05 | 8012823133447 | 0.0168
405270245001 | 40.52.7.024.5001 | Миниатюрное универсальное электромеханическое реле; монтаж на печатную плату или в розетку; выводы с шагом 5мм; 2CO 8A; контакты AgNi+Au; катушка 24В DC (чувствит.); влагозащита RTIII | 1 | 1175 | 50 | 40 | 50 | A | 9-11 недель | 2024-04-05 | 8012823084992 | 0.017
405270245001PAC | 40.52.7.024.5001PAC | Миниатюрное универсальное электромеханическое реле; монтаж на печатную плату или в розетку; выводы с шагом 5мм; 2CO 8A; контакты AgNi+Au; катушка 24В DC (чувствит.); влагозащита RTIII | 1 | 1175 | 10 | 40 | 10 | B | 12-14 недель | 2024-04-05 | 8012823133454 | 0.0174
405270245300 | 40.52.7.024.5300 | Миниатюрное универсальное электромеханическое реле; монтаж на печатную плату или в розетку; выводы с шагом 5мм; 2NO 8A; контакты AgNi+Au; катушка 24В DC (чувствит.); степень защиты RTII | 1 | 1094 | 50 | 40 | 50 | B | 12-14 недель | 2024-04-05 | 8012823292496 | 0.017
405270280000 | 40.52.7.028.0000 | Миниатюрное универсальное электромеханическое реле; монтаж на печатную плату или в розетку; выводы с шагом 5мм; 2CO 8A; контакты AgNi; катушка 28В DC (чувствит.); степень защиты RTII | 1 | 645 | 50 | 40 | 50 | B | 12-14 недель | 2024-04-05 | 8012823240114 | 0.017
405270280000PAC | 40.52.7.028.0000PAC | Миниатюрное универсальное электромеханическое реле; монтаж на печатную плату или в розетку; выводы с шагом 5мм; 2CO 8A; контакты AgNi; катушка 28В DC (чувствит.); степень защиты RTII | 1 | 645 | 10 | 40 | 10 | B | 12-14 недель | 2024-04-05 | 8012823263113 | 0.0174
405270280001 | 40.52.7.028.0001 | Миниатюрное универсальное электромеханическое реле; монтаж на печатную плату или в розетку; выводы с шагом 5мм; 2CO 8A; контакты AgNi; катушка 28В DC (чувствит.); влагозащита RTIII | 1 | 727 | 50 | 40 | 50 | B | 12-14 недель | 2024-04-05 | 8012823103792 | 0.017
405270280001PAC | 40.52.7.028.0001PAC | Миниатюрное универсальное электромеханическое реле; монтаж на печатную плату или в розетку; выводы с шагом 5мм; 2CO 8A; контакты AgNi; катушка 28В DC (чувствит.); влагозащита RTIII | 1 | 727 | 10 | 40 | 10 | B | 12-14 недель | 2024-04-05 | 8012823133478 | 0.0174
405270285000 | 40.52.7.028.5000 | Миниатюрное универсальное электромеханическое реле; монтаж на печатную плату или в розетку; выводы с шагом 5мм; 2CO 8A; контакты AgNi+Au; катушка 28В DC (чувствит.); степень защиты RTII | 1 | 1237 | 50 | 40 | 50 | B | 12-14 недель | 2024-04-05 | 8012823125510 | 0.017
405270285000PAC | 40.52.7.028.5000PAC | Миниатюрное универсальное электромеханическое реле; монтаж на печатную плату или в розетку; выводы с шагом 5мм; 2CO 8A; контакты AgNi+Au; катушка 28В DC (чувствит.); степень защиты RTII | 1 | 1237 | 10 | 40 | 10 | B | 12-14 недель | 2024-04-05 | 8012823133492 | 0.0174
405270360000 | 40.52.7.036.0000 | Миниатюрное универсальное электромеханическое реле; монтаж на печатную плату или в розетку; выводы с шагом 5мм; 2CO 8A; контакты AgNi; катушка 36В DC (чувствит.); степень защиты RTII | 1 | 645 | 50 | 40 | 50 | B | 12-14 недель | 2024-04-05 | 8012823240107 | 0.017
405270360000PAC | 40.52.7.036.0000PAC | Миниатюрное универсальное электромеханическое реле; монтаж на печатную плату или в розетку; выводы с шагом 5мм; 2CO 8A; контакты AgNi; катушка 36В DC (чувствит.); степень защиты RTII | 1 | 645 | 10 | 40 | 10 | B | 12-14 недель | 2024-04-05 | 8012823263137 | 0.0174
405270360001 | 40.52.7.036.0001 | Миниатюрное универсальное электромеханическое реле; монтаж на печатную плату или в розетку; выводы с шагом 5мм; 2CO 8A; контакты AgNi; катушка 36В DC (чувствит.); влагозащита RTIII | 1 | 727 | 50 | 40 | 50 | B | 12-14 недель | 2024-04-05 | 8012823096223 | 0.017
405270480000 | 40.52.7.048.0000 | Миниатюрное универсальное электромеханическое реле; монтаж на печатную плату или в розетку; выводы с шагом 5мм; 2CO 8A; контакты AgNi; катушка 48В DC (чувствит.); степень защиты RTII | 1 | 645 | 50 | 40 | 50 | A | 9-11 недель | 2024-04-05 | 8012823240091 | 0.017
405270480000PAC | 40.52.7.048.0000PAC | Миниатюрное универсальное электромеханическое реле; монтаж на печатную плату или в розетку; выводы с шагом 5мм; 2CO 8A; контакты AgNi; катушка 48В DC (чувствит.); степень защиты RTII | 1 | 645 | 10 | 40 | 10 | B | 12-14 недель | 2024-04-05 | 8012823263120 | 0.0165
405270480001 | 40.52.7.048.0001 | Миниатюрное универсальное электромеханическое реле; монтаж на печатную плату или в розетку; выводы с шагом 5мм; 2CO 8A; контакты AgNi; катушка 48В DC (чувствит.); влагозащита RTIII | 1 | 727 | 50 | 40 | 50 | A | 9-11 недель | 2024-04-05 | 8012823084268 | 0.017
405270480001PAC | 40.52.7.048.0001PAC | Миниатюрное универсальное электромеханическое реле; монтаж на печатную плату или в розетку; выводы с шагом 5мм; 2CO 8A; контакты AgNi; катушка 48В DC (чувствит.); влагозащита RTIII | 1 | 727 | 10 | 40 | 10 | B | 12-14 недель | 2024-04-05 | 8012823133539 | 0.0165
405270482000 | 40.52.7.048.2000 | Миниатюрное универсальное электромеханическое реле; монтаж на печатную плату или в розетку; выводы с шагом 5мм; 2CO 8A; контакты AgCdO; катушка 48В DC (чувствит.); степень защиты RTII | 1 | 742 | 50 | 40 | 50 | B | 12-14 недель | 2024-04-05 | 8012823098135 | 0.017
405270482001 | 40.52.7.048.2001 | Миниатюрное универсальное электромеханическое реле; монтаж на печатную плату или в розетку; выводы с шагом 5мм; 2CO 8A; контакты AgCdO; катушка 48В DC (чувствит.); влагозащита RTIII | 1 | 825 | 50 | 40 | 50 | B | 12-14 недель | 2024-04-05 | 8012823079622 | 0.017
405270482001PAC | 40.52.7.048.2001PAC | Миниатюрное универсальное электромеханическое реле; монтаж на печатную плату или в розетку; выводы с шагом 5мм; 2CO 8A; контакты AgCdO; катушка 48В DC (чувствит.); влагозащита RTIII | 1 | 825 | 10 | 40 | 10 | B | 12-14 недель | 2024-04-05 | 8012823133560 | 0.0165
405270482300 | 40.52.7.048.2300 | Миниатюрное универсальное электромеханическое реле; монтаж на печатную плату или в розетку; выводы с шагом 5мм; 2NO 8A; контакты AgCdO; катушка 48В DC (чувствит.); степень защиты RTII | 1 | 742 | 50 | 40 | 50 | B | 12-14 недель | 2024-04-05 | 8012823236438 | 0.017
405270482300PAC | 40.52.7.048.2300PAC | Миниатюрное универсальное электромеханическое реле; монтаж на печатную плату или в розетку; выводы с шагом 5мм; 2NO 8A; контакты AgCdO; катушка 48В DC (чувствит.); степень защиты RTII | 1 | 742 | 10 | 40 | 10 | B | 12-14 недель | 2024-04-05 | 8012823236445 | 0.0165
405270485000 | 40.52.7.048.5000 | Миниатюрное универсальное электромеханическое реле; монтаж на печатную плату или в розетку; выводы с шагом 5мм; 2CO 8A; контакты AgNi+Au; катушка 48В DC (чувствит.); степень защиты RTII | 1 | 1237 | 50 | 40 | 50 | B | 12-14 недель | 2024-04-05 | 8012823091532 | 0.017
405270485000PAC | 40.52.7.048.5000PAC | Миниатюрное универсальное электромеханическое реле; монтаж на печатную плату или в розетку; выводы с шагом 5мм; 2CO 8A; контакты AgNi+Au; катушка 48В DC (чувствит.); степень защиты RTII | 1 | 1237 | 10 | 40 | 10 | B | 12-14 недель | 2024-04-05 | 8012823133577 | 0.0165
405270485001 | 40.52.7.048.5001 | Миниатюрное универсальное электромеханическое реле; монтаж на печатную плату или в розетку; выводы с шагом 5мм; 2CO 8A; контакты AgNi+Au; катушка 48В DC (чувствит.); влагозащита RTIII | 1 | 1315 | 50 | 40 | 50 | B | 12-14 недель | 2024-04-05 | 8012823097152 | 0.017
405270485001PAC | 40.52.7.048.5001PAC | Миниатюрное универсальное электромеханическое реле; монтаж на печатную плату или в розетку; выводы с шагом 5мм; 2CO 8A; контакты AgNi+Au; катушка 48В DC (чувствит.); влагозащита RTIII | 1 | 1315 | 10 | 40 | 10 | B | 12-14 недель | 2024-04-05 | 8012823133584 | 0.0165
405270600000 | 40.52.7.060.0000 | Миниатюрное универсальное электромеханическое реле; монтаж на печатную плату или в розетку; выводы с шагом 5мм; 2CO 8A; контакты AgNi; катушка 60В DC (чувствит.); степень защиты RTII | 1 | 645 | 50 | 40 | 50 | A | 9-11 недель | 2024-04-05 | 8012823240138 | 0.017
405270600000PAC | 40.52.7.060.0000PAC | Миниатюрное универсальное электромеханическое реле; монтаж на печатную плату или в розетку; выводы с шагом 5мм; 2CO 8A; контакты AgNi; катушка 60В DC (чувствит.); степень защиты RTII | 1 | 645 | 10 | 40 | 10 | B | 12-14 недель | 2024-04-05 | 8012823263168 | 0.0169
405270600001 | 40.52.7.060.0001 | Миниатюрное универсальное электромеханическое реле; монтаж на печатную плату или в розетку; выводы с шагом 5мм; 2CO 8A; контакты AgNi; катушка 60В DC (чувствит.); влагозащита RTIII | 1 | 727 | 50 | 40 | 50 | B | 12-14 недель | 2024-04-05 | 8012823303536 | 0.017
405270602001 | 40.52.7.060.2001 | Миниатюрное универсальное электромеханическое реле; монтаж на печатную плату или в розетку; выводы с шагом 5мм; 2CO 8A; контакты AgCdO; катушка 60В DC (чувствит.); влагозащита RTIII | 1 | 839 | 50 | 40 | 50 | B | 12-14 недель | 2024-04-05 | 8012823397634 | 0.017
405270605000 | 40.52.7.060.5000 | Миниатюрное универсальное электромеханическое реле; монтаж на печатную плату или в розетку; выводы с шагом 5мм; 2CO 8A; контакты AgNi+Au; катушка 60В DC (чувствит.); степень защиты RTII | 1 | 1237 | 50 | 40 | 50 | B | 12-14 недель | 2024-04-05 | 8012823286228 | 0.017
405270605001 | 40.52.7.060.5001 | Миниатюрное универсальное электромеханическое реле; монтаж на печатную плату или в розетку; выводы с шагом 5мм; 2CO 8A; контакты AgNi+Au; катушка 60В DC (чувствит.); влагозащита RTIII | 1 | 1315 | 50 | 40 | 50 | B | 12-14 недель | 2024-04-05 | 8012823118864 | 0.017
405270605001PAC | 40.52.7.060.5001PAC | Миниатюрное универсальное электромеханическое реле; монтаж на печатную плату или в розетку; выводы с шагом 5мм; 2CO 8A; контакты AgNi+Au; катушка 60В DC (чувствит.); влагозащита RTIII | 1 | 1315 | 10 | 40 | 10 | B | 12-14 недель | 2024-04-05 | 8012823133607 | 0.0169
405270900000 | 40.52.7.090.0000 | Миниатюрное универсальное электромеханическое реле; монтаж на печатную плату или в розетку; выводы с шагом 5мм; 2CO 8A; контакты AgNi; катушка 90В DC (чувствит.); степень защиты RTII | 1 | 727 | 50 | 40 | 50 | B | 12-14 недель | 2024-04-05 | 8012823240121 | 0.017
405270900000PAC | 40.52.7.090.0000PAC | Миниатюрное универсальное электромеханическое реле; монтаж на печатную плату или в розетку; выводы с шагом 5мм; 2CO 8A; контакты AgNi; катушка 90В DC (чувствит.); степень защиты RTII | 1 | 727 | 10 | 40 | 10 | B | 12-14 недель | 2024-04-05 | 8012823263151 | 0.0169
405270900001 | 40.52.7.090.0001 | Миниатюрное универсальное электромеханическое реле; монтаж на печатную плату или в розетку; выводы с шагом 5мм; 2CO 8A; контакты AgNi; катушка 90В DC (чувствит.); влагозащита RTIII | 1 | 805 | 50 | 40 | 50 | B | 12-14 недель | 2024-04-05 | 8012823103129 | 0.017
405270900001PAC | 40.52.7.090.0001PAC | Миниатюрное универсальное электромеханическое реле; монтаж на печатную плату или в розетку; выводы с шагом 5мм; 2CO 8A; контакты AgNi; катушка 90В DC (чувствит.); влагозащита RTIII | 1 | 805 | 10 | 40 | 10 | B | 12-14 недель | 2024-04-05 | 8012823133621 | 0.0169
405270902000 | 40.52.7.090.2000 | Миниатюрное универсальное электромеханическое реле; монтаж на печатную плату или в розетку; выводы с шагом 5мм; 2CO 8A; контакты AgCdO; катушка 90В DC (чувствит.); степень защиты RTII | 1 | 825 | 50 | 40 | 50 | B | 12-14 недель | 2024-04-05 | 8012823279770 | 0.017
405270902001 | 40.52.7.090.2001 | Миниатюрное универсальное электромеханическое реле; монтаж на печатную плату или в розетку; выводы с шагом 5мм; 2CO 8A; контакты AgCdO; катушка 90В DC (чувствит.); влагозащита RTIII | 1 | 907 | 50 | 40 | 50 | B | 12-14 недель | 2024-04-05 | 8012823395609 | 0.017
405270905001 | 40.52.7.090.5001 | Миниатюрное универсальное электромеханическое реле; монтаж на печатную плату или в розетку; выводы с шагом 5мм; 2CO 8A; контакты AgNi+Au; катушка 90В DC (чувствит.); влагозащита RTIII | 1 | 1392 | 50 | 40 | 50 | B | 12-14 недель | 2024-04-05 | 8012823111209 | 0.017
405270905001PAC | 40.52.7.090.5001PAC | Миниатюрное универсальное электромеханическое реле; монтаж на печатную плату или в розетку; выводы с шагом 5мм; 2CO 8A; контакты AgNi+Au; катушка 90В DC (чувствит.); влагозащита RTIII | 1 | 1392 | 10 | 40 | 10 | B | 12-14 недель | 2024-04-05 | 8012823133638 | 0.0169
405270905301 | 40.52.7.090.5301 | Миниатюрное универсальное электромеханическое реле; монтаж на печатную плату или в розетку; выводы с шагом 5мм; 2CO 8A; контакты AgNi+Au; катушка 90В DC (чувствит.); влагозащита RTIII | 1 | 1392 | 50 | 40 | 50 | B | 12-14 недель | 2024-04-05 | 8012823103136 | 0.017
405270905301PAC | 40.52.7.090.5301PAC | Миниатюрное универсальное электромеханическое реле; монтаж на печатную плату или в розетку; выводы с шагом 5мм; 2CO 8A; контакты AgNi+Au; катушка 90В DC (чувствит.); влагозащита RTIII | 1 | 1392 | 10 | 40 | 10 | B | 12-14 недель | 2024-04-05 | 8012823133645 | 0.0169
405271100000 | 40.52.7.110.0000 | Миниатюрное универсальное электромеханическое реле; монтаж на печатную плату или в розетку; выводы с шагом 5мм; 2CO 8A; контакты AgNi; катушка 110В DC (чувствит.); степень защиты RTII | 1 | 727 | 50 | 40 | 50 | A | 9-11 недель | 2024-04-05 | 8012823240183 | 0.017
405271100000PAC | 40.52.7.110.0000PAC | Миниатюрное универсальное электромеханическое реле; монтаж на печатную плату или в розетку; выводы с шагом 5мм; 2CO 8A; контакты AgNi; катушка 110В DC (чувствит.); степень защиты RTII | 1 | 727 | 10 | 40 | 10 | B | 12-14 недель | 2024-04-05 | 8012823263144 | 0.0169
405271100001 | 40.52.7.110.0001 | Миниатюрное универсальное электромеханическое реле; монтаж на печатную плату или в розетку; выводы с шагом 5мм; 2CO 8A; контакты AgNi; катушка 110В DC (чувствит.); влагозащита RTIII | 1 | 805 | 50 | 40 | 50 | B | 12-14 недель | 2024-04-05 | 8012823193786 | 0.017
405271100300 | 40.52.7.110.0300 | Миниатюрное универсальное электромеханическое реле; монтаж на печатную плату или в розетку; выводы с шагом 5мм; 2NO 8A; контакты AgNi; катушка 110В DC (чувствит.); степень защиты RTII | 1 | 727 | 50 | 40 | 50 | B | 12-14 недель | 2024-04-05 | 8012823110479 | 0.017
405271100300PAC | 40.52.7.110.0300PAC | Миниатюрное универсальное электромеханическое реле; монтаж на печатную плату или в розетку; выводы с шагом 5мм; 2NO 8A; контакты AgNi; катушка 110В DC (чувствит.); степень защиты RTII | 1 | 727 | 10 | 40 | 10 | B | 12-14 недель | 2024-04-05 | 8012823133669 | 0.0169
405271100301 | 40.52.7.110.0301 | Миниатюрное универсальное электромеханическое реле; монтаж на печатную плату или в розетку; выводы с шагом 5мм; 2NO 8A; контакты AgNi; катушка 110В DC (чувствит.); влагозащита RTIII | 1 | 805 | 50 | 40 | 50 | B | 12-14 недель | 2024-04-05 | 8012823110349 | 0.017
405271100301PAC | 40.52.7.110.0301PAC | Миниатюрное универсальное электромеханическое реле; монтаж на печатную плату или в розетку; выводы с шагом 5мм; 2NO 8A; контакты AgNi; катушка 110В DC (чувствит.); влагозащита RTIII | 1 | 805 | 10 | 40 | 10 | B | 12-14 недель | 2024-04-05 | 8012823133676 | 0.0169
405271105001 | 40.52.7.110.5001 | Миниатюрное универсальное электромеханическое реле; монтаж на печатную плату или в розетку; выводы с шагом 5мм; 2CO 8A; контакты AgNi+Au; катушка 110В DC (чувствит.); влагозащита RTIII | 1 | 1392 | 50 | 40 | 50 | B | 12-14 недель | 2024-04-05 | 8012823118871 | 0.017
405271105001PAC | 40.52.7.110.5001PAC | Миниатюрное универсальное электромеханическое реле; монтаж на печатную плату или в розетку; выводы с шагом 5мм; 2CO 8A; контакты AgNi+Au; катушка 110В DC (чувствит.); влагозащита RTIII | 1 | 1392 | 10 | 40 | 10 | B | 12-14 недель | 2024-04-05 | 8012823133683 | 0.0169
405271250000 | 40.52.7.125.0000 | Миниатюрное универсальное электромеханическое реле; монтаж на печатную плату или в розетку; выводы с шагом 5мм; 2CO 8A; контакты AgNi; катушка 125В DC (чувствит.); степень защиты RTII | 1 | 1019 | 50 | 40 | 50 | A | 9-11 недель | 2024-04-05 | 8012823240176 | 0.017
405271250000PAC | 40.52.7.125.0000PAC | Миниатюрное универсальное электромеханическое реле; монтаж на печатную плату или в розетку; выводы с шагом 5мм; 2CO 8A; контакты AgNi; катушка 125В DC (чувствит.); степень защиты RTII | 1 | 1019 | 10 | 40 | 10 | B | 12-14 недель | 2024-04-05 | 8012823263199 | 0.0169
405271255000 | 40.52.7.125.5000 | Миниатюрное универсальное электромеханическое реле; монтаж на печатную плату или в розетку; выводы с шагом 5мм; 2CO 8A; контакты AgNi+Au; катушка 125В DC (чувствит.); степень защиты RTII | 1 | 1608 | 50 | 40 | 50 | B | 12-14 недель | 2024-04-05 | 8012823274560 | 0.017
405271255000PAC | 40.52.7.125.5000PAC | Миниатюрное универсальное электромеханическое реле; монтаж на печатную плату или в розетку; выводы с шагом 5мм; 2CO 8A; контакты AgNi+Au; катушка 125В DC (чувствит.); степень защиты RTII | 1 | 1608 | 10 | 40 | 10 | B | 12-14 недель | 2024-04-05 | 8012823274577 | 0.0169
405280060000 | 40.52.8.006.0000 | Миниатюрное универсальное электромеханическое реле; монтаж на печатную плату или в розетку; выводы с шагом 5мм; 2CO 8A; контакты AgNi; катушка 6В AC; степень защиты RTII | 1 | 739 | 50 | 40 | 50 | B | 12-14 недель | 2024-04-05 | 8012823240169 | 0.017
405280060000PAC | 40.52.8.006.0000PAC | Миниатюрное универсальное электромеханическое реле; монтаж на печатную плату или в розетку; выводы с шагом 5мм; 2CO 8A; контакты AgNi; катушка 6В AC; степень защиты RTII | 1 | 739 | 10 | 40 | 10 | B | 12-14 недель | 2024-04-05 | 8012823263182 | 0.0168
405280060001 | 40.52.8.006.0001 | Миниатюрное универсальное электромеханическое реле; монтаж на печатную плату или в розетку; выводы с шагом 5мм; 2CO 8A; контакты AgNi; катушка 6В AC; влагозащита RTIII | 1 | 819 | 50 | 40 | 50 | B | 12-14 недель | 2024-04-05 | 8012823293288 | 0.017
405280060001PAC | 40.52.8.006.0001PAC | Миниатюрное универсальное электромеханическое реле; монтаж на печатную плату или в розетку; выводы с шагом 5мм; 2CO 8A; контакты AgNi; катушка 6В AC; влагозащита RTIII | 1 | 819 | 10 | 40 | 10 | B | 12-14 недель | 2024-04-05 | 8012823293295 | 0.0168
405280120000 | 40.52.8.012.0000 | Миниатюрное универсальное электромеханическое реле; монтаж на печатную плату или в розетку; выводы с шагом 5мм; 2CO 8A; контакты AgNi; катушка 12В AC; степень защиты RTII | 1 | 669 | 50 | 40 | 50 | A | 9-11 недель | 2024-04-05 | 8012823240152 | 0.017
405280120000PAC | 40.52.8.012.0000PAC | Миниатюрное универсальное электромеханическое реле; монтаж на печатную плату или в розетку; выводы с шагом 5мм; 2CO 8A; контакты AgNi; катушка 12В AC; степень защиты RTII | 1 | 669 | 10 | 40 | 10 | B | 12-14 недель | 2024-04-05 | 8012823263175 | 0.0168
405280120001 | 40.52.8.012.0001 | Миниатюрное универсальное электромеханическое реле; монтаж на печатную плату или в розетку; выводы с шагом 5мм; 2CO 8A; контакты AgNi; катушка 12В AC; влагозащита RTIII | 1 | 749 | 50 | 40 | 50 | B | 12-14 недель | 2024-04-05 | 8012823090337 | 0.017
405280120001PAC | 40.52.8.012.0001PAC | Миниатюрное универсальное электромеханическое реле; монтаж на печатную плату или в розетку; выводы с шагом 5мм; 2CO 8A; контакты AgNi; катушка 12В AC; влагозащита RTIII | 1 | 749 | 10 | 40 | 10 | B | 12-14 недель | 2024-04-05 | 8012823133737 | 0.0168
405280120300 | 40.52.8.012.0300 | Миниатюрное универсальное электромеханическое реле; монтаж на печатную плату или в розетку; выводы с шагом 5мм; 2NO 8A; контакты AgNi; катушка 12В AC; степень защиты RTII | 1 | 669 | 50 | 40 | 50 | B | 12-14 недель | 2024-04-05 | 8012823012247 | 0.017
405280120300PAC | 40.52.8.012.0300PAC | Миниатюрное универсальное электромеханическое реле; монтаж на печатную плату или в розетку; выводы с шагом 5мм; 2NO 8A; контакты AgNi; катушка 12В AC; степень защиты RTII | 1 | 669 | 10 | 40 | 10 | B | 12-14 недель | 2024-04-05 | 8012823133751 | 0.0168
405280122000 | 40.52.8.012.2000 | Миниатюрное универсальное электромеханическое реле; монтаж на печатную плату или в розетку; выводы с шагом 5мм; 2CO 8A; контакты AgCdO; катушка 12В AC; степень защиты RTII | 1 | 765 | 50 | 40 | 50 | B | 12-14 недель | 2024-04-05 | 8012823291987 | 0.017
405280122300 | 40.52.8.012.2300 | Миниатюрное универсальное электромеханическое реле; монтаж на печатную плату или в розетку; выводы с шагом 5мм; 2NO 8A; контакты AgCdO; катушка 12В AC; степень защиты RTII | 1 | 765 | 50 | 40 | 50 | B | 12-14 недель | 2024-04-05 | 8012823012261 | 0.017
405280122300PAC | 40.52.8.012.2300PAC | Миниатюрное универсальное электромеханическое реле; монтаж на печатную плату или в розетку; выводы с шагом 5мм; 2NO 8A; контакты AgCdO; катушка 12В AC; степень защиты RTII | 1 | 765 | 10 | 40 | 10 | B | 12-14 недель | 2024-04-05 | 8012823133775 | 0.0168
405280125000 | 40.52.8.012.5000 | Миниатюрное универсальное электромеханическое реле; монтаж на печатную плату или в розетку; выводы с шагом 5мм; 2CO 8A; контакты AgNi+Au; катушка 12В AC; степень защиты RTII | 1 | 1258 | 50 | 40 | 50 | B | 12-14 недель | 2024-04-05 | 8012823012278 | 0.017
405280125000PAC | 40.52.8.012.5000PAC | Миниатюрное универсальное электромеханическое реле; монтаж на печатную плату или в розетку; выводы с шагом 5мм; 2CO 8A; контакты AgNi+Au; катушка 12В AC; степень защиты RTII | 1 | 1258 | 10 | 40 | 10 | B | 12-14 недель | 2024-04-05 | 8012823133782 | 0.0168
405280125001 | 40.52.8.012.5001 | Миниатюрное универсальное электромеханическое реле; монтаж на печатную плату или в розетку; выводы с шагом 5мм; 2CO 8A; контакты AgNi+Au; катушка 12В AC; влагозащита RTIII | 1 | 1337 | 50 | 40 | 50 | B | 12-14 недель | 2024-04-05 | 8012823103563 | 0.017
405280125001PAC | 40.52.8.012.5001PAC | Миниатюрное универсальное электромеханическое реле; монтаж на печатную плату или в розетку; выводы с шагом 5мм; 2CO 8A; контакты AgNi+Au; катушка 12В AC; влагозащита RTIII | 1 | 1337 | 10 | 40 | 10 | B | 12-14 недель | 2024-04-05 | 8012823133799 | 0.0168
405280240000 | 40.52.8.024.0000 | Миниатюрное универсальное электромеханическое реле; монтаж на печатную плату или в розетку; выводы с шагом 5мм; 2CO 8A; контакты AgNi; катушка 24В AC; степень защиты RTII | 1 | 572 | 50 | 40 | 50 | A | 9-11 недель | 2024-04-05 | 8012823240206 | 0.017
405280240000PAC | 40.52.8.024.0000PAC | Миниатюрное универсальное электромеханическое реле; монтаж на печатную плату или в розетку; выводы с шагом 5мм; 2CO 8A; контакты AgNi; катушка 24В AC; степень защиты RTII | 1 | 572 | 10 | 40 | 10 | B | 12-14 недель | 2024-04-05 | 8012823263205 | 0.0168
405280240001 | 40.52.8.024.0001 | Миниатюрное универсальное электромеханическое реле; монтаж на печатную плату или в розетку; выводы с шагом 5мм; 2CO 8A; контакты AgNi; катушка 24В AC; влагозащита RTIII | 1 | 749 | 50 | 40 | 50 | A | 9-11 недель | 2024-04-05 | 8012823012315 | 0.017
405280240001PAC | 40.52.8.024.0001PAC | Миниатюрное универсальное электромеханическое реле; монтаж на печатную плату или в розетку; выводы с шагом 5мм; 2CO 8A; контакты AgNi; катушка 24В AC; влагозащита RTIII | 1 | 749 | 10 | 40 | 10 | B | 12-14 недель | 2024-04-05 | 8012823133829 | 0.0168
405280240300 | 40.52.8.024.0300 | Миниатюрное универсальное электромеханическое реле; монтаж на печатную плату или в розетку; выводы с шагом 5мм; 2NO 8A; контакты AgNi; катушка 24В AC; степень защиты RTII | 1 | 669 | 50 | 40 | 50 | B | 12-14 недель | 2024-04-05 | 8012823012346 | 0.017
405280240300PAC | 40.52.8.024.0300PAC | Миниатюрное универсальное электромеханическое реле; монтаж на печатную плату или в розетку; выводы с шагом 5мм; 2NO 8A; контакты AgNi; катушка 24В AC; степень защиты RTII | 1 | 669 | 10 | 40 | 10 | B | 12-14 недель | 2024-04-05 | 8012823133843 | 0.0168
405280242000 | 40.52.8.024.2000 | Миниатюрное универсальное электромеханическое реле; монтаж на печатную плату или в розетку; выводы с шагом 5мм; 2CO 8A; контакты AgCdO; катушка 24В AC; степень защиты RTII | 1 | 765 | 50 | 40 | 50 | B | 12-14 недель | 2024-04-05 | 8012823012360 | 0.017
405280242000PAC | 40.52.8.024.2000PAC | Миниатюрное универсальное электромеханическое реле; монтаж на печатную плату или в розетку; выводы с шагом 5мм; 2CO 8A; контакты AgCdO; катушка 24В AC; степень защиты RTII | 1 | 765 | 10 | 40 | 10 | B | 12-14 недель | 2024-04-05 | 8012823133867 | 0.0168
405280242001 | 40.52.8.024.2001 | Миниатюрное универсальное электромеханическое реле; монтаж на печатную плату или в розетку; выводы с шагом 5мм; 2CO 8A; контакты AgCdO; катушка 24В AC; влагозащита RTIII | 1 | 849 | 50 | 40 | 50 | B | 12-14 недель | 2024-04-05 | 8012823092249 | 0.017
405280242001PAC | 40.52.8.024.2001PAC | Миниатюрное универсальное электромеханическое реле; монтаж на печатную плату или в розетку; выводы с шагом 5мм; 2CO 8A; контакты AgCdO; катушка 24В AC; влагозащита RTIII | 1 | 849 | 10 | 40 | 10 | B | 12-14 недель | 2024-04-05 | 8012823133874 | 0.0168
405280242300 | 40.52.8.024.2300 | Миниатюрное универсальное электромеханическое реле; монтаж на печатную плату или в розетку; выводы с шагом 5мм; 2NO 8A; контакты AgCdO; катушка 24В AC; степень защиты RTII | 1 | 766 | 50 | 40 | 50 | B | 12-14 недель | 2024-04-05 | 8012823090399 | 0.017
405280242300PAC | 40.52.8.024.2300PAC | Миниатюрное универсальное электромеханическое реле; монтаж на печатную плату или в розетку; выводы с шагом 5мм; 2NO 8A; контакты AgCdO; катушка 24В AC; степень защиты RTII | 1 | 766 | 10 | 40 | 10 | B | 12-14 недель | 2024-04-05 | 8012823133898 | 0.0168
405280245000 | 40.52.8.024.5000 | Миниатюрное универсальное электромеханическое реле; монтаж на печатную плату или в розетку; выводы с шагом 5мм; 2CO 8A; контакты AgNi+Au; катушка 24В AC; степень защиты RTII | 1 | 1258 | 50 | 40 | 50 | A | 9-11 недель | 2024-04-05 | 8012823012377 | 0.017
405280245000PAC | 40.52.8.024.5000PAC | Миниатюрное универсальное электромеханическое реле; монтаж на печатную плату или в розетку; выводы с шагом 5мм; 2CO 8A; контакты AgNi+Au; катушка 24В AC; степень защиты RTII | 1 | 1258 | 10 | 40 | 10 | B | 12-14 недель | 2024-04-05 | 8012823133904 | 0.0168
405280245001 | 40.52.8.024.5001 | Миниатюрное универсальное электромеханическое реле; монтаж на печатную плату или в розетку; выводы с шагом 5мм; 2CO 8A; контакты AgNi+Au; катушка 24В AC; влагозащита RTIII | 1 | 1337 | 50 | 40 | 50 | B | 12-14 недель | 2024-04-05 | 8012823012384 | 0.017
405280245001PAC | 40.52.8.024.5001PAC | Миниатюрное универсальное электромеханическое реле; монтаж на печатную плату или в розетку; выводы с шагом 5мм; 2CO 8A; контакты AgNi+Au; катушка 24В AC; влагозащита RTIII | 1 | 1337 | 10 | 40 | 10 | B | 12-14 недель | 2024-04-05 | 8012823133911 | 0.0168
405280480000 | 40.52.8.048.0000 | Миниатюрное универсальное электромеханическое реле; монтаж на печатную плату или в розетку; выводы с шагом 5мм; 2CO 8A; контакты AgNi; катушка 48В AC; степень защиты RTII | 1 | 739 | 50 | 40 | 50 | A | 9-11 недель | 2024-04-05 | 8012823240213 | 0.017
405280480000PAC | 40.52.8.048.0000PAC | Миниатюрное универсальное электромеханическое реле; монтаж на печатную плату или в розетку; выводы с шагом 5мм; 2CO 8A; контакты AgNi; катушка 48В AC; степень защиты RTII | 1 | 739 | 10 | 40 | 10 | B | 12-14 недель | 2024-04-05 | 8012823263212 | 0.0168
405280480001 | 40.52.8.048.0001 | Миниатюрное универсальное электромеханическое реле; монтаж на печатную плату или в розетку; выводы с шагом 5мм; 2CO 8A; контакты AgNi; катушка 48В AC; влагозащита RTIII | 1 | 819 | 50 | 40 | 50 | B | 12-14 недель | 2024-04-05 | 8012823077192 | 0.017
405280480001PAC | 40.52.8.048.0001PAC | Миниатюрное универсальное электромеханическое реле; монтаж на печатную плату или в розетку; выводы с шагом 5мм; 2CO 8A; контакты AgNi; катушка 48В AC; влагозащита RTIII | 1 | 819 | 10 | 40 | 10 | B | 12-14 недель | 2024-04-05 | 8012823133942 | 0.0168
405280482000 | 40.52.8.048.2000 | Миниатюрное универсальное электромеханическое реле; монтаж на печатную плату или в розетку; выводы с шагом 5мм; 2CO 8A; контакты AgCdO; катушка 48В AC; степень защиты RTII | 1 | 839 | 50 | 40 | 50 | B | 12-14 недель | 2024-04-05 | 8012823074498 | 0.017
405280482000PAC | 40.52.8.048.2000PAC | Миниатюрное универсальное электромеханическое реле; монтаж на печатную плату или в розетку; выводы с шагом 5мм; 2CO 8A; контакты AgCdO; катушка 48В AC; степень защиты RTII | 1 | 839 | 10 | 40 | 10 | B | 12-14 недель | 2024-04-05 | 8012823133966 | 0.0168
405280485000 | 40.52.8.048.5000 | Миниатюрное универсальное электромеханическое реле; монтаж на печатную плату или в розетку; выводы с шагом 5мм; 2CO 8A; контакты AgNi+Au; катушка 48В AC; степень защиты RTII | 1 | 1329 | 50 | 40 | 50 | B | 12-14 недель | 2024-04-05 | 8012823012414 | 0.017
405280485000PAC | 40.52.8.048.5000PAC | Миниатюрное универсальное электромеханическое реле; монтаж на печатную плату или в розетку; выводы с шагом 5мм; 2CO 8A; контакты AgNi+Au; катушка 48В AC; степень защиты RTII | 1 | 1329 | 10 | 40 | 10 | B | 12-14 недель | 2024-04-05 | 8012823133997 | 0.0168
405280485001 | 40.52.8.048.5001 | Миниатюрное универсальное электромеханическое реле; монтаж на печатную плату или в розетку; выводы с шагом 5мм; 2CO 8A; контакты AgNi+Au; катушка 48В AC; влагозащита RTIII | 1 | 1409 | 50 | 40 | 50 | B | 12-14 недель | 2024-04-05 | 8012823198460 | 0.017
405280485001PAC | 40.52.8.048.5001PAC | Миниатюрное универсальное электромеханическое реле; монтаж на печатную плату или в розетку; выводы с шагом 5мм; 2CO 8A; контакты AgNi+Au; катушка 48В AC; влагозащита RTIII | 1 | 1409 | 10 | 40 | 10 | B | 12-14 недель | 2024-04-05 | 8012823197456 | 0.0168
405280600000 | 40.52.8.060.0000 | Миниатюрное универсальное электромеханическое реле; монтаж на печатную плату или в розетку; выводы с шагом 5мм; 2CO 8A; контакты AgNi; катушка 60В AC; степень защиты RTII | 1 | 739 | 50 | 40 | 50 | B | 12-14 недель | 2024-04-05 | 8012823240251 | 0.017
405280600000PAC | 40.52.8.060.0000PAC | Миниатюрное универсальное электромеханическое реле; монтаж на печатную плату или в розетку; выводы с шагом 5мм; 2CO 8A; контакты AgNi; катушка 60В AC; степень защиты RTII | 1 | 739 | 10 | 40 | 10 | B | 12-14 недель | 2024-04-05 | 8012823263243 | 0.0168
405280605000 | 40.52.8.060.5000 | Миниатюрное универсальное электромеханическое реле; монтаж на печатную плату или в розетку; выводы с шагом 5мм; 2CO 8A; контакты AgNi+Au; катушка 60В AC; степень защиты RTII | 1 | 1329 | 50 | 40 | 50 | B | 12-14 недель | 2024-04-05 | 8012823112237 | 0.017
405280605000PAC | 40.52.8.060.5000PAC | Миниатюрное универсальное электромеханическое реле; монтаж на печатную плату или в розетку; выводы с шагом 5мм; 2CO 8A; контакты AgNi+Au; катушка 60В AC; степень защиты RTII | 1 | 1329 | 10 | 40 | 10 | B | 12-14 недель | 2024-04-05 | 8012823134017 | 0.0168
405281100000 | 40.52.8.110.0000 | Миниатюрное универсальное электромеханическое реле; монтаж на печатную плату или в розетку; выводы с шагом 5мм; 2CO 8A; контакты AgNi; катушка 110В AC; степень защиты RTII | 1 | 832 | 50 | 40 | 50 | A | 9-11 недель | 2024-04-05 | 8012823240244 | 0.017
405281100000PAC | 40.52.8.110.0000PAC | Миниатюрное универсальное электромеханическое реле; монтаж на печатную плату или в розетку; выводы с шагом 5мм; 2CO 8A; контакты AgNi; катушка 110В AC; степень защиты RTII | 1 | 832 | 10 | 40 | 10 | B | 12-14 недель | 2024-04-05 | 8012823263236 | 0.0168
405281100001 | 40.52.8.110.0001 | Миниатюрное универсальное электромеханическое реле; монтаж на печатную плату или в розетку; выводы с шагом 5мм; 2CO 8A; контакты AgNi; катушка 110В AC; влагозащита RTIII | 1 | 913 | 50 | 40 | 50 | A | 9-11 недель | 2024-04-05 | 8012823012469 | 0.017
405281100001PAC | 40.52.8.110.0001PAC | Миниатюрное универсальное электромеханическое реле; монтаж на печатную плату или в розетку; выводы с шагом 5мм; 2CO 8A; контакты AgNi; катушка 110В AC; влагозащита RTIII | 1 | 913 | 10 | 40 | 10 | B | 12-14 недель | 2024-04-05 | 8012823134048 | 0.0168
405281100300 | 40.52.8.110.0300 | Миниатюрное универсальное электромеханическое реле; монтаж на печатную плату или в розетку; выводы с шагом 5мм; 2NO 8A; контакты AgNi; катушка 110В AC; степень защиты RTII | 1 | 832 | 50 | 40 | 50 | B | 12-14 недель | 2024-04-05 | 8012823075204 | 0.017
405281100300PAC | 40.52.8.110.0300PAC | Миниатюрное универсальное электромеханическое реле; монтаж на печатную плату или в розетку; выводы с шагом 5мм; 2NO 8A; контакты AgNi; катушка 110В AC; степень защиты RTII | 1 | 832 | 10 | 40 | 10 | B | 12-14 недель | 2024-04-05 | 8012823134062 | 0.0168
405281105000 | 40.52.8.110.5000 | Миниатюрное универсальное электромеханическое реле; монтаж на печатную плату или в розетку; выводы с шагом 5мм; 2CO 8A; контакты AgNi+Au; катушка 110В AC; степень защиты RTII | 1 | 1423 | 50 | 40 | 50 | B | 12-14 недель | 2024-04-05 | 8012823075433 | 0.017
405281105000PAC | 40.52.8.110.5000PAC | Миниатюрное универсальное электромеханическое реле; монтаж на печатную плату или в розетку; выводы с шагом 5мм; 2CO 8A; контакты AgNi+Au; катушка 110В AC; степень защиты RTII | 1 | 1423 | 10 | 40 | 10 | B | 12-14 недель | 2024-04-05 | 8012823134130 | 0.0168
405281105001 | 40.52.8.110.5001 | Миниатюрное универсальное электромеханическое реле; монтаж на печатную плату или в розетку; выводы с шагом 5мм; 2CO 8A; контакты AgNi+Au; катушка 110В AC; влагозащита RTIII | 1 | 1502 | 50 | 40 | 50 | B | 12-14 недель | 2024-04-05 | 8012823012506 | 0.017
405281105001PAC | 40.52.8.110.5001PAC | Миниатюрное универсальное электромеханическое реле; монтаж на печатную плату или в розетку; выводы с шагом 5мм; 2CO 8A; контакты AgNi+Au; катушка 110В AC; влагозащита RTIII | 1 | 1502 | 10 | 40 | 10 | B | 12-14 недель | 2024-04-05 | 8012823134147 | 0.0168
405281105300 | 40.52.8.110.5300 | Миниатюрное универсальное электромеханическое реле; монтаж на печатную плату или в розетку; выводы с шагом 5мм; 2NO 8A; контакты AgNi+Au; катушка 110В AC; степень защиты RTII | 1 | 1423 | 50 | 40 | 50 | B | 12-14 недель | 2024-04-05 | 8012823012520 | 0.017
405281105300PAC | 40.52.8.110.5300PAC | Миниатюрное универсальное электромеханическое реле; монтаж на печатную плату или в розетку; выводы с шагом 5мм; 2NO 8A; контакты AgNi+Au; катушка 110В AC; степень защиты RTII | 1 | 1423 | 10 | 40 | 10 | B | 12-14 недель | 2024-04-05 | 8012823134154 | 0.0168
405281200000 | 40.52.8.120.0000 | Миниатюрное универсальное электромеханическое реле; монтаж на печатную плату или в розетку; выводы с шагом 5мм; 2CO 8A; контакты AgNi; катушка 120В AC; степень защиты RTII | 1 | 832 | 50 | 40 | 50 | A | 9-11 недель | 2024-04-05 | 8012823240268 | 0.017
405281200000PAC | 40.52.8.120.0000PAC | Миниатюрное универсальное электромеханическое реле; монтаж на печатную плату или в розетку; выводы с шагом 5мм; 2CO 8A; контакты AgNi; катушка 120В AC; степень защиты RTII | 1 | 832 | 10 | 40 | 10 | B | 12-14 недель | 2024-04-05 | 8012823263250 | 0.0168
405281200001 | 40.52.8.120.0001 | Миниатюрное универсальное электромеханическое реле; монтаж на печатную плату или в розетку; выводы с шагом 5мм; 2CO 8A; контакты AgNi; катушка 120В AC; влагозащита RTIII | 1 | 913 | 50 | 40 | 50 | A | 9-11 недель | 2024-04-05 | 8012823076324 | 0.017
405281200001PAC | 40.52.8.120.0001PAC | Миниатюрное универсальное электромеханическое реле; монтаж на печатную плату или в розетку; выводы с шагом 5мм; 2CO 8A; контакты AgNi; катушка 120В AC; влагозащита RTIII | 1 | 913 | 10 | 40 | 10 | B | 12-14 недель | 2024-04-05 | 8012823134178 | 0.0168
405281200300 | 40.52.8.120.0300 | Миниатюрное универсальное электромеханическое реле; монтаж на печатную плату или в розетку; выводы с шагом 5мм; 2NO 8A; контакты AgNi; катушка 120В AC; степень защиты RTII | 1 | 832 | 50 | 40 | 50 | B | 12-14 недель | 2024-04-05 | 8012823285054 | 0.017
405281200300PAC | 40.52.8.120.0300PAC | Миниатюрное универсальное электромеханическое реле; монтаж на печатную плату или в розетку; выводы с шагом 5мм; 2NO 8A; контакты AgNi; катушка 120В AC; степень защиты RTII | 1 | 832 | 10 | 40 | 10 | B | 12-14 недель | 2024-04-05 | 8012823284989 | 0.0168
405281202000 | 40.52.8.120.2000 | Миниатюрное универсальное электромеханическое реле; монтаж на печатную плату или в розетку; выводы с шагом 5мм; 2CO 8A; контакты AgCdO; катушка 120В AC; степень защиты RTII | 1 | 931 | 50 | 40 | 50 | B | 12-14 недель | 2024-04-05 | 8012823231174 | 0.017
405281202000PAC | 40.52.8.120.2000PAC | Миниатюрное универсальное электромеханическое реле; монтаж на печатную плату или в розетку; выводы с шагом 5мм; 2CO 8A; контакты AgCdO; катушка 120В AC; степень защиты RTII | 1 | 931 | 10 | 40 | 10 | B | 12-14 недель | 2024-04-05 | 8012823231181 | 0.0168
405281202001 | 40.52.8.120.2001 | Миниатюрное универсальное электромеханическое реле; монтаж на печатную плату или в розетку; выводы с шагом 5мм; 2CO 8A; контакты AgCdO; катушка 120В AC; влагозащита RTIII | 1 | 1011 | 50 | 40 | 50 | B | 12-14 недель | 2024-04-05 | 8012823261980 | 0.017
405281205000 | 40.52.8.120.5000 | Миниатюрное универсальное электромеханическое реле; монтаж на печатную плату или в розетку; выводы с шагом 5мм; 2CO 8A; контакты AgNi+Au; катушка 120В AC; степень защиты RTII | 1 | 1423 | 50 | 40 | 50 | B | 12-14 недель | 2024-04-05 | 8012823096889 | 0.017
405281205000PAC | 40.52.8.120.5000PAC | Миниатюрное универсальное электромеханическое реле; монтаж на печатную плату или в розетку; выводы с шагом 5мм; 2CO 8A; контакты AgNi+Au; катушка 120В AC; степень защиты RTII | 1 | 1423 | 10 | 40 | 10 | B | 12-14 недель | 2024-04-05 | 8012823134185 | 0.0168
405281205001 | 40.52.8.120.5001 | Миниатюрное универсальное электромеханическое реле; монтаж на печатную плату или в розетку; выводы с шагом 5мм; 2CO 8A; контакты AgNi+Au; катушка 120В AC; влагозащита RTIII | 1 | 1502 | 50 | 40 | 50 | B | 12-14 недель | 2024-04-05 | 8012823264554 | 0.017
405281250000 | 40.52.8.125.0000 | Миниатюрное универсальное электромеханическое реле; монтаж на печатную плату или в розетку; выводы с шагом 5мм; 2CO 8A; контакты AgNi; катушка 125В AC; степень защиты RTII | 1 | 832 | 50 | 40 | 50 | B | 12-14 недель | 2024-04-05 | 8012823240299 | 0.017
405281250000PAC | 40.52.8.125.0000PAC | Миниатюрное универсальное электромеханическое реле; монтаж на печатную плату или в розетку; выводы с шагом 5мм; 2CO 8A; контакты AgNi; катушка 125В AC; степень защиты RTII | 1 | 832 | 10 | 40 | 10 | B | 12-14 недель | 2024-04-05 | 8012823263274 | 0.0168
405281250001 | 40.52.8.125.0001 | Миниатюрное универсальное электромеханическое реле; монтаж на печатную плату или в розетку; выводы с шагом 5мм; 2CO 8A; контакты AgNi; катушка 125В AC; влагозащита RTIII | 1 | 913 | 50 | 40 | 50 | B | 12-14 недель | 2024-04-05 | 8012823074764 | 0.017
405281250001PAC | 40.52.8.125.0001PAC | Миниатюрное универсальное электромеханическое реле; монтаж на печатную плату или в розетку; выводы с шагом 5мм; 2CO 8A; контакты AgNi; катушка 125В AC; влагозащита RTIII | 1 | 913 | 10 | 40 | 10 | B | 12-14 недель | 2024-04-05 | 8012823134208 | 0.0168
405281252001 | 40.52.8.125.2001 | Миниатюрное универсальное электромеханическое реле; монтаж на печатную плату или в розетку; выводы с шагом 5мм; 2CO 8A; контакты AgCdO; катушка 125В AC; влагозащита RTIII | 1 | 1011 | 50 | 40 | 50 | B | 12-14 недель | 2024-04-05 | 8012823292403 | 0.017
405281252001PAC | 40.52.8.125.2001PAC | Миниатюрное универсальное электромеханическое реле; монтаж на печатную плату или в розетку; выводы с шагом 5мм; 2CO 8A; контакты AgCdO; катушка 125В AC; влагозащита RTIII | 1 | 1011 | 10 | 40 | 10 | B | 12-14 недель | 2024-04-05 | 8012823292410 | 0.0168
405281255000 | 40.52.8.125.5000 | Миниатюрное универсальное электромеханическое реле; монтаж на печатную плату или в розетку; выводы с шагом 5мм; 2CO 8A; контакты AgNi+Au; катушка 125В AC; степень защиты RTII | 1 | 1423 | 50 | 40 | 50 | B | 12-14 недель | 2024-04-05 | 8012823100111 | 0.017
405281255000PAC | 40.52.8.125.5000PAC | Миниатюрное универсальное электромеханическое реле; монтаж на печатную плату или в розетку; выводы с шагом 5мм; 2CO 8A; контакты AgNi+Au; катушка 125В AC; степень защиты RTII | 1 | 1423 | 10 | 40 | 10 | B | 12-14 недель | 2024-04-05 | 8012823134222 | 0.0168
405282300000 | 40.52.8.230.0000 | Миниатюрное универсальное электромеханическое реле; монтаж на печатную плату или в розетку; выводы с шагом 5мм; 2CO 8A; контакты AgNi; катушка 230В AC; степень защиты RTII | 1 | 847 | 50 | 40 | 50 | A | 9-11 недель | 2024-04-05 | 8012823240282 | 0.016
405282300000PAC | 40.52.8.230.0000PAC | Миниатюрное универсальное электромеханическое реле; монтаж на печатную плату или в розетку; выводы с шагом 5мм; 2CO 8A; контакты AgNi; катушка 230В AC; степень защиты RTII | 1 | 847 | 10 | 40 | 10 | B | 12-14 недель | 2024-04-05 | 8012823263267 | 0.0163
405282300001 | 40.52.8.230.0001 | Миниатюрное универсальное электромеханическое реле; монтаж на печатную плату или в розетку; выводы с шагом 5мм; 2CO 8A; контакты AgNi; катушка 230В AC; влагозащита RTIII | 1 | 1058 | 50 | 40 | 50 | A | 9-11 недель | 2024-04-05 | 8012823076881 | 0.017
405282300001PAC | 40.52.8.230.0001PAC | Миниатюрное универсальное электромеханическое реле; монтаж на печатную плату или в розетку; выводы с шагом 5мм; 2CO 8A; контакты AgNi; катушка 230В AC; влагозащита RTIII | 1 | 1058 | 10 | 40 | 10 | B | 12-14 недель | 2024-04-05 | 8012823134277 | 0.0168
405282300300 | 40.52.8.230.0300 | Миниатюрное универсальное электромеханическое реле; монтаж на печатную плату или в розетку; выводы с шагом 5мм; 2NO 8A; контакты AgNi; катушка 230В AC; степень защиты RTII | 1 | 977 | 50 | 40 | 50 | B | 12-14 недель | 2024-04-05 | 8012823080000 | 0.017
405282300300PAC | 40.52.8.230.0300PAC | Миниатюрное универсальное электромеханическое реле; монтаж на печатную плату или в розетку; выводы с шагом 5мм; 2NO 8A; контакты AgNi; катушка 230В AC; степень защиты RTII | 1 | 977 | 10 | 40 | 10 | B | 12-14 недель | 2024-04-05 | 8012823134291 | 0.0168
405282300301 | 40.52.8.230.0301 | Миниатюрное универсальное электромеханическое реле; монтаж на печатную плату или в розетку; выводы с шагом 5мм; 2NO 8A; контакты AgNi; катушка 230В AC; влагозащита RTIII | 1 | 1058 | 50 | 40 | 50 | B | 12-14 недель | 2024-04-05 | 8012823093185 | 0.017
405282300301PAC | 40.52.8.230.0301PAC | Миниатюрное универсальное электромеханическое реле; монтаж на печатную плату или в розетку; выводы с шагом 5мм; 2NO 8A; контакты AgNi; катушка 230В AC; влагозащита RTIII | 1 | 1058 | 10 | 40 | 10 | B | 12-14 недель | 2024-04-05 | 8012823134307 | 0.0168
405282302000 | 40.52.8.230.2000 | Миниатюрное универсальное электромеханическое реле; монтаж на печатную плату или в розетку; выводы с шагом 5мм; 2CO 8A; контакты AgCdO; катушка 230В AC; степень защиты RTII | 1 | 1077 | 50 | 40 | 50 | A | 9-11 недель | 2024-04-05 | 8012823012711 | 0.017
405282302000PAC | 40.52.8.230.2000PAC | Миниатюрное универсальное электромеханическое реле; монтаж на печатную плату или в розетку; выводы с шагом 5мм; 2CO 8A; контакты AgCdO; катушка 230В AC; степень защиты RTII | 1 | 1077 | 10 | 40 | 10 | B | 12-14 недель | 2024-04-05 | 8012823134314 | 0.0168
405282305000 | 40.52.8.230.5000 | Миниатюрное универсальное электромеханическое реле; монтаж на печатную плату или в розетку; выводы с шагом 5мм; 2CO 8A; контакты AgNi+Au; катушка 230В AC; степень защиты RTII | 1 | 1569 | 50 | 40 | 50 | A | 9-11 недель | 2024-04-05 | 8012823012728 | 0.017
405282305000PAC | 40.52.8.230.5000PAC | Миниатюрное универсальное электромеханическое реле; монтаж на печатную плату или в розетку; выводы с шагом 5мм; 2CO 8A; контакты AgNi+Au; катушка 230В AC; степень защиты RTII | 1 | 1569 | 10 | 40 | 10 | B | 12-14 недель | 2024-04-05 | 8012823134352 | 0.0168
405282305001 | 40.52.8.230.5001 | Миниатюрное универсальное электромеханическое реле; монтаж на печатную плату или в розетку; выводы с шагом 5мм; 2CO 8A; контакты AgNi+Au; катушка 230В AC; влагозащита RTIII | 1 | 1603 | 50 | 40 | 50 | B | 12-14 недель | 2024-04-05 | 8012823012735 | 0.017
405282305001PAC | 40.52.8.230.5001PAC | Миниатюрное универсальное электромеханическое реле; монтаж на печатную плату или в розетку; выводы с шагом 5мм; 2CO 8A; контакты AgNi+Au; катушка 230В AC; влагозащита RTIII | 1 | 1603 | 10 | 40 | 10 | B | 12-14 недель | 2024-04-05 | 8012823134369 | 0.0168
405282305300 | 40.52.8.230.5300 | Миниатюрное универсальное электромеханическое реле; монтаж на печатную плату или в розетку; выводы с шагом 5мм; 2NO 8A; контакты AgNi+Au; катушка 230В AC; степень защиты RTII | 1 | 1569 | 50 | 40 | 50 | B | 12-14 недель | 2024-04-05 | 8012823096629 | 0.017
405282305300PAC | 40.52.8.230.5300PAC | Миниатюрное универсальное электромеханическое реле; монтаж на печатную плату или в розетку; выводы с шагом 5мм; 2NO 8A; контакты AgNi+Au; катушка 230В AC; степень защиты RTII | 1 | 1569 | 10 | 40 | 10 | B | 12-14 недель | 2024-04-05 | 8012823134383 | 0.0168
405282400000 | 40.52.8.240.0000 | Миниатюрное универсальное электромеханическое реле; монтаж на печатную плату или в розетку; выводы с шагом 5мм; 2CO 8A; контакты AgNi; катушка 240В AC; степень защиты RTII | 1 | 977 | 50 | 40 | 50 | A | 9-11 недель | 2024-04-05 | 8012823240305 | 0.017
405282400000PAC | 40.52.8.240.0000PAC | Миниатюрное универсальное электромеханическое реле; монтаж на печатную плату или в розетку; выводы с шагом 5мм; 2CO 8A; контакты AgNi; катушка 240В AC; степень защиты RTII | 1 | 977 | 10 | 40 | 10 | B | 12-14 недель | 2024-04-05 | 8012823263298 | 0.0168
405282400001 | 40.52.8.240.0001 | Миниатюрное универсальное электромеханическое реле; монтаж на печатную плату или в розетку; выводы с шагом 5мм; 2CO 8A; контакты AgNi; катушка 240В AC; влагозащита RTIII | 1 | 1058 | 50 | 40 | 50 | B | 12-14 недель | 2024-04-05 | 8012823012773 | 0.017
405282400001PAC | 40.52.8.240.0001PAC | Миниатюрное универсальное электромеханическое реле; монтаж на печатную плату или в розетку; выводы с шагом 5мм; 2CO 8A; контакты AgNi; катушка 240В AC; влагозащита RTIII | 1 | 1058 | 10 | 40 | 10 | B | 12-14 недель | 2024-04-05 | 8012823134413 | 0.0168
405282402000 | 40.52.8.240.2000 | Миниатюрное универсальное электромеханическое реле; монтаж на печатную плату или в розетку; выводы с шагом 5мм; 2CO 8A; контакты AgCdO; катушка 240В AC; степень защиты RTII | 1 | 1073 | 50 | 40 | 50 | B | 12-14 недель | 2024-04-05 | 8012823103570 | 0.017
405282402000PAC | 40.52.8.240.2000PAC | Миниатюрное универсальное электромеханическое реле; монтаж на печатную плату или в розетку; выводы с шагом 5мм; 2CO 8A; контакты AgCdO; катушка 240В AC; степень защиты RTII | 1 | 1073 | 10 | 40 | 10 | B | 12-14 недель | 2024-04-05 | 8012823134437 | 0.0168
405282402001 | 40.52.8.240.2001 | Миниатюрное универсальное электромеханическое реле; монтаж на печатную плату или в розетку; выводы с шагом 5мм; 2CO 8A; контакты AgCdO; катушка 240В AC; влагозащита RTIII | 1 | 1157 | 50 | 40 | 50 | B | 12-14 недель | 2024-04-05 | 8012823103587 | 0.017
405282402001PAC | 40.52.8.240.2001PAC | Миниатюрное универсальное электромеханическое реле; монтаж на печатную плату или в розетку; выводы с шагом 5мм; 2CO 8A; контакты AgCdO; катушка 240В AC; влагозащита RTIII | 1 | 1157 | 10 | 40 | 10 | B | 12-14 недель | 2024-04-05 | 8012823134444 | 0.0168
405282405000 | 40.52.8.240.5000 | Миниатюрное универсальное электромеханическое реле; монтаж на печатную плату или в розетку; выводы с шагом 5мм; 2CO 8A; контакты AgNi+Au; катушка 240В AC; степень защиты RTII | 1 | 1569 | 50 | 40 | 50 | B | 12-14 недель | 2024-04-05 | 8012823012797 | 0.017
405282405000PAC | 40.52.8.240.5000PAC | Миниатюрное универсальное электромеханическое реле; монтаж на печатную плату или в розетку; выводы с шагом 5мм; 2CO 8A; контакты AgNi+Au; катушка 240В AC; степень защиты RTII | 1 | 1569 | 10 | 40 | 10 | B | 12-14 недель | 2024-04-05 | 8012823134451 | 0.0168
405282405001 | 40.52.8.240.5001 | Реле миниатюрное универсальное электромеханическое, монтаж на печатную плату или в розетку, выводы с шагом 5 мм, 2CO 8A, контакты AgNi+Au, катушка 240 В AC, влагозащита RTIII | 1 | 1645 | 50 | 40 | 50 | B | 12-14 недель | 2024-04-05 | 8012823284798 | 0.017
405290040000 | 40.52.9.004.0000 | Миниатюрное универсальное электромеханическое реле; монтаж на печатную плату или в розетку; выводы с шагом 5мм; 2CO 8A; контакты AgNi; катушка 4В DC; степень защиты RTII | 1 | 645 | 50 | 40 | 50 | B | 12-14 недель | 2024-04-05 | 8012823240312 | 0.017
405290040000PAC | 40.52.9.004.0000PAC | Миниатюрное универсальное электромеханическое реле; монтаж на печатную плату или в розетку; выводы с шагом 5мм; 2CO 8A; контакты AgNi; катушка 4В DC; степень защиты RTII | 1 | 645 | 10 | 40 | 10 | B | 12-14 недель | 2024-04-05 | 8012823263311 | 0.0172
405290040001 | 40.52.9.004.0001 | Миниатюрное универсальное электромеханическое реле; монтаж на печатную плату или в розетку; выводы с шагом 5мм; 2CO 8A; контакты AgNi; катушка 4В DC; влагозащита RTIII | 1 | 727 | 50 | 40 | 50 | B | 12-14 недель | 2024-04-05 | 8012823012841 | 0.017
405290040001PAC | 40.52.9.004.0001PAC | Миниатюрное универсальное электромеханическое реле; монтаж на печатную плату или в розетку; выводы с шагом 5мм; 2CO 8A; контакты AgNi; катушка 4В DC; влагозащита RTIII | 1 | 727 | 10 | 40 | 10 | B | 12-14 недель | 2024-04-05 | 8012823134499 | 0.0172
405290040003 | 40.52.9.004.0003 | Миниатюрное универсальное электромеханическое реле; монтаж на печатную плату или в розетку; выводы с шагом 5мм; 2CO 8A; контакты AgNi; катушка 4В DC; влагозащита RTIII; Высокая температура (+125°C) | 1 | 895 | 50 | 40 | 50 | B | 12-14 недель | 2024-04-05 | 8012823086095 | 0.017
405290040003PAC | 40.52.9.004.0003PAC | Миниатюрное универсальное электромеханическое реле; монтаж на печатную плату или в розетку; выводы с шагом 5мм; 2CO 8A; контакты AgNi; катушка 4В DC; влагозащита RTIII; Высокая температура (+125°C) | 1 | 895 | 10 | 40 | 10 | B | 12-14 недель | 2024-04-05 | 8012823134505 | 0.0172
405290040300 | 40.52.9.004.0300 | Миниатюрное универсальное электромеханическое реле; монтаж на печатную плату или в розетку; выводы с шагом 5мм; 2NO 8A; контакты AgNi; катушка 4В DC; степень защиты RTII | 1 | 645 | 50 | 40 | 50 | B | 12-14 недель | 2024-04-05 | 8012823012865 | 0.017
405290040300PAC | 40.52.9.004.0300PAC | Миниатюрное универсальное электромеханическое реле; монтаж на печатную плату или в розетку; выводы с шагом 5мм; 2NO 8A; контакты AgNi; катушка 4В DC; степень защиты RTII | 1 | 645 | 10 | 40 | 10 | B | 12-14 недель | 2024-04-05 | 8012823134512 | 0.0172
405290040301 | 40.52.9.004.0301 | Миниатюрное универсальное электромеханическое реле; монтаж на печатную плату или в розетку; выводы с шагом 5мм; 2NO 8A; контакты AgNi; катушка 4В DC; влагозащита RTIII | 1 | 727 | 50 | 40 | 50 | B | 12-14 недель | 2024-04-05 | 8012823012872 | 0.017
405290040301PAC | 40.52.9.004.0301PAC | Миниатюрное универсальное электромеханическое реле; монтаж на печатную плату или в розетку; выводы с шагом 5мм; 2NO 8A; контакты AgNi; катушка 4В DC; влагозащита RTIII | 1 | 727 | 10 | 40 | 10 | B | 12-14 недель | 2024-04-05 | 8012823134529 | 0.0172
405290042000 | 40.52.9.004.2000 | Миниатюрное универсальное электромеханическое реле; монтаж на печатную плату или в розетку; выводы с шагом 5мм; 2CO 8A; контакты AgCdO; катушка 4В DC; степень защиты RTII | 1 | 742 | 50 | 40 | 50 | B | 12-14 недель | 2024-04-05 | 8012823082462 | 0.017
405290042000PAC | 40.52.9.004.2000PAC | Миниатюрное универсальное электромеханическое реле; монтаж на печатную плату или в розетку; выводы с шагом 5мм; 2CO 8A; контакты AgCdO; катушка 4В DC; степень защиты RTII | 1 | 742 | 10 | 40 | 10 | B | 12-14 недель | 2024-04-05 | 8012823134536 | 0.0172
405290045000 | 40.52.9.004.5000 | Миниатюрное универсальное электромеханическое реле; монтаж на печатную плату или в розетку; выводы с шагом 5мм; 2CO 8A; контакты AgNi+Au; катушка 4В DC; степень защиты RTII | 1 | 1237 | 50 | 40 | 50 | B | 12-14 недель | 2024-04-05 | 8012823012896 | 0.017
405290045000PAC | 40.52.9.004.5000PAC | Миниатюрное универсальное электромеханическое реле; монтаж на печатную плату или в розетку; выводы с шагом 5мм; 2CO 8A; контакты AgNi+Au; катушка 4В DC; степень защиты RTII | 1 | 1237 | 10 | 40 | 10 | B | 12-14 недель | 2024-04-05 | 8012823134543 | 0.0172
405290045001 | 40.52.9.004.5001 | Миниатюрное универсальное электромеханическое реле; монтаж на печатную плату или в розетку; выводы с шагом 5мм; 2CO 8A; контакты AgNi+Au; катушка 4В DC; влагозащита RTIII | 1 | 1315 | 50 | 40 | 50 | B | 12-14 недель | 2024-04-05 | 8012823077956 | 0.017
405290045001PAC | 40.52.9.004.5001PAC | Миниатюрное универсальное электромеханическое реле; монтаж на печатную плату или в розетку; выводы с шагом 5мм; 2CO 8A; контакты AgNi+Au; катушка 4В DC; влагозащита RTIII | 1 | 1315 | 10 | 40 | 10 | B | 12-14 недель | 2024-04-05 | 8012823134550 | 0.0172
405290050000 | 40.52.9.005.0000 | Миниатюрное универсальное электромеханическое реле; монтаж на печатную плату или в розетку; выводы с шагом 5мм; 2CO 8A; контакты AgNi; катушка 5В DC; степень защиты RTII | 1 | 645 | 50 | 40 | 50 | A | 9-11 недель | 2024-04-05 | 8012823240343 | 0.017
405290050000PAC | 40.52.9.005.0000PAC | Миниатюрное универсальное электромеханическое реле; монтаж на печатную плату или в розетку; выводы с шагом 5мм; 2CO 8A; контакты AgNi; катушка 5В DC; степень защиты RTII | 1 | 645 | 10 | 40 | 10 | B | 12-14 недель | 2024-04-05 | 8012823263304 | 0.0172
405290050001 | 40.52.9.005.0001 | Миниатюрное универсальное электромеханическое реле; монтаж на печатную плату или в розетку; выводы с шагом 5мм; 2CO 8A; контакты AgNi; катушка 5В DC; влагозащита RTIII | 1 | 727 | 50 | 40 | 50 | B | 12-14 недель | 2024-04-05 | 8012823012919 | 0.017
405290050001PAC | 40.52.9.005.0001PAC | Миниатюрное универсальное электромеханическое реле; монтаж на печатную плату или в розетку; выводы с шагом 5мм; 2CO 8A; контакты AgNi; катушка 5В DC; влагозащита RTIII | 1 | 727 | 10 | 40 | 10 | B | 12-14 недель | 2024-04-05 | 8012823134574 | 0.0172
405290050003 | 40.52.9.005.0003 | Миниатюрное универсальное электромеханическое реле; монтаж на печатную плату или в розетку; выводы с шагом 5мм; 2CO 8A; контакты AgNi; катушка 5В DC; влагозащита RTIII; Высокая температура (+125°C) | 1 | 895 | 50 | 40 | 50 | B | 12-14 недель | 2024-04-05 | 8012823231259 | 0.017
405290050003PAC | 40.52.9.005.0003PAC | Миниатюрное универсальное электромеханическое реле; монтаж на печатную плату или в розетку; выводы с шагом 5мм; 2CO 8A; контакты AgNi; катушка 5В DC; влагозащита RTIII; Высокая температура (+125°C) | 1 | 895 | 10 | 40 | 10 | B | 12-14 недель | 2024-04-05 | 8012823231266 | 0.0172
405290050300 | 40.52.9.005.0300 | Миниатюрное универсальное электромеханическое реле; монтаж на печатную плату или в розетку; выводы с шагом 5мм; 2NO 8A; контакты AgNi; катушка 5В DC; степень защиты RTII | 1 | 645 | 50 | 40 | 50 | B | 12-14 недель | 2024-04-05 | 8012823083438 | 0.017
405290050300PAC | 40.52.9.005.0300PAC | Миниатюрное универсальное электромеханическое реле; монтаж на печатную плату или в розетку; выводы с шагом 5мм; 2NO 8A; контакты AgNi; катушка 5В DC; степень защиты RTII | 1 | 645 | 10 | 40 | 10 | B | 12-14 недель | 2024-04-05 | 8012823134581 | 0.0172
405290055000 | 40.52.9.005.5000 | Миниатюрное универсальное электромеханическое реле; монтаж на печатную плату или в розетку; выводы с шагом 5мм; 2CO 8A; контакты AgNi+Au; катушка 5В DC; степень защиты RTII | 1 | 1237 | 50 | 40 | 50 | B | 12-14 недель | 2024-04-05 | 8012823113166 | 0.017
405290055000PAC | 40.52.9.005.5000PAC | Миниатюрное универсальное электромеханическое реле; монтаж на печатную плату или в розетку; выводы с шагом 5мм; 2CO 8A; контакты AgNi+Au; катушка 5В DC; степень защиты RTII | 1 | 1237 | 10 | 40 | 10 | B | 12-14 недель | 2024-04-05 | 8012823134598 | 0.0172
405290060000 | 40.52.9.006.0000 | Миниатюрное универсальное электромеханическое реле; монтаж на печатную плату или в розетку; выводы с шагом 5мм; 2CO 8A; контакты AgNi; катушка 6В DC; степень защиты RTII | 1 | 645 | 50 | 40 | 50 | A | 9-11 недель | 2024-04-05 | 8012823240336 | 0.017
405290060000PAC | 40.52.9.006.0000PAC | Миниатюрное универсальное электромеханическое реле; монтаж на печатную плату или в розетку; выводы с шагом 5мм; 2CO 8A; контакты AgNi; катушка 6В DC; степень защиты RTII | 1 | 645 | 10 | 40 | 10 | B | 12-14 недель | 2024-04-05 | 8012823263328 | 0.0172
405290060001 | 40.52.9.006.0001 | Миниатюрное универсальное электромеханическое реле; монтаж на печатную плату или в розетку; выводы с шагом 5мм; 2CO 8A; контакты AgNi; катушка 6В DC; влагозащита RTIII | 1 | 727 | 50 | 40 | 50 | B | 12-14 недель | 2024-04-05 | 8012823012988 | 0.017
405290060001PAC | 40.52.9.006.0001PAC | Миниатюрное универсальное электромеханическое реле; монтаж на печатную плату или в розетку; выводы с шагом 5мм; 2CO 8A; контакты AgNi; катушка 6В DC; влагозащита RTIII | 1 | 727 | 10 | 40 | 10 | B | 12-14 недель | 2024-04-05 | 8012823134635 | 0.0172
405290060003 | 40.52.9.006.0003 | Миниатюрное универсальное электромеханическое реле; монтаж на печатную плату или в розетку; выводы с шагом 5мм; 2CO 8A; контакты AgNi; катушка 6В DC; влагозащита RTIII; Высокая температура (+125°C); | 1 | 895 | 50 | 40 | 50 | B | 12-14 недель | 2024-04-05 | 8012823013015 | 0.017
405290060003PAC | 40.52.9.006.0003PAC | Миниатюрное универсальное электромеханическое реле; монтаж на печатную плату или в розетку; выводы с шагом 5мм; 2CO 8A; контакты AgNi; катушка 6В DC; влагозащита RTIII; Высокая температура (+125°C); | 1 | 895 | 10 | 40 | 10 | B | 12-14 недель | 2024-04-05 | 8012823134642 | 0.0172
405290060300 | 40.52.9.006.0300 | Миниатюрное универсальное электромеханическое реле; монтаж на печатную плату или в розетку; выводы с шагом 5мм; 2NO 8A; контакты AgNi; катушка 6В DC; степень защиты RTII | 1 | 645 | 50 | 40 | 50 | B | 12-14 недель | 2024-04-05 | 8012823013022 | 0.017
405290060300PAC | 40.52.9.006.0300PAC | Миниатюрное универсальное электромеханическое реле; монтаж на печатную плату или в розетку; выводы с шагом 5мм; 2NO 8A; контакты AgNi; катушка 6В DC; степень защиты RTII | 1 | 645 | 10 | 40 | 10 | B | 12-14 недель | 2024-04-05 | 8012823134659 | 0.0172
405290060301 | 40.52.9.006.0301 | Миниатюрное универсальное электромеханическое реле; монтаж на печатную плату или в розетку; выводы с шагом 5мм; 2NO 8A; контакты AgNi; катушка 6В DC; влагозащита RTIII | 1 | 727 | 50 | 40 | 50 | B | 12-14 недель | 2024-04-05 | 8012823013046 | 0.017
405290060301PAC | 40.52.9.006.0301PAC | Миниатюрное универсальное электромеханическое реле; монтаж на печатную плату или в розетку; выводы с шагом 5мм; 2NO 8A; контакты AgNi; катушка 6В DC; влагозащита RTIII | 1 | 727 | 10 | 40 | 10 | B | 12-14 недель | 2024-04-05 | 8012823134666 | 0.0172
405290062000 | 40.52.9.006.2000 | Миниатюрное универсальное электромеханическое реле; монтаж на печатную плату или в розетку; выводы с шагом 5мм; 2CO 8A; контакты AgCdO; катушка 6В DC; степень защиты RTII | 1 | 742 | 50 | 40 | 50 | B | 12-14 недель | 2024-04-05 | 8012823013053 | 0.017
405290062000PAC | 40.52.9.006.2000PAC | Миниатюрное универсальное электромеханическое реле; монтаж на печатную плату или в розетку; выводы с шагом 5мм; 2CO 8A; контакты AgCdO; катушка 6В DC; степень защиты RTII | 1 | 742 | 10 | 40 | 10 | B | 12-14 недель | 2024-04-05 | 8012823134673 | 0.0172
405290062001 | 40.52.9.006.2001 | Миниатюрное универсальное электромеханическое реле; монтаж на печатную плату или в розетку; выводы с шагом 5мм; 2CO 8A; контакты AgCdO; катушка 6В DC; влагозащита RTIII | 1 | 825 | 50 | 40 | 50 | B | 12-14 недель | 2024-04-05 | 8012823283968 | 0.017
405290062300 | 40.52.9.006.2300 | Миниатюрное универсальное электромеханическое реле; монтаж на печатную плату или в розетку; выводы с шагом 5мм; 2NO 8A; контакты AgCdO; катушка 6В DC; степень защиты RTII | 1 | 742 | 50 | 40 | 50 | B | 12-14 недель | 2024-04-05 | 8012823117287 | 0.017
405290062300PAC | 40.52.9.006.2300PAC | Миниатюрное универсальное электромеханическое реле; монтаж на печатную плату или в розетку; выводы с шагом 5мм; 2NO 8A; контакты AgCdO; катушка 6В DC; степень защиты RTII | 1 | 742 | 10 | 40 | 10 | B | 12-14 недель | 2024-04-05 | 8012823134680 | 0.0172
405290065000 | 40.52.9.006.5000 | Миниатюрное универсальное электромеханическое реле; монтаж на печатную плату или в розетку; выводы с шагом 5мм; 2CO 8A; контакты AgNi+Au; катушка 6В DC; степень защиты RTII | 1 | 1237 | 50 | 40 | 50 | B | 12-14 недель | 2024-04-05 | 8012823013060 | 0.017
405290065000PAC | 40.52.9.006.5000PAC | Миниатюрное универсальное электромеханическое реле; монтаж на печатную плату или в розетку; выводы с шагом 5мм; 2CO 8A; контакты AgNi+Au; катушка 6В DC; степень защиты RTII | 1 | 1237 | 10 | 40 | 10 | B | 12-14 недель | 2024-04-05 | 8012823134710 | 0.0172
405290065001 | 40.52.9.006.5001 | Миниатюрное универсальное электромеханическое реле; монтаж на печатную плату или в розетку; выводы с шагом 5мм; 2CO 8A; контакты AgNi+Au; катушка 6В DC; влагозащита RTIII | 1 | 1315 | 50 | 40 | 50 | B | 12-14 недель | 2024-04-05 | 8012823013077 | 0.017
405290065001PAC | 40.52.9.006.5001PAC | Миниатюрное универсальное электромеханическое реле; монтаж на печатную плату или в розетку; выводы с шагом 5мм; 2CO 8A; контакты AgNi+Au; катушка 6В DC; влагозащита RTIII | 1 | 1315 | 10 | 40 | 10 | B | 12-14 недель | 2024-04-05 | 8012823134727 | 0.0172
405290065003 | 40.52.9.006.5003 | Миниатюрное универсальное электромеханическое реле; монтаж на печатную плату или в розетку; выводы с шагом 5мм; 2CO 8A; контакты AgNi+Au; катушка 6В DC; влагозащита RTIII; Высокая температура (+125°C) | 1 | 1482 | 50 | 40 | 50 | B | 12-14 недель | 2024-04-05 | 8012823100739 | 0.017
405290065003PAC | 40.52.9.006.5003PAC | Миниатюрное универсальное электромеханическое реле; монтаж на печатную плату или в розетку; выводы с шагом 5мм; 2CO 8A; контакты AgNi+Au; катушка 6В DC; влагозащита RTIII; Высокая температура (+125°C) | 1 | 1482 | 10 | 40 | 10 | B | 12-14 недель | 2024-04-05 | 8012823134734 | 0.0172
405290070000 | 40.52.9.007.0000 | Миниатюрное универсальное электромеханическое реле; монтаж на печатную плату или в розетку; выводы с шагом 5мм; 2CO 8A; контакты AgNi; катушка 7В DC; степень защиты RTII | 1 | 645 | 50 | 40 | 50 | B | 12-14 недель | 2024-04-05 | 8012823240350 | 0.017
405290070000PAC | 40.52.9.007.0000PAC | Миниатюрное универсальное электромеханическое реле; монтаж на печатную плату или в розетку; выводы с шагом 5мм; 2CO 8A; контакты AgNi; катушка 7В DC; степень защиты RTII | 1 | 645 | 10 | 40 | 10 | B | 12-14 недель | 2024-04-05 | 8012823263342 | 0.0172
405290070001 | 40.52.9.007.0001 | Миниатюрное универсальное электромеханическое реле; монтаж на печатную плату или в розетку; выводы с шагом 5мм; 2CO 8A; контакты AgNi; катушка 7В DC; влагозащита RTIII | 1 | 727 | 50 | 40 | 50 | B | 12-14 недель | 2024-04-05 | 8012823013114 | 0.017
405290070001PAC | 40.52.9.007.0001PAC | Миниатюрное универсальное электромеханическое реле; монтаж на печатную плату или в розетку; выводы с шагом 5мм; 2CO 8A; контакты AgNi; катушка 7В DC; влагозащита RTIII | 1 | 727 | 10 | 40 | 10 | B | 12-14 недель | 2024-04-05 | 8012823134765 | 0.0172
405290070300 | 40.52.9.007.0300 | Миниатюрное универсальное электромеханическое реле; монтаж на печатную плату или в розетку; выводы с шагом 5мм; 2NO 8A; контакты AgNi; катушка 7В DC; степень защиты RTII | 1 | 645 | 50 | 40 | 50 | B | 12-14 недель | 2024-04-05 | 8012823013121 | 0.017
405290070300PAC | 40.52.9.007.0300PAC | Миниатюрное универсальное электромеханическое реле; монтаж на печатную плату или в розетку; выводы с шагом 5мм; 2NO 8A; контакты AgNi; катушка 7В DC; степень защиты RTII | 1 | 645 | 10 | 40 | 10 | B | 12-14 недель | 2024-04-05 | 8012823134772 | 0.0172
405290070301 | 40.52.9.007.0301 | Миниатюрное универсальное электромеханическое реле; монтаж на печатную плату или в розетку; выводы с шагом 5мм; 2NO 8A; контакты AgNi; катушка 7В DC; влагозащита RTIII | 1 | 727 | 50 | 40 | 50 | B | 12-14 недель | 2024-04-05 | 8012823013138 | 0.017
405290070301PAC | 40.52.9.007.0301PAC | Миниатюрное универсальное электромеханическое реле; монтаж на печатную плату или в розетку; выводы с шагом 5мм; 2NO 8A; контакты AgNi; катушка 7В DC; влагозащита RTIII | 1 | 727 | 10 | 40 | 10 | B | 12-14 недель | 2024-04-05 | 8012823134789 | 0.0172
405290072001 | 40.52.9.007.2001 | Миниатюрное универсальное электромеханическое реле; монтаж на печатную плату или в розетку; выводы с шагом 5мм; 2CO 8A; контакты AgCdO; катушка 7В DC; влагозащита RTIII | 1 | 825 | 50 | 40 | 50 | B | 12-14 недель | 2024-04-05 | 8012823013145 | 0.017
405290072001PAC | 40.52.9.007.2001PAC | Миниатюрное универсальное электромеханическое реле; монтаж на печатную плату или в розетку; выводы с шагом 5мм; 2CO 8A; контакты AgCdO; катушка 7В DC; влагозащита RTIII | 1 | 825 | 10 | 40 | 10 | B | 12-14 недель | 2024-04-05 | 8012823134796 | 0.0172
405290075000 | 40.52.9.007.5000 | Миниатюрное универсальное электромеханическое реле; монтаж на печатную плату или в розетку; выводы с шагом 5мм; 2CO 8A; контакты AgNi+Au; катушка 7В DC; степень защиты RTII | 1 | 1237 | 50 | 40 | 50 | B | 12-14 недель | 2024-04-05 | 8012823013152 | 0.017
405290075000PAC | 40.52.9.007.5000PAC | Миниатюрное универсальное электромеханическое реле; монтаж на печатную плату или в розетку; выводы с шагом 5мм; 2CO 8A; контакты AgNi+Au; катушка 7В DC; степень защиты RTII | 1 | 1237 | 10 | 40 | 10 | B | 12-14 недель | 2024-04-05 | 8012823134802 | 0.0172
405290090000 | 40.52.9.009.0000 | Миниатюрное универсальное электромеханическое реле; монтаж на печатную плату или в розетку; выводы с шагом 5мм; 2CO 8A; контакты AgNi; катушка 9В DC; степень защиты RTII | 1 | 645 | 50 | 40 | 50 | B | 12-14 недель | 2024-04-05 | 8012823240374 | 0.017
405290090000PAC | 40.52.9.009.0000PAC | Миниатюрное универсальное электромеханическое реле; монтаж на печатную плату или в розетку; выводы с шагом 5мм; 2CO 8A; контакты AgNi; катушка 9В DC; степень защиты RTII | 1 | 645 | 10 | 40 | 10 | B | 12-14 недель | 2024-04-05 | 8012823263335 | 0.0172
405290090001 | 40.52.9.009.0001 | Миниатюрное универсальное электромеханическое реле; монтаж на печатную плату или в розетку; выводы с шагом 5мм; 2CO 8A; контакты AgNi; катушка 9В DC; влагозащита RTIII | 1 | 727 | 50 | 40 | 50 | B | 12-14 недель | 2024-04-05 | 8012823013183 | 0.017
405290090001PAC | 40.52.9.009.0001PAC | Миниатюрное универсальное электромеханическое реле; монтаж на печатную плату или в розетку; выводы с шагом 5мм; 2CO 8A; контакты AgNi; катушка 9В DC; влагозащита RTIII | 1 | 727 | 10 | 40 | 10 | B | 12-14 недель | 2024-04-05 | 8012823134826 | 0.0172
405290090003 | 40.52.9.009.0003 | Миниатюрное универсальное электромеханическое реле; монтаж на печатную плату или в розетку; выводы с шагом 5мм; 2CO 8A; контакты AgNi; катушка 9В DC; влагозащита RTIII; Высокая температура (+125°C) | 1 | 895 | 50 | 40 | 50 | B | 12-14 недель | 2024-04-05 | 8012823013190 | 0.017
405290090003PAC | 40.52.9.009.0003PAC | Миниатюрное универсальное электромеханическое реле; монтаж на печатную плату или в розетку; выводы с шагом 5мм; 2CO 8A; контакты AgNi; катушка 9В DC; влагозащита RTIII; Высокая температура (+125°C) | 1 | 895 | 10 | 40 | 10 | B | 12-14 недель | 2024-04-05 | 8012823134833 | 0.0172
405290090300 | 40.52.9.009.0300 | Миниатюрное универсальное электромеханическое реле; монтаж на печатную плату или в розетку; выводы с шагом 5мм; 2NO 8A; контакты AgNi; катушка 9В DC; степень защиты RTII | 1 | 645 | 50 | 40 | 50 | B | 12-14 недель | 2024-04-05 | 8012823013206 | 0.017
405290090300PAC | 40.52.9.009.0300PAC | Миниатюрное универсальное электромеханическое реле; монтаж на печатную плату или в розетку; выводы с шагом 5мм; 2NO 8A; контакты AgNi; катушка 9В DC; степень защиты RTII | 1 | 645 | 10 | 40 | 10 | B | 12-14 недель | 2024-04-05 | 8012823134840 | 0.0172
405290090301 | 40.52.9.009.0301 | Миниатюрное универсальное электромеханическое реле; монтаж на печатную плату или в розетку; выводы с шагом 5мм; 2NO 8A; контакты AgNi; катушка 9В DC; влагозащита RTIII | 1 | 727 | 50 | 40 | 50 | B | 12-14 недель | 2024-04-05 | 8012823013213 | 0.017
405290090301PAC | 40.52.9.009.0301PAC | Миниатюрное универсальное электромеханическое реле; монтаж на печатную плату или в розетку; выводы с шагом 5мм; 2NO 8A; контакты AgNi; катушка 9В DC; влагозащита RTIII | 1 | 727 | 10 | 40 | 10 | B | 12-14 недель | 2024-04-05 | 8012823134857 | 0.0172
405290092000 | 40.52.9.009.2000 | Миниатюрное универсальное электромеханическое реле; монтаж на печатную плату или в розетку; выводы с шагом 5мм; 2CO 8A; контакты AgCdO; катушка 9В DC; степень защиты RTII | 1 | 742 | 50 | 40 | 50 | B | 12-14 недель | 2024-04-05 | 8012823013220 | 0.017
405290092000PAC | 40.52.9.009.2000PAC | Миниатюрное универсальное электромеханическое реле; монтаж на печатную плату или в розетку; выводы с шагом 5мм; 2CO 8A; контакты AgCdO; катушка 9В DC; степень защиты RTII | 1 | 742 | 10 | 40 | 10 | B | 12-14 недель | 2024-04-05 | 8012823134864 | 0.0172
405290092001 | 40.52.9.009.2001 | Миниатюрное универсальное электромеханическое реле; монтаж на печатную плату или в розетку; выводы с шагом 5мм; 2CO 8A; контакты AgCdO; катушка 9В DC; влагозащита RTIII | 1 | 825 | 50 | 40 | 50 | B | 12-14 недель | 2024-04-05 | 8012823013237 | 0.017
405290092001PAC | 40.52.9.009.2001PAC | Миниатюрное универсальное электромеханическое реле; монтаж на печатную плату или в розетку; выводы с шагом 5мм; 2CO 8A; контакты AgCdO; катушка 9В DC; влагозащита RTIII | 1 | 825 | 10 | 40 | 10 | B | 12-14 недель | 2024-04-05 | 8012823134871 | 0.0172
405290095000 | 40.52.9.009.5000 | Миниатюрное универсальное электромеханическое реле; монтаж на печатную плату или в розетку; выводы с шагом 5мм; 2CO 8A; контакты AgNi+Au; катушка 9В DC; степень защиты RTII | 1 | 1237 | 50 | 40 | 50 | B | 12-14 недель | 2024-04-05 | 8012823013244 | 0.017
405290095000PAC | 40.52.9.009.5000PAC | Миниатюрное универсальное электромеханическое реле; монтаж на печатную плату или в розетку; выводы с шагом 5мм; 2CO 8A; контакты AgNi+Au; катушка 9В DC; степень защиты RTII | 1 | 1237 | 10 | 40 | 10 | B | 12-14 недель | 2024-04-05 | 8012823134895 | 0.0172
405290120000 | 40.52.9.012.0000 | Миниатюрное универсальное электромеханическое реле; монтаж на печатную плату или в розетку; выводы с шагом 5мм; 2CO 8A; контакты AgNi; катушка 12В DC; степень защиты RTII | 1 | 514 | 50 | 40 | 50 | A | 9-11 недель | 2024-04-05 | 8012823240367 | 0.017
405290120000PAC | 40.52.9.012.0000PAC | Миниатюрное универсальное электромеханическое реле; монтаж на печатную плату или в розетку; выводы с шагом 5мм; 2CO 8A; контакты AgNi; катушка 12В DC; степень защиты RTII | 1 | 514 | 10 | 40 | 10 | B | 12-14 недель | 2024-04-05 | 8012823263359 | 0.0172
405290120001 | 40.52.9.012.0001 | Миниатюрное универсальное электромеханическое реле; монтаж на печатную плату или в розетку; выводы с шагом 5мм; 2CO 8A; контакты AgNi; катушка 12В DC; влагозащита RTIII | 1 | 584 | 50 | 40 | 50 | A | 9-11 недель | 2024-04-05 | 8012823013336 | 0.018
405290120001PAC | 40.52.9.012.0001PAC | Миниатюрное универсальное электромеханическое реле; монтаж на печатную плату или в розетку; выводы с шагом 5мм; 2CO 8A; контакты AgNi; катушка 12В DC; влагозащита RTIII | 1 | 584 | 10 | 40 | 10 | B | 12-14 недель | 2024-04-05 | 8012823134925 | 0.0178
405290120003 | 40.52.9.012.0003 | Миниатюрное универсальное электромеханическое реле; монтаж на печатную плату или в розетку; выводы с шагом 5мм; 2CO 8A; контакты AgNi; катушка 12В DC; влагозащита RTIII; Высокая температура (+125°C) | 1 | 753 | 50 | 40 | 50 | B | 12-14 недель | 2024-04-05 | 8012823013374 | 0.017
405290120003PAC | 40.52.9.012.0003PAC | Миниатюрное универсальное электромеханическое реле; монтаж на печатную плату или в розетку; выводы с шагом 5мм; 2CO 8A; контакты AgNi; катушка 12В DC; влагозащита RTIII; Высокая температура (+125°C) | 1 | 753 | 10 | 40 | 10 | B | 12-14 недель | 2024-04-05 | 8012823134932 | 0.0172
405290120300 | 40.52.9.012.0300 | Миниатюрное универсальное электромеханическое реле; монтаж на печатную плату или в розетку; выводы с шагом 5мм; 2NO 8A; контакты AgNi; катушка 12В DC; степень защиты RTII | 1 | 505 | 50 | 40 | 50 | A | 9-11 недель | 2024-04-05 | 8012823013381 | 0.017
405290120300PAC | 40.52.9.012.0300PAC | Миниатюрное универсальное электромеханическое реле; монтаж на печатную плату или в розетку; выводы с шагом 5мм; 2NO 8A; контакты AgNi; катушка 12В DC; степень защиты RTII | 1 | 505 | 10 | 40 | 10 | B | 12-14 недель | 2024-04-05 | 8012823134949 | 0.0167
405290120301 | 40.52.9.012.0301 | Миниатюрное универсальное электромеханическое реле; монтаж на печатную плату или в розетку; выводы с шагом 5мм; 2NO 8A; контакты AgNi; катушка 12В DC; влагозащита RTIII | 1 | 584 | 50 | 40 | 50 | A | 9-11 недель | 2024-04-05 | 8012823013411 | 0.017
405290120301PAC | 40.52.9.012.0301PAC | Миниатюрное универсальное электромеханическое реле; монтаж на печатную плату или в розетку; выводы с шагом 5мм; 2NO 8A; контакты AgNi; катушка 12В DC; влагозащита RTIII | 1 | 584 | 10 | 40 | 10 | B | 12-14 недель | 2024-04-05 | 8012823134956 | 0.0172
405290122301 | 40.52.9.012.2301 | Миниатюрное универсальное электромеханическое реле; монтаж на печатную плату или в розетку; выводы с шагом 5мм; 2NO 8A; контакты AgCdO; катушка 12В DC; влагозащита RTIII | 1 | 686 | 50 | 40 | 50 | A | 9-11 недель | 2024-04-05 | 8012823013473 | 0.017
405290122301PAC | 40.52.9.012.2301PAC | Миниатюрное универсальное электромеханическое реле; монтаж на печатную плату или в розетку; выводы с шагом 5мм; 2NO 8A; контакты AgCdO; катушка 12В DC; влагозащита RTIII | 1 | 686 | 10 | 40 | 10 | B | 12-14 недель | 2024-04-05 | 8012823135014 | 0.0172
405290125000 | 40.52.9.012.5000 | Миниатюрное универсальное электромеханическое реле; монтаж на печатную плату или в розетку; выводы с шагом 5мм; 2CO 8A; контакты AgNi+Au; катушка 12В DC; степень защиты RTII | 1 | 1094 | 50 | 40 | 50 | A | 9-11 недель | 2024-04-05 | 8012823013480 | 0.017
405290125000PAC | 40.52.9.012.5000PAC | Миниатюрное универсальное электромеханическое реле; монтаж на печатную плату или в розетку; выводы с шагом 5мм; 2CO 8A; контакты AgNi+Au; катушка 12В DC; степень защиты RTII | 1 | 1094 | 10 | 40 | 10 | B | 12-14 недель | 2024-04-05 | 8012823135069 | 0.0172
405290125001 | 40.52.9.012.5001 | Миниатюрное универсальное электромеханическое реле; монтаж на печатную плату или в розетку; выводы с шагом 5мм; 2CO 8A; контакты AgNi+Au; катушка 12В DC; влагозащита RTIII | 1 | 1175 | 50 | 40 | 50 | A | 9-11 недель | 2024-04-05 | 8012823013503 | 0.018
405290125001PAC | 40.52.9.012.5001PAC | Миниатюрное универсальное электромеханическое реле; монтаж на печатную плату или в розетку; выводы с шагом 5мм; 2CO 8A; контакты AgNi+Au; катушка 12В DC; влагозащита RTIII | 1 | 1175 | 10 | 40 | 10 | B | 12-14 недель | 2024-04-05 | 8012823135076 | 0.0178
405290125003 | 40.52.9.012.5003 | Миниатюрное универсальное электромеханическое реле; монтаж на печатную плату или в розетку; выводы с шагом 5мм; 2CO 8A; контакты AgNi+Au; катушка 12В DC; влагозащита RTIII; Высокая температура (+125°C) | 1 | 1342 | 50 | 40 | 50 | B | 12-14 недель | 2024-04-05 | 8012823013527 | 0.0172
405290125300 | 40.52.9.012.5300 | Миниатюрное универсальное электромеханическое реле; монтаж на печатную плату или в розетку; выводы с шагом 5мм; 2NO 8A; контакты AgNi+Au; катушка 12В DC; степень защиты RTII | 1 | 1094 | 50 | 40 | 50 | B | 12-14 недель | 2024-04-05 | 8012823013534 | 0.0172
405290125300PAC | 40.52.9.012.5300PAC | Миниатюрное универсальное электромеханическое реле; монтаж на печатную плату или в розетку; выводы с шагом 5мм; 2NO 8A; контакты AgNi+Au; катушка 12В DC; степень защиты RTII | 1 | 1094 | 10 | 40 | 10 | B | 12-14 недель | 2024-04-05 | 8012823135090 | 0.0172
405290140000 | 40.52.9.014.0000 | Миниатюрное универсальное электромеханическое реле; монтаж на печатную плату или в розетку; выводы с шагом 5мм; 2CO 8A; контакты AgNi; катушка 14В DC; степень защиты RTII | 1 | 645 | 50 | 40 | 50 | A | 9-11 недель | 2024-04-05 | 8012823240381 | 0.017
405290140000PAC | 40.52.9.014.0000PAC | Миниатюрное универсальное электромеханическое реле; монтаж на печатную плату или в розетку; выводы с шагом 5мм; 2CO 8A; контакты AgNi; катушка 14В DC; степень защиты RTII | 1 | 645 | 10 | 40 | 10 | B | 12-14 недель | 2024-04-05 | 8012823263366 | 0.0172
405290140001 | 40.52.9.014.0001 | Миниатюрное универсальное электромеханическое реле; монтаж на печатную плату или в розетку; выводы с шагом 5мм; 2CO 8A; контакты AgNi; катушка 14В DC; влагозащита RTIII | 1 | 727 | 50 | 40 | 50 | B | 12-14 недель | 2024-04-05 | 8012823013671 | 0.017
405290140001PAC | 40.52.9.014.0001PAC | Миниатюрное универсальное электромеханическое реле; монтаж на печатную плату или в розетку; выводы с шагом 5мм; 2CO 8A; контакты AgNi; катушка 14В DC; влагозащита RTIII | 1 | 727 | 10 | 40 | 10 | B | 12-14 недель | 2024-04-05 | 8012823135205 | 0.0172
405290140003 | 40.52.9.014.0003 | Миниатюрное универсальное электромеханическое реле; монтаж на печатную плату или в розетку; выводы с шагом 5мм; 2CO 8A; контакты AgNi; катушка 14В DC; влагозащита RTIII; Высокая температура (+125°C) | 1 | 895 | 50 | 40 | 50 | B | 12-14 недель | 2024-04-05 | 8012823088068 | 0.017
405290140003PAC | 40.52.9.014.0003PAC | Миниатюрное универсальное электромеханическое реле; монтаж на печатную плату или в розетку; выводы с шагом 5мм; 2CO 8A; контакты AgNi; катушка 14В DC; влагозащита RTIII; Высокая температура (+125°C) | 1 | 895 | 10 | 40 | 10 | B | 12-14 недель | 2024-04-05 | 8012823135212 | 0.0172
405290140300 | 40.52.9.014.0300 | Миниатюрное универсальное электромеханическое реле; монтаж на печатную плату или в розетку; выводы с шагом 5мм; 2NO 8A; контакты AgNi; катушка 14В DC; степень защиты RTII | 1 | 645 | 50 | 40 | 50 | B | 12-14 недель | 2024-04-05 | 8012823013695 | 0.017
405290140300PAC | 40.52.9.014.0300PAC | Миниатюрное универсальное электромеханическое реле; монтаж на печатную плату или в розетку; выводы с шагом 5мм; 2NO 8A; контакты AgNi; катушка 14В DC; степень защиты RTII | 1 | 645 | 10 | 40 | 10 | B | 12-14 недель | 2024-04-05 | 8012823135229 | 0.0172
405290140301 | 40.52.9.014.0301 | Миниатюрное универсальное электромеханическое реле; монтаж на печатную плату или в розетку; выводы с шагом 5мм; 2NO 8A; контакты AgNi; катушка 14В DC; влагозащита RTIII | 1 | 727 | 50 | 40 | 50 | B | 12-14 недель | 2024-04-05 | 8012823013725 | 0.017
405290140301PAC | 40.52.9.014.0301PAC | Миниатюрное универсальное электромеханическое реле; монтаж на печатную плату или в розетку; выводы с шагом 5мм; 2NO 8A; контакты AgNi; катушка 14В DC; влагозащита RTIII | 1 | 727 | 10 | 40 | 10 | B | 12-14 недель | 2024-04-05 | 8012823135236 | 0.0172
405290142000 | 40.52.9.014.2000 | Миниатюрное универсальное электромеханическое реле; монтаж на печатную плату или в розетку; выводы с шагом 5мм; 2CO 8A; контакты AgCdO; катушка 14В DC; степень защиты RTII | 1 | 742 | 50 | 40 | 50 | B | 12-14 недель | 2024-04-05 | 8012823013732 | 0.017
405290142000PAC | 40.52.9.014.2000PAC | Миниатюрное универсальное электромеханическое реле; монтаж на печатную плату или в розетку; выводы с шагом 5мм; 2CO 8A; контакты AgCdO; катушка 14В DC; степень защиты RTII | 1 | 742 | 10 | 40 | 10 | B | 12-14 недель | 2024-04-05 | 8012823135243 | 0.0172
405290142001 | 40.52.9.014.2001 | Миниатюрное универсальное электромеханическое реле; монтаж на печатную плату или в розетку; выводы с шагом 5мм; 2CO 8A; контакты AgCdO; катушка 14В DC; влагозащита RTIII | 1 | 825 | 50 | 40 | 50 | B | 12-14 недель | 2024-04-05 | 8012823013749 | 0.017
405290142001PAC | 40.52.9.014.2001PAC | Миниатюрное универсальное электромеханическое реле; монтаж на печатную плату или в розетку; выводы с шагом 5мм; 2CO 8A; контакты AgCdO; катушка 14В DC; влагозащита RTIII | 1 | 825 | 10 | 40 | 10 | B | 12-14 недель | 2024-04-05 | 8012823135250 | 0.0172
405290142300 | 40.52.9.014.2300 | Миниатюрное универсальное электромеханическое реле; монтаж на печатную плату или в розетку; выводы с шагом 5мм; 2NO 8A; контакты AgCdO; катушка 14В DC; степень защиты RTII | 1 | 742 | 50 | 40 | 50 | B | 12-14 недель | 2024-04-05 | 8012823013756 | 0.017
405290142300PAC | 40.52.9.014.2300PAC | Миниатюрное универсальное электромеханическое реле; монтаж на печатную плату или в розетку; выводы с шагом 5мм; 2NO 8A; контакты AgCdO; катушка 14В DC; степень защиты RTII | 1 | 742 | 10 | 40 | 10 | B | 12-14 недель | 2024-04-05 | 8012823135267 | 0.0172
405290145000 | 40.52.9.014.5000 | Миниатюрное универсальное электромеханическое реле; монтаж на печатную плату или в розетку; выводы с шагом 5мм; 2CO 8A; контакты AgNi+Au; катушка 14В DC; степень защиты RTII | 1 | 1237 | 50 | 40 | 50 | B | 12-14 недель | 2024-04-05 | 8012823013770 | 0.017
405290145000PAC | 40.52.9.014.5000PAC | Миниатюрное универсальное электромеханическое реле; монтаж на печатную плату или в розетку; выводы с шагом 5мм; 2CO 8A; контакты AgNi+Au; катушка 14В DC; степень защиты RTII | 1 | 1237 | 10 | 40 | 10 | B | 12-14 недель | 2024-04-05 | 8012823135274 | 0.0172
405290145001 | 40.52.9.014.5001 | Миниатюрное универсальное электромеханическое реле; монтаж на печатную плату или в розетку; выводы с шагом 5мм; 2CO 8A; контакты AgNi+Au; катушка 14В DC; влагозащита RTIII | 1 | 1315 | 50 | 40 | 50 | B | 12-14 недель | 2024-04-05 | 8012823013787 | 0.017
405290145001PAC | 40.52.9.014.5001PAC | Миниатюрное универсальное электромеханическое реле; монтаж на печатную плату или в розетку; выводы с шагом 5мм; 2CO 8A; контакты AgNi+Au; катушка 14В DC; влагозащита RTIII | 1 | 1315 | 10 | 40 | 10 | B | 12-14 недель | 2024-04-05 | 8012823135281 | 0.0172
405290145300 | 40.52.9.014.5300 | Миниатюрное универсальное электромеханическое реле; монтаж на печатную плату или в розетку; выводы с шагом 5мм; 2NO 8A; контакты AgNi+Au; катушка 14В DC; степень защиты RTII | 1 | 1237 | 50 | 40 | 50 | B | 12-14 недель | 2024-04-05 | 8012823013794 | 0.017
405290145300PAC | 40.52.9.014.5300PAC | Миниатюрное универсальное электромеханическое реле; монтаж на печатную плату или в розетку; выводы с шагом 5мм; 2NO 8A; контакты AgNi+Au; катушка 14В DC; степень защиты RTII | 1 | 1237 | 10 | 40 | 10 | B | 12-14 недель | 2024-04-05 | 8012823135298 | 0.0172
405290180000 | 40.52.9.018.0000 | Миниатюрное универсальное электромеханическое реле; монтаж на печатную плату или в розетку; выводы с шагом 5мм; 2CO 8A; контакты AgNi; катушка 18В DC; степень защиты RTII | 1 | 645 | 50 | 40 | 50 | A | 9-11 недель | 2024-04-05 | 8012823240398 | 0.017
405290180000PAC | 40.52.9.018.0000PAC | Миниатюрное универсальное электромеханическое реле; монтаж на печатную плату или в розетку; выводы с шагом 5мм; 2CO 8A; контакты AgNi; катушка 18В DC; степень защиты RTII | 1 | 645 | 10 | 40 | 10 | B | 12-14 недель | 2024-04-05 | 8012823263373 | 0.0167
405290180001 | 40.52.9.018.0001 | Миниатюрное универсальное электромеханическое реле; монтаж на печатную плату или в розетку; выводы с шагом 5мм; 2CO 8A; контакты AgNi; катушка 18В DC; влагозащита RTIII | 1 | 727 | 50 | 40 | 50 | B | 12-14 недель | 2024-04-05 | 8012823013855 | 0.017
405290180001PAC | 40.52.9.018.0001PAC | Миниатюрное универсальное электромеханическое реле; монтаж на печатную плату или в розетку; выводы с шагом 5мм; 2CO 8A; контакты AgNi; катушка 18В DC; влагозащита RTIII | 1 | 727 | 10 | 40 | 10 | B | 12-14 недель | 2024-04-05 | 8012823135328 | 0.0167
405290180003 | 40.52.9.018.0003 | Миниатюрное универсальное электромеханическое реле; монтаж на печатную плату или в розетку; выводы с шагом 5мм; 2CO 8A; контакты AgNi; катушка 18В DC; влагозащита RTIII; Высокая температура (+125°C) | 1 | 895 | 50 | 40 | 50 | B | 12-14 недель | 2024-04-05 | 8012823085142 | 0.017
405290180003PAC | 40.52.9.018.0003PAC | Миниатюрное универсальное электромеханическое реле; монтаж на печатную плату или в розетку; выводы с шагом 5мм; 2CO 8A; контакты AgNi; катушка 18В DC; влагозащита RTIII; Высокая температура (+125°C) | 1 | 895 | 10 | 40 | 10 | B | 12-14 недель | 2024-04-05 | 8012823135335 | 0.0167
405290180300 | 40.52.9.018.0300 | Миниатюрное универсальное электромеханическое реле; монтаж на печатную плату или в розетку; выводы с шагом 5мм; 2NO 8A; контакты AgNi; катушка 18В DC; степень защиты RTII | 1 | 645 | 50 | 40 | 50 | B | 12-14 недель | 2024-04-05 | 8012823013879 | 0.017
405290180300PAC | 40.52.9.018.0300PAC | Миниатюрное универсальное электромеханическое реле; монтаж на печатную плату или в розетку; выводы с шагом 5мм; 2NO 8A; контакты AgNi; катушка 18В DC; степень защиты RTII | 1 | 645 | 10 | 40 | 10 | B | 12-14 недель | 2024-04-05 | 8012823135342 | 0.0167
405290180301 | 40.52.9.018.0301 | Миниатюрное универсальное электромеханическое реле; монтаж на печатную плату или в розетку; выводы с шагом 5мм; 2NO 8A; контакты AgNi; катушка 18В DC; влагозащита RTIII | 1 | 727 | 50 | 40 | 50 | B | 12-14 недель | 2024-04-05 | 8012823013886 | 0.017
405290180301PAC | 40.52.9.018.0301PAC | Миниатюрное универсальное электромеханическое реле; монтаж на печатную плату или в розетку; выводы с шагом 5мм; 2NO 8A; контакты AgNi; катушка 18В DC; влагозащита RTIII | 1 | 727 | 10 | 40 | 10 | B | 12-14 недель | 2024-04-05 | 8012823135359 | 0.0167
405290182000 | 40.52.9.018.2000 | Миниатюрное универсальное электромеханическое реле; монтаж на печатную плату или в розетку; выводы с шагом 5мм; 2CO 8A; контакты AgCdO; катушка 18В DC; степень защиты RTII | 1 | 742 | 50 | 40 | 50 | B | 12-14 недель | 2024-04-05 | 8012823013893 | 0.017
405290182000PAC | 40.52.9.018.2000PAC | Миниатюрное универсальное электромеханическое реле; монтаж на печатную плату или в розетку; выводы с шагом 5мм; 2CO 8A; контакты AgCdO; катушка 18В DC; степень защиты RTII | 1 | 742 | 10 | 40 | 10 | B | 12-14 недель | 2024-04-05 | 8012823135366 | 0.0167
405290182001 | 40.52.9.018.2001 | Миниатюрное универсальное электромеханическое реле; монтаж на печатную плату или в розетку; выводы с шагом 5мм; 2CO 8A; контакты AgCdO; катушка 18В DC; влагозащита RTIII | 1 | 825 | 50 | 40 | 50 | B | 12-14 недель | 2024-04-05 | 8012823089782 | 0.017
405290182001PAC | 40.52.9.018.2001PAC | Миниатюрное универсальное электромеханическое реле; монтаж на печатную плату или в розетку; выводы с шагом 5мм; 2CO 8A; контакты AgCdO; катушка 18В DC; влагозащита RTIII | 1 | 825 | 10 | 40 | 10 | B | 12-14 недель | 2024-04-05 | 8012823135373 | 0.0167
405290182300 | 40.52.9.018.2300 | Миниатюрное универсальное электромеханическое реле; монтаж на печатную плату или в розетку; выводы с шагом 5мм; 2NO 8A; контакты AgCdO; катушка 18В DC; степень защиты RTII | 1 | 742 | 50 | 40 | 50 | B | 12-14 недель | 2024-04-05 | 8012823089300 | 0.017
405290182300PAC | 40.52.9.018.2300PAC | Миниатюрное универсальное электромеханическое реле; монтаж на печатную плату или в розетку; выводы с шагом 5мм; 2NO 8A; контакты AgCdO; катушка 18В DC; степень защиты RTII | 1 | 742 | 10 | 40 | 10 | B | 12-14 недель | 2024-04-05 | 8012823135380 | 0.0167
405290182301 | 40.52.9.018.2301 | Миниатюрное универсальное электромеханическое реле; монтаж на печатную плату или в розетку; выводы с шагом 5мм; 2NO 8A; контакты AgCdO; катушка 18В DC; влагозащита RTIII | 1 | 825 | 50 | 40 | 50 | B | 12-14 недель | 2024-04-05 | 8012823074092 | 0.017
405290182301PAC | 40.52.9.018.2301PAC | Миниатюрное универсальное электромеханическое реле; монтаж на печатную плату или в розетку; выводы с шагом 5мм; 2NO 8A; контакты AgCdO; катушка 18В DC; влагозащита RTIII | 1 | 825 | 10 | 40 | 10 | B | 12-14 недель | 2024-04-05 | 8012823135397 | 0.0167
405290185000 | 40.52.9.018.5000 | Миниатюрное универсальное электромеханическое реле; монтаж на печатную плату или в розетку; выводы с шагом 5мм; 2CO 8A; контакты AgNi+Au; катушка 18В DC; степень защиты RTII | 1 | 1237 | 50 | 40 | 50 | B | 12-14 недель | 2024-04-05 | 8012823013909 | 0.017
405290185000PAC | 40.52.9.018.5000PAC | Миниатюрное универсальное электромеханическое реле; монтаж на печатную плату или в розетку; выводы с шагом 5мм; 2CO 8A; контакты AgNi+Au; катушка 18В DC; степень защиты RTII | 1 | 1237 | 10 | 40 | 10 | B | 12-14 недель | 2024-04-05 | 8012823135410 | 0.0167
405290185003 | 40.52.9.018.5003 | Миниатюрное универсальное электромеханическое реле; монтаж на печатную плату или в розетку; выводы с шагом 5мм; 2CO 8A; контакты AgNi+Au; катушка 18В DC; влагозащита RTIII; Высокая температура (+125°C) | 1 | 1482 | 50 | 40 | 50 | B | 12-14 недель | 2024-04-05 | 8012823094458 | 0.017
405290185003PAC | 40.52.9.018.5003PAC | Миниатюрное универсальное электромеханическое реле; монтаж на печатную плату или в розетку; выводы с шагом 5мм; 2CO 8A; контакты AgNi+Au; катушка 18В DC; влагозащита RTIII; Высокая температура (+125°C) | 1 | 1482 | 10 | 40 | 10 | B | 12-14 недель | 2024-04-05 | 8012823135427 | 0.0167
405290210000 | 40.52.9.021.0000 | Миниатюрное универсальное электромеханическое реле; монтаж на печатную плату или в розетку; выводы с шагом 5мм; 2CO 8A; контакты AgNi; катушка 21В DC; степень защиты RTII | 1 | 645 | 50 | 40 | 50 | A | 9-11 недель | 2024-04-05 | 8012823240411 | 0.016
405290210000PAC | 40.52.9.021.0000PAC | Миниатюрное универсальное электромеханическое реле; монтаж на печатную плату или в розетку; выводы с шагом 5мм; 2CO 8A; контакты AgNi; катушка 21В DC; степень защиты RTII | 1 | 645 | 10 | 40 | 10 | B | 12-14 недель | 2024-04-05 | 8012823263397 | 0.0161
405290210001 | 40.52.9.021.0001 | Миниатюрное универсальное электромеханическое реле; монтаж на печатную плату или в розетку; выводы с шагом 5мм; 2CO 8A; контакты AgNi; катушка 21В DC; влагозащита RTIII | 1 | 727 | 50 | 40 | 50 | B | 12-14 недель | 2024-04-05 | 8012823013954 | 0.017
405290210001PAC | 40.52.9.021.0001PAC | Миниатюрное универсальное электромеханическое реле; монтаж на печатную плату или в розетку; выводы с шагом 5мм; 2CO 8A; контакты AgNi; катушка 21В DC; влагозащита RTIII | 1 | 727 | 10 | 40 | 10 | B | 12-14 недель | 2024-04-05 | 8012823135441 | 0.0168
405290210003 | 40.52.9.021.0003 | Миниатюрное универсальное электромеханическое реле; монтаж на печатную плату или в розетку; выводы с шагом 5мм; 2CO 8A; контакты AgNi; катушка 21В DC; влагозащита RTIII; Высокая температура (+125°C) | 1 | 895 | 50 | 40 | 50 | B | 12-14 недель | 2024-04-05 | 8012823111353 | 0.017
405290210003PAC | 40.52.9.021.0003PAC | Миниатюрное универсальное электромеханическое реле; монтаж на печатную плату или в розетку; выводы с шагом 5мм; 2CO 8A; контакты AgNi; катушка 21В DC; влагозащита RTIII; Высокая температура (+125°C) | 1 | 895 | 10 | 40 | 10 | B | 12-14 недель | 2024-04-05 | 8012823135458 | 0.0168
405290210300 | 40.52.9.021.0300 | Миниатюрное универсальное электромеханическое реле; монтаж на печатную плату или в розетку; выводы с шагом 5мм; 2NO 8A; контакты AgNi; катушка 21В DC; степень защиты RTII | 1 | 645 | 50 | 40 | 50 | B | 12-14 недель | 2024-04-05 | 8012823013978 | 0.017
405290210300PAC | 40.52.9.021.0300PAC | Миниатюрное универсальное электромеханическое реле; монтаж на печатную плату или в розетку; выводы с шагом 5мм; 2NO 8A; контакты AgNi; катушка 21В DC; степень защиты RTII | 1 | 645 | 10 | 40 | 10 | B | 12-14 недель | 2024-04-05 | 8012823135465 | 0.0168
405290210301 | 40.52.9.021.0301 | Миниатюрное универсальное электромеханическое реле; монтаж на печатную плату или в розетку; выводы с шагом 5мм; 2NO 8A; контакты AgNi; катушка 21В DC; влагозащита RTIII | 1 | 727 | 50 | 40 | 50 | B | 12-14 недель | 2024-04-05 | 8012823013985 | 0.017
405290210301PAC | 40.52.9.021.0301PAC | Миниатюрное универсальное электромеханическое реле; монтаж на печатную плату или в розетку; выводы с шагом 5мм; 2NO 8A; контакты AgNi; катушка 21В DC; влагозащита RTIII | 1 | 727 | 10 | 40 | 10 | B | 12-14 недель | 2024-04-05 | 8012823135472 | 0.0168
405290212000 | 40.52.9.021.2000 | Миниатюрное универсальное электромеханическое реле; монтаж на печатную плату или в розетку; выводы с шагом 5мм; 2CO 8A; контакты AgCdO; катушка 21В DC; степень защиты RTII | 1 | 742 | 50 | 40 | 50 | B | 12-14 недель | 2024-04-05 | 8012823013992 | 0.017
405290212000PAC | 40.52.9.021.2000PAC | Миниатюрное универсальное электромеханическое реле; монтаж на печатную плату или в розетку; выводы с шагом 5мм; 2CO 8A; контакты AgCdO; катушка 21В DC; степень защиты RTII | 1 | 742 | 10 | 40 | 10 | B | 12-14 недель | 2024-04-05 | 8012823135489 | 0.0168
405290212001 | 40.52.9.021.2001 | Миниатюрное универсальное электромеханическое реле; монтаж на печатную плату или в розетку; выводы с шагом 5мм; 2CO 8A; контакты AgCdO; катушка 21В DC; влагозащита RTIII | 1 | 825 | 50 | 40 | 50 | B | 12-14 недель | 2024-04-05 | 8012823289038 | 0.017
405290215000 | 40.52.9.021.5000 | Миниатюрное универсальное электромеханическое реле; монтаж на печатную плату или в розетку; выводы с шагом 5мм; 2CO 8A; контакты AgNi+Au; катушка 21В DC; степень защиты RTII | 1 | 1237 | 50 | 40 | 50 | B | 12-14 недель | 2024-04-05 | 8012823014005 | 0.017
405290215000PAC | 40.52.9.021.5000PAC | Миниатюрное универсальное электромеханическое реле; монтаж на печатную плату или в розетку; выводы с шагом 5мм; 2CO 8A; контакты AgNi+Au; катушка 21В DC; степень защиты RTII | 1 | 1237 | 10 | 40 | 10 | B | 12-14 недель | 2024-04-05 | 8012823135496 | 0.0168
405290215001 | 40.52.9.021.5001 | Миниатюрное универсальное электромеханическое реле; монтаж на печатную плату или в розетку; выводы с шагом 5мм; 2CO 8A; контакты AgNi+Au; катушка 21В DC; влагозащита RTIII | 1 | 1315 | 50 | 40 | 50 | B | 12-14 недель | 2024-04-05 | 8012823091716 | 0.017
405290215001PAC | 40.52.9.021.5001PAC | Миниатюрное универсальное электромеханическое реле; монтаж на печатную плату или в розетку; выводы с шагом 5мм; 2CO 8A; контакты AgNi+Au; катушка 21В DC; влагозащита RTIII | 1 | 1315 | 10 | 40 | 10 | B | 12-14 недель | 2024-04-05 | 8012823135502 | 0.0168
405290240000 | 40.52.9.024.0000 | Миниатюрное универсальное электромеханическое реле; монтаж на печатную плату или в розетку; выводы с шагом 5мм; 2CO 8A; контакты AgNi; катушка 24В DC; степень защиты RTII | 1 | 476 | 50 | 40 | 50 | A | 9-11 недель | 2024-04-05 | 8012823240435 | 0.017
405290240000PAC | 40.52.9.024.0000PAC | Миниатюрное универсальное электромеханическое реле; монтаж на печатную плату или в розетку; выводы с шагом 5мм; 2CO 8A; контакты AgNi; катушка 24В DC; степень защиты RTII | 1 | 476 | 10 | 40 | 10 | B | 12-14 недель | 2024-04-05 | 8012823263403 | 0.0172
405290240001 | 40.52.9.024.0001 | Миниатюрное универсальное электромеханическое реле; монтаж на печатную плату или в розетку; выводы с шагом 5мм; 2CO 8A; контакты AgNi; катушка 24В DC; влагозащита RTIII | 1 | 584 | 50 | 40 | 50 | A | 9-11 недель | 2024-04-05 | 8012823014081 | 0.018
405290240001PAC | 40.52.9.024.0001PAC | Миниатюрное универсальное электромеханическое реле; монтаж на печатную плату или в розетку; выводы с шагом 5мм; 2CO 8A; контакты AgNi; катушка 24В DC; влагозащита RTIII | 1 | 584 | 10 | 40 | 10 | B | 12-14 недель | 2024-04-05 | 8012823135533 | 0.0179
405290240003 | 40.52.9.024.0003 | Миниатюрное универсальное электромеханическое реле; монтаж на печатную плату или в розетку; выводы с шагом 5мм; 2CO 8A; контакты AgNi; катушка 24В DC; влагозащита RTIII; Высокая температура (+125°C) | 1 | 753 | 50 | 40 | 50 | B | 12-14 недель | 2024-04-05 | 8012823014128 | 0.017
405290240003PAC | 40.52.9.024.0003PAC | Миниатюрное универсальное электромеханическое реле; монтаж на печатную плату или в розетку; выводы с шагом 5мм; 2CO 8A; контакты AgNi; катушка 24В DC; влагозащита RTIII; Высокая температура (+125°C) | 1 | 753 | 10 | 40 | 10 | B | 12-14 недель | 2024-04-05 | 8012823135540 | 0.0172
405290240300 | 40.52.9.024.0300 | Миниатюрное универсальное электромеханическое реле; монтаж на печатную плату или в розетку; выводы с шагом 5мм; 2NO 8A; контакты AgNi; катушка 24В DC; степень защиты RTII | 1 | 505 | 50 | 40 | 50 | B | 12-14 недель | 2024-04-05 | 8012823014135 | 0.017
405290240300PAC | 40.52.9.024.0300PAC | Миниатюрное универсальное электромеханическое реле; монтаж на печатную плату или в розетку; выводы с шагом 5мм; 2NO 8A; контакты AgNi; катушка 24В DC; степень защиты RTII | 1 | 505 | 10 | 40 | 10 | B | 12-14 недель | 2024-04-05 | 8012823135557 | 0.0169
405290240301 | 40.52.9.024.0301 | Миниатюрное универсальное электромеханическое реле; монтаж на печатную плату или в розетку; выводы с шагом 5мм; 2NO 8A; контакты AgNi; катушка 24В DC; влагозащита RTIII | 1 | 584 | 50 | 40 | 50 | B | 12-14 недель | 2024-04-05 | 8012823014159 | 0.017
405290240301PAC | 40.52.9.024.0301PAC | Миниатюрное универсальное электромеханическое реле; монтаж на печатную плату или в розетку; выводы с шагом 5мм; 2NO 8A; контакты AgNi; катушка 24В DC; влагозащита RTIII | 1 | 584 | 10 | 40 | 10 | B | 12-14 недель | 2024-04-05 | 8012823135564 | 0.0172
405290244000 | 40.52.9.024.4000 | Миниатюрное универсальное электромеханическое реле; монтаж на печатную плату или в розетку; выводы с шагом 5мм; 2CO 8A; контакты AgSnO2; катушка 24В DC; степень защиты RTII | 1 | 598 | 50 | 40 | 50 | B | 12-14 недель | 2024-04-05 | 8012823101514 | 0.017
405290244001 | 40.52.9.024.4001 | Миниатюрное универсальное электромеханическое реле; монтаж на печатную плату или в розетку; выводы с шагом 5мм; 2CO 8A; контакты AgSnO2; катушка 24В DC; влагозащита RTIII | 1 | 636 | 50 | 40 | 50 | B | 12-14 недель | 2024-04-05 | 8012823240428 | 0.0172
405290245000 | 40.52.9.024.5000 | Миниатюрное универсальное электромеханическое реле; монтаж на печатную плату или в розетку; выводы с шагом 5мм; 2CO 8A; контакты AgNi+Au; катушка 24В DC; степень защиты RTII | 1 | 1094 | 50 | 40 | 50 | A | 9-11 недель | 2024-04-05 | 8012823014227 | 0.017
405290245000PAC | 40.52.9.024.5000PAC | Миниатюрное универсальное электромеханическое реле; монтаж на печатную плату или в розетку; выводы с шагом 5мм; 2CO 8A; контакты AgNi+Au; катушка 24В DC; степень защиты RTII | 1 | 1094 | 10 | 40 | 10 | B | 12-14 недель | 2024-04-05 | 8012823135649 | 0.0172
405290245001 | 40.52.9.024.5001 | Миниатюрное универсальное электромеханическое реле; монтаж на печатную плату или в розетку; выводы с шагом 5мм; 2CO 8A; контакты AgNi+Au; катушка 24В DC; влагозащита RTIII | 1 | 1175 | 50 | 40 | 50 | A | 9-11 недель | 2024-04-05 | 8012823014241 | 0.018
405290245001PAC | 40.52.9.024.5001PAC | Миниатюрное универсальное электромеханическое реле; монтаж на печатную плату или в розетку; выводы с шагом 5мм; 2CO 8A; контакты AgNi+Au; катушка 24В DC; влагозащита RTIII | 1 | 1175 | 10 | 40 | 10 | B | 12-14 недель | 2024-04-05 | 8012823135656 | 0.0178
405290245003 | 40.52.9.024.5003 | Миниатюрное универсальное электромеханическое реле; монтаж на печатную плату или в розетку; выводы с шагом 5мм; 2CO 8A; контакты AgNi+Au; катушка 24В DC; влагозащита RTIII; Высокая температура (+125°C) | 1 | 1342 | 50 | 40 | 50 | B | 12-14 недель | 2024-04-05 | 8012823014258 | 0.017
405290245003PAC | 40.52.9.024.5003PAC | Миниатюрное универсальное электромеханическое реле; монтаж на печатную плату или в розетку; выводы с шагом 5мм; 2CO 8A; контакты AgNi+Au; катушка 24В DC; влагозащита RTIII; Высокая температура (+125°C) | 1 | 1342 | 10 | 40 | 10 | B | 12-14 недель | 2024-04-05 | 8012823135663 | 0.0172
405290245300 | 40.52.9.024.5300 | Миниатюрное универсальное электромеханическое реле; монтаж на печатную плату или в розетку; выводы с шагом 5мм; 2NO 8A; контакты AgNi+Au; катушка 24В DC; степень защиты RTII | 1 | 1094 | 50 | 40 | 50 | B | 12-14 недель | 2024-04-05 | 8012823014265 | 0.017
405290245300PAC | 40.52.9.024.5300PAC | Миниатюрное универсальное электромеханическое реле; монтаж на печатную плату или в розетку; выводы с шагом 5мм; 2NO 8A; контакты AgNi+Au; катушка 24В DC; степень защиты RTII | 1 | 1094 | 10 | 40 | 10 | B | 12-14 недель | 2024-04-05 | 8012823135670 | 0.0172
405290245301 | 40.52.9.024.5301 | Миниатюрное универсальное электромеханическое реле; монтаж на печатную плату или в розетку; выводы с шагом 5мм; 2NO 8A; контакты AgNi+Au; катушка 24В DC; влагозащита RTIII | 1 | 1175 | 50 | 40 | 50 | B | 12-14 недель | 2024-04-05 | 8012823014289 | 0.017
405290245301PAC | 40.52.9.024.5301PAC | Миниатюрное универсальное электромеханическое реле; монтаж на печатную плату или в розетку; выводы с шагом 5мм; 2NO 8A; контакты AgNi+Au; катушка 24В DC; влагозащита RTIII | 1 | 1175 | 10 | 40 | 10 | B | 12-14 недель | 2024-04-05 | 8012823135687 | 0.0172
405290280000 | 40.52.9.028.0000 | Миниатюрное универсальное электромеханическое реле; монтаж на печатную плату или в розетку; выводы с шагом 5мм; 2CO 8A; контакты AgNi; катушка 28В DC; степень защиты RTII | 1 | 645 | 50 | 40 | 50 | B | 12-14 недель | 2024-04-05 | 8012823240442 | 0.017
405290280000PAC | 40.52.9.028.0000PAC | Миниатюрное универсальное электромеханическое реле; монтаж на печатную плату или в розетку; выводы с шагом 5мм; 2CO 8A; контакты AgNi; катушка 28В DC; степень защиты RTII | 1 | 645 | 10 | 40 | 10 | B | 12-14 недель | 2024-04-05 | 8012823263410 | 0.0168
405290280001 | 40.52.9.028.0001 | Миниатюрное универсальное электромеханическое реле; монтаж на печатную плату или в розетку; выводы с шагом 5мм; 2CO 8A; контакты AgNi; катушка 28В DC; влагозащита RTIII | 1 | 727 | 50 | 40 | 50 | B | 12-14 недель | 2024-04-05 | 8012823014456 | 0.017
405290280001PAC | 40.52.9.028.0001PAC | Миниатюрное универсальное электромеханическое реле; монтаж на печатную плату или в розетку; выводы с шагом 5мм; 2CO 8A; контакты AgNi; катушка 28В DC; влагозащита RTIII | 1 | 727 | 10 | 40 | 10 | B | 12-14 недель | 2024-04-05 | 8012823135755 | 0.017
405290280003 | 40.52.9.028.0003 | Миниатюрное универсальное электромеханическое реле; монтаж на печатную плату или в розетку; выводы с шагом 5мм; 2CO 8A; контакты AgNi; катушка 28В DC; влагозащита RTIII; Высокая температура (+125°C) | 1 | 895 | 50 | 40 | 50 | B | 12-14 недель | 2024-04-05 | 8012823014470 | 0.017
405290280003PAC | 40.52.9.028.0003PAC | Миниатюрное универсальное электромеханическое реле; монтаж на печатную плату или в розетку; выводы с шагом 5мм; 2CO 8A; контакты AgNi; катушка 28В DC; влагозащита RTIII; Высокая температура (+125°C) | 1 | 895 | 10 | 40 | 10 | B | 12-14 недель | 2024-04-05 | 8012823135762 | 0.017
405290280300 | 40.52.9.028.0300 | Миниатюрное универсальное электромеханическое реле; монтаж на печатную плату или в розетку; выводы с шагом 5мм; 2NO 8A; контакты AgNi; катушка 28В DC; степень защиты RTII | 1 | 645 | 50 | 40 | 50 | B | 12-14 недель | 2024-04-05 | 8012823014487 | 0.017
405290280300PAC | 40.52.9.028.0300PAC | Миниатюрное универсальное электромеханическое реле; монтаж на печатную плату или в розетку; выводы с шагом 5мм; 2NO 8A; контакты AgNi; катушка 28В DC; степень защиты RTII | 1 | 645 | 10 | 40 | 10 | B | 12-14 недель | 2024-04-05 | 8012823135779 | 0.017
405290280301 | 40.52.9.028.0301 | Миниатюрное универсальное электромеханическое реле; монтаж на печатную плату или в розетку; выводы с шагом 5мм; 2NO 8A; контакты AgNi; катушка 28В DC; влагозащита RTIII | 1 | 727 | 50 | 40 | 50 | B | 12-14 недель | 2024-04-05 | 8012823014494 | 0.017
405290280301PAC | 40.52.9.028.0301PAC | Миниатюрное универсальное электромеханическое реле; монтаж на печатную плату или в розетку; выводы с шагом 5мм; 2NO 8A; контакты AgNi; катушка 28В DC; влагозащита RTIII | 1 | 727 | 10 | 40 | 10 | B | 12-14 недель | 2024-04-05 | 8012823135786 | 0.017
405290282000 | 40.52.9.028.2000 | Миниатюрное универсальное электромеханическое реле; монтаж на печатную плату или в розетку; выводы с шагом 5мм; 2CO 8A; контакты AgCdO; катушка 28В DC; степень защиты RTII | 1 | 742 | 50 | 40 | 50 | B | 12-14 недель | 2024-04-05 | 8012823014500 | 0.017
405290282000PAC | 40.52.9.028.2000PAC | Миниатюрное универсальное электромеханическое реле; монтаж на печатную плату или в розетку; выводы с шагом 5мм; 2CO 8A; контакты AgCdO; катушка 28В DC; степень защиты RTII | 1 | 742 | 10 | 40 | 10 | B | 12-14 недель | 2024-04-05 | 8012823135793 | 0.017
405290282001 | 40.52.9.028.2001 | Миниатюрное универсальное электромеханическое реле; монтаж на печатную плату или в розетку; выводы с шагом 5мм; 2CO 8A; контакты AgCdO; катушка 28В DC; влагозащита RTIII | 1 | 825 | 50 | 40 | 50 | B | 12-14 недель | 2024-04-05 | 8012823080017 | 0.017
405290282001PAC | 40.52.9.028.2001PAC | Миниатюрное универсальное электромеханическое реле; монтаж на печатную плату или в розетку; выводы с шагом 5мм; 2CO 8A; контакты AgCdO; катушка 28В DC; влагозащита RTIII | 1 | 825 | 10 | 40 | 10 | B | 12-14 недель | 2024-04-05 | 8012823135809 | 0.017
405290282300 | 40.52.9.028.2300 | Миниатюрное универсальное электромеханическое реле; монтаж на печатную плату или в розетку; выводы с шагом 5мм; 2NO 8A; контакты AgCdO; катушка 28В DC; степень защиты RTII | 1 | 742 | 50 | 40 | 50 | B | 12-14 недель | 2024-04-05 | 8012823014524 | 0.017
405290282300PAC | 40.52.9.028.2300PAC | Миниатюрное универсальное электромеханическое реле; монтаж на печатную плату или в розетку; выводы с шагом 5мм; 2NO 8A; контакты AgCdO; катушка 28В DC; степень защиты RTII | 1 | 742 | 10 | 40 | 10 | B | 12-14 недель | 2024-04-05 | 8012823135823 | 0.017
405290282301 | 40.52.9.028.2301 | Миниатюрное универсальное электромеханическое реле; монтаж на печатную плату или в розетку; выводы с шагом 5мм; 2NO 8A; контакты AgCdO; катушка 28В DC; влагозащита RTIII | 1 | 825 | 50 | 40 | 50 | B | 12-14 недель | 2024-04-05 | 8012823014531 | 0.017
405290282301PAC | 40.52.9.028.2301PAC | Миниатюрное универсальное электромеханическое реле; монтаж на печатную плату или в розетку; выводы с шагом 5мм; 2NO 8A; контакты AgCdO; катушка 28В DC; влагозащита RTIII | 1 | 825 | 10 | 40 | 10 | B | 12-14 недель | 2024-04-05 | 8012823135830 | 0.017
405290285000 | 40.52.9.028.5000 | Миниатюрное универсальное электромеханическое реле; монтаж на печатную плату или в розетку; выводы с шагом 5мм; 2CO 8A; контакты AgNi+Au; катушка 28В DC; степень защиты RTII | 1 | 1237 | 50 | 40 | 50 | B | 12-14 недель | 2024-04-05 | 8012823014548 | 0.017
405290285000PAC | 40.52.9.028.5000PAC | Миниатюрное универсальное электромеханическое реле; монтаж на печатную плату или в розетку; выводы с шагом 5мм; 2CO 8A; контакты AgNi+Au; катушка 28В DC; степень защиты RTII | 1 | 1237 | 10 | 40 | 10 | B | 12-14 недель | 2024-04-05 | 8012823135847 | 0.017
405290285001 | 40.52.9.028.5001 | Миниатюрное универсальное электромеханическое реле; монтаж на печатную плату или в розетку; выводы с шагом 5мм; 2CO 8A; контакты AgNi+Au; катушка 28В DC; влагозащита RTIII | 1 | 1315 | 50 | 40 | 50 | B | 12-14 недель | 2024-04-05 | 8012823014555 | 0.017
405290285001PAC | 40.52.9.028.5001PAC | Миниатюрное универсальное электромеханическое реле; монтаж на печатную плату или в розетку; выводы с шагом 5мм; 2CO 8A; контакты AgNi+Au; катушка 28В DC; влагозащита RTIII | 1 | 1315 | 10 | 40 | 10 | B | 12-14 недель | 2024-04-05 | 8012823135854 | 0.017
405290285003 | 40.52.9.028.5003 | Миниатюрное универсальное электромеханическое реле; монтаж на печатную плату или в розетку; выводы с шагом 5мм; 2CO 8A; контакты AgNi+Au; катушка 28В DC; Высокая температура (+125°C); влагозащита RTIII | 1 | 1482 | 50 | 40 | 50 | B | 12-14 недель | 2024-04-05 | 8012823082226 | 0.017
405290285003PAC | 40.52.9.028.5003PAC | Миниатюрное универсальное электромеханическое реле; монтаж на печатную плату или в розетку; выводы с шагом 5мм; 2CO 8A; контакты AgNi+Au; катушка 28В DC; Высокая температура (+125°C); влагозащита RTIII | 1 | 1482 | 10 | 40 | 10 | B | 12-14 недель | 2024-04-05 | 8012823135861 | 0.017
405290285300 | 40.52.9.028.5300 | Миниатюрное универсальное электромеханическое реле; монтаж на печатную плату или в розетку; выводы с шагом 5мм; 2NO 8A; контакты AgNi+Au; катушка 28В DC; степень защиты RTII | 1 | 1237 | 50 | 40 | 50 | B | 12-14 недель | 2024-04-05 | 8012823014562 | 0.017
405290285300PAC | 40.52.9.028.5300PAC | Миниатюрное универсальное электромеханическое реле; монтаж на печатную плату или в розетку; выводы с шагом 5мм; 2NO 8A; контакты AgNi+Au; катушка 28В DC; степень защиты RTII | 1 | 1237 | 10 | 40 | 10 | B | 12-14 недель | 2024-04-05 | 8012823135878 | 0.017
405290360000 | 40.52.9.036.0000 | Миниатюрное универсальное электромеханическое реле; монтаж на печатную плату или в розетку; выводы с шагом 5мм; 2CO 8A; контакты AgNi; катушка 36В DC; степень защиты RTII | 1 | 645 | 50 | 40 | 50 | B | 12-14 недель | 2024-04-05 | 8012823240459 | 0.017
405290360000PAC | 40.52.9.036.0000PAC | Миниатюрное универсальное электромеханическое реле; монтаж на печатную плату или в розетку; выводы с шагом 5мм; 2CO 8A; контакты AgNi; катушка 36В DC; степень защиты RTII | 1 | 645 | 10 | 40 | 10 | B | 12-14 недель | 2024-04-05 | 8012823263434 | 0.0172
405290360001 | 40.52.9.036.0001 | Миниатюрное универсальное электромеханическое реле; монтаж на печатную плату или в розетку; выводы с шагом 5мм; 2CO 8A; контакты AgNi; катушка 36В DC; влагозащита RTIII | 1 | 727 | 50 | 40 | 50 | B | 12-14 недель | 2024-04-05 | 8012823014630 | 0.017
405290360001PAC | 40.52.9.036.0001PAC | Миниатюрное универсальное электромеханическое реле; монтаж на печатную плату или в розетку; выводы с шагом 5мм; 2CO 8A; контакты AgNi; катушка 36В DC; влагозащита RTIII | 1 | 727 | 10 | 40 | 10 | B | 12-14 недель | 2024-04-05 | 8012823135915 | 0.0172
405290360300 | 40.52.9.036.0300 | Миниатюрное универсальное электромеханическое реле; монтаж на печатную плату или в розетку; выводы с шагом 5мм; 2NO 8A; контакты AgNi; катушка 36В DC; степень защиты RTII | 1 | 645 | 50 | 40 | 50 | B | 12-14 недель | 2024-04-05 | 8012823014654 | 0.017
405290360300PAC | 40.52.9.036.0300PAC | Миниатюрное универсальное электромеханическое реле; монтаж на печатную плату или в розетку; выводы с шагом 5мм; 2NO 8A; контакты AgNi; катушка 36В DC; степень защиты RTII | 1 | 645 | 10 | 40 | 10 | B | 12-14 недель | 2024-04-05 | 8012823135922 | 0.0172
405290360301 | 40.52.9.036.0301 | Миниатюрное универсальное электромеханическое реле; монтаж на печатную плату или в розетку; выводы с шагом 5мм; 2NO 8A; контакты AgNi; катушка 36В DC; влагозащита RTIII | 1 | 727 | 50 | 40 | 50 | B | 12-14 недель | 2024-04-05 | 8012823014661 | 0.017
405290360301PAC | 40.52.9.036.0301PAC | Миниатюрное универсальное электромеханическое реле; монтаж на печатную плату или в розетку; выводы с шагом 5мм; 2NO 8A; контакты AgNi; катушка 36В DC; влагозащита RTIII | 1 | 727 | 10 | 40 | 10 | B | 12-14 недель | 2024-04-05 | 8012823135939 | 0.0172
405290362000 | 40.52.9.036.2000 | Миниатюрное универсальное электромеханическое реле; монтаж на печатную плату или в розетку; выводы с шагом 5мм; 2CO 8A; контакты AgCdO; катушка 36В DC; степень защиты RTII | 1 | 742 | 50 | 40 | 50 | B | 12-14 недель | 2024-04-05 | 8012823014685 | 0.017
405290362000PAC | 40.52.9.036.2000PAC | Миниатюрное универсальное электромеханическое реле; монтаж на печатную плату или в розетку; выводы с шагом 5мм; 2CO 8A; контакты AgCdO; катушка 36В DC; степень защиты RTII | 1 | 742 | 10 | 40 | 10 | B | 12-14 недель | 2024-04-05 | 8012823135946 | 0.0172
405290365000 | 40.52.9.036.5000 | Миниатюрное универсальное электромеханическое реле; монтаж на печатную плату или в розетку; выводы с шагом 5мм; 2CO 8A; контакты AgNi+Au; катушка 36В DC; степень защиты RTII | 1 | 1237 | 50 | 40 | 50 | B | 12-14 недель | 2024-04-05 | 8012823014692 | 0.017
405290365000PAC | 40.52.9.036.5000PAC | Миниатюрное универсальное электромеханическое реле; монтаж на печатную плату или в розетку; выводы с шагом 5мм; 2CO 8A; контакты AgNi+Au; катушка 36В DC; степень защиты RTII | 1 | 1237 | 10 | 40 | 10 | B | 12-14 недель | 2024-04-05 | 8012823135953 | 0.0172
405290365001 | 40.52.9.036.5001 | Миниатюрное универсальное электромеханическое реле; монтаж на печатную плату или в розетку; выводы с шагом 5мм; 2CO 8A; контакты AgNi+Au; катушка 36В DC; влагозащита RTIII | 1 | 1315 | 50 | 40 | 50 | B | 12-14 недель | 2024-04-05 | 8012823081496 | 0.017
405290365001PAC | 40.52.9.036.5001PAC | Миниатюрное универсальное электромеханическое реле; монтаж на печатную плату или в розетку; выводы с шагом 5мм; 2CO 8A; контакты AgNi+Au; катушка 36В DC; влагозащита RTIII | 1 | 1315 | 10 | 40 | 10 | B | 12-14 недель | 2024-04-05 | 8012823135960 | 0.0172
405290480000 | 40.52.9.048.0000 | Миниатюрное универсальное электромеханическое реле; монтаж на печатную плату или в розетку; выводы с шагом 5мм; 2CO 8A; контакты AgNi; катушка 48В DC; степень защиты RTII | 1 | 645 | 50 | 40 | 50 | A | 9-11 недель | 2024-04-05 | 8012823240466 | 0.017
405290480000PAC | 40.52.9.048.0000PAC | Миниатюрное универсальное электромеханическое реле; монтаж на печатную плату или в розетку; выводы с шагом 5мм; 2CO 8A; контакты AgNi; катушка 48В DC; степень защиты RTII | 1 | 645 | 10 | 40 | 10 | B | 12-14 недель | 2024-04-05 | 8012823263427 | 0.0165
405290480001 | 40.52.9.048.0001 | Миниатюрное универсальное электромеханическое реле; монтаж на печатную плату или в розетку; выводы с шагом 5мм; 2CO 8A; контакты AgNi; катушка 48В DC; влагозащита RTIII | 1 | 727 | 50 | 40 | 50 | A | 9-11 недель | 2024-04-05 | 8012823014760 | 0.017
405290480001PAC | 40.52.9.048.0001PAC | Миниатюрное универсальное электромеханическое реле; монтаж на печатную плату или в розетку; выводы с шагом 5мм; 2CO 8A; контакты AgNi; катушка 48В DC; влагозащита RTIII | 1 | 727 | 10 | 40 | 10 | B | 12-14 недель | 2024-04-05 | 8012823135984 | 0.0172
405290480003 | 40.52.9.048.0003 | Миниатюрное универсальное электромеханическое реле; монтаж на печатную плату или в розетку; выводы с шагом 5мм; 2CO 8A; контакты AgNi; катушка 48В DC; влагозащита RTIII; Высокая температура (+125°C) | 1 | 895 | 50 | 40 | 50 | B | 12-14 недель | 2024-04-05 | 8012823014791 | 0.017
405290480003PAC | 40.52.9.048.0003PAC | Миниатюрное универсальное электромеханическое реле; монтаж на печатную плату или в розетку; выводы с шагом 5мм; 2CO 8A; контакты AgNi; катушка 48В DC; влагозащита RTIII; Высокая температура (+125°C) | 1 | 895 | 10 | 40 | 10 | B | 12-14 недель | 2024-04-05 | 8012823135991 | 0.0172
405290480300 | 40.52.9.048.0300 | Миниатюрное универсальное электромеханическое реле; монтаж на печатную плату или в розетку; выводы с шагом 5мм; 2NO 8A; контакты AgNi; катушка 48В DC; степень защиты RTII | 1 | 645 | 50 | 40 | 50 | B | 12-14 недель | 2024-04-05 | 8012823014807 | 0.017
405290480300PAC | 40.52.9.048.0300PAC | Миниатюрное универсальное электромеханическое реле; монтаж на печатную плату или в розетку; выводы с шагом 5мм; 2NO 8A; контакты AgNi; катушка 48В DC; степень защиты RTII | 1 | 645 | 10 | 40 | 10 | B | 12-14 недель | 2024-04-05 | 8012823136004 | 0.0172
405290480301 | 40.52.9.048.0301 | Миниатюрное универсальное электромеханическое реле; монтаж на печатную плату или в розетку; выводы с шагом 5мм; 2NO 8A; контакты AgNi; катушка 48В DC; влагозащита RTIII | 1 | 727 | 50 | 40 | 50 | B | 12-14 недель | 2024-04-05 | 8012823014821 | 0.017
405290480301PAC | 40.52.9.048.0301PAC | Миниатюрное универсальное электромеханическое реле; монтаж на печатную плату или в розетку; выводы с шагом 5мм; 2NO 8A; контакты AgNi; катушка 48В DC; влагозащита RTIII | 1 | 727 | 10 | 40 | 10 | B | 12-14 недель | 2024-04-05 | 8012823136011 | 0.0172
405290482000 | 40.52.9.048.2000 | Миниатюрное универсальное электромеханическое реле; монтаж на печатную плату или в розетку; выводы с шагом 5мм; 2CO 8A; контакты AgCdO; катушка 48В DC; степень защиты RTII | 1 | 742 | 50 | 40 | 50 | B | 12-14 недель | 2024-04-05 | 8012823014845 | 0.017
405290482000PAC | 40.52.9.048.2000PAC | Миниатюрное универсальное электромеханическое реле; монтаж на печатную плату или в розетку; выводы с шагом 5мм; 2CO 8A; контакты AgCdO; катушка 48В DC; степень защиты RTII | 1 | 742 | 10 | 40 | 10 | B | 12-14 недель | 2024-04-05 | 8012823136028 | 0.0172
405290482001 | 40.52.9.048.2001 | Миниатюрное универсальное электромеханическое реле; монтаж на печатную плату или в розетку; выводы с шагом 5мм; 2CO 8A; контакты AgCdO; катушка 48В DC; влагозащита RTIII | 1 | 825 | 50 | 40 | 50 | B | 12-14 недель | 2024-04-05 | 8012823014852 | 0.017
405290482001PAC | 40.52.9.048.2001PAC | Миниатюрное универсальное электромеханическое реле; монтаж на печатную плату или в розетку; выводы с шагом 5мм; 2CO 8A; контакты AgCdO; катушка 48В DC; влагозащита RTIII | 1 | 825 | 10 | 40 | 10 | B | 12-14 недель | 2024-04-05 | 8012823136035 | 0.0172
405290482301 | 40.52.9.048.2301 | Миниатюрное универсальное электромеханическое реле; монтаж на печатную плату или в розетку; выводы с шагом 5мм; 2NO 8A; контакты AgCdO; катушка 48В DC; влагозащита RTIII | 1 | 825 | 50 | 40 | 50 | B | 12-14 недель | 2024-04-05 | 8012823122755 | 0.017
405290482301PAC | 40.52.9.048.2301PAC | Миниатюрное универсальное электромеханическое реле; монтаж на печатную плату или в розетку; выводы с шагом 5мм; 2NO 8A; контакты AgCdO; катушка 48В DC; влагозащита RTIII | 1 | 825 | 10 | 40 | 10 | B | 12-14 недель | 2024-04-05 | 8012823136042 | 0.0172
405290485000 | 40.52.9.048.5000 | Миниатюрное универсальное электромеханическое реле; монтаж на печатную плату или в розетку; выводы с шагом 5мм; 2CO 8A; контакты AgNi+Au; катушка 48В DC; степень защиты RTII | 1 | 1237 | 50 | 40 | 50 | B | 12-14 недель | 2024-04-05 | 8012823014869 | 0.017
405290485000PAC | 40.52.9.048.5000PAC | Миниатюрное универсальное электромеханическое реле; монтаж на печатную плату или в розетку; выводы с шагом 5мм; 2CO 8A; контакты AgNi+Au; катушка 48В DC; степень защиты RTII | 1 | 1237 | 10 | 40 | 10 | B | 12-14 недель | 2024-04-05 | 8012823136059 | 0.0172
405290485001 | 40.52.9.048.5001 | Миниатюрное универсальное электромеханическое реле; монтаж на печатную плату или в розетку; выводы с шагом 5мм; 2CO 8A; контакты AgNi+Au; катушка 48В DC; влагозащита RTIII | 1 | 1315 | 50 | 40 | 50 | B | 12-14 недель | 2024-04-05 | 8012823014883 | 0.017
405290485001PAC | 40.52.9.048.5001PAC | Миниатюрное универсальное электромеханическое реле; монтаж на печатную плату или в розетку; выводы с шагом 5мм; 2CO 8A; контакты AgNi+Au; катушка 48В DC; влагозащита RTIII | 1 | 1315 | 10 | 40 | 10 | B | 12-14 недель | 2024-04-05 | 8012823136066 | 0.0172
405290485300 | 40.52.9.048.5300 | Миниатюрное универсальное электромеханическое реле; монтаж на печатную плату или в розетку; выводы с шагом 5мм; 2NO 8A; контакты AgNi+Au; катушка 48В DC; степень защиты RTII | 1 | 1237 | 50 | 40 | 50 | B | 12-14 недель | 2024-04-05 | 8012823014890 | 0.017
405290485300PAC | 40.52.9.048.5300PAC | Миниатюрное универсальное электромеханическое реле; монтаж на печатную плату или в розетку; выводы с шагом 5мм; 2NO 8A; контакты AgNi+Au; катушка 48В DC; степень защиты RTII | 1 | 1237 | 10 | 40 | 10 | B | 12-14 недель | 2024-04-05 | 8012823136073 | 0.0172
405290600000 | 40.52.9.060.0000 | Миниатюрное универсальное электромеханическое реле; монтаж на печатную плату или в розетку; выводы с шагом 5мм; 2CO 8A; контакты AgNi; катушка 60В DC; степень защиты RTII | 1 | 645 | 50 | 40 | 50 | A | 9-11 недель | 2024-04-05 | 8012823240473 | 0.017
405290600000PAC | 40.52.9.060.0000PAC | Миниатюрное универсальное электромеханическое реле; монтаж на печатную плату или в розетку; выводы с шагом 5мм; 2CO 8A; контакты AgNi; катушка 60В DC; степень защиты RTII | 1 | 645 | 10 | 40 | 10 | B | 12-14 недель | 2024-04-05 | 8012823263441 | 0.0172
405290600001 | 40.52.9.060.0001 | Миниатюрное универсальное электромеханическое реле; монтаж на печатную плату или в розетку; выводы с шагом 5мм; 2CO 8A; контакты AgNi; катушка 60В DC; влагозащита RTIII | 1 | 727 | 50 | 40 | 50 | B | 12-14 недель | 2024-04-05 | 8012823014951 | 0.017
405290600001PAC | 40.52.9.060.0001PAC | Миниатюрное универсальное электромеханическое реле; монтаж на печатную плату или в розетку; выводы с шагом 5мм; 2CO 8A; контакты AgNi; катушка 60В DC; влагозащита RTIII | 1 | 727 | 10 | 40 | 10 | B | 12-14 недель | 2024-04-05 | 8012823136103 | 0.0172
405290600003 | 40.52.9.060.0003 | Миниатюрное универсальное электромеханическое реле; монтаж на печатную плату или в розетку; выводы с шагом 5мм; 2CO 8A; контакты AgNi; катушка 60В DC; влагозащита RTIII; Высокая температура (+125°C) | 1 | 895 | 50 | 40 | 50 | B | 12-14 недель | 2024-04-05 | 8012823014975 | 0.017
405290600003PAC | 40.52.9.060.0003PAC | Миниатюрное универсальное электромеханическое реле; монтаж на печатную плату или в розетку; выводы с шагом 5мм; 2CO 8A; контакты AgNi; катушка 60В DC; влагозащита RTIII; Высокая температура (+125°C) | 1 | 895 | 10 | 40 | 10 | B | 12-14 недель | 2024-04-05 | 8012823136110 | 0.0172
405290600300 | 40.52.9.060.0300 | Миниатюрное универсальное электромеханическое реле; монтаж на печатную плату или в розетку; выводы с шагом 5мм; 2NO 8A; контакты AgNi; катушка 60В DC; степень защиты RTII | 1 | 645 | 50 | 40 | 50 | B | 12-14 недель | 2024-04-05 | 8012823014982 | 0.017
405290600300PAC | 40.52.9.060.0300PAC | Миниатюрное универсальное электромеханическое реле; монтаж на печатную плату или в розетку; выводы с шагом 5мм; 2NO 8A; контакты AgNi; катушка 60В DC; степень защиты RTII | 1 | 645 | 10 | 40 | 10 | B | 12-14 недель | 2024-04-05 | 8012823136127 | 0.0172
405290600301 | 40.52.9.060.0301 | Миниатюрное универсальное электромеханическое реле; монтаж на печатную плату или в розетку; выводы с шагом 5мм; 2NO 8A; контакты AgNi; катушка 60В DC; влагозащита RTIII | 1 | 727 | 50 | 40 | 50 | B | 12-14 недель | 2024-04-05 | 8012823014999 | 0.017
405290600301PAC | 40.52.9.060.0301PAC | Миниатюрное универсальное электромеханическое реле; монтаж на печатную плату или в розетку; выводы с шагом 5мм; 2NO 8A; контакты AgNi; катушка 60В DC; влагозащита RTIII | 1 | 727 | 10 | 40 | 10 | B | 12-14 недель | 2024-04-05 | 8012823136134 | 0.0172
405290602000 | 40.52.9.060.2000 | Миниатюрное универсальное электромеханическое реле; монтаж на печатную плату или в розетку; выводы с шагом 5мм; 2CO 8A; контакты AgCdO; катушка 60В DC; степень защиты RTII | 1 | 742 | 50 | 40 | 50 | B | 12-14 недель | 2024-04-05 | 8012823015002 | 0.017
405290602000PAC | 40.52.9.060.2000PAC | Миниатюрное универсальное электромеханическое реле; монтаж на печатную плату или в розетку; выводы с шагом 5мм; 2CO 8A; контакты AgCdO; катушка 60В DC; степень защиты RTII | 1 | 742 | 10 | 40 | 10 | B | 12-14 недель | 2024-04-05 | 8012823136141 | 0.0172
405290602001 | 40.52.9.060.2001 | Миниатюрное универсальное электромеханическое реле; монтаж на печатную плату или в розетку; выводы с шагом 5мм; 2CO 8A; контакты AgCdO; катушка 60В DC; влагозащита RTIII | 1 | 825 | 50 | 40 | 50 | B | 12-14 недель | 2024-04-05 | 8012823015019 | 0.017
405290602001PAC | 40.52.9.060.2001PAC | Миниатюрное универсальное электромеханическое реле; монтаж на печатную плату или в розетку; выводы с шагом 5мм; 2CO 8A; контакты AgCdO; катушка 60В DC; влагозащита RTIII | 1 | 825 | 10 | 40 | 10 | B | 12-14 недель | 2024-04-05 | 8012823136158 | 0.0172
405290605000 | 40.52.9.060.5000 | Миниатюрное универсальное электромеханическое реле; монтаж на печатную плату или в розетку; выводы с шагом 5мм; 2CO 8A; контакты AgNi+Au; катушка 60В DC; степень защиты RTII | 1 | 1237 | 50 | 40 | 50 | B | 12-14 недель | 2024-04-05 | 8012823015026 | 0.017
405290605000PAC | 40.52.9.060.5000PAC | Миниатюрное универсальное электромеханическое реле; монтаж на печатную плату или в розетку; выводы с шагом 5мм; 2CO 8A; контакты AgNi+Au; катушка 60В DC; степень защиты RTII | 1 | 1237 | 10 | 40 | 10 | B | 12-14 недель | 2024-04-05 | 8012823136172 | 0.0172
405290605001 | 40.52.9.060.5001 | Миниатюрное универсальное электромеханическое реле; монтаж на печатную плату или в розетку; выводы с шагом 5мм; 2CO 8A; контакты AgNi+Au; катушка 60В DC; влагозащита RTIII | 1 | 1315 | 50 | 40 | 50 | B | 12-14 недель | 2024-04-05 | 8012823015033 | 0.017
405290605001PAC | 40.52.9.060.5001PAC | Миниатюрное универсальное электромеханическое реле; монтаж на печатную плату или в розетку; выводы с шагом 5мм; 2CO 8A; контакты AgNi+Au; катушка 60В DC; влагозащита RTIII | 1 | 1315 | 10 | 40 | 10 | B | 12-14 недель | 2024-04-05 | 8012823136189 | 0.0172
405290605003 | 40.52.9.060.5003 | Миниатюрное универсальное электромеханическое реле; монтаж на печатную плату или в розетку; выводы с шагом 5мм; 2NO 8A; контакты AgNi+Au; катушка 60В DC; влагозащита RTIII | 1 | 1482 | 50 | 40 | 50 | B | 12-14 недель | 2024-04-05 | 8012823015040 | 0.017
405290605003PAC | 40.52.9.060.5003PAC | Миниатюрное универсальное электромеханическое реле; монтаж на печатную плату или в розетку; выводы с шагом 5мм; 2NO 8A; контакты AgNi+Au; катушка 60В DC; влагозащита RTIII | 1 | 1482 | 10 | 40 | 10 | B | 12-14 недель | 2024-04-05 | 8012823136196 | 0.0172
405290800000 | 40.52.9.080.0000 | Миниатюрное универсальное электромеханическое реле; монтаж на печатную плату или в розетку; выводы с шагом 5мм; 2CO 8A; контакты AgNi; катушка 80В DC; степень защиты RTII | 1 | 727 | 50 | 40 | 50 | A | 9-11 недель | 2024-04-05 | 8012823240497 | 0.016
405290800000PAC | 40.52.9.080.0000PAC | Миниатюрное универсальное электромеханическое реле; монтаж на печатную плату или в розетку; выводы с шагом 5мм; 2CO 8A; контакты AgNi; катушка 80В DC; степень защиты RTII | 1 | 727 | 10 | 40 | 10 | B | 12-14 недель | 2024-04-05 | 8012823263458 | 0.0161
405290805000 | 40.52.9.080.5000 | Миниатюрное универсальное электромеханическое реле; монтаж на печатную плату или в розетку; выводы с шагом 5мм; 2CO 8A; контакты AgNi+Au; катушка 80В DC; степень защиты RTII | 1 | 1315 | 50 | 40 | 50 | B | 12-14 недель | 2024-04-05 | 8012823298733 | 0.016
405290805000PAC | 40.52.9.080.5000PAC | Миниатюрное универсальное электромеханическое реле; монтаж на печатную плату или в розетку; выводы с шагом 5мм; 2CO 8A; контакты AgNi+Au; катушка 80В DC; степень защиты RTII | 1 | 1315 | 10 | 40 | 10 | B | 12-14 недель | 2024-04-05 | 8012823298740 | 0.0161
405290900000 | 40.52.9.090.0000 | Миниатюрное универсальное электромеханическое реле; монтаж на печатную плату или в розетку; выводы с шагом 5мм; 2CO 8A; контакты AgNi; катушка 90В DC; степень защиты RTII | 1 | 727 | 50 | 40 | 50 | B | 12-14 недель | 2024-04-05 | 8012823240480 | 0.017
405290900000PAC | 40.52.9.090.0000PAC | Миниатюрное универсальное электромеханическое реле; монтаж на печатную плату или в розетку; выводы с шагом 5мм; 2CO 8A; контакты AgNi; катушка 90В DC; степень защиты RTII | 1 | 727 | 10 | 40 | 10 | B | 12-14 недель | 2024-04-05 | 8012823263472 | 0.0172
405290900001 | 40.52.9.090.0001 | Миниатюрное универсальное электромеханическое реле; монтаж на печатную плату или в розетку; выводы с шагом 5мм; 2CO 8A; контакты AgNi; катушка 90В DC; влагозащита RTIII | 1 | 805 | 50 | 40 | 50 | B | 12-14 недель | 2024-04-05 | 8012823015071 | 0.017
405290900001PAC | 40.52.9.090.0001PAC | Миниатюрное универсальное электромеханическое реле; монтаж на печатную плату или в розетку; выводы с шагом 5мм; 2CO 8A; контакты AgNi; катушка 90В DC; влагозащита RTIII | 1 | 805 | 10 | 40 | 10 | B | 12-14 недель | 2024-04-05 | 8012823136233 | 0.0172
405290900003 | 40.52.9.090.0003 | Миниатюрное универсальное электромеханическое реле; монтаж на печатную плату или в розетку; выводы с шагом 5мм; 2CO 8A; контакты AgNi; катушка 90В DC; влагозащита RTIII; Высокая температура (+125°C) | 1 | 972 | 50 | 40 | 50 | B | 12-14 недель | 2024-04-05 | 8012823015088 | 0.017
405290900003PAC | 40.52.9.090.0003PAC | Миниатюрное универсальное электромеханическое реле; монтаж на печатную плату или в розетку; выводы с шагом 5мм; 2CO 8A; контакты AgNi; катушка 90В DC; влагозащита RTIII; Высокая температура (+125°C) | 1 | 972 | 10 | 40 | 10 | B | 12-14 недель | 2024-04-05 | 8012823136240 | 0.0172
405290900300 | 40.52.9.090.0300 | Миниатюрное универсальное электромеханическое реле; монтаж на печатную плату или в розетку; выводы с шагом 5мм; 2NO 8A; контакты AgNi; катушка 90В DC; степень защиты RTII | 1 | 727 | 50 | 40 | 50 | B | 12-14 недель | 2024-04-05 | 8012823015095 | 0.017
405290900300PAC | 40.52.9.090.0300PAC | Миниатюрное универсальное электромеханическое реле; монтаж на печатную плату или в розетку; выводы с шагом 5мм; 2NO 8A; контакты AgNi; катушка 90В DC; степень защиты RTII | 1 | 727 | 10 | 40 | 10 | B | 12-14 недель | 2024-04-05 | 8012823136257 | 0.0172
405290900301 | 40.52.9.090.0301 | Миниатюрное универсальное электромеханическое реле; монтаж на печатную плату или в розетку; выводы с шагом 5мм; 2NO 8A; контакты AgNi; катушка 90В DC; влагозащита RTIII | 1 | 805 | 50 | 40 | 50 | B | 12-14 недель | 2024-04-05 | 8012823015101 | 0.017
405290900301PAC | 40.52.9.090.0301PAC | Миниатюрное универсальное электромеханическое реле; монтаж на печатную плату или в розетку; выводы с шагом 5мм; 2NO 8A; контакты AgNi; катушка 90В DC; влагозащита RTIII | 1 | 805 | 10 | 40 | 10 | B | 12-14 недель | 2024-04-05 | 8012823136264 | 0.0172
405290902000 | 40.52.9.090.2000 | Миниатюрное универсальное электромеханическое реле; монтаж на печатную плату или в розетку; выводы с шагом 5мм; 2CO 8A; контакты AgCdO; катушка 90В DC; степень защиты RTII | 1 | 870 | 50 | 40 | 50 | B | 12-14 недель | 2024-04-05 | 8012823087009 | 0.017
405290902000PAC | 40.52.9.090.2000PAC | Миниатюрное универсальное электромеханическое реле; монтаж на печатную плату или в розетку; выводы с шагом 5мм; 2CO 8A; контакты AgCdO; катушка 90В DC; степень защиты RTII | 1 | 870 | 10 | 40 | 10 | B | 12-14 недель | 2024-04-05 | 8012823136271 | 0.0172
405290905000 | 40.52.9.090.5000 | Миниатюрное универсальное электромеханическое реле; монтаж на печатную плату или в розетку; выводы с шагом 5мм; 2CO 8A; контакты AgNi+Au; катушка 90В DC; степень защиты RTII | 1 | 1315 | 50 | 40 | 50 | B | 12-14 недель | 2024-04-05 | 8012823015118 | 0.017
405290905000PAC | 40.52.9.090.5000PAC | Миниатюрное универсальное электромеханическое реле; монтаж на печатную плату или в розетку; выводы с шагом 5мм; 2CO 8A; контакты AgNi+Au; катушка 90В DC; степень защиты RTII | 1 | 1315 | 10 | 40 | 10 | B | 12-14 недель | 2024-04-05 | 8012823136288 | 0.0172
405290905001 | 40.52.9.090.5001 | Миниатюрное универсальное электромеханическое реле; монтаж на печатную плату или в розетку; выводы с шагом 5мм; 2CO 8A; контакты AgNi+Au; катушка 90В DC; влагозащита RTIII | 1 | 1392 | 50 | 40 | 50 | B | 12-14 недель | 2024-04-05 | 8012823015125 | 0.017
405290905001PAC | 40.52.9.090.5001PAC | Миниатюрное универсальное электромеханическое реле; монтаж на печатную плату или в розетку; выводы с шагом 5мм; 2CO 8A; контакты AgNi+Au; катушка 90В DC; влагозащита RTIII | 1 | 1392 | 10 | 40 | 10 | B | 12-14 недель | 2024-04-05 | 8012823136295 | 0.0172
405291100000 | 40.52.9.110.0000 | Миниатюрное универсальное электромеханическое реле; монтаж на печатную плату или в розетку; выводы с шагом 5мм; 2CO 8A; контакты AgNi; катушка 110В DC; степень защиты RTII | 1 | 727 | 50 | 40 | 50 | A | 9-11 недель | 2024-04-05 | 8012823240503 | 0.017
405291100000PAC | 40.52.9.110.0000PAC | Миниатюрное универсальное электромеханическое реле; монтаж на печатную плату или в розетку; выводы с шагом 5мм; 2CO 8A; контакты AgNi; катушка 110В DC; степень защиты RTII | 1 | 727 | 10 | 40 | 10 | B | 12-14 недель | 2024-04-05 | 8012823263465 | 0.0172
405291100001 | 40.52.9.110.0001 | Миниатюрное универсальное электромеханическое реле; монтаж на печатную плату или в розетку; выводы с шагом 5мм; 2CO 8A; контакты AgNi; катушка 110В DC; влагозащита RTIII | 1 | 805 | 50 | 40 | 50 | B | 12-14 недель | 2024-04-05 | 8012823015187 | 0.018
405291100001PAC | 40.52.9.110.0001PAC | Миниатюрное универсальное электромеханическое реле; монтаж на печатную плату или в розетку; выводы с шагом 5мм; 2CO 8A; контакты AgNi; катушка 110В DC; влагозащита RTIII | 1 | 805 | 10 | 40 | 10 | B | 12-14 недель | 2024-04-05 | 8012823136332 | 0.0177
405291100003 | 40.52.9.110.0003 | Миниатюрное универсальное электромеханическое реле; монтаж на печатную плату или в розетку; выводы с шагом 5мм; 2CO 8A; контакты AgNi; катушка 110В DC; влагозащита RTIII; Высокая температура (+125°C) | 1 | 972 | 50 | 40 | 50 | B | 12-14 недель | 2024-04-05 | 8012823015217 | 0.017
405291100300 | 40.52.9.110.0300 | Миниатюрное универсальное электромеханическое реле; монтаж на печатную плату или в розетку; выводы с шагом 5мм; 2NO 8A; контакты AgNi; катушка 110В DC; степень защиты RTII | 1 | 727 | 50 | 40 | 50 | B | 12-14 недель | 2024-04-05 | 8012823015224 | 0.017
405291100300PAC | 40.52.9.110.0300PAC | Миниатюрное универсальное электромеханическое реле; монтаж на печатную плату или в розетку; выводы с шагом 5мм; 2NO 8A; контакты AgNi; катушка 110В DC; степень защиты RTII | 1 | 727 | 10 | 40 | 10 | B | 12-14 недель | 2024-04-05 | 8012823136356 | 0.0172
405291100301 | 40.52.9.110.0301 | Миниатюрное универсальное электромеханическое реле; монтаж на печатную плату или в розетку; выводы с шагом 5мм; 2NO 8A; контакты AgNi; катушка 110В DC; влагозащита RTIII | 1 | 805 | 50 | 40 | 50 | B | 12-14 недель | 2024-04-05 | 8012823015231 | 0.017
405291100301PAC | 40.52.9.110.0301PAC | Миниатюрное универсальное электромеханическое реле; монтаж на печатную плату или в розетку; выводы с шагом 5мм; 2NO 8A; контакты AgNi; катушка 110В DC; влагозащита RTIII | 1 | 805 | 10 | 40 | 10 | B | 12-14 недель | 2024-04-05 | 8012823136363 | 0.0172
405291105000 | 40.52.9.110.5000 | Миниатюрное универсальное электромеханическое реле; монтаж на печатную плату или в розетку; выводы с шагом 5мм; 2CO 8A; контакты AgNi+Au; катушка 110В DC; степень защиты RTII | 1 | 1315 | 50 | 40 | 50 | B | 12-14 недель | 2024-04-05 | 8012823015279 | 0.017
405291105000PAC | 40.52.9.110.5000PAC | Миниатюрное универсальное электромеханическое реле; монтаж на печатную плату или в розетку; выводы с шагом 5мм; 2CO 8A; контакты AgNi+Au; катушка 110В DC; степень защиты RTII | 1 | 1315 | 10 | 40 | 10 | B | 12-14 недель | 2024-04-05 | 8012823136424 | 0.0172
405291105001 | 40.52.9.110.5001 | Миниатюрное универсальное электромеханическое реле; монтаж на печатную плату или в розетку; выводы с шагом 5мм; 2CO 8A; контакты AgNi+Au; катушка 110В DC; влагозащита RTIII | 1 | 1392 | 50 | 40 | 50 | B | 12-14 недель | 2024-04-05 | 8012823015286 | 0.017
405291105001PAC | 40.52.9.110.5001PAC | Миниатюрное универсальное электромеханическое реле; монтаж на печатную плату или в розетку; выводы с шагом 5мм; 2CO 8A; контакты AgNi+Au; катушка 110В DC; влагозащита RTIII | 1 | 1392 | 10 | 40 | 10 | B | 12-14 недель | 2024-04-05 | 8012823136431 | 0.0172
405291105003 | 40.52.9.110.5003 | Миниатюрное универсальное электромеханическое реле; монтаж на печатную плату или в розетку; выводы с шагом 5мм; 2CO 8A; контакты AgNi+Au; катушка 110В DC; Высокая температура (+125°C); влагозащита RTIII | 1 | 1564 | 50 | 40 | 50 | B | 12-14 недель | 2024-04-05 | 8012823121376 | 0.017
405291105003PAC | 40.52.9.110.5003PAC | Миниатюрное универсальное электромеханическое реле; монтаж на печатную плату или в розетку; выводы с шагом 5мм; 2CO 8A; контакты AgNi+Au; катушка 110В DC; Высокая температура (+125°C); влагозащита RTIII | 1 | 1564 | 10 | 40 | 10 | B | 12-14 недель | 2024-04-05 | 8012823136448 | 0.0172
405291105300 | 40.52.9.110.5300 | Миниатюрное универсальное электромеханическое реле; монтаж на печатную плату или в розетку; выводы с шагом 5мм; 2NO 8A; контакты AgNi+Au; катушка 110В DC; степень защиты RTII | 1 | 1315 | 50 | 40 | 50 | B | 12-14 недель | 2024-04-05 | 8012823015309 | 0.017
405291105300PAC | 40.52.9.110.5300PAC | Миниатюрное универсальное электромеханическое реле; монтаж на печатную плату или в розетку; выводы с шагом 5мм; 2NO 8A; контакты AgNi+Au; катушка 110В DC; степень защиты RTII | 1 | 1315 | 10 | 40 | 10 | B | 12-14 недель | 2024-04-05 | 8012823136455 | 0.0172
405291105301 | 40.52.9.110.5301 | Миниатюрное универсальное электромеханическое реле; монтаж на печатную плату или в розетку; выводы с шагом 5мм; 2NO 8A; контакты AgNi+Au; катушка 110В DC; влагозащита RTIII | 1 | 1392 | 50 | 40 | 50 | B | 12-14 недель | 2024-04-05 | 8012823015316 | 0.017
405291105301PAC | 40.52.9.110.5301PAC | Миниатюрное универсальное электромеханическое реле; монтаж на печатную плату или в розетку; выводы с шагом 5мм; 2NO 8A; контакты AgNi+Au; катушка 110В DC; влагозащита RTIII | 1 | 1392 | 10 | 40 | 10 | B | 12-14 недель | 2024-04-05 | 8012823136462 | 0.0172
405291250000 | 40.52.9.125.0000 | Миниатюрное универсальное электромеханическое реле; монтаж на печатную плату или в розетку; выводы с шагом 5мм; 2CO 8A; контакты AgNi; катушка 125В DC; степень защиты RTII | 1 | 1019 | 50 | 40 | 50 | A | 9-11 недель | 2024-04-05 | 8012823240510 | 0.017
405291250000PAC | 40.52.9.125.0000PAC | Миниатюрное универсальное электромеханическое реле; монтаж на печатную плату или в розетку; выводы с шагом 5мм; 2CO 8A; контакты AgNi; катушка 125В DC; степень защиты RTII | 1 | 1019 | 10 | 40 | 10 | B | 12-14 недель | 2024-04-05 | 8012823263496 | 0.0172
405291250001 | 40.52.9.125.0001 | Миниатюрное универсальное электромеханическое реле; монтаж на печатную плату или в розетку; выводы с шагом 5мм; 2CO 8A; контакты AgNi; катушка 125В DC; влагозащита RTIII | 1 | 1100 | 50 | 40 | 50 | B | 12-14 недель | 2024-04-05 | 8012823098258 | 0.017
405291250001PAC | 40.52.9.125.0001PAC | Миниатюрное универсальное электромеханическое реле; монтаж на печатную плату или в розетку; выводы с шагом 5мм; 2CO 8A; контакты AgNi; катушка 125В DC; влагозащита RTIII | 1 | 1100 | 10 | 40 | 10 | B | 12-14 недель | 2024-04-05 | 8012823136516 | 0.0172
405291250300 | 40.52.9.125.0300 | Миниатюрное универсальное электромеханическое реле; монтаж на печатную плату или в розетку; выводы с шагом 5мм; 2NO 8A; контакты AgNi; катушка 125В DC; степень защиты RTII | 1 | 1019 | 50 | 40 | 50 | B | 12-14 недель | 2024-04-05 | 8012823091181 | 0.017
405291250300PAC | 40.52.9.125.0300PAC | Миниатюрное универсальное электромеханическое реле; монтаж на печатную плату или в розетку; выводы с шагом 5мм; 2NO 8A; контакты AgNi; катушка 125В DC; степень защиты RTII | 1 | 1019 | 10 | 40 | 10 | B | 12-14 недель | 2024-04-05 | 8012823136523 | 0.0172
405291250301 | 40.52.9.125.0301 | Миниатюрное универсальное электромеханическое реле; монтаж на печатную плату или в розетку; выводы с шагом 5мм; 2NO 8A; контакты AgNi; катушка 125В DC; влагозащита RTIII | 1 | 1100 | 50 | 40 | 50 | B | 12-14 недель | 2024-04-05 | 8012823087757 | 0.017
405291250301PAC | 40.52.9.125.0301PAC | Миниатюрное универсальное электромеханическое реле; монтаж на печатную плату или в розетку; выводы с шагом 5мм; 2NO 8A; контакты AgNi; катушка 125В DC; влагозащита RTIII | 1 | 1100 | 10 | 40 | 10 | B | 12-14 недель | 2024-04-05 | 8012823136530 | 0.0172
405291252000 | 40.52.9.125.2000 | Миниатюрное универсальное электромеханическое реле; монтаж на печатную плату или в розетку; выводы с шагом 5мм; 2CO 8A; контакты AgCdO; катушка 125В DC; степень защиты RTII | 1 | 1163 | 50 | 40 | 50 | B | 12-14 недель | 2024-04-05 | 8012823015378 | 0.017
405291252000PAC | 40.52.9.125.2000PAC | Миниатюрное универсальное электромеханическое реле; монтаж на печатную плату или в розетку; выводы с шагом 5мм; 2CO 8A; контакты AgCdO; катушка 125В DC; степень защиты RTII | 1 | 1163 | 10 | 40 | 10 | B | 12-14 недель | 2024-04-05 | 8012823136547 | 0.0172
405291252001 | 40.52.9.125.2001 | Миниатюрное универсальное электромеханическое реле; монтаж на печатную плату или в розетку; выводы с шагом 5мм; 2CO 8A; контакты AgCdO; катушка 125В DC; влагозащита RTIII | 1 | 1202 | 50 | 40 | 50 | B | 12-14 недель | 2024-04-05 | 8012823096391 | 0.017
405291252001PAC | 40.52.9.125.2001PAC | Миниатюрное универсальное электромеханическое реле; монтаж на печатную плату или в розетку; выводы с шагом 5мм; 2CO 8A; контакты AgCdO; катушка 125В DC; влагозащита RTIII | 1 | 1202 | 10 | 40 | 10 | B | 12-14 недель | 2024-04-05 | 8012823136554 | 0.0172
405291255000 | 40.52.9.125.5000 | Миниатюрное универсальное электромеханическое реле; монтаж на печатную плату или в розетку; выводы с шагом 5мм; 2CO 8A; контакты AgNi+Au; катушка 125В DC; степень защиты RTII | 1 | 1608 | 50 | 40 | 50 | B | 12-14 недель | 2024-04-05 | 8012823103181 | 0.017
405291255000PAC | 40.52.9.125.5000PAC | Миниатюрное универсальное электромеханическое реле; монтаж на печатную плату или в розетку; выводы с шагом 5мм; 2CO 8A; контакты AgNi+Au; катушка 125В DC; степень защиты RTII | 1 | 1608 | 10 | 40 | 10 | B | 12-14 недель | 2024-04-05 | 8012823136561 | 0.0172
405291255001 | 40.52.9.125.5001 | Миниатюрное универсальное электромеханическое реле; монтаж на печатную плату или в розетку; выводы с шагом 5мм; 2CO 8A; контакты AgNi+Au; катушка 125В DC; влагозащита RTIII | 1 | 1688 | 50 | 40 | 50 | B | 12-14 недель | 2024-04-05 | 8012823081236 | 0.017
405291255001PAC | 40.52.9.125.5001PAC | Миниатюрное универсальное электромеханическое реле; монтаж на печатную плату или в розетку; выводы с шагом 5мм; 2CO 8A; контакты AgNi+Au; катушка 125В DC; влагозащита RTIII | 1 | 1688 | 10 | 40 | 10 | B | 12-14 недель | 2024-04-05 | 8012823136578 | 0.0172
405291450000 | 40.52.9.145.0000 | Миниатюрное универсальное электромеханическое реле; монтаж на печатную плату или в розетку; выводы с шагом 5мм; 2CO 8A; контакты AgNi; катушка 145В DC; степень защиты RTII | 1 | 1019 | 50 | 40 | 50 | B | 12-14 недель | 2024-04-05 | 8012823240558 | 0.017
405291450000PAC | 40.52.9.145.0000PAC | Миниатюрное универсальное электромеханическое реле; монтаж на печатную плату или в розетку; выводы с шагом 5мм; 2CO 8A; контакты AgNi; катушка 145В DC; степень защиты RTII | 1 | 1019 | 10 | 40 | 10 | B | 12-14 недель | 2024-04-05 | 8012823263489 | 0.0172
406160060000 | 40.61.6.006.0000 | Миниатюрное универсальное электромеханическое реле; монтаж на печатную плату или в розетку; выводы с шагом 5мм; 1CO 16A; контакты AgCdO; катушка 6В AC/DC (бистабильная); степень защиты RTII | 1 | 1131 | 50 | 40 | 50 | B | 12-14 недель | 2024-04-05 | 8012823240534 | 0.017
406160060000PAC | 40.61.6.006.0000PAC | Миниатюрное универсальное электромеханическое реле; монтаж на печатную плату или в розетку; выводы с шагом 5мм; 1CO 16A; контакты AgCdO; катушка 6В AC/DC (бистабильная); степень защиты RTII | 1 | 1131 | 10 | 40 | 10 | B | 12-14 недель | 2024-04-05 | 8012823263519 | 0.0171
406160064000 | 40.61.6.006.4000 | Миниатюрное универсальное электромеханическое реле; монтаж на печатную плату или в розетку; выводы с шагом 5мм; 1CO 16A; контакты AgSnO2; катушка 6В AC/DC (бистабильная); степень защиты RTII | 1 | 1136 | 50 | 40 | 50 | B | 12-14 недель | 2024-04-05 | 8012823115146 | 0.017
406160064000PAC | 40.61.6.006.4000PAC | Миниатюрное универсальное электромеханическое реле; монтаж на печатную плату или в розетку; выводы с шагом 5мм; 1CO 16A; контакты AgSnO2; катушка 6В AC/DC (бистабильная); степень защиты RTII | 1 | 1136 | 10 | 40 | 10 | B | 12-14 недель | 2024-04-05 | 8012823136639 | 0.0171
406160064001 | 40.61.6.006.4001 | Миниатюрное универсальное электромеханическое реле; монтаж на печатную плату или в розетку; выводы с шагом 5мм; 1СO 16A; контакты AgSnO2; катушка 6В AC/DC (бистабильная); влагозащита RTIII | 1 | 1184 | 50 | 40 | 50 | B | 12-14 недель | 2024-04-05 | 8012823188508 | 0.017
406160064001PAC | 40.61.6.006.4001PAC | Миниатюрное универсальное электромеханическое реле; монтаж на печатную плату или в розетку; выводы с шагом 5мм; 1СO 16A; контакты AgSnO2; катушка 6В AC/DC (бистабильная); влагозащита RTIII | 1 | 1184 | 10 | 40 | 10 | B | 12-14 недель | 2024-04-05 | 8012823188515 | 0.0171
406160120000 | 40.61.6.012.0000 | Миниатюрное универсальное электромеханическое реле; монтаж на печатную плату или в розетку; выводы с шагом 5мм; 1CO 16A; контакты AgCdO; катушка 12В AC/DC (бистабильная); степень защиты RTII | 1 | 997 | 50 | 40 | 50 | B | 12-14 недель | 2024-04-05 | 8012823240527 | 0.017
406160120000PAC | 40.61.6.012.0000PAC | Миниатюрное универсальное электромеханическое реле; монтаж на печатную плату или в розетку; выводы с шагом 5мм; 1CO 16A; контакты AgCdO; катушка 12В AC/DC (бистабильная); степень защиты RTII | 1 | 997 | 10 | 40 | 10 | B | 12-14 недель | 2024-04-05 | 8012823263502 | 0.0171
406160120001 | 40.61.6.012.0001 | Миниатюрное универсальное электромеханическое реле; монтаж на печатную плату или в розетку; выводы с шагом 5мм; 1CO 16A; контакты AgCdO; катушка 12В AC/DC (бистабильная); влагозащита RTIII | 1 | 1044 | 50 | 40 | 50 | B | 12-14 недель | 2024-04-05 | 8012823295626 | 0.017
406160120301 | 40.61.6.012.0301 | Миниатюрное универсальное электромеханическое реле; монтаж на печатную плату или в розетку; выводы с шагом 5мм; 1NO 16A; контакты AgCdO; катушка 12В AC/DC (бистабильная); влагозащита RTIII | 1 | 1044 | 50 | 40 | 50 | B | 12-14 недель | 2024-04-05 | 8012823104171 | 0.017
406160120301PAC | 40.61.6.012.0301PAC | Миниатюрное универсальное электромеханическое реле; монтаж на печатную плату или в розетку; выводы с шагом 5мм; 1NO 16A; контакты AgCdO; катушка 12В AC/DC (бистабильная); влагозащита RTIII | 1 | 1044 | 10 | 40 | 10 | B | 12-14 недель | 2024-04-05 | 8012823136653 | 0.0171
406160124000 | 40.61.6.012.4000 | Миниатюрное универсальное электромеханическое реле; монтаж на печатную плату или в розетку; выводы с шагом 5мм; 1CO 16A; контакты AgSnO2; катушка 12В AC/DC (бистабильная); степень защиты RTII | 1 | 1010 | 50 | 40 | 50 | B | 12-14 недель | 2024-04-05 | 8012823109008 | 0.017
406160124000PAC | 40.61.6.012.4000PAC | Миниатюрное универсальное электромеханическое реле; монтаж на печатную плату или в розетку; выводы с шагом 5мм; 1CO 16A; контакты AgSnO2; катушка 12В AC/DC (бистабильная); степень защиты RTII | 1 | 1010 | 10 | 40 | 10 | B | 12-14 недель | 2024-04-05 | 8012823136660 | 0.0171
406160124300 | 40.61.6.012.4300 | Миниатюрное универсальное электромеханическое реле; монтаж на печатную плату или в розетку; выводы с шагом 5мм; 1NO 16A; контакты AgSnO2; катушка 12В AC/DC (бистабильная); степень защиты RTII; | 1 | 1010 | 50 | 40 | 50 | B | 12-14 недель | 2024-04-05 | 8012823121574 | 0.017
406160124300PAC | 40.61.6.012.4300PAC | Миниатюрное универсальное электромеханическое реле; монтаж на печатную плату или в розетку; выводы с шагом 5мм; 1NO 16A; контакты AgSnO2; катушка 12В AC/DC (бистабильная); степень защиты RTII; | 1 | 1010 | 10 | 40 | 10 | B | 12-14 недель | 2024-04-05 | 8012823136677 | 0.0171
406160240000 | 40.61.6.024.0000 | Миниатюрное универсальное электромеханическое реле; монтаж на печатную плату или в розетку; выводы с шагом 5мм; 1CO 16A; контакты AgCdO; катушка 24В AC/DC (бистабильная); степень защиты RTII | 1 | 997 | 50 | 40 | 50 | B | 12-14 недель | 2024-04-05 | 8012823240589 | 0.017
406160240000PAC | 40.61.6.024.0000PAC | Миниатюрное универсальное электромеханическое реле; монтаж на печатную плату или в розетку; выводы с шагом 5мм; 1CO 16A; контакты AgCdO; катушка 24В AC/DC (бистабильная); степень защиты RTII | 1 | 997 | 10 | 40 | 10 | B | 12-14 недель | 2024-04-05 | 8012823263540 | 0.0171
406160240001 | 40.61.6.024.0001 | Миниатюрное универсальное электромеханическое реле; монтаж на печатную плату или в розетку; выводы с шагом 5мм; 1CO 16A; контакты AgCdO; катушка 24В AC/DC (бистабильная); влагозащита RTIII | 1 | 1044 | 50 | 40 | 50 | B | 12-14 недель | 2024-04-05 | 8012823088860 | 0.017
406160240001PAC | 40.61.6.024.0001PAC | Миниатюрное универсальное электромеханическое реле; монтаж на печатную плату или в розетку; выводы с шагом 5мм; 1CO 16A; контакты AgCdO; катушка 24В AC/DC (бистабильная); влагозащита RTIII | 1 | 1044 | 10 | 40 | 10 | B | 12-14 недель | 2024-04-05 | 8012823136691 | 0.0171
406160240300 | 40.61.6.024.0300 | Миниатюрное универсальное электромеханическое реле; монтаж на печатную плату или в розетку; выводы с шагом 5мм; 1NO 16A; контакты AgCdO; катушка 24В AC/DC (бистабильная); степень защиты RTII | 1 | 997 | 50 | 40 | 50 | B | 12-14 недель | 2024-04-05 | 8012823284323 | 0.017
406160240301 | 40.61.6.024.0301 | Миниатюрное универсальное электромеханическое реле; монтаж на печатную плату или в розетку; выводы с шагом 5мм; 1NO 16A; контакты AgCdO; катушка 24В AC/DC (бистабильная); влагозащита RTIII | 1 | 1044 | 50 | 40 | 50 | B | 12-14 недель | 2024-04-05 | 8012823111360 | 0.017
406160240301PAC | 40.61.6.024.0301PAC | Миниатюрное универсальное электромеханическое реле; монтаж на печатную плату или в розетку; выводы с шагом 5мм; 1NO 16A; контакты AgCdO; катушка 24В AC/DC (бистабильная); влагозащита RTIII | 1 | 1044 | 10 | 40 | 10 | B | 12-14 недель | 2024-04-05 | 8012823136707 | 0.0171
406160244000 | 40.61.6.024.4000 | Миниатюрное универсальное электромеханическое реле; монтаж на печатную плату или в розетку; выводы с шагом 5мм; 1CO 16A; контакты AgSnO2; катушка 24В AC/DC (бистабильная); степень защиты RTII | 1 | 1010 | 50 | 40 | 50 | B | 12-14 недель | 2024-04-05 | 8012823113395 | 0.017
406160244000PAC | 40.61.6.024.4000PAC | Миниатюрное универсальное электромеханическое реле; монтаж на печатную плату или в розетку; выводы с шагом 5мм; 1CO 16A; контакты AgSnO2; катушка 24В AC/DC (бистабильная); степень защиты RTII | 1 | 1010 | 10 | 40 | 10 | B | 12-14 недель | 2024-04-05 | 8012823136714 | 0.0171
406160244300 | 40.61.6.024.4300 | Миниатюрное универсальное электромеханическое реле; монтаж на печатную плату или в розетку; выводы с шагом 5мм; 1NO 16A; контакты AgSnO2; катушка 24В AC/DC (бистабильная); степень защиты RTII | 1 | 1010 | 50 | 40 | 50 | B | 12-14 недель | 2024-04-05 | 8012823102580 | 0.017
406160244300PAC | 40.61.6.024.4300PAC | Миниатюрное универсальное электромеханическое реле; монтаж на печатную плату или в розетку; выводы с шагом 5мм; 1NO 16A; контакты AgSnO2; катушка 24В AC/DC (бистабильная); степень защиты RTII | 1 | 1010 | 10 | 40 | 10 | B | 12-14 недель | 2024-04-05 | 8012823136721 | 0.0171
406160244301 | 40.61.6.024.4301 | Миниатюрное универсальное электромеханическое реле; монтаж на печатную плату или в розетку; выводы с шагом 5мм; 1NO 16A; контакты AgSnO2; катушка 24В AC/DC (бистабильная); влагозащита RTIII | 1 | 1049 | 50 | 40 | 50 | B | 12-14 недель | 2024-04-05 | 8012823119083 | 0.017
406160244301PAC | 40.61.6.024.4301PAC | Миниатюрное универсальное электромеханическое реле; монтаж на печатную плату или в розетку; выводы с шагом 5мм; 1NO 16A; контакты AgSnO2; катушка 24В AC/DC (бистабильная); влагозащита RTIII | 1 | 1049 | 10 | 40 | 10 | B | 12-14 недель | 2024-04-05 | 8012823136738 | 0.0171
406160480000 | 40.61.6.048.0000 | Миниатюрное универсальное электромеханическое реле; монтаж на печатную плату или в розетку; выводы с шагом 5мм; 1CO 16A; контакты AgCdO; катушка 48В AC/DC (бистабильная); степень защиты RTII | 1 | 1131 | 50 | 40 | 50 | B | 12-14 недель | 2024-04-05 | 8012823240572 | 0.017
406160480000PAC | 40.61.6.048.0000PAC | Миниатюрное универсальное электромеханическое реле; монтаж на печатную плату или в розетку; выводы с шагом 5мм; 1CO 16A; контакты AgCdO; катушка 48В AC/DC (бистабильная); степень защиты RTII | 1 | 1131 | 10 | 40 | 10 | B | 12-14 недель | 2024-04-05 | 8012823263533 | 0.0171
406160484001 | 40.61.6.048.4001 | Миниатюрное универсальное электромеханическое реле; монтаж на печатную плату или в розетку; выводы с шагом 5мм; 1CO 16A; контакты AgCdO; катушка 48В AC/DC (бистабильная); влагозащита RTIII | 1 | 1184 | 50 | 40 | 50 | B | 12-14 недель | 2024-04-05 | 8012823289007 | 0.017
406161100000 | 40.61.6.110.0000 | Миниатюрное универсальное электромеханическое реле; монтаж на печатную плату или в розетку; выводы с шагом 5мм; 1CO 16A; контакты AgCdO; катушка 110В AC/DC (бистабильная); степень защиты RTII | 1 | 1217 | 50 | 40 | 50 | B | 12-14 недель | 2024-04-05 | 8012823240565 | 0.017
406161100000PAC | 40.61.6.110.0000PAC | Миниатюрное универсальное электромеханическое реле; монтаж на печатную плату или в розетку; выводы с шагом 5мм; 1CO 16A; контакты AgCdO; катушка 110В AC/DC (бистабильная); степень защиты RTII | 1 | 1217 | 10 | 40 | 10 | B | 12-14 недель | 2024-04-05 | 8012823263564 | 0.0171
406161100001 | 40.61.6.110.0001 | Миниатюрное универсальное электромеханическое реле; монтаж на печатную плату или в розетку; выводы с шагом 5мм; 1CO 16A; контакты AgCdO; катушка 110В AC/DC (бистабильная); влагозащита RTIII | 1 | 1358 | 50 | 40 | 50 | B | 12-14 недель | 2024-04-05 | 8012823114613 | 0.017
406161100001PAC | 40.61.6.110.0001PAC | Миниатюрное универсальное электромеханическое реле; монтаж на печатную плату или в розетку; выводы с шагом 5мм; 1CO 16A; контакты AgCdO; катушка 110В AC/DC (бистабильная); влагозащита RTIII | 1 | 1358 | 10 | 40 | 10 | B | 12-14 недель | 2024-04-05 | 8012823136769 | 0.0171
406161100300 | 40.61.6.110.0300 | Миниатюрное универсальное электромеханическое реле; монтаж на печатную плату или в розетку; выводы с шагом 5мм; 1NO 16A; контакты AgCdO; катушка 110В AC/DC (бистабильная); степень защиты RTII | 1 | 1217 | 50 | 40 | 50 | B | 12-14 недель | 2024-04-05 | 8012823109800 | 0.017
406161100300PAC | 40.61.6.110.0300PAC | Миниатюрное универсальное электромеханическое реле; монтаж на печатную плату или в розетку; выводы с шагом 5мм; 1NO 16A; контакты AgCdO; катушка 110В AC/DC (бистабильная); степень защиты RTII | 1 | 1217 | 10 | 40 | 10 | B | 12-14 недель | 2024-04-05 | 8012823136776 | 0.0171
406161100301 | 40.61.6.110.0301 | Миниатюрное универсальное электромеханическое реле; монтаж на печатную плату или в розетку; выводы с шагом 5мм; 1NO 16A; контакты AgCdO; катушка 110В AC/DC (бистабильная); влагозащита RTIII | 1 | 1256 | 50 | 40 | 50 | B | 12-14 недель | 2024-04-05 | 8012823115719 | 0.017
406161100301PAC | 40.61.6.110.0301PAC | Миниатюрное универсальное электромеханическое реле; монтаж на печатную плату или в розетку; выводы с шагом 5мм; 1NO 16A; контакты AgCdO; катушка 110В AC/DC (бистабильная); влагозащита RTIII | 1 | 1256 | 10 | 40 | 10 | B | 12-14 недель | 2024-04-05 | 8012823136783 | 0.0171
406161104300 | 40.61.6.110.4300 | Миниатюрное универсальное электромеханическое реле; монтаж на печатную плату или в розетку; выводы с шагом 5мм; 1NO 16A; контакты AgSnO2; катушка 110В AC/DC (бистабильная); степень защиты RTII | 1 | 1228 | 50 | 40 | 50 | B | 12-14 недель | 2024-04-05 | 8012823093758 | 0.017
406161104300PAC | 40.61.6.110.4300PAC | Миниатюрное универсальное электромеханическое реле; монтаж на печатную плату или в розетку; выводы с шагом 5мм; 1NO 16A; контакты AgSnO2; катушка 110В AC/DC (бистабильная); степень защиты RTII | 1 | 1228 | 10 | 40 | 10 | B | 12-14 недель | 2024-04-05 | 8012823136790 | 0.0171
406170050000 | 40.61.7.005.0000 | Миниатюрное универсальное электромеханическое реле; монтаж на печатную плату или в розетку; выводы с шагом 5мм; 1CO 16A; контакты AgCdO; катушка 5В DC (чувствит.); степень защиты RTII | 1 | 567 | 50 | 40 | 50 | A | 9-11 недель | 2024-04-05 | 8012823240657 | 0.017
406170050000PAC | 40.61.7.005.0000PAC | Миниатюрное универсальное электромеханическое реле; монтаж на печатную плату или в розетку; выводы с шагом 5мм; 1CO 16A; контакты AgCdO; катушка 5В DC (чувствит.); степень защиты RTII | 1 | 567 | 10 | 40 | 10 | B | 12-14 недель | 2024-04-05 | 8012823263557 | 0.0171
406170050001 | 40.61.7.005.0001 | Миниатюрное универсальное электромеханическое реле; монтаж на печатную плату или в розетку; выводы с шагом 5мм; 1CO 16A; контакты AgCdO; катушка 5В DC (чувствит.); влагозащита RTIII | 1 | 607 | 50 | 40 | 50 | B | 12-14 недель | 2024-04-05 | 8012823083629 | 0.017
406170050001PAC | 40.61.7.005.0001PAC | Миниатюрное универсальное электромеханическое реле; монтаж на печатную плату или в розетку; выводы с шагом 5мм; 1CO 16A; контакты AgCdO; катушка 5В DC (чувствит.); влагозащита RTIII | 1 | 607 | 10 | 40 | 10 | B | 12-14 недель | 2024-04-05 | 8012823136813 | 0.0171
406170050300 | 40.61.7.005.0300 | Миниатюрное универсальное электромеханическое реле; монтаж на печатную плату или в розетку; выводы с шагом 5мм; 1NO 16A; контакты AgCdO; катушка 5В DC (чувствит.); степень защиты RTII | 1 | 567 | 50 | 40 | 50 | B | 12-14 недель | 2024-04-05 | 8012823098715 | 0.016
406170050300PAC | 40.61.7.005.0300PAC | Миниатюрное универсальное электромеханическое реле; монтаж на печатную плату или в розетку; выводы с шагом 5мм; 1NO 16A; контакты AgCdO; катушка 5В DC (чувствит.); степень защиты RTII | 1 | 567 | 10 | 40 | 10 | B | 12-14 недель | 2024-04-05 | 8012823136820 | 0.0156
406170050301 | 40.61.7.005.0301 | Миниатюрное универсальное электромеханическое реле; монтаж на печатную плату или в розетку; выводы с шагом 5мм; 1NO 16A; контакты AgCdO; катушка 5В DC (чувствит.); влагозащита RTIII | 1 | 607 | 50 | 40 | 50 | B | 12-14 недель | 2024-04-05 | 8012823196060 | 0.016
406170050301PAC | 40.61.7.005.0301PAC | Миниатюрное универсальное электромеханическое реле; монтаж на печатную плату или в розетку; выводы с шагом 5мм; 1NO 16A; контакты AgCdO; катушка 5В DC (чувствит.); влагозащита RTIII | 1 | 607 | 10 | 40 | 10 | B | 12-14 недель | 2024-04-05 | 8012823240626 | 0.0163
406170054000 | 40.61.7.005.4000 | Миниатюрное универсальное электромеханическое реле; монтаж на печатную плату или в розетку; выводы с шагом 5мм; 1CO 16A; контакты AgSnO2 катушка 5В DC (чувствит.); степень защиты RTII | 1 | 577 | 50 | 40 | 50 | B | 12-14 недель | 2024-04-05 | 8012823113180 | 0.016
406170054000PAC | 40.61.7.005.4000PAC | Миниатюрное универсальное электромеханическое реле; монтаж на печатную плату или в розетку; выводы с шагом 5мм; 1CO 16A; контакты AgSnO2 катушка 5В DC (чувствит.); степень защиты RTII | 1 | 577 | 10 | 40 | 10 | B | 12-14 недель | 2024-04-05 | 8012823136844 | 0.0163
406170054001 | 40.61.7.005.4001 | Миниатюрное универсальное электромеханическое реле; монтаж на печатную плату или в розетку; выводы с шагом 5мм; 1CO 16A; контакты AgSnO2 катушка 5В DC (чувствит.); влагозащита RTIII | 1 | 625 | 50 | 40 | 50 | B | 12-14 недель | 2024-04-05 | 8012823240619 | 0.016
406170054001PAC | 40.61.7.005.4001PAC | Миниатюрное универсальное электромеханическое реле; монтаж на печатную плату или в розетку; выводы с шагом 5мм; 1CO 16A; контакты AgSnO2 катушка 5В DC (чувствит.); влагозащита RTIII | 1 | 625 | 10 | 40 | 10 | B | 12-14 недель | 2024-04-05 | 8012823240602 | 0.0163
406170054300 | 40.61.7.005.4300 | Миниатюрное универсальное электромеханическое реле; монтаж на печатную плату или в розетку; выводы с шагом 5мм; 1NO 16A; контакты AgSnO2 катушка 5В DC (чувствит.); степень защиты RTII | 1 | 577 | 50 | 40 | 50 | B | 12-14 недель | 2024-04-05 | 8012823240596 | 0.016
406170054300PAC | 40.61.7.005.4300PAC | Миниатюрное универсальное электромеханическое реле; монтаж на печатную плату или в розетку; выводы с шагом 5мм; 1NO 16A; контакты AgSnO2 катушка 5В DC (чувствит.); степень защиты RTII | 1 | 577 | 10 | 40 | 10 | B | 12-14 недель | 2024-04-05 | 8012823240756 | 0.0163
406170054301 | 40.61.7.005.4301 | Миниатюрное универсальное электромеханическое реле; монтаж на печатную плату или в розетку; выводы с шагом 5мм; 1NO 16A; контакты AgSnO2 катушка 5В DC (чувствит.); степень защиты RTIII | 1 | 676 | 50 | 40 | 50 | B | 12-14 недель | 2024-04-05 | 8012823240749 | 0.0163
406170060000 | 40.61.7.006.0000 | Миниатюрное универсальное электромеханическое реле; монтаж на печатную плату или в розетку; выводы с шагом 5мм; 1CO 16A; контакты AgCdO; катушка 6В DC (чувствит.); степень защиты RTII | 1 | 567 | 50 | 40 | 50 | A | 9-11 недель | 2024-04-05 | 8012823240725 | 0.016
406170060000PAC | 40.61.7.006.0000PAC | Миниатюрное универсальное электромеханическое реле; монтаж на печатную плату или в розетку; выводы с шагом 5мм; 1CO 16A; контакты AgCdO; катушка 6В DC (чувствит.); степень защиты RTII | 1 | 567 | 10 | 40 | 10 | B | 12-14 недель | 2024-04-05 | 8012823263571 | 0.0163
406170060001 | 40.61.7.006.0001 | Миниатюрное универсальное электромеханическое реле; монтаж на печатную плату или в розетку; выводы с шагом 5мм; 1CO 16A; контакты AgCdO; катушка 6В DC (чувствит.); влагозащита RTIII | 1 | 607 | 50 | 40 | 50 | B | 12-14 недель | 2024-04-05 | 8012823085005 | 0.016
406170060001PAC | 40.61.7.006.0001PAC | Миниатюрное универсальное электромеханическое реле; монтаж на печатную плату или в розетку; выводы с шагом 5мм; 1CO 16A; контакты AgCdO; катушка 6В DC (чувствит.); влагозащита RTIII | 1 | 607 | 10 | 40 | 10 | B | 12-14 недель | 2024-04-05 | 8012823136875 | 0.0163
406170060300 | 40.61.7.006.0300 | Миниатюрное универсальное электромеханическое реле; монтаж на печатную плату или в розетку; выводы с шагом 5мм; 1NO 16A; контакты AgCdO; катушка 6В DC (чувствит.); степень защиты RTII | 1 | 567 | 50 | 40 | 50 | B | 12-14 недель | 2024-04-05 | 8012823099729 | 0.016
406170060300PAC | 40.61.7.006.0300PAC | Миниатюрное универсальное электромеханическое реле; монтаж на печатную плату или в розетку; выводы с шагом 5мм; 1NO 16A; контакты AgCdO; катушка 6В DC (чувствит.); степень защиты RTII | 1 | 567 | 10 | 40 | 10 | B | 12-14 недель | 2024-04-05 | 8012823136882 | 0.0163
406170060301 | 40.61.7.006.0301 | Миниатюрное универсальное электромеханическое реле; монтаж на печатную плату или в розетку; выводы с шагом 5мм; 1NO 16A; контакты AgCdO; катушка 6В DC (чувствит.); влагозащита RTIII | 1 | 607 | 50 | 40 | 50 | B | 12-14 недель | 2024-04-05 | 8012823240695 | 0.016
406170064000 | 40.61.7.006.4000 | Миниатюрное универсальное электромеханическое реле; монтаж на печатную плату или в розетку; выводы с шагом 5мм; 1CO 16A; контакты AgSnO2; катушка 6В DC (чувствит.); степень защиты RTII | 1 | 577 | 50 | 40 | 50 | B | 12-14 недель | 2024-04-05 | 8012823110301 | 0.016
406170064000PAC | 40.61.7.006.4000PAC | Миниатюрное универсальное электромеханическое реле; монтаж на печатную плату или в розетку; выводы с шагом 5мм; 1CO 16A; контакты AgSnO2; катушка 6В DC (чувствит.); степень защиты RTII | 1 | 577 | 10 | 40 | 10 | B | 12-14 недель | 2024-04-05 | 8012823136899 | 0.0163
406170064001 | 40.61.7.006.4001 | Миниатюрное универсальное электромеханическое реле; монтаж на печатную плату или в розетку; выводы с шагом 5мм; 1CO 16A; контакты AgSnO2; катушка 6В DC (чувствит.); влагозащита RTIII | 1 | 625 | 50 | 40 | 50 | B | 12-14 недель | 2024-04-05 | 8012823240909 | 0.016
406170064001PAC | 40.61.7.006.4001PAC | Миниатюрное универсальное электромеханическое реле; монтаж на печатную плату или в розетку; выводы с шагом 5мм; 1CO 16A; контакты AgSnO2; катушка 6В DC (чувствит.); влагозащита RTIII | 1 | 625 | 10 | 40 | 10 | B | 12-14 недель | 2024-04-05 | 8012823240893 | 0.0163
406170064300 | 40.61.7.006.4300 | Миниатюрное универсальное электромеханическое реле; монтаж на печатную плату или в розетку; выводы с шагом 5мм; 1NO 16A; контакты AgSnO2; катушка 6В DC (чувствит.); степень защиты RTII | 1 | 577 | 50 | 40 | 50 | B | 12-14 недель | 2024-04-05 | 8012823240886 | 0.016
406170064300PAC | 40.61.7.006.4300PAC | Миниатюрное универсальное электромеханическое реле; монтаж на печатную плату или в розетку; выводы с шагом 5мм; 1NO 16A; контакты AgSnO2; катушка 6В DC (чувствит.); степень защиты RTII | 1 | 577 | 10 | 40 | 10 | B | 12-14 недель | 2024-04-05 | 8012823240879 | 0.0163
406170070000 | 40.61.7.007.0000 | Миниатюрное универсальное электромеханическое реле; монтаж на печатную плату или в розетку; выводы с шагом 5мм; 1CO 16A; контакты AgCdO; катушка 7В DC (чувствит.); степень защиты RTII | 1 | 567 | 50 | 40 | 50 | B | 12-14 недель | 2024-04-05 | 8012823240831 | 0.016
406170070000PAC | 40.61.7.007.0000PAC | Миниатюрное универсальное электромеханическое реле; монтаж на печатную плату или в розетку; выводы с шагом 5мм; 1CO 16A; контакты AgCdO; катушка 7В DC (чувствит.); степень защиты RTII | 1 | 567 | 10 | 40 | 10 | B | 12-14 недель | 2024-04-05 | 8012823240824 | 0.0163
406170070001 | 40.61.7.007.0001 | Миниатюрное универсальное электромеханическое реле; монтаж на печатную плату или в розетку; выводы с шагом 5мм; 1CO 16A; контакты AgCdO; катушка 7В DC (чувствит.); влагозащита RTIII | 1 | 607 | 50 | 40 | 50 | B | 12-14 недель | 2024-04-05 | 8012823240817 | 0.016
406170070001PAC | 40.61.7.007.0001PAC | Миниатюрное универсальное электромеханическое реле; монтаж на печатную плату или в розетку; выводы с шагом 5мм; 1CO 16A; контакты AgCdO; катушка 7В DC (чувствит.); влагозащита RTIII | 1 | 607 | 10 | 40 | 10 | B | 12-14 недель | 2024-04-05 | 8012823240800 | 0.0163
406170070300 | 40.61.7.007.0300 | Миниатюрное универсальное электромеханическое реле; монтаж на печатную плату или в розетку; выводы с шагом 5мм; 1NO 16A; контакты AgCdO; катушка 7В DC (чувствит.); степень защиты RTII | 1 | 567 | 50 | 40 | 50 | B | 12-14 недель | 2024-04-05 | 8012823240770 | 0.016
406170070300PAC | 40.61.7.007.0300PAC | Миниатюрное универсальное электромеханическое реле; монтаж на печатную плату или в розетку; выводы с шагом 5мм; 1NO 16A; контакты AgCdO; катушка 7В DC (чувствит.); степень защиты RTII | 1 | 567 | 10 | 40 | 10 | B | 12-14 недель | 2024-04-05 | 8012823240763 | 0.0163
406170074000 | 40.61.7.007.4000 | Миниатюрное универсальное электромеханическое реле; монтаж на печатную плату или в розетку; выводы с шагом 5мм; 1CO 16A; контакты AgSnO2; катушка 7В DC (чувствит.); степень защиты RTII | 1 | 577 | 50 | 40 | 50 | B | 12-14 недель | 2024-04-05 | 8012823241012 | 0.016
406170074000PAC | 40.61.7.007.4000PAC | Миниатюрное универсальное электромеханическое реле; монтаж на печатную плату или в розетку; выводы с шагом 5мм; 1CO 16A; контакты AgSnO2; катушка 7В DC (чувствит.); степень защиты RTII | 1 | 577 | 10 | 40 | 10 | B | 12-14 недель | 2024-04-05 | 8012823241005 | 0.0163
406170074001 | 40.61.7.007.4001 | Миниатюрное универсальное электромеханическое реле; монтаж на печатную плату или в розетку; выводы с шагом 5мм; 1CO 16A; контакты AgSnO2; катушка 7В DC (чувствит.); влагозащита RTIII | 1 | 625 | 50 | 40 | 50 | B | 12-14 недель | 2024-04-05 | 8012823240992 | 0.016
406170074001PAC | 40.61.7.007.4001PAC | Миниатюрное универсальное электромеханическое реле; монтаж на печатную плату или в розетку; выводы с шагом 5мм; 1CO 16A; контакты AgSnO2; катушка 7В DC (чувствит.); влагозащита RTIII | 1 | 625 | 10 | 40 | 10 | B | 12-14 недель | 2024-04-05 | 8012823240985 | 0.0163
406170074300 | 40.61.7.007.4300 | Миниатюрное универсальное электромеханическое реле; монтаж на печатную плату или в розетку; выводы с шагом 5мм; 1NO 16A; контакты AgSnO2; катушка 7В DC (чувствит.); степень защиты RTII | 1 | 577 | 50 | 40 | 50 | B | 12-14 недель | 2024-04-05 | 8012823240978 | 0.016
406170074300PAC | 40.61.7.007.4300PAC | Миниатюрное универсальное электромеханическое реле; монтаж на печатную плату или в розетку; выводы с шагом 5мм; 1NO 16A; контакты AgSnO2; катушка 7В DC (чувствит.); степень защиты RTII | 1 | 577 | 10 | 40 | 10 | B | 12-14 недель | 2024-04-05 | 8012823240961 | 0.0163
406170090000 | 40.61.7.009.0000 | Миниатюрное универсальное электромеханическое реле; монтаж на печатную плату или в розетку; выводы с шагом 5мм; 1CO 16A; контакты AgCdO; катушка 9В DC (чувствит.); степень защиты RTII | 1 | 567 | 50 | 40 | 50 | B | 12-14 недель | 2024-04-05 | 8012823240923 | 0.016
406170090000PAC | 40.61.7.009.0000PAC | Миниатюрное универсальное электромеханическое реле; монтаж на печатную плату или в розетку; выводы с шагом 5мм; 1CO 16A; контакты AgCdO; катушка 9В DC (чувствит.); степень защиты RTII | 1 | 567 | 10 | 40 | 10 | B | 12-14 недель | 2024-04-05 | 8012823263588 | 0.0163
406170090001 | 40.61.7.009.0001 | Миниатюрное универсальное электромеханическое реле; монтаж на печатную плату или в розетку; выводы с шагом 5мм; 1CO 16A; контакты AgCdO; катушка 9В DC (чувствит.); влагозащита RTIII | 1 | 607 | 50 | 40 | 50 | B | 12-14 недель | 2024-04-05 | 8012823115283 | 0.016
406170090001PAC | 40.61.7.009.0001PAC | Миниатюрное универсальное электромеханическое реле; монтаж на печатную плату или в розетку; выводы с шагом 5мм; 1CO 16A; контакты AgCdO; катушка 9В DC (чувствит.); влагозащита RTIII | 1 | 607 | 10 | 40 | 10 | B | 12-14 недель | 2024-04-05 | 8012823136912 | 0.0163
406170090300 | 40.61.7.009.0300 | Миниатюрное универсальное электромеханическое реле; монтаж на печатную плату или в розетку; выводы с шагом 5мм; 1NO 16A; контакты AgCdO; катушка 9В DC (чувствит.); степень защиты RTII | 1 | 567 | 50 | 40 | 50 | B | 12-14 недель | 2024-04-05 | 8012823100326 | 0.016
406170090300PAC | 40.61.7.009.0300PAC | Миниатюрное универсальное электромеханическое реле; монтаж на печатную плату или в розетку; выводы с шагом 5мм; 1NO 16A; контакты AgCdO; катушка 9В DC (чувствит.); степень защиты RTII | 1 | 567 | 10 | 40 | 10 | B | 12-14 недель | 2024-04-05 | 8012823136929 | 0.0163
406170090301 | 40.61.7.009.0301 | Миниатюрное универсальное электромеханическое реле; монтаж на печатную плату или в розетку; выводы с шагом 5мм; 1NO 16A; контакты AgCdO; катушка 9В DC (чувствит.); влагозащита RTIII | 1 | 607 | 50 | 40 | 50 | B | 12-14 недель | 2024-04-05 | 8012823103976 | 0.016
406170090301PAC | 40.61.7.009.0301PAC | Миниатюрное универсальное электромеханическое реле; монтаж на печатную плату или в розетку; выводы с шагом 5мм; 1NO 16A; контакты AgCdO; катушка 9В DC (чувствит.); влагозащита RTIII | 1 | 607 | 10 | 40 | 10 | B | 12-14 недель | 2024-04-05 | 8012823136936 | 0.0163
406170094000 | 40.61.7.009.4000 | Миниатюрное универсальное электромеханическое реле; монтаж на печатную плату или в розетку; выводы с шагом 5мм; 1CO 16A; контакты AgSnO2; катушка 9В DC (чувствит.); степень защиты RTII | 1 | 577 | 50 | 40 | 50 | B | 12-14 недель | 2024-04-05 | 8012823241135 | 0.016
406170094000PAC | 40.61.7.009.4000PAC | Миниатюрное универсальное электромеханическое реле; монтаж на печатную плату или в розетку; выводы с шагом 5мм; 1CO 16A; контакты AgSnO2; катушка 9В DC (чувствит.); степень защиты RTII | 1 | 577 | 10 | 40 | 10 | B | 12-14 недель | 2024-04-05 | 8012823241128 | 0.0163
406170094001 | 40.61.7.009.4001 | Миниатюрное универсальное электромеханическое реле; монтаж на печатную плату или в розетку; выводы с шагом 5мм; 1CO 16A; контакты AgSnO2; катушка 9В DC (чувствит.); влагозащита RTIII | 1 | 625 | 50 | 40 | 50 | B | 12-14 недель | 2024-04-05 | 8012823241111 | 0.016
406170094001PAC | 40.61.7.009.4001PAC | Миниатюрное универсальное электромеханическое реле; монтаж на печатную плату или в розетку; выводы с шагом 5мм; 1CO 16A; контакты AgSnO2; катушка 9В DC (чувствит.); влагозащита RTIII | 1 | 625 | 10 | 40 | 10 | B | 12-14 недель | 2024-04-05 | 8012823241104 | 0.0163
406170094300 | 40.61.7.009.4300 | Миниатюрное универсальное электромеханическое реле; монтаж на печатную плату или в розетку; выводы с шагом 5мм; 1NO 16A; контакты AgSnO2; катушка 9В DC (чувствит.); степень защиты RTII | 1 | 577 | 50 | 40 | 50 | B | 12-14 недель | 2024-04-05 | 8012823241098 | 0.016
406170094300PAC | 40.61.7.009.4300PAC | Миниатюрное универсальное электромеханическое реле; монтаж на печатную плату или в розетку; выводы с шагом 5мм; 1NO 16A; контакты AgSnO2; катушка 9В DC (чувствит.); степень защиты RTII | 1 | 577 | 10 | 40 | 10 | B | 12-14 недель | 2024-04-05 | 8012823241081 | 0.0163
406170120000 | 40.61.7.012.0000 | Миниатюрное универсальное электромеханическое реле; монтаж на печатную плату или в розетку; выводы с шагом 5мм; 1CO 16A; контакты AgCdO; катушка 12В DC (чувствит.); степень защиты RTII | 1 | 429 | 50 | 40 | 50 | A | 9-11 недель | 2024-04-05 | 8012823241050 | 0.017
406170120000PAC | 40.61.7.012.0000PAC | Миниатюрное универсальное электромеханическое реле; монтаж на печатную плату или в розетку; выводы с шагом 5мм; 1CO 16A; контакты AgCdO; катушка 12В DC (чувствит.); степень защиты RTII | 1 | 429 | 10 | 40 | 10 | B | 12-14 недель | 2024-04-05 | 8012823263595 | 0.0173
406170120001 | 40.61.7.012.0001 | Миниатюрное универсальное электромеханическое реле; монтаж на печатную плату или в розетку; выводы с шагом 5мм; 1CO 16A; контакты AgCdO; катушка 12В DC (чувствит.); влагозащита RTIII | 1 | 473 | 50 | 40 | 50 | A | 9-11 недель | 2024-04-05 | 8012823081243 | 0.018
406170120001PAC | 40.61.7.012.0001PAC | Миниатюрное универсальное электромеханическое реле; монтаж на печатную плату или в розетку; выводы с шагом 5мм; 1CO 16A; контакты AgCdO; катушка 12В DC (чувствит.); влагозащита RTIII | 1 | 473 | 10 | 40 | 10 | B | 12-14 недель | 2024-04-05 | 8012823136974 | 0.0183
406170120300 | 40.61.7.012.0300 | Миниатюрное универсальное электромеханическое реле; монтаж на печатную плату или в розетку; выводы с шагом 5мм; 1NO 16A; контакты AgCdO; катушка 12В DC (чувствит.); степень защиты RTII | 1 | 429 | 50 | 40 | 50 | A | 9-11 недель | 2024-04-05 | 8012823083636 | 0.017
406170120300PAC | 40.61.7.012.0300PAC | Миниатюрное универсальное электромеханическое реле; монтаж на печатную плату или в розетку; выводы с шагом 5мм; 1NO 16A; контакты AgCdO; катушка 12В DC (чувствит.); степень защиты RTII | 1 | 429 | 10 | 40 | 10 | B | 12-14 недель | 2024-04-05 | 8012823136981 | 0.0171
406170120301 | 40.61.7.012.0301 | Миниатюрное универсальное электромеханическое реле; монтаж на печатную плату или в розетку; выводы с шагом 5мм; 1NO 16A; контакты AgCdO; катушка 12В DC (чувствит.); влагозащита RTIII | 1 | 473 | 50 | 40 | 50 | A | 9-11 недель | 2024-04-05 | 8012823083001 | 0.016
406170120301PAC | 40.61.7.012.0301PAC | Миниатюрное универсальное электромеханическое реле; монтаж на печатную плату или в розетку; выводы с шагом 5мм; 1NO 16A; контакты AgCdO; катушка 12В DC (чувствит.); влагозащита RTIII | 1 | 473 | 10 | 40 | 10 | B | 12-14 недель | 2024-04-05 | 8012823136998 | 0.0164
406170121020 | 40.61.7.012.1020 | Миниатюрное универсальное электромеханическое реле; монтаж на печатную плату; выводы с шагом 5мм; 1CO 16A; контакты AgNi; катушка 12В DC (чувствит.); степень защиты RTII | 1 | 435 | 50 | 40 | 50 | A | 9-11 недель | 2024-04-05 | 8012823338354 | 0.017
406170121020PAC | 40.61.7.012.1020PAC | Миниатюрное универсальное электромеханическое реле; монтаж на печатную плату; выводы с шагом 5мм; 1CO 16A; контакты AgNi; катушка 12В DC (чувствит.); степень защиты RTII | 1 | 435 | 10 | 40 | 10 | B | 12-14 недель | 2024-04-05 | 8012823346090 | 0.0171
406170121320 | 40.61.7.012.1320 | Миниатюрное универсальное электромеханическое реле; монтаж на печатную плату; выводы с шагом 5мм; 1NO 16A; контакты AgNi; катушка 12В DC (чувствит.); степень защиты RTII | 1 | 435 | 50 | 40 | 50 | B | 12-14 недель | 2024-04-05 | 8012823338361 | 0.017
406170121320PAC | 40.61.7.012.1320PAC | Миниатюрное универсальное электромеханическое реле; монтаж на печатную плату; выводы с шагом 5мм; 1NO 16A; контакты AgNi; катушка 12В DC (чувствит.); степень защиты RTII | 1 | 435 | 10 | 40 | 10 | B | 12-14 недель | 2024-04-05 | 8012823346106 | 0.0171
406170122020 | 40.61.7.012.2020 | Миниатюрное универсальное электромеханическое реле; монтаж на печатную плату; выводы с шагом 5мм; 1CO 16A; контакты AgCdO; катушка 12В DC (чувствит.); степень защиты RTII | 1 | 435 | 50 | 40 | 50 | A | 9-11 недель | 2024-04-05 | 8012823338392 | 0.017
406170122020PAC | 40.61.7.012.2020PAC | Миниатюрное универсальное электромеханическое реле; монтаж на печатную плату; выводы с шагом 5мм; 1CO 16A; контакты AgCdO; катушка 12В DC (чувствит.); степень защиты RTII | 1 | 435 | 10 | 40 | 10 | B | 12-14 недель | 2024-04-05 | 8012823345116 | 0.0171
406170122021 | 40.61.7.012.2021 | Миниатюрное универсальное электромеханическое реле; монтаж на печатную плату; выводы с шагом 5мм; 1CO 16A; контакты AgCdO; катушка 12В DC (чувствит.); степень защиты RTIII | 1 | 473 | 50 | 40 | 50 | A | 9-11 недель | 2024-04-05 | 8012823349893 | 0.0171
406170122320 | 40.61.7.012.2320 | Миниатюрное универсальное электромеханическое реле; монтаж на печатную плату; выводы с шагом 5мм; 1NO 16A; контакты AgCdO; катушка 12В DC (чувствит.); степень защиты RTII | 1 | 473 | 50 | 40 | 50 | A | 9-11 недель | 2024-04-05 | 8012823338408 | 0.017
406170122320PAC | 40.61.7.012.2320PAC | Миниатюрное универсальное электромеханическое реле; монтаж на печатную плату; выводы с шагом 5мм; 1NO 16A; контакты AgCdO; катушка 12В DC (чувствит.); степень защиты RTII | 1 | 473 | 10 | 40 | 10 | B | 12-14 недель | 2024-04-05 | 8012823346113 | 0.0171
406170122321 | 40.61.7.012.2321 | Миниатюрное универсальное электромеханическое реле; монтаж на печатную плату; выводы с шагом 5мм; 1NO 16A; контакты AgCdO; катушка 12В DC (чувствит.); степень защиты RTIII | 1 | 473 | 50 | 40 | 50 | B | 12-14 недель | 2024-04-05 | 8012823351407 | 0.0171
406170124000 | 40.61.7.012.4000 | Миниатюрное универсальное электромеханическое реле; монтаж на печатную плату или в розетку; выводы с шагом 5мм; 1CO 16A; контакты AgSnO2; катушка 12В DC (чувствит.); степень защиты RTII | 1 | 441 | 50 | 40 | 50 | A | 9-11 недель | 2024-04-05 | 8012823098623 | 0.0171
406170124000PAC | 40.61.7.012.4000PAC | Миниатюрное универсальное электромеханическое реле; монтаж на печатную плату или в розетку; выводы с шагом 5мм; 1CO 16A; контакты AgSnO2; катушка 12В DC (чувствит.); степень защиты RTII | 1 | 441 | 10 | 40 | 10 | B | 12-14 недель | 2024-04-05 | 8012823137018 | 0.0171
406170124001 | 40.61.7.012.4001 | Миниатюрное универсальное электромеханическое реле; монтаж на печатную плату или в розетку; выводы с шагом 5мм; 1CO 16A; контакты AgSnO2; катушка 12В DC (чувствит.); влагозащита RTIII | 1 | 509 | 50 | 40 | 50 | B | 12-14 недель | 2024-04-05 | 8012823109596 | 0.0171
406170124001PAC | 40.61.7.012.4001PAC | Миниатюрное универсальное электромеханическое реле; монтаж на печатную плату или в розетку; выводы с шагом 5мм; 1CO 16A; контакты AgSnO2; катушка 12В DC (чувствит.); влагозащита RTIII | 1 | 509 | 10 | 40 | 10 | B | 12-14 недель | 2024-04-05 | 8012823137025 | 0.0171
406170124021 | 40.61.7.012.4021 | Миниатюрное универсальное электромеханическое реле; монтаж на печатную плату; выводы с шагом 5мм; 1CO 16A; контакты AgSnO2; катушка 12В DC (чувствит.); степень защиты RTIII | 1 | 473 | 50 | 40 | 50 | B | 12-14 недель | 2024-04-05 | 8012823452470 | 0.0165
406170124300 | 40.61.7.012.4300 | Миниатюрное универсальное электромеханическое реле; монтаж на печатную плату или в розетку; выводы с шагом 5мм; 1NO 16A; контакты AgSnO2; катушка 12В DC (чувствит.); степень защиты RTII | 1 | 441 | 50 | 40 | 50 | A | 9-11 недель | 2024-04-05 | 8012823098586 | 0.0171
406170124300PAC | 40.61.7.012.4300PAC | Миниатюрное универсальное электромеханическое реле; монтаж на печатную плату или в розетку; выводы с шагом 5мм; 1NO 16A; контакты AgSnO2; катушка 12В DC (чувствит.); степень защиты RTII | 1 | 441 | 10 | 40 | 10 | B | 12-14 недель | 2024-04-05 | 8012823137032 | 0.0171
406170124301 | 40.61.7.012.4301 | Миниатюрное универсальное электромеханическое реле; монтаж на печатную плату или в розетку; выводы с шагом 5мм; 1NO 16A; контакты AgSnO2; катушка 12В DC (чувствит.); влагозащита RTIII | 1 | 509 | 50 | 40 | 50 | B | 12-14 недель | 2024-04-05 | 8012823241173 | 0.0171
406170124301PAC | 40.61.7.012.4301PAC | Миниатюрное универсальное электромеханическое реле; монтаж на печатную плату или в розетку; выводы с шагом 5мм; 1NO 16A; контакты AgSnO2; катушка 12В DC (чувствит.); влагозащита RTIII | 1 | 509 | 10 | 40 | 10 | B | 12-14 недель | 2024-04-05 | 8012823241166 | 0.0171
406170124320 | 40.61.7.012.4320 | Миниатюрное универсальное электромеханическое реле; монтаж на печатную плату; выводы с шагом 5мм; 1NO 16A; контакты AgSnO2; катушка 12В DC (чувствит.); степень защиты RTII | 1 | 435 | 50 | 40 | 50 | B | 12-14 недель | 2024-04-05 | 8012823403342 | 0.0171
406170140000 | 40.61.7.014.0000 | Миниатюрное универсальное электромеханическое реле; монтаж на печатную плату или в розетку; выводы с шагом 5мм; 1CO 16A; контакты AgCdO; катушка 14В DC (чувствит.); степень защиты RTII | 1 | 567 | 50 | 40 | 50 | A | 9-11 недель | 2024-04-05 | 8012823241159 | 0.0171
406170140000PAC | 40.61.7.014.0000PAC | Миниатюрное универсальное электромеханическое реле; монтаж на печатную плату или в розетку; выводы с шагом 5мм; 1CO 16A; контакты AgCdO; катушка 14В DC (чувствит.); степень защиты RTII | 1 | 567 | 10 | 40 | 10 | B | 12-14 недель | 2024-04-05 | 8012823263601 | 0.0171
406170140001 | 40.61.7.014.0001 | Миниатюрное универсальное электромеханическое реле; монтаж на печатную плату или в розетку; выводы с шагом 5мм; 1CO 16A; контакты AgCdO; катушка 14В DC (чувствит.); влагозащита RTIII | 1 | 607 | 50 | 40 | 50 | B | 12-14 недель | 2024-04-05 | 8012823241319 | 0.017
406170140300 | 40.61.7.014.0300 | Миниатюрное универсальное электромеханическое реле; монтаж на печатную плату или в розетку; выводы с шагом 5мм; 1NO 16A; контакты AgCdO; катушка 14В DC (чувствит.); степень защиты RTII | 1 | 567 | 50 | 40 | 50 | B | 12-14 недель | 2024-04-05 | 8012823089119 | 0.017
406170140300PAC | 40.61.7.014.0300PAC | Миниатюрное универсальное электромеханическое реле; монтаж на печатную плату или в розетку; выводы с шагом 5мм; 1NO 16A; контакты AgCdO; катушка 14В DC (чувствит.); степень защиты RTII | 1 | 567 | 10 | 40 | 10 | B | 12-14 недель | 2024-04-05 | 8012823137056 | 0.0171
406170140301 | 40.61.7.014.0301 | Миниатюрное универсальное электромеханическое реле; монтаж на печатную плату или в розетку; выводы с шагом 5мм; 1NO 16A; контакты AgCdO; катушка 14В DC (чувствит.); влагозащита RTIII | 1 | 607 | 50 | 40 | 50 | B | 12-14 недель | 2024-04-05 | 8012823241272 | 0.017
406170140301PAC | 40.61.7.014.0301PAC | Миниатюрное универсальное электромеханическое реле; монтаж на печатную плату или в розетку; выводы с шагом 5мм; 1NO 16A; контакты AgCdO; катушка 14В DC (чувствит.); влагозащита RTIII | 1 | 607 | 10 | 40 | 10 | B | 12-14 недель | 2024-04-05 | 8012823241265 | 0.0171
406170144000 | 40.61.7.014.4000 | Миниатюрное универсальное электромеханическое реле; монтаж на печатную плату или в розетку; выводы с шагом 5мм; 1CO 16A; контакты AgSnO2; катушка 14В DC (чувствит.); степень защиты RTII | 1 | 577 | 50 | 40 | 50 | B | 12-14 недель | 2024-04-05 | 8012823105970 | 0.017
406170144000PAC | 40.61.7.014.4000PAC | Миниатюрное универсальное электромеханическое реле; монтаж на печатную плату или в розетку; выводы с шагом 5мм; 1CO 16A; контакты AgSnO2; катушка 14В DC (чувствит.); степень защиты RTII | 1 | 577 | 10 | 40 | 10 | B | 12-14 недель | 2024-04-05 | 8012823137063 | 0.0171
406170144001 | 40.61.7.014.4001 | Миниатюрное универсальное электромеханическое реле; монтаж на печатную плату или в розетку; выводы с шагом 5мм; 1CO 16A; контакты AgSnO2; катушка 14В DC (чувствит.); влагозащита RTIII | 1 | 625 | 50 | 40 | 50 | B | 12-14 недель | 2024-04-05 | 8012823241258 | 0.017
406170144001PAC | 40.61.7.014.4001PAC | Миниатюрное универсальное электромеханическое реле; монтаж на печатную плату или в розетку; выводы с шагом 5мм; 1CO 16A; контакты AgSnO2; катушка 14В DC (чувствит.); влагозащита RTIII | 1 | 625 | 10 | 40 | 10 | B | 12-14 недель | 2024-04-05 | 8012823241241 | 0.0171
406170144300 | 40.61.7.014.4300 | Миниатюрное универсальное электромеханическое реле; монтаж на печатную плату или в розетку; выводы с шагом 5мм; 1NO 16A; контакты AgSnO2; катушка 14В DC (чувствит.); степень защиты RTII | 1 | 577 | 50 | 40 | 50 | B | 12-14 недель | 2024-04-05 | 8012823241234 | 0.017
406170144300PAC | 40.61.7.014.4300PAC | Миниатюрное универсальное электромеханическое реле; монтаж на печатную плату или в розетку; выводы с шагом 5мм; 1NO 16A; контакты AgSnO2; катушка 14В DC (чувствит.); степень защиты RTII | 1 | 577 | 10 | 40 | 10 | B | 12-14 недель | 2024-04-05 | 8012823241227 | 0.0171
406170180000 | 40.61.7.018.0000 | Миниатюрное универсальное электромеханическое реле; монтаж на печатную плату или в розетку; выводы с шагом 5мм; 1CO 16A; контакты AgCdO; катушка 18В DC (чувствит.); степень защиты RTII | 1 | 567 | 50 | 40 | 50 | B | 12-14 недель | 2024-04-05 | 8012823241425 | 0.017
406170180000PAC | 40.61.7.018.0000PAC | Миниатюрное универсальное электромеханическое реле; монтаж на печатную плату или в розетку; выводы с шагом 5мм; 1CO 16A; контакты AgCdO; катушка 18В DC (чувствит.); степень защиты RTII | 1 | 567 | 10 | 40 | 10 | B | 12-14 недель | 2024-04-05 | 8012823263618 | 0.0171
406170180001 | 40.61.7.018.0001 | Миниатюрное универсальное электромеханическое реле; монтаж на печатную плату или в розетку; выводы с шагом 5мм; 1CO 16A; контакты AgCdO; катушка 18В DC (чувствит.); влагозащита RTIII | 1 | 607 | 50 | 40 | 50 | B | 12-14 недель | 2024-04-05 | 8012823102405 | 0.017
406170180001PAC | 40.61.7.018.0001PAC | Миниатюрное универсальное электромеханическое реле; монтаж на печатную плату или в розетку; выводы с шагом 5мм; 1CO 16A; контакты AgCdO; катушка 18В DC (чувствит.); влагозащита RTIII | 1 | 607 | 10 | 40 | 10 | B | 12-14 недель | 2024-04-05 | 8012823137087 | 0.0171
406170180300 | 40.61.7.018.0300 | Миниатюрное универсальное электромеханическое реле; монтаж на печатную плату или в розетку; выводы с шагом 5мм; 1NO 16A; контакты AgCdO; катушка 18В DC (чувствит.); степень защиты RTII | 1 | 567 | 50 | 40 | 50 | B | 12-14 недель | 2024-04-05 | 8012823086712 | 0.017
406170180300PAC | 40.61.7.018.0300PAC | Миниатюрное универсальное электромеханическое реле; монтаж на печатную плату или в розетку; выводы с шагом 5мм; 1NO 16A; контакты AgCdO; катушка 18В DC (чувствит.); степень защиты RTII | 1 | 567 | 10 | 40 | 10 | B | 12-14 недель | 2024-04-05 | 8012823137094 | 0.0171
406170180301 | 40.61.7.018.0301 | Миниатюрное универсальное электромеханическое реле; монтаж на печатную плату или в розетку; выводы с шагом 5мм; 1NO 16A; контакты AgCdO; катушка 18В DC (чувствит.); влагозащита RTIII | 1 | 607 | 50 | 40 | 50 | B | 12-14 недель | 2024-04-05 | 8012823241395 | 0.017
406170180301PAC | 40.61.7.018.0301PAC | Миниатюрное универсальное электромеханическое реле; монтаж на печатную плату или в розетку; выводы с шагом 5мм; 1NO 16A; контакты AgCdO; катушка 18В DC (чувствит.); влагозащита RTIII | 1 | 607 | 10 | 40 | 10 | B | 12-14 недель | 2024-04-05 | 8012823241388 | 0.0171
406170184000 | 40.61.7.018.4000 | Миниатюрное универсальное электромеханическое реле; монтаж на печатную плату или в розетку; выводы с шагом 5мм; 1CO 16A; контакты AgSnO2; катушка 18В DC (чувствит.); степень защиты RTII | 1 | 577 | 50 | 40 | 50 | B | 12-14 недель | 2024-04-05 | 8012823241371 | 0.017
406170184000PAC | 40.61.7.018.4000PAC | Миниатюрное универсальное электромеханическое реле; монтаж на печатную плату или в розетку; выводы с шагом 5мм; 1CO 16A; контакты AgSnO2; катушка 18В DC (чувствит.); степень защиты RTII | 1 | 577 | 10 | 40 | 10 | B | 12-14 недель | 2024-04-05 | 8012823241364 | 0.0171
406170184001 | 40.61.7.018.4001 | Миниатюрное универсальное электромеханическое реле; монтаж на печатную плату или в розетку; выводы с шагом 5мм; 1CO 16A; контакты AgSnO2; катушка 18В DC (чувствит.); влагозащита RTIII | 1 | 625 | 50 | 40 | 50 | B | 12-14 недель | 2024-04-05 | 8012823241357 | 0.017
406170184001PAC | 40.61.7.018.4001PAC | Миниатюрное универсальное электромеханическое реле; монтаж на печатную плату или в розетку; выводы с шагом 5мм; 1CO 16A; контакты AgSnO2; катушка 18В DC (чувствит.); влагозащита RTIII | 1 | 625 | 10 | 40 | 10 | B | 12-14 недель | 2024-04-05 | 8012823241340 | 0.0171
406170184300 | 40.61.7.018.4300 | Миниатюрное универсальное электромеханическое реле; монтаж на печатную плату или в розетку; выводы с шагом 5мм; 1NO 16A; контакты AgSnO2; катушка 18В DC (чувствит.); степень защиты RTII | 1 | 577 | 50 | 40 | 50 | B | 12-14 недель | 2024-04-05 | 8012823241333 | 0.017
406170184300PAC | 40.61.7.018.4300PAC | Миниатюрное универсальное электромеханическое реле; монтаж на печатную плату или в розетку; выводы с шагом 5мм; 1NO 16A; контакты AgSnO2; катушка 18В DC (чувствит.); степень защиты RTII | 1 | 577 | 10 | 40 | 10 | B | 12-14 недель | 2024-04-05 | 8012823241326 | 0.0171
406170184301 | 40.61.7.018.4301 | Миниатюрное универсальное электромеханическое реле; монтаж на печатную плату или в розетку; выводы с шагом 5мм; 1NO 16A; контакты AgSnO2; катушка 18В DC (чувствит.); влагозащита RTIII | 1 | 625 | 50 | 40 | 50 | B | 12-14 недель | 2024-04-05 | 8012823196374 | 0.017
406170184301PAC | 40.61.7.018.4301PAC | Миниатюрное универсальное электромеханическое реле; монтаж на печатную плату или в розетку; выводы с шагом 5мм; 1NO 16A; контакты AgSnO2; катушка 18В DC (чувствит.); влагозащита RTIII | 1 | 625 | 10 | 40 | 10 | B | 12-14 недель | 2024-04-05 | 8012823241531 | 0.0171
406170210000 | 40.61.7.021.0000 | Миниатюрное универсальное электромеханическое реле; монтаж на печатную плату или в розетку; выводы с шагом 5мм; 1NO 16A; контакты AgCdO; катушка 21В DC (чувствит.); степень защиты RTII | 1 | 567 | 50 | 40 | 50 | B | 12-14 недель | 2024-04-05 | 8012823241524 | 0.017
406170210000PAC | 40.61.7.021.0000PAC | Миниатюрное универсальное электромеханическое реле; монтаж на печатную плату или в розетку; выводы с шагом 5мм; 1NO 16A; контакты AgCdO; катушка 21В DC (чувствит.); степень защиты RTII | 1 | 567 | 10 | 40 | 10 | B | 12-14 недель | 2024-04-05 | 8012823263625 | 0.0171
406170210001 | 40.61.7.021.0001 | Миниатюрное универсальное электромеханическое реле; монтаж на печатную плату или в розетку; выводы с шагом 5мм; 1CO 16A; контакты AgCdO; катушка 21В DC (чувствит.); влагозащита RTIII | 1 | 607 | 50 | 40 | 50 | B | 12-14 недель | 2024-04-05 | 8012823110318 | 0.017
406170210001PAC | 40.61.7.021.0001PAC | Миниатюрное универсальное электромеханическое реле; монтаж на печатную плату или в розетку; выводы с шагом 5мм; 1CO 16A; контакты AgCdO; катушка 21В DC (чувствит.); влагозащита RTIII | 1 | 607 | 10 | 40 | 10 | B | 12-14 недель | 2024-04-05 | 8012823137117 | 0.0171
406170210301 | 40.61.7.021.0301 | Миниатюрное универсальное электромеханическое реле; монтаж на печатную плату или в розетку; выводы с шагом 5мм; 1NO 16A; контакты AgCdO; катушка 21В DC (чувствит.); влагозащита RTIII | 1 | 607 | 50 | 40 | 50 | B | 12-14 недель | 2024-04-05 | 8012823101231 | 0.017
406170210301PAC | 40.61.7.021.0301PAC | Миниатюрное универсальное электромеханическое реле; монтаж на печатную плату или в розетку; выводы с шагом 5мм; 1NO 16A; контакты AgCdO; катушка 21В DC (чувствит.); влагозащита RTIII | 1 | 607 | 10 | 40 | 10 | B | 12-14 недель | 2024-04-05 | 8012823137124 | 0.0171
406170214000 | 40.61.7.021.4000 | Миниатюрное универсальное электромеханическое реле; монтаж на печатную плату или в розетку; выводы с шагом 5мм; 1NO 16A; контакты AgSnO2; катушка 21В DC (чувствит.); степень защиты RTII | 1 | 577 | 50 | 40 | 50 | B | 12-14 недель | 2024-04-05 | 8012823241470 | 0.017
406170214000PAC | 40.61.7.021.4000PAC | Миниатюрное универсальное электромеханическое реле; монтаж на печатную плату или в розетку; выводы с шагом 5мм; 1NO 16A; контакты AgSnO2; катушка 21В DC (чувствит.); степень защиты RTII | 1 | 577 | 10 | 40 | 10 | B | 12-14 недель | 2024-04-05 | 8012823241463 | 0.0171
406170214001 | 40.61.7.021.4001 | Миниатюрное универсальное электромеханическое реле; монтаж на печатную плату или в розетку; выводы с шагом 5мм; 1CO 16A; контакты AgSnO2; катушка 21В DC (чувствит.); влагозащита RTIII | 1 | 625 | 50 | 40 | 50 | B | 12-14 недель | 2024-04-05 | 8012823241456 | 0.017
406170214001PAC | 40.61.7.021.4001PAC | Миниатюрное универсальное электромеханическое реле; монтаж на печатную плату или в розетку; выводы с шагом 5мм; 1CO 16A; контакты AgSnO2; катушка 21В DC (чувствит.); влагозащита RTIII | 1 | 625 | 10 | 40 | 10 | B | 12-14 недель | 2024-04-05 | 8012823241449 | 0.0171
406170214300 | 40.61.7.021.4300 | Миниатюрное универсальное электромеханическое реле; монтаж на печатную плату или в розетку; выводы с шагом 5мм; 1NO 16A; контакты AgSnO2; катушка 21В DC (чувствит.); степень защиты RTII | 1 | 577 | 50 | 40 | 50 | B | 12-14 недель | 2024-04-05 | 8012823231242 | 0.017
406170214300PAC | 40.61.7.021.4300PAC | Миниатюрное универсальное электромеханическое реле; монтаж на печатную плату или в розетку; выводы с шагом 5мм; 1NO 16A; контакты AgSnO2; катушка 21В DC (чувствит.); степень защиты RTII | 1 | 577 | 10 | 40 | 10 | B | 12-14 недель | 2024-04-05 | 8012823241432 | 0.0171
406170214301 | 40.61.7.021.4301 | Миниатюрное универсальное электромеханическое реле; монтаж на печатную плату или в розетку; выводы с шагом 5мм; 1NO 16A; контакты AgSnO2; катушка 21В DC (чувствит.); влагозащита RTIII | 1 | 625 | 50 | 40 | 50 | B | 12-14 недель | 2024-04-05 | 8012823241593 | 0.017
406170214301PAC | 40.61.7.021.4301PAC | Миниатюрное универсальное электромеханическое реле; монтаж на печатную плату или в розетку; выводы с шагом 5мм; 1NO 16A; контакты AgSnO2; катушка 21В DC (чувствит.); влагозащита RTIII | 1 | 625 | 10 | 40 | 10 | B | 12-14 недель | 2024-04-05 | 8012823241586 | 0.0171
406170240000 | 40.61.7.024.0000 | Миниатюрное универсальное электромеханическое реле; монтаж на печатную плату или в розетку; выводы с шагом 5мм; 1CO 16A; контакты AgCdO; катушка 24В DC (чувствит.); степень защиты RTII | 1 | 429 | 50 | 40 | 50 | A | 9-11 недель | 2024-04-05 | 8012823241579 | 0.017
406170240000PAC | 40.61.7.024.0000PAC | Миниатюрное универсальное электромеханическое реле; монтаж на печатную плату или в розетку; выводы с шагом 5мм; 1CO 16A; контакты AgCdO; катушка 24В DC (чувствит.); степень защиты RTII | 1 | 429 | 10 | 40 | 10 | B | 12-14 недель | 2024-04-05 | 8012823263632 | 0.0165
406170240001 | 40.61.7.024.0001 | Миниатюрное универсальное электромеханическое реле; монтаж на печатную плату или в розетку; выводы с шагом 5мм; 1CO 16A; контакты AgCdO; катушка 24В DC (чувствит.); влагозащита RTIII | 1 | 473 | 50 | 40 | 50 | A | 9-11 недель | 2024-04-05 | 8012823083018 | 0.017
406170240001PAC | 40.61.7.024.0001PAC | Миниатюрное универсальное электромеханическое реле; монтаж на печатную плату или в розетку; выводы с шагом 5мм; 1CO 16A; контакты AgCdO; катушка 24В DC (чувствит.); влагозащита RTIII | 1 | 473 | 10 | 40 | 10 | B | 12-14 недель | 2024-04-05 | 8012823137155 | 0.0165
406170240300 | 40.61.7.024.0300 | Миниатюрное универсальное электромеханическое реле; монтаж на печатную плату или в розетку; выводы с шагом 5мм; 1NO 16A; контакты AgCdO; катушка 24В DC (чувствит.); степень защиты RTII | 1 | 429 | 50 | 40 | 50 | A | 9-11 недель | 2024-04-05 | 8012823079691 | 0.016
406170240300PAC | 40.61.7.024.0300PAC | Миниатюрное универсальное электромеханическое реле; монтаж на печатную плату или в розетку; выводы с шагом 5мм; 1NO 16A; контакты AgCdO; катушка 24В DC (чувствит.); степень защиты RTII | 1 | 429 | 10 | 40 | 10 | B | 12-14 недель | 2024-04-05 | 8012823137162 | 0.0155
406170240301 | 40.61.7.024.0301 | Миниатюрное универсальное электромеханическое реле; монтаж на печатную плату или в розетку; выводы с шагом 5мм; 1NO 16A; контакты AgCdO; катушка 24В DC (чувствит.); влагозащита RTIII | 1 | 473 | 50 | 40 | 50 | B | 12-14 недель | 2024-04-05 | 8012823092256 | 0.017
406170240301PAC | 40.61.7.024.0301PAC | Миниатюрное универсальное электромеханическое реле; монтаж на печатную плату или в розетку; выводы с шагом 5мм; 1NO 16A; контакты AgCdO; катушка 24В DC (чувствит.); влагозащита RTIII | 1 | 473 | 10 | 40 | 10 | B | 12-14 недель | 2024-04-05 | 8012823137179 | 0.0165
406170241000 | 40.61.7.024.1000 | Миниатюрное универсальное электромеханическое реле; монтаж на печатную плату или в розетку; выводы с шагом 5мм; 1CO 16A; контакты AgNi; катушка 24В DC (чувствит.); степень защиты RTII | 1 | 435 | 50 | 40 | 50 | A | 9-11 недель | 2024-04-05 | 8012823391007 | 0.0165
406170241001 | 40.61.7.024.1001 | Миниатюрное универсальное электромеханическое реле; монтаж на печатную плату или в розетку; выводы с шагом 5мм; 1CO 16A; контакты AgNi; катушка 24В DC (чувствит.); степень защиты RTIII | 1 | 473 | 50 | 40 | 50 | B | 12-14 недель | 2024-04-05 | 8012823447247 | 0.0165
406170241020 | 40.61.7.024.1020 | Миниатюрное универсальное электромеханическое реле; монтаж на печатную плату; выводы с шагом 5мм; 1CO 16A; контакты AgNi; катушка 24В DC (чувствит.); степень защиты RTII | 1 | 435 | 50 | 40 | 50 | A | 9-11 недель | 2024-04-05 | 8012823338378 | 0.017
406170241020PAC | 40.61.7.024.1020PAC | Миниатюрное универсальное электромеханическое реле; монтаж на печатную плату; выводы с шагом 5мм; 1CO 16A; контакты AgNi; катушка 24В DC (чувствит.); степень защиты RTII | 1 | 435 | 10 | 40 | 10 | B | 12-14 недель | 2024-04-05 | 8012823346120 | 0.0165
406170241021 | 40.61.7.024.1021 | Миниатюрное универсальное электромеханическое реле; монтаж на печатную плату; выводы с шагом 5мм; 1CO 16A; контакты AgNi; катушка 24В DC (чувствит.); степень защиты RTIII | 1 | 480 | 50 | 40 | 50 | B | 12-14 недель | 2024-04-05 | 8012823347509 | 0.0165
406170241320 | 40.61.7.024.1320 | Миниатюрное универсальное электромеханическое реле; монтаж на печатную плату; выводы с шагом 5мм; 1NO 16A; контакты AgNi; катушка 24В DC (чувствит.); степень защиты RTII | 1 | 435 | 50 | 40 | 50 | B | 12-14 недель | 2024-04-05 | 8012823338385 | 0.016
406170241320PAC | 40.61.7.024.1320PAC | Миниатюрное универсальное электромеханическое реле; монтаж на печатную плату; выводы с шагом 5мм; 1NO 16A; контакты AgNi; катушка 24В DC (чувствит.); степень защиты RTII | 1 | 435 | 10 | 40 | 10 | B | 12-14 недель | 2024-04-05 | 8012823346137 | 0.0157
406170242020 | 40.61.7.024.2020 | Миниатюрное универсальное электромеханическое реле; монтаж на печатную плату; выводы с шагом 5мм; 1CO 16A; контакты AgCdO; катушка 24В DC (чувствит.); степень защиты RTII | 1 | 435 | 50 | 40 | 50 | A | 9-11 недель | 2024-04-05 | 8012823338415 | 0.017
406170242020PAC | 40.61.7.024.2020PAC | Миниатюрное универсальное электромеханическое реле; монтаж на печатную плату; выводы с шагом 5мм; 1CO 16A; контакты AgCdO; катушка 24В DC (чувствит.); степень защиты RTII | 1 | 435 | 10 | 40 | 10 | B | 12-14 недель | 2024-04-05 | 8012823345321 | 0.0165
406170242320 | 40.61.7.024.2320 | Миниатюрное универсальное электромеханическое реле; монтаж на печатную плату; выводы с шагом 5мм; 1NO 16A; контакты AgCdO; катушка 24В DC (чувствит.); степень защиты RTII | 1 | 435 | 50 | 40 | 50 | A | 9-11 недель | 2024-04-05 | 8012823337043 | 0.016
406170242320PAC | 40.61.7.024.2320PAC | Миниатюрное универсальное электромеханическое реле; монтаж на печатную плату; выводы с шагом 5мм; 1NO 16A; контакты AgCdO; катушка 24В DC (чувствит.); степень защиты RTII | 1 | 435 | 10 | 40 | 10 | B | 12-14 недель | 2024-04-05 | 8012823346144 | 0.0157
406170244000 | 40.61.7.024.4000 | Миниатюрное универсальное электромеханическое реле; монтаж на печатную плату или в розетку; выводы с шагом 5мм; 1CO 16A; контакты AgSnO2; катушка 24В DC (чувствит.); степень защиты RTII | 1 | 441 | 50 | 40 | 50 | A | 9-11 недель | 2024-04-05 | 8012823113029 | 0.017
406170244000PAC | 40.61.7.024.4000PAC | Миниатюрное универсальное электромеханическое реле; монтаж на печатную плату или в розетку; выводы с шагом 5мм; 1CO 16A; контакты AgSnO2; катушка 24В DC (чувствит.); степень защиты RTII | 1 | 441 | 10 | 40 | 10 | B | 12-14 недель | 2024-04-05 | 8012823137209 | 0.0165
406170244001 | 40.61.7.024.4001 | Миниатюрное универсальное электромеханическое реле; монтаж на печатную плату или в розетку; выводы с шагом 5мм; 1CO 16A; контакты AgSnO2; катушка 24В DC (чувствит.); влагозащита RTIII | 1 | 509 | 50 | 40 | 50 | B | 12-14 недель | 2024-04-05 | 8012823107332 | 0.017
406170244001PAC | 40.61.7.024.4001PAC | Миниатюрное универсальное электромеханическое реле; монтаж на печатную плату или в розетку; выводы с шагом 5мм; 1CO 16A; контакты AgSnO2; катушка 24В DC (чувствит.); влагозащита RTIII | 1 | 509 | 10 | 40 | 10 | B | 12-14 недель | 2024-04-05 | 8012823137216 | 0.0171
406170244020 | 40.61.7.024.4020 | Миниатюрное универсальное электромеханическое реле; монтаж на печатную плату; выводы с шагом 5мм; 1CO 16A; контакты AgSnO2; катушка 24В DC (чувствит.); степень защиты RTII | 1 | 435 | 50 | 40 | 50 | B | 12-14 недель | 2024-04-05 | 8012823410081 | 0.0165
406170244021 | 40.61.7.024.4021 | Миниатюрное универсальное электромеханическое реле; монтаж на печатную плату; выводы с шагом 5мм; 1CO 16A; контакты AgSnO2; катушка 24В DC (чувствит.); степень защиты RTIII | 1 | 480 | 50 | 40 | 50 | B | 12-14 недель | 2024-04-05 | 8012823448091 | 0.0165
406170244300 | 40.61.7.024.4300 | Миниатюрное универсальное электромеханическое реле; монтаж на печатную плату или в розетку; выводы с шагом 5мм; 1NO 16A; контакты AgSnO2; катушка 24В DC (чувствит.); степень защиты RTII | 1 | 441 | 50 | 40 | 50 | A | 9-11 недель | 2024-04-05 | 8012823099569 | 0.017
406170244300PAC | 40.61.7.024.4300PAC | Миниатюрное универсальное электромеханическое реле; монтаж на печатную плату или в розетку; выводы с шагом 5мм; 1NO 16A; контакты AgSnO2; катушка 24В DC (чувствит.); степень защиты RTII | 1 | 441 | 10 | 40 | 10 | B | 12-14 недель | 2024-04-05 | 8012823137223 | 0.0165
406170244301 | 40.61.7.024.4301 | Миниатюрное универсальное электромеханическое реле; монтаж на печатную плату или в розетку; выводы с шагом 5мм; 1NO 16A; контакты AgSnO2; катушка 24В DC (чувствит.); влагозащита RTIII | 1 | 509 | 50 | 40 | 50 | B | 12-14 недель | 2024-04-05 | 8012823109367 | 0.017
406170244301PAC | 40.61.7.024.4301PAC | Миниатюрное универсальное электромеханическое реле; монтаж на печатную плату или в розетку; выводы с шагом 5мм; 1NO 16A; контакты AgSnO2; катушка 24В DC (чувствит.); влагозащита RTIII | 1 | 509 | 10 | 40 | 10 | B | 12-14 недель | 2024-04-05 | 8012823137230 | 0.0171
406170244320 | 40.61.7.024.4320 | Миниатюрное универсальное электромеханическое реле; монтаж на печатную плату; выводы с шагом 5мм; 1NO 16A; контакты AgSnO2; катушка 24В DC (чувствит.); степень защиты RTII | 1 | 435 | 50 | 40 | 50 | B | 12-14 недель | 2024-04-05 | 8012823407593 | 0.0171
406170244321 | 40.61.7.024.4321 | Миниатюрное универсальное электромеханическое реле; монтаж на печатную плату; выводы с шагом 5мм; 1NO 16A; контакты AgSnO2; катушка 24В DC (чувствит.); степень защиты RTIII | 1 | 480 | 50 | 40 | 50 | B | 12-14 недель | 2024-04-05 | 8012823446950 | 0.0171
406170280000 | 40.61.7.028.0000 | Миниатюрное универсальное электромеханическое реле; монтаж на печатную плату или в розетку; выводы с шагом 5мм; 1CO 16A; контакты AgCdO; катушка 28В DC (чувствит.); степень защиты RTII | 1 | 567 | 50 | 40 | 50 | B | 12-14 недель | 2024-04-05 | 8012823241692 | 0.017
406170280000PAC | 40.61.7.028.0000PAC | Миниатюрное универсальное электромеханическое реле; монтаж на печатную плату или в розетку; выводы с шагом 5мм; 1CO 16A; контакты AgCdO; катушка 28В DC (чувствит.); степень защиты RTII | 1 | 567 | 10 | 40 | 10 | B | 12-14 недель | 2024-04-05 | 8012823263649 | 0.0171
406170280300 | 40.61.7.028.0300 | Миниатюрное универсальное электромеханическое реле; монтаж на печатную плату или в розетку; выводы с шагом 5мм; 1NO 16A; контакты AgCdO; катушка 28В DC (чувствит.); степень защиты RTII | 1 | 567 | 50 | 40 | 50 | B | 12-14 недель | 2024-04-05 | 8012823103594 | 0.017
406170280300PAC | 40.61.7.028.0300PAC | Миниатюрное универсальное электромеханическое реле; монтаж на печатную плату или в розетку; выводы с шагом 5мм; 1NO 16A; контакты AgCdO; катушка 28В DC (чувствит.); степень защиты RTII | 1 | 567 | 10 | 40 | 10 | B | 12-14 недель | 2024-04-05 | 8012823137254 | 0.0171
406170284000 | 40.61.7.028.4000 | Миниатюрное универсальное электромеханическое реле; монтаж на печатную плату или в розетку; выводы с шагом 5мм; 1CO 16A; контакты AgSnO2; катушка 28В DC (чувствит.); степень защиты RTII | 1 | 577 | 50 | 40 | 50 | B | 12-14 недель | 2024-04-05 | 8012823110493 | 0.017
406170284000PAC | 40.61.7.028.4000PAC | Миниатюрное универсальное электромеханическое реле; монтаж на печатную плату или в розетку; выводы с шагом 5мм; 1CO 16A; контакты AgSnO2; катушка 28В DC (чувствит.); степень защиты RTII | 1 | 577 | 10 | 40 | 10 | B | 12-14 недель | 2024-04-05 | 8012823137261 | 0.0171
406170284001 | 40.61.7.028.4001 | Миниатюрное универсальное электромеханическое реле; монтаж на печатную плату или в розетку; выводы с шагом 5мм; 1CO 16A; контакты AgSnO2; катушка 28В DC (чувствит.); влагозащита RTIII | 1 | 625 | 50 | 40 | 50 | B | 12-14 недель | 2024-04-05 | 8012823241609 | 0.017
406170284001PAC | 40.61.7.028.4001PAC | Миниатюрное универсальное электромеханическое реле; монтаж на печатную плату или в розетку; выводы с шагом 5мм; 1CO 16A; контакты AgSnO2; катушка 28В DC (чувствит.); влагозащита RTIII | 1 | 625 | 10 | 40 | 10 | B | 12-14 недель | 2024-04-05 | 8012823241821 | 0.0171
406170284300 | 40.61.7.028.4300 | Миниатюрное универсальное электромеханическое реле; монтаж на печатную плату или в розетку; выводы с шагом 5мм; 1NO 16A; контакты AgSnO2; катушка 28В DC (чувствит.); степень защиты RTII | 1 | 577 | 50 | 40 | 50 | B | 12-14 недель | 2024-04-05 | 8012823241814 | 0.017
406170284300PAC | 40.61.7.028.4300PAC | Миниатюрное универсальное электромеханическое реле; монтаж на печатную плату или в розетку; выводы с шагом 5мм; 1NO 16A; контакты AgSnO2; катушка 28В DC (чувствит.); степень защиты RTII | 1 | 577 | 10 | 40 | 10 | B | 12-14 недель | 2024-04-05 | 8012823241807 | 0.0171
406170360000 | 40.61.7.036.0000 | Миниатюрное универсальное электромеханическое реле; монтаж на печатную плату или в розетку; выводы с шагом 5мм; 1CO 16A; контакты AgCdO; катушка 36В DC (чувствит.); степень защиты RTII | 1 | 567 | 50 | 40 | 50 | B | 12-14 недель | 2024-04-05 | 8012823241777 | 0.017
406170360000PAC | 40.61.7.036.0000PAC | Миниатюрное универсальное электромеханическое реле; монтаж на печатную плату или в розетку; выводы с шагом 5мм; 1CO 16A; контакты AgCdO; катушка 36В DC (чувствит.); степень защиты RTII | 1 | 567 | 10 | 40 | 10 | B | 12-14 недель | 2024-04-05 | 8012823263656 | 0.0171
406170360001 | 40.61.7.036.0001 | Миниатюрное универсальное электромеханическое реле; монтаж на печатную плату или в розетку; выводы с шагом 5мм; 1CO 16A; контакты AgCdO; катушка 36В DC (чувствит.); влагозащита RTIII | 1 | 607 | 50 | 40 | 50 | B | 12-14 недель | 2024-04-05 | 8012823095783 | 0.017
406170360001PAC | 40.61.7.036.0001PAC | Миниатюрное универсальное электромеханическое реле; монтаж на печатную плату или в розетку; выводы с шагом 5мм; 1CO 16A; контакты AgCdO; катушка 36В DC (чувствит.); влагозащита RTIII | 1 | 607 | 10 | 40 | 10 | B | 12-14 недель | 2024-04-05 | 8012823137285 | 0.0171
406170364000 | 40.61.7.036.4000 | Миниатюрное универсальное электромеханическое реле; монтаж на печатную плату или в розетку; выводы с шагом 5мм; 1CO 16A; контакты AgSnO2; катушка 36В DC (чувствит.); степень защиты RTII | 1 | 577 | 50 | 40 | 50 | B | 12-14 недель | 2024-04-05 | 8012823241708 | 0.017
406170364000PAC | 40.61.7.036.4000PAC | Миниатюрное универсальное электромеханическое реле; монтаж на печатную плату или в розетку; выводы с шагом 5мм; 1CO 16A; контакты AgSnO2; катушка 36В DC (чувствит.); степень защиты RTII | 1 | 577 | 10 | 40 | 10 | B | 12-14 недель | 2024-04-05 | 8012823241937 | 0.0171
406170364001 | 40.61.7.036.4001 | Миниатюрное универсальное электромеханическое реле; монтаж на печатную плату или в розетку; выводы с шагом 5мм; 1CO 16A; контакты AgSnO2; катушка 36В DC (чувствит.); влагозащита RTIII | 1 | 625 | 50 | 40 | 50 | B | 12-14 недель | 2024-04-05 | 8012823241920 | 0.017
406170364001PAC | 40.61.7.036.4001PAC | Миниатюрное универсальное электромеханическое реле; монтаж на печатную плату или в розетку; выводы с шагом 5мм; 1CO 16A; контакты AgSnO2; катушка 36В DC (чувствит.); влагозащита RTIII | 1 | 625 | 10 | 40 | 10 | B | 12-14 недель | 2024-04-05 | 8012823241913 | 0.0171
406170364300 | 40.61.7.036.4300 | Миниатюрное универсальное электромеханическое реле; монтаж на печатную плату или в розетку; выводы с шагом 5мм; 1NO 16A; контакты AgSnO2; катушка 36В DC (чувствит.); степень защиты RTII | 1 | 577 | 50 | 40 | 50 | B | 12-14 недель | 2024-04-05 | 8012823241906 | 0.017
406170364300PAC | 40.61.7.036.4300PAC | Миниатюрное универсальное электромеханическое реле; монтаж на печатную плату или в розетку; выводы с шагом 5мм; 1NO 16A; контакты AgSnO2; катушка 36В DC (чувствит.); степень защиты RTII | 1 | 577 | 10 | 40 | 10 | B | 12-14 недель | 2024-04-05 | 8012823241890 | 0.0171
406170480000 | 40.61.7.048.0000 | Миниатюрное универсальное электромеханическое реле; монтаж на печатную плату или в розетку; выводы с шагом 5мм; 1CO 16A; контакты AgCdO; катушка 48В DC (чувствит.); степень защиты RTII | 1 | 567 | 50 | 40 | 50 | A | 9-11 недель | 2024-04-05 | 8012823241869 | 0.017
406170480000PAC | 40.61.7.048.0000PAC | Миниатюрное универсальное электромеханическое реле; монтаж на печатную плату или в розетку; выводы с шагом 5мм; 1CO 16A; контакты AgCdO; катушка 48В DC (чувствит.); степень защиты RTII | 1 | 567 | 10 | 40 | 10 | B | 12-14 недель | 2024-04-05 | 8012823263663 | 0.0165
406170480001 | 40.61.7.048.0001 | Миниатюрное универсальное электромеханическое реле; монтаж на печатную плату или в розетку; выводы с шагом 5мм; 1CO 16A; контакты AgCdO; катушка 48В DC (чувствит.); влагозащита RTIII | 1 | 607 | 50 | 40 | 50 | B | 12-14 недель | 2024-04-05 | 8012823086026 | 0.017
406170480001PAC | 40.61.7.048.0001PAC | Миниатюрное универсальное электромеханическое реле; монтаж на печатную плату или в розетку; выводы с шагом 5мм; 1CO 16A; контакты AgCdO; катушка 48В DC (чувствит.); влагозащита RTIII | 1 | 607 | 10 | 40 | 10 | B | 12-14 недель | 2024-04-05 | 8012823137308 | 0.0171
406170480300 | 40.61.7.048.0300 | Миниатюрное универсальное электромеханическое реле; монтаж на печатную плату или в розетку; выводы с шагом 5мм; 1NO 16A; контакты AgCdO; катушка 48В DC (чувствит.); степень защиты RTII | 1 | 567 | 50 | 40 | 50 | B | 12-14 недель | 2024-04-05 | 8012823092751 | 0.017
406170480300PAC | 40.61.7.048.0300PAC | Миниатюрное универсальное электромеханическое реле; монтаж на печатную плату или в розетку; выводы с шагом 5мм; 1NO 16A; контакты AgCdO; катушка 48В DC (чувствит.); степень защиты RTII | 1 | 567 | 10 | 40 | 10 | B | 12-14 недель | 2024-04-05 | 8012823137315 | 0.0165
406170480301 | 40.61.7.048.0301 | Миниатюрное универсальное электромеханическое реле; монтаж на печатную плату или в розетку; выводы с шагом 5мм; 1NO 16A; контакты AgCdO; катушка 48В DC (чувствит.); влагозащита RTIII | 1 | 607 | 50 | 40 | 50 | B | 12-14 недель | 2024-04-05 | 8012823088518 | 0.017
406170480301PAC | 40.61.7.048.0301PAC | Миниатюрное универсальное электромеханическое реле; монтаж на печатную плату или в розетку; выводы с шагом 5мм; 1NO 16A; контакты AgCdO; катушка 48В DC (чувствит.); влагозащита RTIII | 1 | 607 | 10 | 40 | 10 | B | 12-14 недель | 2024-04-05 | 8012823137322 | 0.0165
406170484000 | 40.61.7.048.4000 | Миниатюрное универсальное электромеханическое реле; монтаж на печатную плату или в розетку; выводы с шагом 5мм; 1CO 16A; контакты AgSnO2; катушка 48В DC (чувствит.); степень защиты RTII | 1 | 577 | 50 | 40 | 50 | B | 12-14 недель | 2024-04-05 | 8012823193571 | 0.017
406170484000PAC | 40.61.7.048.4000PAC | Миниатюрное универсальное электромеханическое реле; монтаж на печатную плату или в розетку; выводы с шагом 5мм; 1CO 16A; контакты AgSnO2; катушка 48В DC (чувствит.); степень защиты RTII | 1 | 577 | 10 | 40 | 10 | B | 12-14 недель | 2024-04-05 | 8012823242040 | 0.0165
406170484001 | 40.61.7.048.4001 | Миниатюрное универсальное электромеханическое реле; монтаж на печатную плату или в розетку; выводы с шагом 5мм; 1CO 16A; контакты AgSnO2; катушка 48В DC (чувствит.); влагозащита RTIII | 1 | 625 | 50 | 40 | 50 | B | 12-14 недель | 2024-04-05 | 8012823242033 | 0.017
406170484001PAC | 40.61.7.048.4001PAC | Миниатюрное универсальное электромеханическое реле; монтаж на печатную плату или в розетку; выводы с шагом 5мм; 1CO 16A; контакты AgSnO2; катушка 48В DC (чувствит.); влагозащита RTIII | 1 | 625 | 10 | 40 | 10 | B | 12-14 недель | 2024-04-05 | 8012823242026 | 0.0165
406170484300 | 40.61.7.048.4300 | Миниатюрное универсальное электромеханическое реле; монтаж на печатную плату или в розетку; выводы с шагом 5мм; 1NO 16A; контакты AgSnO2; катушка 48В DC (чувствит.); степень защиты RTII | 1 | 577 | 50 | 40 | 50 | B | 12-14 недель | 2024-04-05 | 8012823092768 | 0.017
406170484300PAC | 40.61.7.048.4300PAC | Миниатюрное универсальное электромеханическое реле; монтаж на печатную плату или в розетку; выводы с шагом 5мм; 1NO 16A; контакты AgSnO2; катушка 48В DC (чувствит.); степень защиты RTII | 1 | 577 | 10 | 40 | 10 | B | 12-14 недель | 2024-04-05 | 8012823137339 | 0.0165
406170600000 | 40.61.7.060.0000 | Миниатюрное универсальное электромеханическое реле; монтаж на печатную плату или в розетку; выводы с шагом 5мм; 1CO 16A; контакты AgCdO; катушка 60В DC (чувствит.); степень защиты RTII | 1 | 567 | 50 | 40 | 50 | B | 12-14 недель | 2024-04-05 | 8012823241999 | 0.017
406170600000PAC | 40.61.7.060.0000PAC | Миниатюрное универсальное электромеханическое реле; монтаж на печатную плату или в розетку; выводы с шагом 5мм; 1CO 16A; контакты AgCdO; катушка 60В DC (чувствит.); степень защиты RTII | 1 | 567 | 10 | 40 | 10 | B | 12-14 недель | 2024-04-05 | 8012823263670 | 0.0171
406170600001 | 40.61.7.060.0001 | Миниатюрное универсальное электромеханическое реле; монтаж на печатную плату или в розетку; выводы с шагом 5мм; 1CO 16A; контакты AgCdO; катушка 60В DC (чувствит.); влагозащита RTIII | 1 | 607 | 50 | 40 | 50 | B | 12-14 недель | 2024-04-05 | 8012823241982 | 0.017
406170600001PAC | 40.61.7.060.0001PAC | Миниатюрное универсальное электромеханическое реле; монтаж на печатную плату или в розетку; выводы с шагом 5мм; 1CO 16A; контакты AgCdO; катушка 60В DC (чувствит.); влагозащита RTIII | 1 | 607 | 10 | 40 | 10 | B | 12-14 недель | 2024-04-05 | 8012823241975 | 0.0171
406170600301 | 40.61.7.060.0301 | Миниатюрное универсальное электромеханическое реле; монтаж на печатную плату или в розетку; выводы с шагом 5мм; 1NO 16A; контакты AgCdO; катушка 60В DC (чувствит.); влагозащита RTIII | 1 | 614 | 50 | 40 | 50 | C | >14 недель | 2024-04-05 | 8012823241432 | 0.017
406170604000 | 40.61.7.060.4000 | Миниатюрное универсальное электромеханическое реле; монтаж на печатную плату или в розетку; выводы с шагом 5мм; 1CO 16A; контакты AgSnO2; катушка 60В DC (чувствит.); степень защиты RTII | 1 | 577 | 50 | 40 | 50 | B | 12-14 недель | 2024-04-05 | 8012823242156 | 0.017
406170604000PAC | 40.61.7.060.4000PAC | Миниатюрное универсальное электромеханическое реле; монтаж на печатную плату или в розетку; выводы с шагом 5мм; 1CO 16A; контакты AgSnO2; катушка 60В DC (чувствит.); степень защиты RTII | 1 | 577 | 10 | 40 | 10 | B | 12-14 недель | 2024-04-05 | 8012823242149 | 0.0171
406170604001 | 40.61.7.060.4001 | Миниатюрное универсальное электромеханическое реле; монтаж на печатную плату или в розетку; выводы с шагом 5мм; 1CO 16A; контакты AgSnO2; катушка 60В DC (чувствит.); влагозащита RTIII | 1 | 625 | 50 | 40 | 50 | B | 12-14 недель | 2024-04-05 | 8012823242132 | 0.017
406170604001PAC | 40.61.7.060.4001PAC | Миниатюрное универсальное электромеханическое реле; монтаж на печатную плату или в розетку; выводы с шагом 5мм; 1CO 16A; контакты AgSnO2; катушка 60В DC (чувствит.); влагозащита RTIII | 1 | 625 | 10 | 40 | 10 | B | 12-14 недель | 2024-04-05 | 8012823242125 | 0.0171
406170604300 | 40.61.7.060.4300 | Миниатюрное универсальное электромеханическое реле; монтаж на печатную плату или в розетку; выводы с шагом 5мм; 1NO 16A; контакты AgSnO2; катушка 60В DC (чувствит.); степень защиты RTII | 1 | 577 | 50 | 40 | 50 | B | 12-14 недель | 2024-04-05 | 8012823242118 | 0.017
406170604300PAC | 40.61.7.060.4300PAC | Миниатюрное универсальное электромеханическое реле; монтаж на печатную плату или в розетку; выводы с шагом 5мм; 1NO 16A; контакты AgSnO2; катушка 60В DC (чувствит.); степень защиты RTII | 1 | 577 | 10 | 40 | 10 | B | 12-14 недель | 2024-04-05 | 8012823242101 | 0.0171
406170900000 | 40.61.7.090.0000 | Миниатюрное универсальное электромеханическое реле; монтаж на печатную плату или в розетку; выводы с шагом 5мм; 1CO 16A; контакты AgCdO; катушка 90В DC (чувствит.); степень защиты RTII | 1 | 651 | 50 | 40 | 50 | B | 12-14 недель | 2024-04-05 | 8012823242460 | 0.017
406170900000PAC | 40.61.7.090.0000PAC | Миниатюрное универсальное электромеханическое реле; монтаж на печатную плату или в розетку; выводы с шагом 5мм; 1CO 16A; контакты AgCdO; катушка 90В DC (чувствит.); степень защиты RTII | 1 | 651 | 10 | 40 | 10 | B | 12-14 недель | 2024-04-05 | 8012823263687 | 0.0171
406170900001 | 40.61.7.090.0001 | Миниатюрное универсальное электромеханическое реле; монтаж на печатную плату или в розетку; выводы с шагом 5мм; 1CO 16A; контакты AgCdO; катушка 90В DC (чувствит.); влагозащита RTIII | 1 | 700 | 50 | 40 | 50 | B | 12-14 недель | 2024-04-05 | 8012823242453 | 0.017
406170900001PAC | 40.61.7.090.0001PAC | Миниатюрное универсальное электромеханическое реле; монтаж на печатную плату или в розетку; выводы с шагом 5мм; 1CO 16A; контакты AgCdO; катушка 90В DC (чувствит.); влагозащита RTIII | 1 | 700 | 10 | 40 | 10 | B | 12-14 недель | 2024-04-05 | 8012823242446 | 0.0171
406170900301 | 40.61.7.090.0301 | Миниатюрное универсальное электромеханическое реле; монтаж на печатную плату или в розетку; выводы с шагом 5мм; 1NO 16A; контакты AgCdO; катушка 90В DC (чувствит.); влагозащита RTIII | 1 | 700 | 50 | 40 | 50 | B | 12-14 недель | 2024-04-05 | 8012823242392 | 0.017
406170900301PAC | 40.61.7.090.0301PAC | Миниатюрное универсальное электромеханическое реле; монтаж на печатную плату или в розетку; выводы с шагом 5мм; 1NO 16A; контакты AgCdO; катушка 90В DC (чувствит.); влагозащита RTIII | 1 | 700 | 10 | 40 | 10 | B | 12-14 недель | 2024-04-05 | 8012823242385 | 0.0171
406170904000 | 40.61.7.090.4000 | Миниатюрное универсальное электромеханическое реле; монтаж на печатную плату или в розетку; выводы с шагом 5мм; 1CO 16A; контакты AgSnO2; катушка 90В DC (чувствит.); степень защиты RTII | 1 | 665 | 50 | 40 | 50 | B | 12-14 недель | 2024-04-05 | 8012823242378 | 0.017
406170904000PAC | 40.61.7.090.4000PAC | Миниатюрное универсальное электромеханическое реле; монтаж на печатную плату или в розетку; выводы с шагом 5мм; 1CO 16A; контакты AgSnO2; катушка 90В DC (чувствит.); степень защиты RTII | 1 | 665 | 10 | 40 | 10 | B | 12-14 недель | 2024-04-05 | 8012823242361 | 0.0171
406170904001 | 40.61.7.090.4001 | Миниатюрное универсальное электромеханическое реле; монтаж на печатную плату или в розетку; выводы с шагом 5мм; 1CO 16A; контакты AgSnO2; катушка 90В DC (чувствит.); влагозащита RTIII | 1 | 696 | 50 | 40 | 50 | B | 12-14 недель | 2024-04-05 | 8012823242637 | 0.017
406170904001PAC | 40.61.7.090.4001PAC | Миниатюрное универсальное электромеханическое реле; монтаж на печатную плату или в розетку; выводы с шагом 5мм; 1CO 16A; контакты AgSnO2; катушка 90В DC (чувствит.); влагозащита RTIII | 1 | 696 | 10 | 40 | 10 | B | 12-14 недель | 2024-04-05 | 8012823242620 | 0.0171
406170904300 | 40.61.7.090.4300 | Миниатюрное универсальное электромеханическое реле; монтаж на печатную плату или в розетку; выводы с шагом 5мм; 1NO 16A; контакты AgSnO2; катушка 90В DC (чувствит.); степень защиты RTII | 1 | 665 | 50 | 40 | 50 | B | 12-14 недель | 2024-04-05 | 8012823242613 | 0.017
406170904300PAC | 40.61.7.090.4300PAC | Миниатюрное универсальное электромеханическое реле; монтаж на печатную плату или в розетку; выводы с шагом 5мм; 1NO 16A; контакты AgSnO2; катушка 90В DC (чувствит.); степень защиты RTII | 1 | 665 | 10 | 40 | 10 | B | 12-14 недель | 2024-04-05 | 8012823242606 | 0.0171
406171100000 | 40.61.7.110.0000 | Миниатюрное универсальное электромеханическое реле; монтаж на печатную плату или в розетку; выводы с шагом 5мм; 1CO 16A; контакты AgCdO; катушка 110B DC (чувствит.); степень защиты RTII | 1 | 651 | 50 | 40 | 50 | B | 12-14 недель | 2024-04-05 | 8012823242576 | 0.017
406171100000PAC | 40.61.7.110.0000PAC | Миниатюрное универсальное электромеханическое реле; монтаж на печатную плату или в розетку; выводы с шагом 5мм; 1CO 16A; контакты AgCdO; катушка 110B DC (чувствит.); степень защиты RTII | 1 | 651 | 10 | 40 | 10 | B | 12-14 недель | 2024-04-05 | 8012823263694 | 0.0171
406171100001 | 40.61.7.110.0001 | Миниатюрное универсальное электромеханическое реле; монтаж на печатную плату или в розетку; выводы с шагом 5мм; 1CO 16A; контакты AgCdO; катушка 110B DC (чувствит.); влагозащита RTIII | 1 | 700 | 50 | 40 | 50 | B | 12-14 недель | 2024-04-05 | 8012823242569 | 0.017
406171100001PAC | 40.61.7.110.0001PAC | Миниатюрное универсальное электромеханическое реле; монтаж на печатную плату или в розетку; выводы с шагом 5мм; 1CO 16A; контакты AgCdO; катушка 110B DC (чувствит.); влагозащита RTIII | 1 | 700 | 10 | 40 | 10 | B | 12-14 недель | 2024-04-05 | 8012823242552 | 0.0171
406171100301 | 40.61.7.110.0301 | Миниатюрное универсальное электромеханическое реле; монтаж на печатную плату или в розетку; выводы с шагом 5мм; 1NO 16A; контакты AgCdO; катушка 110B DC (чувствит.); влагозащита RTIII | 1 | 700 | 50 | 40 | 50 | B | 12-14 недель | 2024-04-05 | 8012823242507 | 0.017
406171100301PAC | 40.61.7.110.0301PAC | Миниатюрное универсальное электромеханическое реле; монтаж на печатную плату или в розетку; выводы с шагом 5мм; 1NO 16A; контакты AgCdO; катушка 110B DC (чувствит.); влагозащита RTIII | 1 | 700 | 10 | 40 | 10 | B | 12-14 недель | 2024-04-05 | 8012823242774 | 0.0171
406171104000 | 40.61.7.110.4000 | Миниатюрное универсальное электромеханическое реле; монтаж на печатную плату или в розетку; выводы с шагом 5мм; 1CO 16A; контакты AgSnO2; катушка 110B DC (чувствит.); степень защиты RTII | 1 | 665 | 50 | 40 | 50 | B | 12-14 недель | 2024-04-05 | 8012823242743 | 0.017
406171104000PAC | 40.61.7.110.4000PAC | Миниатюрное универсальное электромеханическое реле; монтаж на печатную плату или в розетку; выводы с шагом 5мм; 1CO 16A; контакты AgSnO2; катушка 110B DC (чувствит.); степень защиты RTII | 1 | 665 | 10 | 40 | 10 | B | 12-14 недель | 2024-04-05 | 8012823242736 | 0.0171
406171104001 | 40.61.7.110.4001 | Миниатюрное универсальное электромеханическое реле; монтаж на печатную плату или в розетку; выводы с шагом 5мм; 1CO 16A; контакты AgSnO2; катушка 110B DC (чувствит.); влагозащита RTIII | 1 | 696 | 50 | 40 | 50 | B | 12-14 недель | 2024-04-05 | 8012823242729 | 0.017
406171104001PAC | 40.61.7.110.4001PAC | Миниатюрное универсальное электромеханическое реле; монтаж на печатную плату или в розетку; выводы с шагом 5мм; 1CO 16A; контакты AgSnO2; катушка 110B DC (чувствит.); влагозащита RTIII | 1 | 696 | 10 | 40 | 10 | B | 12-14 недель | 2024-04-05 | 8012823242712 | 0.0171
406171104300 | 40.61.7.110.4300 | Миниатюрное универсальное электромеханическое реле; монтаж на печатную плату или в розетку; выводы с шагом 5мм; 1NO 16A; контакты AgSnO2; катушка 110B DC (чувствит.); степень защиты RTII | 1 | 665 | 50 | 40 | 50 | B | 12-14 недель | 2024-04-05 | 8012823242705 | 0.017
406171104300PAC | 40.61.7.110.4300PAC | Миниатюрное универсальное электромеханическое реле; монтаж на печатную плату или в розетку; выводы с шагом 5мм; 1NO 16A; контакты AgSnO2; катушка 110B DC (чувствит.); степень защиты RTII | 1 | 665 | 10 | 40 | 10 | B | 12-14 недель | 2024-04-05 | 8012823242699 | 0.0171
406171250000 | 40.61.7.125.0000 | Миниатюрное универсальное электромеханическое реле; монтаж на печатную плату или в розетку; выводы с шагом 5мм; 1CO 16A; контакты AgCdO; катушка 125B DC (чувствит.); степень защиты RTII | 1 | 944 | 50 | 40 | 50 | B | 12-14 недель | 2024-04-05 | 8012823242668 | 0.017
406171250000PAC | 40.61.7.125.0000PAC | Миниатюрное универсальное электромеханическое реле; монтаж на печатную плату или в розетку; выводы с шагом 5мм; 1CO 16A; контакты AgCdO; катушка 125B DC (чувствит.); степень защиты RTII | 1 | 944 | 10 | 40 | 10 | B | 12-14 недель | 2024-04-05 | 8012823242651 | 0.0171
406171250001 | 40.61.7.125.0001 | Миниатюрное универсальное электромеханическое реле; монтаж на печатную плату или в розетку; выводы с шагом 5мм; 1CO 16A; контакты AgCdO; катушка 125B DC (чувствит.); влагозащита RTIII | 1 | 995 | 50 | 40 | 50 | B | 12-14 недель | 2024-04-05 | 8012823242644 | 0.017
406171250001PAC | 40.61.7.125.0001PAC | Миниатюрное универсальное электромеханическое реле; монтаж на печатную плату или в розетку; выводы с шагом 5мм; 1CO 16A; контакты AgCdO; катушка 125B DC (чувствит.); влагозащита RTIII | 1 | 995 | 10 | 40 | 10 | B | 12-14 недель | 2024-04-05 | 8012823242927 | 0.0171
406171254000 | 40.61.7.125.4000 | Миниатюрное универсальное электромеханическое реле; монтаж на печатную плату или в розетку; выводы с шагом 5мм; 1CO 16A; контакты AgSnO2; катушка 125B DC (чувствит.); степень защиты RTII | 1 | 961 | 50 | 40 | 50 | B | 12-14 недель | 2024-04-05 | 8012823242859 | 0.017
406171254000PAC | 40.61.7.125.4000PAC | Миниатюрное универсальное электромеханическое реле; монтаж на печатную плату или в розетку; выводы с шагом 5мм; 1CO 16A; контакты AgSnO2; катушка 125B DC (чувствит.); степень защиты RTII | 1 | 961 | 10 | 40 | 10 | B | 12-14 недель | 2024-04-05 | 8012823242842 | 0.0171
406171254001 | 40.61.7.125.4001 | Миниатюрное универсальное электромеханическое реле; монтаж на печатную плату или в розетку; выводы с шагом 5мм; 1CO 16A; контакты AgSnO2; катушка 125B DC (чувствит.); влагозащита RTIII | 1 | 1001 | 50 | 40 | 50 | B | 12-14 недель | 2024-04-05 | 8012823242835 | 0.017
406171254001PAC | 40.61.7.125.4001PAC | Миниатюрное универсальное электромеханическое реле; монтаж на печатную плату или в розетку; выводы с шагом 5мм; 1CO 16A; контакты AgSnO2; катушка 125B DC (чувствит.); влагозащита RTIII | 1 | 1001 | 10 | 40 | 10 | B | 12-14 недель | 2024-04-05 | 8012823242828 | 0.0171
406171254300 | 40.61.7.125.4300 | Миниатюрное универсальное электромеханическое реле; монтаж на печатную плату или в розетку; выводы с шагом 5мм; 1NO 16A; контакты AgSnO2; катушка 125B DC (чувствит.); степень защиты RTII | 1 | 961 | 50 | 40 | 50 | B | 12-14 недель | 2024-04-05 | 8012823242811 | 0.017
406171254300PAC | 40.61.7.125.4300PAC | Миниатюрное универсальное электромеханическое реле; монтаж на печатную плату или в розетку; выводы с шагом 5мм; 1NO 16A; контакты AgSnO2; катушка 125B DC (чувствит.); степень защиты RTII | 1 | 961 | 10 | 40 | 10 | B | 12-14 недель | 2024-04-05 | 8012823242804 | 0.0171
406180060000 | 40.61.8.006.0000 | Миниатюрное универсальное электромеханическое реле; монтаж на печатную плату или в розетку; выводы с шагом 5мм; 1CO 16A; контакты AgCdO; катушка 6B AC; степень защиты RTII | 1 | 665 | 50 | 40 | 50 | B | 12-14 недель | 2024-04-05 | 8012823243139 | 0.017
406180060000PAC | 40.61.8.006.0000PAC | Миниатюрное универсальное электромеханическое реле; монтаж на печатную плату или в розетку; выводы с шагом 5мм; 1CO 16A; контакты AgCdO; катушка 6B AC; степень защиты RTII | 1 | 665 | 10 | 40 | 10 | B | 12-14 недель | 2024-04-05 | 8012823263700 | 0.0171
406180060001 | 40.61.8.006.0001 | Миниатюрное универсальное электромеханическое реле; монтаж на печатную плату или в розетку; выводы с шагом 5мм; 1CO 16A; контакты AgCdO; катушка 6B AC; влагозащита RTIII | 1 | 714 | 50 | 40 | 50 | B | 12-14 недель | 2024-04-05 | 8012823243122 | 0.017
406180060001PAC | 40.61.8.006.0001PAC | Миниатюрное универсальное электромеханическое реле; монтаж на печатную плату или в розетку; выводы с шагом 5мм; 1CO 16A; контакты AgCdO; катушка 6B AC; влагозащита RTIII | 1 | 714 | 10 | 40 | 10 | B | 12-14 недель | 2024-04-05 | 8012823243115 | 0.0171
406180060300 | 40.61.8.006.0300 | Миниатюрное универсальное электромеханическое реле; монтаж на печатную плату или в розетку; выводы с шагом 5мм; 1NO 16A; контакты AgCdO; катушка 6B AC; степень защиты RTII | 1 | 665 | 50 | 40 | 50 | B | 12-14 недель | 2024-04-05 | 8012823081519 | 0.017
406180060300PAC | 40.61.8.006.0300PAC | Миниатюрное универсальное электромеханическое реле; монтаж на печатную плату или в розетку; выводы с шагом 5мм; 1NO 16A; контакты AgCdO; катушка 6B AC; степень защиты RTII | 1 | 665 | 10 | 40 | 10 | B | 12-14 недель | 2024-04-05 | 8012823137391 | 0.0171
406180060301 | 40.61.8.006.0301 | Миниатюрное универсальное электромеханическое реле; монтаж на печатную плату или в розетку; выводы с шагом 5мм; 1NO 16A; контакты AgCdO; катушка 6B AC; влагозащита RTIII | 1 | 714 | 50 | 40 | 50 | B | 12-14 недель | 2024-04-05 | 8012823243108 | 0.017
406180060301PAC | 40.61.8.006.0301PAC | Миниатюрное универсальное электромеханическое реле; монтаж на печатную плату или в розетку; выводы с шагом 5мм; 1NO 16A; контакты AgCdO; катушка 6B AC; влагозащита RTIII | 1 | 714 | 10 | 40 | 10 | B | 12-14 недель | 2024-04-05 | 8012823243092 | 0.0171
406180064000 | 40.61.8.006.4000 | Миниатюрное универсальное электромеханическое реле; монтаж на печатную плату или в розетку; выводы с шагом 5мм; 1CO 16A; контакты AgSnO2; катушка 6B AC; степень защиты RTII | 1 | 678 | 50 | 40 | 50 | B | 12-14 недель | 2024-04-05 | 8012823243085 | 0.017
406180064000PAC | 40.61.8.006.4000PAC | Миниатюрное универсальное электромеханическое реле; монтаж на печатную плату или в розетку; выводы с шагом 5мм; 1CO 16A; контакты AgSnO2; катушка 6B AC; степень защиты RTII | 1 | 678 | 10 | 40 | 10 | B | 12-14 недель | 2024-04-05 | 8012823243276 | 0.0171
406180064001 | 40.61.8.006.4001 | Миниатюрное универсальное электромеханическое реле; монтаж на печатную плату или в розетку; выводы с шагом 5мм; 1CO 16A; контакты AgSnO2; катушка 6B AC; влагозащита RTIII | 1 | 732 | 50 | 40 | 50 | B | 12-14 недель | 2024-04-05 | 8012823243269 | 0.017
406180064001PAC | 40.61.8.006.4001PAC | Миниатюрное универсальное электромеханическое реле; монтаж на печатную плату или в розетку; выводы с шагом 5мм; 1CO 16A; контакты AgSnO2; катушка 6B AC; влагозащита RTIII | 1 | 732 | 10 | 40 | 10 | B | 12-14 недель | 2024-04-05 | 8012823243252 | 0.0171
406180064300 | 40.61.8.006.4300 | Миниатюрное универсальное электромеханическое реле; монтаж на печатную плату или в розетку; выводы с шагом 5мм; 1NO 16A; контакты AgSnO2; катушка 6B AC; степень защиты RTII | 1 | 678 | 50 | 40 | 50 | B | 12-14 недель | 2024-04-05 | 8012823100333 | 0.017
406180064300PAC | 40.61.8.006.4300PAC | Миниатюрное универсальное электромеханическое реле; монтаж на печатную плату или в розетку; выводы с шагом 5мм; 1NO 16A; контакты AgSnO2; катушка 6B AC; степень защиты RTII | 1 | 678 | 10 | 40 | 10 | B | 12-14 недель | 2024-04-05 | 8012823137407 | 0.0171
406180064301 | 40.61.8.006.4301 | Миниатюрное универсальное электромеханическое реле; монтаж на печатную плату или в розетку; выводы с шагом 5мм; 1NO 16A; контакты AgSnO2; катушка 6B AC; влагозащита RTIII | 1 | 732 | 50 | 40 | 50 | B | 12-14 недель | 2024-04-05 | 8012823243245 | 0.017
406180064301PAC | 40.61.8.006.4301PAC | Миниатюрное универсальное электромеханическое реле; монтаж на печатную плату или в розетку; выводы с шагом 5мм; 1NO 16A; контакты AgSnO2; катушка 6B AC; влагозащита RTIII | 1 | 732 | 10 | 40 | 10 | B | 12-14 недель | 2024-04-05 | 8012823243238 | 0.0171
406180120000 | 40.61.8.012.0000 | Миниатюрное универсальное электромеханическое реле; монтаж на печатную плату или в розетку; выводы с шагом 5мм; 1CO 16A; контакты AgCdO; катушка 12В AC; степень защиты RTII | 1 | 589 | 50 | 40 | 50 | A | 9-11 недель | 2024-04-05 | 8012823243221 | 0.017
406180120000PAC | 40.61.8.012.0000PAC | Миниатюрное универсальное электромеханическое реле; монтаж на печатную плату или в розетку; выводы с шагом 5мм; 1CO 16A; контакты AgCdO; катушка 12В AC; степень защиты RTII | 1 | 589 | 10 | 40 | 10 | B | 12-14 недель | 2024-04-05 | 8012823263717 | 0.0171
406180120001 | 40.61.8.012.0001 | Миниатюрное универсальное электромеханическое реле; монтаж на печатную плату или в розетку; выводы с шагом 5мм; 1CO 16A; контакты AgCdO; катушка 12В AC; влагозащита RTIII | 1 | 629 | 50 | 40 | 50 | B | 12-14 недель | 2024-04-05 | 8012823090191 | 0.017
406180120001PAC | 40.61.8.012.0001PAC | Миниатюрное универсальное электромеханическое реле; монтаж на печатную плату или в розетку; выводы с шагом 5мм; 1CO 16A; контакты AgCdO; катушка 12В AC; влагозащита RTIII | 1 | 629 | 10 | 40 | 10 | B | 12-14 недель | 2024-04-05 | 8012823137421 | 0.0171
406180120300 | 40.61.8.012.0300 | Миниатюрное универсальное электромеханическое реле; монтаж на печатную плату или в розетку; выводы с шагом 5мм; 1NO 16A; контакты AgCdO; катушка 12В AC; степень защиты RTII | 1 | 589 | 50 | 40 | 50 | B | 12-14 недель | 2024-04-05 | 8012823084282 | 0.017
406180120300PAC | 40.61.8.012.0300PAC | Миниатюрное универсальное электромеханическое реле; монтаж на печатную плату или в розетку; выводы с шагом 5мм; 1NO 16A; контакты AgCdO; катушка 12В AC; степень защиты RTII | 1 | 589 | 10 | 40 | 10 | B | 12-14 недель | 2024-04-05 | 8012823137445 | 0.0171
406180120301 | 40.61.8.012.0301 | Миниатюрное универсальное электромеханическое реле; монтаж на печатную плату или в розетку; выводы с шагом 5мм; 1NO 16A; контакты AgCdO; катушка 12В AC; влагозащита RTIII | 1 | 629 | 50 | 40 | 50 | B | 12-14 недель | 2024-04-05 | 8012823015446 | 0.017
406180120301PAC | 40.61.8.012.0301PAC | Миниатюрное универсальное электромеханическое реле; монтаж на печатную плату или в розетку; выводы с шагом 5мм; 1NO 16A; контакты AgCdO; катушка 12В AC; влагозащита RTIII | 1 | 629 | 10 | 40 | 10 | B | 12-14 недель | 2024-04-05 | 8012823137452 | 0.0171
406180124000 | 40.61.8.012.4000 | Миниатюрное универсальное электромеханическое реле; монтаж на печатную плату или в розетку; выводы с шагом 5мм; 1CO 16A; контакты AgSnO2; катушка 12В AC; степень защиты RTII | 1 | 596 | 50 | 40 | 50 | B | 12-14 недель | 2024-04-05 | 8012823243207 | 0.017
406180124000PAC | 40.61.8.012.4000PAC | Миниатюрное универсальное электромеханическое реле; монтаж на печатную плату или в розетку; выводы с шагом 5мм; 1CO 16A; контакты AgSnO2; катушка 12В AC; степень защиты RTII | 1 | 596 | 10 | 40 | 10 | B | 12-14 недель | 2024-04-05 | 8012823243337 | 0.0171
406180124001 | 40.61.8.012.4001 | Миниатюрное универсальное электромеханическое реле; монтаж на печатную плату или в розетку; выводы с шагом 5мм; 1CO 16A; контакты AgSnO2; катушка 12В AC; влагозащита RTIII | 1 | 644 | 50 | 40 | 50 | B | 12-14 недель | 2024-04-05 | 8012823243320 | 0.017
406180124001PAC | 40.61.8.012.4001PAC | Миниатюрное универсальное электромеханическое реле; монтаж на печатную плату или в розетку; выводы с шагом 5мм; 1CO 16A; контакты AgSnO2; катушка 12В AC; влагозащита RTIII | 1 | 644 | 10 | 40 | 10 | B | 12-14 недель | 2024-04-05 | 8012823243313 | 0.0171
406180124300 | 40.61.8.012.4300 | Миниатюрное универсальное электромеханическое реле; монтаж на печатную плату или в розетку; выводы с шагом 5мм; 1NO 16A; контакты AgSnO2; катушка 12В AC; степень защиты RTII | 1 | 596 | 50 | 40 | 50 | B | 12-14 недель | 2024-04-05 | 8012823100685 | 0.017
406180124300PAC | 40.61.8.012.4300PAC | Миниатюрное универсальное электромеханическое реле; монтаж на печатную плату или в розетку; выводы с шагом 5мм; 1NO 16A; контакты AgSnO2; катушка 12В AC; степень защиты RTII | 1 | 596 | 10 | 40 | 10 | B | 12-14 недель | 2024-04-05 | 8012823137476 | 0.0171
406180124301 | 40.61.8.012.4301 | Миниатюрное универсальное электромеханическое реле; монтаж на печатную плату или в розетку; выводы с шагом 5мм; 1NO 16A; контакты AgSnO2; катушка 12В AC; влагозащита RTIII | 1 | 644 | 50 | 40 | 50 | B | 12-14 недель | 2024-04-05 | 8012823115351 | 0.017
406180124301PAC | 40.61.8.012.4301PAC | Миниатюрное универсальное электромеханическое реле; монтаж на печатную плату или в розетку; выводы с шагом 5мм; 1NO 16A; контакты AgSnO2; катушка 12В AC; влагозащита RTIII | 1 | 644 | 10 | 40 | 10 | B | 12-14 недель | 2024-04-05 | 8012823137483 | 0.0171
406180240000 | 40.61.8.024.0000 | Миниатюрное универсальное электромеханическое реле; монтаж на печатную плату или в розетку; выводы с шагом 5мм; 1CO 16A; контакты AgCdO; катушка 24В AC; степень защиты RTII | 1 | 589 | 50 | 40 | 50 | A | 9-11 недель | 2024-04-05 | 8012823243306 | 0.017
406180240000PAC | 40.61.8.024.0000PAC | Миниатюрное универсальное электромеханическое реле; монтаж на печатную плату или в розетку; выводы с шагом 5мм; 1CO 16A; контакты AgCdO; катушка 24В AC; степень защиты RTII | 1 | 589 | 10 | 40 | 10 | B | 12-14 недель | 2024-04-05 | 8012823263724 | 0.0171
406180240001 | 40.61.8.024.0001 | Миниатюрное универсальное электромеханическое реле; монтаж на печатную плату или в розетку; выводы с шагом 5мм; 1CO 16A; контакты AgCdO; катушка 24В AC; влагозащита RTIII | 1 | 629 | 50 | 40 | 50 | A | 9-11 недель | 2024-04-05 | 8012823015477 | 0.018
406180240001PAC | 40.61.8.024.0001PAC | Миниатюрное универсальное электромеханическое реле; монтаж на печатную плату или в розетку; выводы с шагом 5мм; 1CO 16A; контакты AgCdO; катушка 24В AC; влагозащита RTIII | 1 | 629 | 10 | 40 | 10 | B | 12-14 недель | 2024-04-05 | 8012823137506 | 0.0179
406180240300 | 40.61.8.024.0300 | Миниатюрное универсальное электромеханическое реле; монтаж на печатную плату или в розетку; выводы с шагом 5мм; 1NO 16A; контакты AgCdO; катушка 24В AC; степень защиты RTII | 1 | 589 | 50 | 40 | 50 | B | 12-14 недель | 2024-04-05 | 8012823015507 | 0.017
406180240300PAC | 40.61.8.024.0300PAC | Миниатюрное универсальное электромеханическое реле; монтаж на печатную плату или в розетку; выводы с шагом 5мм; 1NO 16A; контакты AgCdO; катушка 24В AC; степень защиты RTII | 1 | 589 | 10 | 40 | 10 | B | 12-14 недель | 2024-04-05 | 8012823137520 | 0.0171
406180240301 | 40.61.8.024.0301 | Миниатюрное универсальное электромеханическое реле; монтаж на печатную плату или в розетку; выводы с шагом 5мм; 1NO 16A; контакты AgCdO; катушка 24В AC; влагозащита RTIII | 1 | 629 | 50 | 40 | 50 | B | 12-14 недель | 2024-04-05 | 8012823015514 | 0.017
406180240301PAC | 40.61.8.024.0301PAC | Миниатюрное универсальное электромеханическое реле; монтаж на печатную плату или в розетку; выводы с шагом 5мм; 1NO 16A; контакты AgCdO; катушка 24В AC; влагозащита RTIII | 1 | 629 | 10 | 40 | 10 | B | 12-14 недель | 2024-04-05 | 8012823137537 | 0.0171
406180241000 | 40.61.8.024.1000 | Миниатюрное универсальное электромеханическое реле; монтаж на печатную плату или в розетку; выводы с шагом 5мм; 1CO 16A; контакты AgNi; катушка 24В AC; степень защиты RTII | 1 | 623 | 50 | 40 | 50 | B | 12-14 недель | 2024-04-05 | 8012823447278 | 0.0171
406180244000 | 40.61.8.024.4000 | Миниатюрное универсальное электромеханическое реле; монтаж на печатную плату или в розетку; выводы с шагом 5мм; 1CO 16A; контакты AgSnO2; катушка 24В AC; степень защиты RTII | 1 | 596 | 50 | 40 | 50 | A | 9-11 недель | 2024-04-05 | 8012823098463 | 0.017
406180244000PAC | 40.61.8.024.4000PAC | Миниатюрное универсальное электромеханическое реле; монтаж на печатную плату или в розетку; выводы с шагом 5мм; 1CO 16A; контакты AgSnO2; катушка 24В AC; степень защиты RTII | 1 | 596 | 10 | 40 | 10 | B | 12-14 недель | 2024-04-05 | 8012823137551 | 0.0173
406180244001 | 40.61.8.024.4001 | Миниатюрное универсальное электромеханическое реле; монтаж на печатную плату или в розетку; выводы с шагом 5мм; 1CO 16A; контакты AgSnO2; катушка 24В AC; влагозащита RTIII | 1 | 644 | 50 | 40 | 50 | B | 12-14 недель | 2024-04-05 | 8012823243405 | 0.017
406180244001PAC | 40.61.8.024.4001PAC | Миниатюрное универсальное электромеханическое реле; монтаж на печатную плату или в розетку; выводы с шагом 5мм; 1CO 16A; контакты AgSnO2; катушка 24В AC; влагозащита RTIII | 1 | 644 | 10 | 40 | 10 | B | 12-14 недель | 2024-04-05 | 8012823243399 | 0.0173
406180244300 | 40.61.8.024.4300 | Миниатюрное универсальное электромеханическое реле; монтаж на печатную плату или в розетку; выводы с шагом 5мм; 1NO 16A; контакты AgSnO2; катушка 24В AC; степень защиты RTII | 1 | 596 | 50 | 40 | 50 | B | 12-14 недель | 2024-04-05 | 8012823091723 | 0.017
406180244300PAC | 40.61.8.024.4300PAC | Миниатюрное универсальное электромеханическое реле; монтаж на печатную плату или в розетку; выводы с шагом 5мм; 1NO 16A; контакты AgSnO2; катушка 24В AC; степень защиты RTII | 1 | 596 | 10 | 40 | 10 | B | 12-14 недель | 2024-04-05 | 8012823137568 | 0.0171
406180244301 | 40.61.8.024.4301 | Миниатюрное универсальное электромеханическое реле; монтаж на печатную плату или в розетку; выводы с шагом 5мм; 1NO 16A; контакты AgSnO2; катушка 24В AC; влагозащита RTIII | 1 | 644 | 50 | 40 | 50 | B | 12-14 недель | 2024-04-05 | 8012823243382 | 0.017
406180244301PAC | 40.61.8.024.4301PAC | Миниатюрное универсальное электромеханическое реле; монтаж на печатную плату или в розетку; выводы с шагом 5мм; 1NO 16A; контакты AgSnO2; катушка 24В AC; влагозащита RTIII | 1 | 644 | 10 | 40 | 10 | B | 12-14 недель | 2024-04-05 | 8012823243375 | 0.0171
406180480000 | 40.61.8.048.0000 | Миниатюрное универсальное электромеханическое реле; монтаж на печатную плату или в розетку; выводы с шагом 5мм; 1CO 16A; контакты AgCdO; катушка 48B AC; степень защиты RTII | 1 | 665 | 50 | 40 | 50 | A | 9-11 недель | 2024-04-05 | 8012823243368 | 0.017
406180480000PAC | 40.61.8.048.0000PAC | Миниатюрное универсальное электромеханическое реле; монтаж на печатную плату или в розетку; выводы с шагом 5мм; 1CO 16A; контакты AgCdO; катушка 48B AC; степень защиты RTII | 1 | 665 | 10 | 40 | 10 | B | 12-14 недель | 2024-04-05 | 8012823263731 | 0.0171
406180480001 | 40.61.8.048.0001 | Миниатюрное универсальное электромеханическое реле; монтаж на печатную плату или в розетку; выводы с шагом 5мм; 1CO 16A; контакты AgCdO; катушка 48B AC; влагозащита RTIII | 1 | 714 | 50 | 40 | 50 | B | 12-14 недель | 2024-04-05 | 8012823104188 | 0.017
406180480001PAC | 40.61.8.048.0001PAC | Миниатюрное универсальное электромеханическое реле; монтаж на печатную плату или в розетку; выводы с шагом 5мм; 1CO 16A; контакты AgCdO; катушка 48B AC; влагозащита RTIII | 1 | 714 | 10 | 40 | 10 | B | 12-14 недель | 2024-04-05 | 8012823137582 | 0.0171
406180480300 | 40.61.8.048.0300 | Миниатюрное универсальное электромеханическое реле; монтаж на печатную плату или в розетку; выводы с шагом 5мм; 1NO 16A; контакты AgCdO; катушка 48B AC; степень защиты RTII | 1 | 665 | 50 | 40 | 50 | B | 12-14 недель | 2024-04-05 | 8012823096728 | 0.017
406180480300PAC | 40.61.8.048.0300PAC | Миниатюрное универсальное электромеханическое реле; монтаж на печатную плату или в розетку; выводы с шагом 5мм; 1NO 16A; контакты AgCdO; катушка 48B AC; степень защиты RTII | 1 | 665 | 10 | 40 | 10 | B | 12-14 недель | 2024-04-05 | 8012823137605 | 0.0171
406180480301 | 40.61.8.048.0301 | Миниатюрное универсальное электромеханическое реле; монтаж на печатную плату или в розетку; выводы с шагом 5мм; 1NO 16A; контакты AgCdO; катушка 48B AC; влагозащита RTIII | 1 | 714 | 50 | 40 | 50 | B | 12-14 недель | 2024-04-05 | 8012823243351 | 0.017
406180480301PAC | 40.61.8.048.0301PAC | Миниатюрное универсальное электромеханическое реле; монтаж на печатную плату или в розетку; выводы с шагом 5мм; 1NO 16A; контакты AgCdO; катушка 48B AC; влагозащита RTIII | 1 | 714 | 10 | 40 | 10 | B | 12-14 недель | 2024-04-05 | 8012823243344 | 0.0171
406180484000 | 40.61.8.048.4000 | Миниатюрное универсальное электромеханическое реле; монтаж на печатную плату или в розетку; выводы с шагом 5мм; 1CO 16A; контакты AgSnO2; катушка 48B AC; степень защиты RTII | 1 | 678 | 50 | 40 | 50 | B | 12-14 недель | 2024-04-05 | 8012823187693 | 0.017
406180484000PAC | 40.61.8.048.4000PAC | Миниатюрное универсальное электромеханическое реле; монтаж на печатную плату или в розетку; выводы с шагом 5мм; 1CO 16A; контакты AgSnO2; катушка 48B AC; степень защиты RTII | 1 | 678 | 10 | 40 | 10 | B | 12-14 недель | 2024-04-05 | 8012823187709 | 0.0171
406180484001 | 40.61.8.048.4001 | Миниатюрное универсальное электромеханическое реле; монтаж на печатную плату или в розетку; выводы с шагом 5мм; 1CO 16A; контакты AgSnO2; катушка 48B AC; влагозащита RTIII | 1 | 732 | 50 | 40 | 50 | B | 12-14 недель | 2024-04-05 | 8012823243528 | 0.017
406180484001PAC | 40.61.8.048.4001PAC | Миниатюрное универсальное электромеханическое реле; монтаж на печатную плату или в розетку; выводы с шагом 5мм; 1CO 16A; контакты AgSnO2; катушка 48B AC; влагозащита RTIII | 1 | 732 | 10 | 40 | 10 | B | 12-14 недель | 2024-04-05 | 8012823243511 | 0.0171
406180484300 | 40.61.8.048.4300 | Миниатюрное универсальное электромеханическое реле; монтаж на печатную плату или в розетку; выводы с шагом 5мм; 1NO 16A; контакты AgSnO2; катушка 48B AC; степень защиты RTII | 1 | 678 | 50 | 40 | 50 | B | 12-14 недель | 2024-04-05 | 8012823243504 | 0.017
406180484300PAC | 40.61.8.048.4300PAC | Миниатюрное универсальное электромеханическое реле; монтаж на печатную плату или в розетку; выводы с шагом 5мм; 1NO 16A; контакты AgSnO2; катушка 48B AC; степень защиты RTII | 1 | 678 | 10 | 40 | 10 | B | 12-14 недель | 2024-04-05 | 8012823243498 | 0.0171
406180484301 | 40.61.8.048.4301 | Миниатюрное универсальное электромеханическое реле; монтаж на печатную плату или в розетку; выводы с шагом 5мм; 1NO 16A; контакты AgSnO2; катушка 48B AC; влагозащита RTIII | 1 | 732 | 50 | 40 | 50 | B | 12-14 недель | 2024-04-05 | 8012823243481 | 0.017
406180484301PAC | 40.61.8.048.4301PAC | Миниатюрное универсальное электромеханическое реле; монтаж на печатную плату или в розетку; выводы с шагом 5мм; 1NO 16A; контакты AgSnO2; катушка 48B AC; влагозащита RTIII | 1 | 732 | 10 | 40 | 10 | B | 12-14 недель | 2024-04-05 | 8012823243474 | 0.0171
406180600000 | 40.61.8.060.0000 | Миниатюрное универсальное электромеханическое реле; монтаж на печатную плату или в розетку; выводы с шагом 5мм; 1CO 16A; контакты AgCdO; катушка 60B AC; степень защиты RTII | 1 | 665 | 50 | 40 | 50 | B | 12-14 недель | 2024-04-05 | 8012823243467 | 0.017
406180600000PAC | 40.61.8.060.0000PAC | Миниатюрное универсальное электромеханическое реле; монтаж на печатную плату или в розетку; выводы с шагом 5мм; 1CO 16A; контакты AgCdO; катушка 60B AC; степень защиты RTII | 1 | 665 | 10 | 40 | 10 | B | 12-14 недель | 2024-04-05 | 8012823263748 | 0.0171
406180600001 | 40.61.8.060.0001 | Миниатюрное универсальное электромеханическое реле; монтаж на печатную плату или в розетку; выводы с шагом 5мм; 1CO 16A; контакты AgCdO; катушка 60B AC; влагозащита RTIII | 1 | 714 | 50 | 40 | 50 | B | 12-14 недель | 2024-04-05 | 8012823243450 | 0.017
406180600001PAC | 40.61.8.060.0001PAC | Миниатюрное универсальное электромеханическое реле; монтаж на печатную плату или в розетку; выводы с шагом 5мм; 1CO 16A; контакты AgCdO; катушка 60B AC; влагозащита RTIII | 1 | 714 | 10 | 40 | 10 | B | 12-14 недель | 2024-04-05 | 8012823243443 | 0.0171
406180600300 | 40.61.8.060.0300 | Миниатюрное универсальное электромеханическое реле; монтаж на печатную плату или в розетку; выводы с шагом 5мм; 1NO 16A; контакты AgCdO; катушка 60B AC; степень защиты RTII | 1 | 665 | 50 | 40 | 50 | B | 12-14 недель | 2024-04-05 | 8012823101781 | 0.017
406180600300PAC | 40.61.8.060.0300PAC | Миниатюрное универсальное электромеханическое реле; монтаж на печатную плату или в розетку; выводы с шагом 5мм; 1NO 16A; контакты AgCdO; катушка 60B AC; степень защиты RTII | 1 | 665 | 10 | 40 | 10 | B | 12-14 недель | 2024-04-05 | 8012823137636 | 0.0171
406180600301 | 40.61.8.060.0301 | Миниатюрное универсальное электромеханическое реле; монтаж на печатную плату или в розетку; выводы с шагом 5мм; 1NO 16A; контакты AgCdO; катушка 60B AC; влагозащита RTIII | 1 | 714 | 50 | 40 | 50 | B | 12-14 недель | 2024-04-05 | 8012823243436 | 0.017
406180600301PAC | 40.61.8.060.0301PAC | Миниатюрное универсальное электромеханическое реле; монтаж на печатную плату или в розетку; выводы с шагом 5мм; 1NO 16A; контакты AgCdO; катушка 60B AC; влагозащита RTIII | 1 | 714 | 10 | 40 | 10 | B | 12-14 недель | 2024-04-05 | 8012823243429 | 0.0171
406180604000 | 40.61.8.060.4000 | Миниатюрное универсальное электромеханическое реле; монтаж на печатную плату или в розетку; выводы с шагом 5мм; 1CO 16A; контакты AgSnO2; катушка 60B AC; степень защиты RTII | 1 | 678 | 50 | 40 | 50 | B | 12-14 недель | 2024-04-05 | 8012823243412 | 0.017
406180604000PAC | 40.61.8.060.4000PAC | Миниатюрное универсальное электромеханическое реле; монтаж на печатную плату или в розетку; выводы с шагом 5мм; 1CO 16A; контакты AgSnO2; катушка 60B AC; степень защиты RTII | 1 | 678 | 10 | 40 | 10 | B | 12-14 недель | 2024-04-05 | 8012823243634 | 0.0171
406180604001 | 40.61.8.060.4001 | Миниатюрное универсальное электромеханическое реле; монтаж на печатную плату или в розетку; выводы с шагом 5мм; 1CO 16A; контакты AgSnO2; катушка 60B AC; влагозащита RTIII | 1 | 732 | 50 | 40 | 50 | B | 12-14 недель | 2024-04-05 | 8012823243627 | 0.017
406180604001PAC | 40.61.8.060.4001PAC | Миниатюрное универсальное электромеханическое реле; монтаж на печатную плату или в розетку; выводы с шагом 5мм; 1CO 16A; контакты AgSnO2; катушка 60B AC; влагозащита RTIII | 1 | 732 | 10 | 40 | 10 | B | 12-14 недель | 2024-04-05 | 8012823243610 | 0.0171
406180604300 | 40.61.8.060.4300 | Миниатюрное универсальное электромеханическое реле; монтаж на печатную плату или в розетку; выводы с шагом 5мм; 1NO 16A; контакты AgSnO2; катушка 60B AC; степень защиты RTII | 1 | 678 | 50 | 40 | 50 | B | 12-14 недель | 2024-04-05 | 8012823243603 | 0.017
406180604300PAC | 40.61.8.060.4300PAC | Миниатюрное универсальное электромеханическое реле; монтаж на печатную плату или в розетку; выводы с шагом 5мм; 1NO 16A; контакты AgSnO2; катушка 60B AC; степень защиты RTII | 1 | 678 | 10 | 40 | 10 | B | 12-14 недель | 2024-04-05 | 8012823243597 | 0.0171
406180604301 | 40.61.8.060.4301 | Миниатюрное универсальное электромеханическое реле; монтаж на печатную плату или в розетку; выводы с шагом 5мм; 1NO 16A; контакты AgSnO2; катушка 60B AC; влагозащита RTIII | 1 | 732 | 50 | 40 | 50 | B | 12-14 недель | 2024-04-05 | 8012823243580 | 0.017
406180604301PAC | 40.61.8.060.4301PAC | Миниатюрное универсальное электромеханическое реле; монтаж на печатную плату или в розетку; выводы с шагом 5мм; 1NO 16A; контакты AgSnO2; катушка 60B AC; влагозащита RTIII | 1 | 732 | 10 | 40 | 10 | B | 12-14 недель | 2024-04-05 | 8012823243573 | 0.0171
406181100000 | 40.61.8.110.0000 | Миниатюрное универсальное электромеханическое реле; монтаж на печатную плату или в розетку; выводы с шагом 5мм; 1CO 16A; контакты AgCdO; катушка 110В AC; степень защиты RTII | 1 | 755 | 50 | 40 | 50 | A | 9-11 недель | 2024-04-05 | 8012823243566 | 0.017
406181100000PAC | 40.61.8.110.0000PAC | Миниатюрное универсальное электромеханическое реле; монтаж на печатную плату или в розетку; выводы с шагом 5мм; 1CO 16A; контакты AgCdO; катушка 110В AC; степень защиты RTII | 1 | 755 | 10 | 40 | 10 | B | 12-14 недель | 2024-04-05 | 8012823263755 | 0.0171
406181100300 | 40.61.8.110.0300 | Миниатюрное универсальное электромеханическое реле; монтаж на печатную плату или в розетку; выводы с шагом 5мм; 1NO 16A; контакты AgCdO; катушка 110В AC; степень защиты RTII | 1 | 755 | 50 | 40 | 50 | B | 12-14 недель | 2024-04-05 | 8012823015583 | 0.017
406181100300PAC | 40.61.8.110.0300PAC | Миниатюрное универсальное электромеханическое реле; монтаж на печатную плату или в розетку; выводы с шагом 5мм; 1NO 16A; контакты AgCdO; катушка 110В AC; степень защиты RTII | 1 | 755 | 10 | 40 | 10 | B | 12-14 недель | 2024-04-05 | 8012823137667 | 0.0171
406181100301 | 40.61.8.110.0301 | Миниатюрное универсальное электромеханическое реле; монтаж на печатную плату или в розетку; выводы с шагом 5мм; 1NO 16A; контакты AgCdO; катушка 110В AC; влагозащита RTIII | 1 | 799 | 50 | 40 | 50 | B | 12-14 недель | 2024-04-05 | 8012823086446 | 0.017
406181100301PAC | 40.61.8.110.0301PAC | Миниатюрное универсальное электромеханическое реле; монтаж на печатную плату или в розетку; выводы с шагом 5мм; 1NO 16A; контакты AgCdO; катушка 110В AC; влагозащита RTIII | 1 | 799 | 10 | 40 | 10 | B | 12-14 недель | 2024-04-05 | 8012823137674 | 0.0171
406181104000 | 40.61.8.110.4000 | Миниатюрное универсальное электромеханическое реле; монтаж на печатную плату или в розетку; выводы с шагом 5мм; 1CO 16A; контакты AgSnO2; катушка 110В AC; степень защиты RTII | 1 | 766 | 50 | 40 | 50 | B | 12-14 недель | 2024-04-05 | 8012823109824 | 0.017
406181104000PAC | 40.61.8.110.4000PAC | Миниатюрное универсальное электромеханическое реле; монтаж на печатную плату или в розетку; выводы с шагом 5мм; 1CO 16A; контакты AgSnO2; катушка 110В AC; степень защиты RTII | 1 | 766 | 10 | 40 | 10 | B | 12-14 недель | 2024-04-05 | 8012823137704 | 0.0171
406181104001 | 40.61.8.110.4001 | Миниатюрное универсальное электромеханическое реле; монтаж на печатную плату или в розетку; выводы с шагом 5мм; 1CO 16A; контакты AgSnO2; катушка 110В AC; влагозащита RTIII | 1 | 810 | 50 | 40 | 50 | B | 12-14 недель | 2024-04-05 | 8012823243702 | 0.017
406181104001PAC | 40.61.8.110.4001PAC | Миниатюрное универсальное электромеханическое реле; монтаж на печатную плату или в розетку; выводы с шагом 5мм; 1CO 16A; контакты AgSnO2; катушка 110В AC; влагозащита RTIII | 1 | 810 | 10 | 40 | 10 | B | 12-14 недель | 2024-04-05 | 8012823243696 | 0.0171
406181104300 | 40.61.8.110.4300 | Миниатюрное универсальное электромеханическое реле; монтаж на печатную плату или в розетку; выводы с шагом 5мм; 1NO 16A; контакты AgSnO2; катушка 110В AC; степень защиты RTII | 1 | 766 | 50 | 40 | 50 | B | 12-14 недель | 2024-04-05 | 8012823115061 | 0.017
406181104300PAC | 40.61.8.110.4300PAC | Миниатюрное универсальное электромеханическое реле; монтаж на печатную плату или в розетку; выводы с шагом 5мм; 1NO 16A; контакты AgSnO2; катушка 110В AC; степень защиты RTII | 1 | 766 | 10 | 40 | 10 | B | 12-14 недель | 2024-04-05 | 8012823137711 | 0.0171
406181104301 | 40.61.8.110.4301 | Миниатюрное универсальное электромеханическое реле; монтаж на печатную плату или в розетку; выводы с шагом 5мм; 1NO 16A; контакты AgSnO2; катушка 110В AC; влагозащита RTIII | 1 | 810 | 50 | 40 | 50 | B | 12-14 недель | 2024-04-05 | 8012823243689 | 0.017
406181104301PAC | 40.61.8.110.4301PAC | Миниатюрное универсальное электромеханическое реле; монтаж на печатную плату или в розетку; выводы с шагом 5мм; 1NO 16A; контакты AgSnO2; катушка 110В AC; влагозащита RTIII | 1 | 810 | 10 | 40 | 10 | B | 12-14 недель | 2024-04-05 | 8012823243672 | 0.0171
406181200000 | 40.61.8.120.0000 | Миниатюрное универсальное электромеханическое реле; монтаж на печатную плату или в розетку; выводы с шагом 5мм; 1CO 16A; контакты AgCdO; катушка 120В AC; степень защиты RTII | 1 | 755 | 50 | 40 | 50 | A | 9-11 недель | 2024-04-05 | 8012823243665 | 0.017
406181200000PAC | 40.61.8.120.0000PAC | Миниатюрное универсальное электромеханическое реле; монтаж на печатную плату или в розетку; выводы с шагом 5мм; 1CO 16A; контакты AgCdO; катушка 120В AC; степень защиты RTII | 1 | 755 | 10 | 40 | 10 | B | 12-14 недель | 2024-04-05 | 8012823263762 | 0.0171
406181200300 | 40.61.8.120.0300 | Миниатюрное универсальное электромеханическое реле; монтаж на печатную плату или в розетку; выводы с шагом 5мм; 1NO 16A; контакты AgCdO; катушка 120В AC; степень защиты RTII | 1 | 755 | 50 | 40 | 50 | A | 9-11 недель | 2024-04-05 | 8012823081090 | 0.017
406181200300PAC | 40.61.8.120.0300PAC | Миниатюрное универсальное электромеханическое реле; монтаж на печатную плату или в розетку; выводы с шагом 5мм; 1NO 16A; контакты AgCdO; катушка 120В AC; степень защиты RTII | 1 | 755 | 10 | 40 | 10 | B | 12-14 недель | 2024-04-05 | 8012823137759 | 0.0165
406181200301 | 40.61.8.120.0301 | Миниатюрное универсальное электромеханическое реле; монтаж на печатную плату или в розетку; выводы с шагом 5мм; 1NO 16A; контакты AgCdO; катушка 120В AC; влагозащита RTIII | 1 | 799 | 50 | 40 | 50 | B | 12-14 недель | 2024-04-05 | 8012823243658 | 0.017
406181200301PAC | 40.61.8.120.0301PAC | Миниатюрное универсальное электромеханическое реле; монтаж на печатную плату или в розетку; выводы с шагом 5мм; 1NO 16A; контакты AgCdO; катушка 120В AC; влагозащита RTIII | 1 | 799 | 10 | 40 | 10 | B | 12-14 недель | 2024-04-05 | 8012823243641 | 0.0171
406181201001 | 40.61.8.120.1001 | Миниатюрное универсальное электромеханическое реле; монтаж на печатную плату или в розетку; выводы с шагом 5мм; 1CO 16A; контакты AgNi; катушка 120В AC; степень защиты RTIII | 1 | 847 | 50 | 40 | 50 | B | 12-14 недель | 2024-04-05 | 8012823452425 | 0.0159
406181204000 | 40.61.8.120.4000 | Миниатюрное универсальное электромеханическое реле; монтаж на печатную плату или в розетку; выводы с шагом 5мм; 1CO 16A; контакты AgSnO2; катушка 120В AC; степень защиты RTII | 1 | 766 | 50 | 40 | 50 | B | 12-14 недель | 2024-04-05 | 8012823243818 | 0.017
406181204000PAC | 40.61.8.120.4000PAC | Миниатюрное универсальное электромеханическое реле; монтаж на печатную плату или в розетку; выводы с шагом 5мм; 1CO 16A; контакты AgSnO2; катушка 120В AC; степень защиты RTII | 1 | 766 | 10 | 40 | 10 | B | 12-14 недель | 2024-04-05 | 8012823243801 | 0.0171
406181204001 | 40.61.8.120.4001 | Миниатюрное универсальное электромеханическое реле; монтаж на печатную плату или в розетку; выводы с шагом 5мм; 1CO 16A; контакты AgSnO2; катушка 120В AC; влагозащита RTIII | 1 | 810 | 50 | 40 | 50 | B | 12-14 недель | 2024-04-05 | 8012823243795 | 0.017
406181204001PAC | 40.61.8.120.4001PAC | Миниатюрное универсальное электромеханическое реле; монтаж на печатную плату или в розетку; выводы с шагом 5мм; 1CO 16A; контакты AgSnO2; катушка 120В AC; влагозащита RTIII | 1 | 810 | 10 | 40 | 10 | B | 12-14 недель | 2024-04-05 | 8012823243788 | 0.0171
406181204300 | 40.61.8.120.4300 | Миниатюрное универсальное электромеханическое реле; монтаж на печатную плату или в розетку; выводы с шагом 5мм; 1NO 16A; контакты AgSnO2; катушка 120В AC; степень защиты RTII | 1 | 766 | 50 | 40 | 50 | B | 12-14 недель | 2024-04-05 | 8012823243771 | 0.017
406181204300PAC | 40.61.8.120.4300PAC | Миниатюрное универсальное электромеханическое реле; монтаж на печатную плату или в розетку; выводы с шагом 5мм; 1NO 16A; контакты AgSnO2; катушка 120В AC; степень защиты RTII | 1 | 766 | 10 | 40 | 10 | B | 12-14 недель | 2024-04-05 | 8012823243764 | 0.0171
406181204301 | 40.61.8.120.4301 | Миниатюрное универсальное электромеханическое реле; монтаж на печатную плату или в розетку; выводы с шагом 5мм; 1NO 16A; контакты AgSnO2; катушка 120В AC; влагозащита RTIII | 1 | 810 | 50 | 40 | 50 | B | 12-14 недель | 2024-04-05 | 8012823243757 | 0.017
406181204301PAC | 40.61.8.120.4301PAC | Миниатюрное универсальное электромеханическое реле; монтаж на печатную плату или в розетку; выводы с шагом 5мм; 1NO 16A; контакты AgSnO2; катушка 120В AC; влагозащита RTIII | 1 | 810 | 10 | 40 | 10 | B | 12-14 недель | 2024-04-05 | 8012823243740 | 0.0171
406181250000 | 40.61.8.125.0000 | Миниатюрное универсальное электромеханическое реле; монтаж на печатную плату или в розетку; выводы с шагом 5мм; 1CO 16A; контакты AgCdO; катушка 125В AC; степень защиты RTII | 1 | 753 | 50 | 40 | 50 | B | 12-14 недель | 2024-04-05 | 8012823243733 | 0.017
406181250000PAC | 40.61.8.125.0000PAC | Миниатюрное универсальное электромеханическое реле; монтаж на печатную плату или в розетку; выводы с шагом 5мм; 1CO 16A; контакты AgCdO; катушка 125В AC; степень защиты RTII | 1 | 753 | 10 | 40 | 10 | B | 12-14 недель | 2024-04-05 | 8012823263779 | 0.0171
406181250300 | 40.61.8.125.0300 | Миниатюрное универсальное электромеханическое реле; монтаж на печатную плату или в розетку; выводы с шагом 5мм; 1NO 16A; контакты AgCdO; катушка 125В AC; степень защиты RTII | 1 | 753 | 50 | 40 | 50 | B | 12-14 недель | 2024-04-05 | 8012823107707 | 0.017
406181250300PAC | 40.61.8.125.0300PAC | Миниатюрное универсальное электромеханическое реле; монтаж на печатную плату или в розетку; выводы с шагом 5мм; 1NO 16A; контакты AgCdO; катушка 125В AC; степень защиты RTII | 1 | 753 | 10 | 40 | 10 | B | 12-14 недель | 2024-04-05 | 8012823137797 | 0.0171
406181250301 | 40.61.8.125.0301 | Миниатюрное универсальное электромеханическое реле; монтаж на печатную плату или в розетку; выводы с шагом 5мм; 1NO 16A; контакты AgCdO; катушка 125В AC; влагозащита RTIII | 1 | 799 | 50 | 40 | 50 | B | 12-14 недель | 2024-04-05 | 8012823115290 | 0.017
406181250301PAC | 40.61.8.125.0301PAC | Миниатюрное универсальное электромеханическое реле; монтаж на печатную плату или в розетку; выводы с шагом 5мм; 1NO 16A; контакты AgCdO; катушка 125В AC; влагозащита RTIII | 1 | 799 | 10 | 40 | 10 | B | 12-14 недель | 2024-04-05 | 8012823137803 | 0.0171
406181254000 | 40.61.8.125.4000 | Миниатюрное универсальное электромеханическое реле; монтаж на печатную плату или в розетку; выводы с шагом 5мм; 1CO 16A; контакты AgSnO2; катушка 125В AC; степень защиты RTII | 1 | 766 | 50 | 40 | 50 | B | 12-14 недель | 2024-04-05 | 8012823243917 | 0.017
406181254000PAC | 40.61.8.125.4000PAC | Миниатюрное универсальное электромеханическое реле; монтаж на печатную плату или в розетку; выводы с шагом 5мм; 1CO 16A; контакты AgSnO2; катушка 125В AC; степень защиты RTII | 1 | 766 | 10 | 40 | 10 | B | 12-14 недель | 2024-04-05 | 8012823243900 | 0.0171
406181254001 | 40.61.8.125.4001 | Миниатюрное универсальное электромеханическое реле; монтаж на печатную плату или в розетку; выводы с шагом 5мм; 1CO 16A; контакты AgSnO2; катушка 125В AC; влагозащита RTIII | 1 | 810 | 50 | 40 | 50 | B | 12-14 недель | 2024-04-05 | 8012823243894 | 0.017
406181254001PAC | 40.61.8.125.4001PAC | Миниатюрное универсальное электромеханическое реле; монтаж на печатную плату или в розетку; выводы с шагом 5мм; 1CO 16A; контакты AgSnO2; катушка 125В AC; влагозащита RTIII | 1 | 810 | 10 | 40 | 10 | B | 12-14 недель | 2024-04-05 | 8012823243887 | 0.0171
406181254300 | 40.61.8.125.4300 | Миниатюрное универсальное электромеханическое реле; монтаж на печатную плату или в розетку; выводы с шагом 5мм; 1NO 16A; контакты AgSnO2; катушка 125В AC; степень защиты RTII | 1 | 766 | 50 | 40 | 50 | B | 12-14 недель | 2024-04-05 | 8012823243870 | 0.017
406181254300PAC | 40.61.8.125.4300PAC | Миниатюрное универсальное электромеханическое реле; монтаж на печатную плату или в розетку; выводы с шагом 5мм; 1NO 16A; контакты AgSnO2; катушка 125В AC; степень защиты RTII | 1 | 766 | 10 | 40 | 10 | B | 12-14 недель | 2024-04-05 | 8012823243863 | 0.0171
406181254301 | 40.61.8.125.4301 | Миниатюрное универсальное электромеханическое реле; монтаж на печатную плату или в розетку; выводы с шагом 5мм; 1NO 16A; контакты AgSnO2; катушка 125В AC; влагозащита RTIII | 1 | 810 | 50 | 40 | 50 | B | 12-14 недель | 2024-04-05 | 8012823243856 | 0.017
406181254301PAC | 40.61.8.125.4301PAC | Миниатюрное универсальное электромеханическое реле; монтаж на печатную плату или в розетку; выводы с шагом 5мм; 1NO 16A; контакты AgSnO2; катушка 125В AC; влагозащита RTIII | 1 | 810 | 10 | 40 | 10 | B | 12-14 недель | 2024-04-05 | 8012823243849 | 0.0171
406182300000 | 40.61.8.230.0000 | Миниатюрное универсальное электромеханическое реле; монтаж на печатную плату или в розетку; выводы с шагом 5мм; 1CO 16A; контакты AgCdO; катушка 230В AC; степень защиты RTII | 1 | 900 | 50 | 40 | 50 | A | 9-11 недель | 2024-04-05 | 8012823243832 | 0.017
406182300000PAC | 40.61.8.230.0000PAC | Миниатюрное универсальное электромеханическое реле; монтаж на печатную плату или в розетку; выводы с шагом 5мм; 1CO 16A; контакты AgCdO; катушка 230В AC; степень защиты RTII | 1 | 900 | 10 | 40 | 10 | B | 12-14 недель | 2024-04-05 | 8012823263786 | 0.0171
406182300001 | 40.61.8.230.0001 | Миниатюрное универсальное электромеханическое реле; монтаж на печатную плату или в розетку; выводы с шагом 5мм; 1CO 16A; контакты AgCdO; катушка 230В AC; влагозащита RTIII | 1 | 949 | 50 | 40 | 50 | A | 9-11 недель | 2024-04-05 | 8012823074788 | 0.017
406182300001PAC | 40.61.8.230.0001PAC | Миниатюрное универсальное электромеханическое реле; монтаж на печатную плату или в розетку; выводы с шагом 5мм; 1CO 16A; контакты AgCdO; катушка 230В AC; влагозащита RTIII | 1 | 949 | 10 | 40 | 10 | B | 12-14 недель | 2024-04-05 | 8012823137858 | 0.0174
406182300300 | 40.61.8.230.0300 | Миниатюрное универсальное электромеханическое реле; монтаж на печатную плату или в розетку; выводы с шагом 5мм; 1NO 16A; контакты AgCdO; катушка 230В AC; степень защиты RTII | 1 | 900 | 50 | 40 | 50 | A | 9-11 недель | 2024-04-05 | 8012823015712 | 0.017
406182300300PAC | 40.61.8.230.0300PAC | Миниатюрное универсальное электромеханическое реле; монтаж на печатную плату или в розетку; выводы с шагом 5мм; 1NO 16A; контакты AgCdO; катушка 230В AC; степень защиты RTII | 1 | 900 | 10 | 40 | 10 | B | 12-14 недель | 2024-04-05 | 8012823137872 | 0.0165
406182300301 | 40.61.8.230.0301 | Миниатюрное универсальное электромеханическое реле; монтаж на печатную плату или в розетку; выводы с шагом 5мм; 1NO 16A; контакты AgCdO; катушка 230В AC; влагозащита RTIII | 1 | 949 | 50 | 40 | 50 | B | 12-14 недель | 2024-04-05 | 8012823083162 | 0.017
406182300301PAC | 40.61.8.230.0301PAC | Миниатюрное универсальное электромеханическое реле; монтаж на печатную плату или в розетку; выводы с шагом 5мм; 1NO 16A; контакты AgCdO; катушка 230В AC; влагозащита RTIII | 1 | 949 | 10 | 40 | 10 | B | 12-14 недель | 2024-04-05 | 8012823137889 | 0.0171
406182301000 | 40.61.8.230.1000 | Миниатюрное универсальное электромеханическое реле; монтаж на печатную плату или в розетку; выводы с шагом 5мм; 1CO 16A; контакты AgNi; катушка 230В AC; степень защиты RTII | 1 | 910 | 50 | 40 | 50 | A | 9-11 недель | 2024-04-05 | 8012823447285 | 0.0171
406182304000 | 40.61.8.230.4000 | Миниатюрное универсальное электромеханическое реле; монтаж на печатную плату или в розетку; выводы с шагом 5мм; 1CO 16A; контакты AgSnO2; катушка 230В AC; степень защиты RTII | 1 | 910 | 50 | 40 | 50 | A | 9-11 недель | 2024-04-05 | 8012823096018 | 0.017
406182304000PAC | 40.61.8.230.4000PAC | Миниатюрное универсальное электромеханическое реле; монтаж на печатную плату или в розетку; выводы с шагом 5мм; 1CO 16A; контакты AgSnO2; катушка 230В AC; степень защиты RTII | 1 | 910 | 10 | 40 | 10 | B | 12-14 недель | 2024-04-05 | 8012823137926 | 0.0168
406182304001 | 40.61.8.230.4001 | Миниатюрное универсальное электромеханическое реле; монтаж на печатную плату или в розетку; выводы с шагом 5мм; 1CO 16A; контакты AgSnO2; катушка 230В AC; влагозащита RTIII | 1 | 959 | 50 | 40 | 50 | B | 12-14 недель | 2024-04-05 | 8012823098678 | 0.017
406182304001PAC | 40.61.8.230.4001PAC | Миниатюрное универсальное электромеханическое реле; монтаж на печатную плату или в розетку; выводы с шагом 5мм; 1CO 16A; контакты AgSnO2; катушка 230В AC; влагозащита RTIII | 1 | 959 | 10 | 40 | 10 | B | 12-14 недель | 2024-04-05 | 8012823137933 | 0.0171
406182304300 | 40.61.8.230.4300 | Миниатюрное универсальное электромеханическое реле; монтаж на печатную плату или в розетку; выводы с шагом 5мм; 1NO 16A; контакты AgSnO2; катушка 230В AC; степень защиты RTII | 1 | 910 | 50 | 40 | 50 | B | 12-14 недель | 2024-04-05 | 8012823091730 | 0.017
406182304300PAC | 40.61.8.230.4300PAC | Миниатюрное универсальное электромеханическое реле; монтаж на печатную плату или в розетку; выводы с шагом 5мм; 1NO 16A; контакты AgSnO2; катушка 230В AC; степень защиты RTII | 1 | 910 | 10 | 40 | 10 | B | 12-14 недель | 2024-04-05 | 8012823137940 | 0.0171
406182304301 | 40.61.8.230.4301 | Миниатюрное универсальное электромеханическое реле; монтаж на печатную плату или в розетку; выводы с шагом 5мм; 1NO 16A; контакты AgSnO2; катушка 230В AC; влагозащита RTIII | 1 | 959 | 50 | 40 | 50 | B | 12-14 недель | 2024-04-05 | 8012823243931 | 0.017
406182304301PAC | 40.61.8.230.4301PAC | Миниатюрное универсальное электромеханическое реле; монтаж на печатную плату или в розетку; выводы с шагом 5мм; 1NO 16A; контакты AgSnO2; катушка 230В AC; влагозащита RTIII | 1 | 959 | 10 | 40 | 10 | B | 12-14 недель | 2024-04-05 | 8012823243924 | 0.0171
406182400000 | 40.61.8.240.0000 | Миниатюрное универсальное электромеханическое реле; монтаж на печатную плату или в розетку; выводы с шагом 5мм; 1CO 16A; контакты AgCdO; катушка 240В AC; степень защиты RTII | 1 | 900 | 50 | 40 | 50 | A | 9-11 недель | 2024-04-05 | 8012823244013 | 0.017
406182400000PAC | 40.61.8.240.0000PAC | Миниатюрное универсальное электромеханическое реле; монтаж на печатную плату или в розетку; выводы с шагом 5мм; 1CO 16A; контакты AgCdO; катушка 240В AC; степень защиты RTII | 1 | 900 | 10 | 40 | 10 | B | 12-14 недель | 2024-04-05 | 8012823263793 | 0.0171
406182400001 | 40.61.8.240.0001 | Миниатюрное универсальное электромеханическое реле; монтаж на печатную плату или в розетку; выводы с шагом 5мм; 1CO 16A; контакты AgCdO; катушка 240В AC; влагозащита RTIII | 1 | 949 | 50 | 40 | 50 | B | 12-14 недель | 2024-04-05 | 8012823076737 | 0.017
406182400001PAC | 40.61.8.240.0001PAC | Миниатюрное универсальное электромеханическое реле; монтаж на печатную плату или в розетку; выводы с шагом 5мм; 1CO 16A; контакты AgCdO; катушка 240В AC; влагозащита RTIII | 1 | 949 | 10 | 40 | 10 | B | 12-14 недель | 2024-04-05 | 8012823137971 | 0.0171
406182400300 | 40.61.8.240.0300 | Миниатюрное универсальное электромеханическое реле; монтаж на печатную плату или в розетку; выводы с шагом 5мм; 1NO 16A; контакты AgCdO; катушка 240В AC; степень защиты RTII | 1 | 900 | 50 | 40 | 50 | B | 12-14 недель | 2024-04-05 | 8012823015781 | 0.017
406182400300PAC | 40.61.8.240.0300PAC | Миниатюрное универсальное электромеханическое реле; монтаж на печатную плату или в розетку; выводы с шагом 5мм; 1NO 16A; контакты AgCdO; катушка 240В AC; степень защиты RTII | 1 | 900 | 10 | 40 | 10 | B | 12-14 недель | 2024-04-05 | 8012823137995 | 0.0171
406182400301 | 40.61.8.240.0301 | Миниатюрное универсальное электромеханическое реле; монтаж на печатную плату или в розетку; выводы с шагом 5мм; 1NO 16A; контакты AgCdO; катушка 240В AC; влагозащита RTIII | 1 | 949 | 50 | 40 | 50 | B | 12-14 недель | 2024-04-05 | 8012823244006 | 0.017
406182400301PAC | 40.61.8.240.0301PAC | Миниатюрное универсальное электромеханическое реле; монтаж на печатную плату или в розетку; выводы с шагом 5мм; 1NO 16A; контакты AgCdO; катушка 240В AC; влагозащита RTIII | 1 | 949 | 10 | 40 | 10 | B | 12-14 недель | 2024-04-05 | 8012823243993 | 0.0171
406182404000 | 40.61.8.240.4000 | Миниатюрное универсальное электромеханическое реле; монтаж на печатную плату или в розетку; выводы с шагом 5мм; 1CO 16A; контакты AgSnO2; катушка 240В AC; степень защиты RTII | 1 | 910 | 50 | 40 | 50 | B | 12-14 недель | 2024-04-05 | 8012823097176 | 0.017
406182404000PAC | 40.61.8.240.4000PAC | Миниатюрное универсальное электромеханическое реле; монтаж на печатную плату или в розетку; выводы с шагом 5мм; 1CO 16A; контакты AgSnO2; катушка 240В AC; степень защиты RTII | 1 | 910 | 10 | 40 | 10 | B | 12-14 недель | 2024-04-05 | 8012823138008 | 0.0171
406182404001 | 40.61.8.240.4001 | Миниатюрное универсальное электромеханическое реле; монтаж на печатную плату или в розетку; выводы с шагом 5мм; 1CO 16A; контакты AgSnO2; катушка 240В AC; влагозащита RTIII | 1 | 959 | 50 | 40 | 50 | B | 12-14 недель | 2024-04-05 | 8012823243986 | 0.017
406182404001PAC | 40.61.8.240.4001PAC | Миниатюрное универсальное электромеханическое реле; монтаж на печатную плату или в розетку; выводы с шагом 5мм; 1CO 16A; контакты AgSnO2; катушка 240В AC; влагозащита RTIII | 1 | 959 | 10 | 40 | 10 | B | 12-14 недель | 2024-04-05 | 8012823243979 | 0.0171
406182404300 | 40.61.8.240.4300 | Миниатюрное универсальное электромеханическое реле; монтаж на печатную плату или в розетку; выводы с шагом 5мм; 1NO 16A; контакты AgSnO2; катушка 240В AC; степень защиты RTII | 1 | 910 | 50 | 40 | 50 | B | 12-14 недель | 2024-04-05 | 8012823114453 | 0.017
406182404300PAC | 40.61.8.240.4300PAC | Миниатюрное универсальное электромеханическое реле; монтаж на печатную плату или в розетку; выводы с шагом 5мм; 1NO 16A; контакты AgSnO2; катушка 240В AC; степень защиты RTII | 1 | 910 | 10 | 40 | 10 | B | 12-14 недель | 2024-04-05 | 8012823138015 | 0.0171
406182404301 | 40.61.8.240.4301 | Миниатюрное универсальное электромеханическое реле; монтаж на печатную плату или в розетку; выводы с шагом 5мм; 1NO 16A; контакты AgSnO2; катушка 240В AC; влагозащита RTIII | 1 | 959 | 50 | 40 | 50 | B | 12-14 недель | 2024-04-05 | 8012823243962 | 0.017
406182404301PAC | 40.61.8.240.4301PAC | Миниатюрное универсальное электромеханическое реле; монтаж на печатную плату или в розетку; выводы с шагом 5мм; 1NO 16A; контакты AgSnO2; катушка 240В AC; влагозащита RTIII | 1 | 959 | 10 | 40 | 10 | B | 12-14 недель | 2024-04-05 | 8012823243955 | 0.0171
406190040000 | 40.61.9.004.0000 | Миниатюрное универсальное электромеханическое реле; монтаж на печатную плату или в розетку; выводы с шагом 5мм; 1CO 16A; контакты AgCdO; катушка 4В DC; степень защиты RTII | 1 | 567 | 50 | 40 | 50 | B | 12-14 недель | 2024-04-05 | 8012823244075 | 0.017
406190040000PAC | 40.61.9.004.0000PAC | Миниатюрное универсальное электромеханическое реле; монтаж на печатную плату или в розетку; выводы с шагом 5мм; 1CO 16A; контакты AgCdO; катушка 4В DC; степень защиты RTII | 1 | 567 | 10 | 40 | 10 | B | 12-14 недель | 2024-04-05 | 8012823263816 | 0.017
406190040001 | 40.61.9.004.0001 | Миниатюрное универсальное электромеханическое реле; монтаж на печатную плату или в розетку; выводы с шагом 5мм; 1CO 16A; контакты AgCdO; катушка 4В DC; влагозащита RTIII | 1 | 607 | 50 | 40 | 50 | B | 12-14 недель | 2024-04-05 | 8012823015842 | 0.017
406190040001PAC | 40.61.9.004.0001PAC | Миниатюрное универсальное электромеханическое реле; монтаж на печатную плату или в розетку; выводы с шагом 5мм; 1CO 16A; контакты AgCdO; катушка 4В DC; влагозащита RTIII | 1 | 607 | 10 | 40 | 10 | B | 12-14 недель | 2024-04-05 | 8012823138060 | 0.017
406190040003 | 40.61.9.004.0003 | Миниатюрное универсальное электромеханическое реле; монтаж на печатную плату или в розетку; выводы с шагом 5мм; 1CO 16A; контакты AgCdO; катушка 4В DC; влагозащита RTIII; Высокая температура (+125°C) | 1 | 814 | 50 | 40 | 50 | B | 12-14 недель | 2024-04-05 | 8012823015866 | 0.017
406190040003PAC | 40.61.9.004.0003PAC | Миниатюрное универсальное электромеханическое реле; монтаж на печатную плату или в розетку; выводы с шагом 5мм; 1CO 16A; контакты AgCdO; катушка 4В DC; влагозащита RTIII; Высокая температура (+125°C) | 1 | 814 | 10 | 40 | 10 | B | 12-14 недель | 2024-04-05 | 8012823138077 | 0.017
406190040300 | 40.61.9.004.0300 | Миниатюрное универсальное электромеханическое реле; монтаж на печатную плату или в розетку; выводы с шагом 5мм; 1NO 16A; контакты AgCdO; катушка 4В DC; степень защиты RTII | 1 | 567 | 50 | 40 | 50 | B | 12-14 недель | 2024-04-05 | 8012823015873 | 0.017
406190040300PAC | 40.61.9.004.0300PAC | Миниатюрное универсальное электромеханическое реле; монтаж на печатную плату или в розетку; выводы с шагом 5мм; 1NO 16A; контакты AgCdO; катушка 4В DC; степень защиты RTII | 1 | 567 | 10 | 40 | 10 | B | 12-14 недель | 2024-04-05 | 8012823138084 | 0.017
406190040301 | 40.61.9.004.0301 | Миниатюрное универсальное электромеханическое реле; монтаж на печатную плату или в розетку; выводы с шагом 5мм; 1NO 16A; контакты AgCdO; катушка 4В DC; влагозащита RTIII | 1 | 607 | 50 | 40 | 50 | B | 12-14 недель | 2024-04-05 | 8012823015903 | 0.017
406190040301PAC | 40.61.9.004.0301PAC | Миниатюрное универсальное электромеханическое реле; монтаж на печатную плату или в розетку; выводы с шагом 5мм; 1NO 16A; контакты AgCdO; катушка 4В DC; влагозащита RTIII | 1 | 607 | 10 | 40 | 10 | B | 12-14 недель | 2024-04-05 | 8012823138091 | 0.017
406190044000 | 40.61.9.004.4000 | Миниатюрное универсальное электромеханическое реле; монтаж на печатную плату или в розетку; выводы с шагом 5мм; 1CO 16A; контакты AgSnO2; катушка 4В DC; степень защиты RTII | 1 | 577 | 50 | 40 | 50 | B | 12-14 недель | 2024-04-05 | 8012823117416 | 0.017
406190044000PAC | 40.61.9.004.4000PAC | Миниатюрное универсальное электромеханическое реле; монтаж на печатную плату или в розетку; выводы с шагом 5мм; 1CO 16A; контакты AgSnO2; катушка 4В DC; степень защиты RTII | 1 | 577 | 10 | 40 | 10 | B | 12-14 недель | 2024-04-05 | 8012823138107 | 0.017
406190044001 | 40.61.9.004.4001 | Миниатюрное универсальное электромеханическое реле; монтаж на печатную плату или в розетку; выводы с шагом 5мм; 1CO 16A; контакты AgSnO2; катушка 4В DC; влагозащита RTIII | 1 | 625 | 50 | 40 | 50 | B | 12-14 недель | 2024-04-05 | 8012823244068 | 0.017
406190044001PAC | 40.61.9.004.4001PAC | Миниатюрное универсальное электромеханическое реле; монтаж на печатную плату или в розетку; выводы с шагом 5мм; 1CO 16A; контакты AgSnO2; катушка 4В DC; влагозащита RTIII | 1 | 625 | 10 | 40 | 10 | B | 12-14 недель | 2024-04-05 | 8012823244051 | 0.017
406190044300 | 40.61.9.004.4300 | Миниатюрное универсальное электромеханическое реле; монтаж на печатную плату или в розетку; выводы с шагом 5мм; 1NO 16A; контакты AgSnO2; катушка 4В DC; степень защиты RTII | 1 | 577 | 50 | 40 | 50 | B | 12-14 недель | 2024-04-05 | 8012823090405 | 0.017
406190044300PAC | 40.61.9.004.4300PAC | Миниатюрное универсальное электромеханическое реле; монтаж на печатную плату или в розетку; выводы с шагом 5мм; 1NO 16A; контакты AgSnO2; катушка 4В DC; степень защиты RTII | 1 | 577 | 10 | 40 | 10 | B | 12-14 недель | 2024-04-05 | 8012823138114 | 0.017
406190044301 | 40.61.9.004.4301 | Миниатюрное универсальное электромеханическое реле; монтаж на печатную плату или в розетку; выводы с шагом 5мм; 1NO 16A; контакты AgSnO2; катушка 4В DC; влагозащита RTIII | 1 | 625 | 50 | 40 | 50 | B | 12-14 недель | 2024-04-05 | 8012823244044 | 0.017
406190044301PAC | 40.61.9.004.4301PAC | Миниатюрное универсальное электромеханическое реле; монтаж на печатную плату или в розетку; выводы с шагом 5мм; 1NO 16A; контакты AgSnO2; катушка 4В DC; влагозащита RTIII | 1 | 625 | 10 | 40 | 10 | B | 12-14 недель | 2024-04-05 | 8012823244037 | 0.017
406190050000 | 40.61.9.005.0000 | Миниатюрное универсальное электромеханическое реле; монтаж на печатную плату или в розетку; выводы с шагом 5мм; 1CO 16A; контакты AgCdO; катушка 5B DC; степень защиты RTII | 1 | 567 | 50 | 40 | 50 | A | 9-11 недель | 2024-04-05 | 8012823244020 | 0.017
406190050000PAC | 40.61.9.005.0000PAC | Миниатюрное универсальное электромеханическое реле; монтаж на печатную плату или в розетку; выводы с шагом 5мм; 1CO 16A; контакты AgCdO; катушка 5B DC; степень защиты RTII | 1 | 567 | 10 | 40 | 10 | B | 12-14 недель | 2024-04-05 | 8012823263830 | 0.017
406190050001 | 40.61.9.005.0001 | Миниатюрное универсальное электромеханическое реле; монтаж на печатную плату или в розетку; выводы с шагом 5мм; 1CO 16A; контакты AgCdO; катушка 5B DC; влагозащита RTIII | 1 | 607 | 50 | 40 | 50 | B | 12-14 недель | 2024-04-05 | 8012823015927 | 0.017
406190050001PAC | 40.61.9.005.0001PAC | Миниатюрное универсальное электромеханическое реле; монтаж на печатную плату или в розетку; выводы с шагом 5мм; 1CO 16A; контакты AgCdO; катушка 5B DC; влагозащита RTIII | 1 | 607 | 10 | 40 | 10 | B | 12-14 недель | 2024-04-05 | 8012823138138 | 0.017
406190050003 | 40.61.9.005.0003 | Миниатюрное универсальное электромеханическое реле; монтаж на печатную плату или в розетку; выводы с шагом 5мм; 1CO 16A; контакты AgCdO; катушка 5B DC; влагозащита RTIII; Высокая температура (+125°C) | 1 | 814 | 50 | 40 | 50 | B | 12-14 недель | 2024-04-05 | 8012823185668 | 0.017
406190050003PAC | 40.61.9.005.0003PAC | Миниатюрное универсальное электромеханическое реле; монтаж на печатную плату или в розетку; выводы с шагом 5мм; 1CO 16A; контакты AgCdO; катушка 5B DC; влагозащита RTIII; Высокая температура (+125°C) | 1 | 814 | 10 | 40 | 10 | B | 12-14 недель | 2024-04-05 | 8012823185675 | 0.017
406190050300 | 40.61.9.005.0300 | Миниатюрное универсальное электромеханическое реле; монтаж на печатную плату или в розетку; выводы с шагом 5мм; 1NO 16A; контакты AgCdO; катушка 5B DC; степень защиты RTII | 1 | 567 | 50 | 40 | 50 | B | 12-14 недель | 2024-04-05 | 8012823291222 | 0.017
406190050301 | 40.61.9.005.0301 | Миниатюрное универсальное электромеханическое реле; монтаж на печатную плату или в розетку; выводы с шагом 5мм; 1NO 16A; контакты AgCdO; катушка 5B DC; влагозащита RTIII | 1 | 607 | 50 | 40 | 50 | B | 12-14 недель | 2024-04-05 | 8012823110653 | 0.017
406190050301PAC | 40.61.9.005.0301PAC | Миниатюрное универсальное электромеханическое реле; монтаж на печатную плату или в розетку; выводы с шагом 5мм; 1NO 16A; контакты AgCdO; катушка 5B DC; влагозащита RTIII | 1 | 607 | 10 | 40 | 10 | B | 12-14 недель | 2024-04-05 | 8012823138145 | 0.017
406190054000 | 40.61.9.005.4000 | Миниатюрное универсальное электромеханическое реле; монтаж на печатную плату или в розетку; выводы с шагом 5мм; 1CO 16A; контакты AgSnO2; катушка 5B DC; степень защиты RTII | 1 | 577 | 50 | 40 | 50 | B | 12-14 недель | 2024-04-05 | 8012823231587 | 0.017
406190054000PAC | 40.61.9.005.4000PAC | Миниатюрное универсальное электромеханическое реле; монтаж на печатную плату или в розетку; выводы с шагом 5мм; 1CO 16A; контакты AgSnO2; катушка 5B DC; степень защиты RTII | 1 | 577 | 10 | 40 | 10 | B | 12-14 недель | 2024-04-05 | 8012823244112 | 0.017
406190054001 | 40.61.9.005.4001 | Миниатюрное универсальное электромеханическое реле; монтаж на печатную плату или в розетку; выводы с шагом 5мм; 1CO 16A; контакты AgSnO2; катушка 5B DC; влагозащита RTIII | 1 | 625 | 50 | 40 | 50 | B | 12-14 недель | 2024-04-05 | 8012823098319 | 0.017
406190054001PAC | 40.61.9.005.4001PAC | Миниатюрное универсальное электромеханическое реле; монтаж на печатную плату или в розетку; выводы с шагом 5мм; 1CO 16A; контакты AgSnO2; катушка 5B DC; влагозащита RTIII | 1 | 625 | 10 | 40 | 10 | B | 12-14 недель | 2024-04-05 | 8012823138152 | 0.017
406190054300 | 40.61.9.005.4300 | Миниатюрное универсальное электромеханическое реле; монтаж на печатную плату или в розетку; выводы с шагом 5мм; 1NO 16A; контакты AgSnO2; катушка 5B DC; степень защиты RTII | 1 | 577 | 50 | 40 | 50 | B | 12-14 недель | 2024-04-05 | 8012823102504 | 0.017
406190054300PAC | 40.61.9.005.4300PAC | Миниатюрное универсальное электромеханическое реле; монтаж на печатную плату или в розетку; выводы с шагом 5мм; 1NO 16A; контакты AgSnO2; катушка 5B DC; степень защиты RTII | 1 | 577 | 10 | 40 | 10 | B | 12-14 недель | 2024-04-05 | 8012823138169 | 0.017
406190054301 | 40.61.9.005.4301 | Миниатюрное универсальное электромеханическое реле; монтаж на печатную плату или в розетку; выводы с шагом 5мм; 1NO 16A; контакты AgSnO2; катушка 5B DC; влагозащита RTIII | 1 | 625 | 50 | 40 | 50 | B | 12-14 недель | 2024-04-05 | 8012823244105 | 0.017
406190054301PAC | 40.61.9.005.4301PAC | Миниатюрное универсальное электромеханическое реле; монтаж на печатную плату или в розетку; выводы с шагом 5мм; 1NO 16A; контакты AgSnO2; катушка 5B DC; влагозащита RTIII | 1 | 625 | 10 | 40 | 10 | B | 12-14 недель | 2024-04-05 | 8012823244099 | 0.017
406190060000 | 40.61.9.006.0000 | Миниатюрное универсальное электромеханическое реле; монтаж на печатную плату или в розетку; выводы с шагом 5мм; 1CO 16A; контакты AgCdO; катушка 6B DC; степень защиты RTII | 1 | 567 | 50 | 40 | 50 | A | 9-11 недель | 2024-04-05 | 8012823244082 | 0.016
406190060000PAC | 40.61.9.006.0000PAC | Миниатюрное универсальное электромеханическое реле; монтаж на печатную плату или в розетку; выводы с шагом 5мм; 1CO 16A; контакты AgCdO; катушка 6B DC; степень защиты RTII | 1 | 567 | 10 | 40 | 10 | B | 12-14 недель | 2024-04-05 | 8012823263823 | 0.0164
406190060001 | 40.61.9.006.0001 | Миниатюрное универсальное электромеханическое реле; монтаж на печатную плату или в розетку; выводы с шагом 5мм; 1CO 16A; контакты AgCdO; катушка 6B DC; влагозащита RTIII | 1 | 607 | 50 | 40 | 50 | B | 12-14 недель | 2024-04-05 | 8012823015972 | 0.017
406190060001PAC | 40.61.9.006.0001PAC | Миниатюрное универсальное электромеханическое реле; монтаж на печатную плату или в розетку; выводы с шагом 5мм; 1CO 16A; контакты AgCdO; катушка 6B DC; влагозащита RTIII | 1 | 607 | 10 | 40 | 10 | B | 12-14 недель | 2024-04-05 | 8012823138183 | 0.017
406190060003 | 40.61.9.006.0003 | Миниатюрное универсальное электромеханическое реле; монтаж на печатную плату или в розетку; выводы с шагом 5мм; 1CO 16A; контакты AgCdO; катушка 6B DC; влагозащита RTIII; Высокая температура (+125°C) | 1 | 814 | 50 | 40 | 50 | B | 12-14 недель | 2024-04-05 | 8012823016023 | 0.016
406190060003PAC | 40.61.9.006.0003PAC | Миниатюрное универсальное электромеханическое реле; монтаж на печатную плату или в розетку; выводы с шагом 5мм; 1CO 16A; контакты AgCdO; катушка 6B DC; влагозащита RTIII; Высокая температура (+125°C) | 1 | 814 | 10 | 40 | 10 | B | 12-14 недель | 2024-04-05 | 8012823138190 | 0.0164
406190060300 | 40.61.9.006.0300 | Миниатюрное универсальное электромеханическое реле; монтаж на печатную плату или в розетку; выводы с шагом 5мм; 1NO 16A; контакты AgCdO; катушка 6B DC; степень защиты RTII | 1 | 567 | 50 | 40 | 50 | B | 12-14 недель | 2024-04-05 | 8012823016030 | 0.016
406190060300PAC | 40.61.9.006.0300PAC | Миниатюрное универсальное электромеханическое реле; монтаж на печатную плату или в розетку; выводы с шагом 5мм; 1NO 16A; контакты AgCdO; катушка 6B DC; степень защиты RTII | 1 | 567 | 10 | 40 | 10 | B | 12-14 недель | 2024-04-05 | 8012823138206 | 0.0164
406190060301 | 40.61.9.006.0301 | Миниатюрное универсальное электромеханическое реле; монтаж на печатную плату или в розетку; выводы с шагом 5мм; 1NO 16A; контакты AgCdO; катушка 6B DC; влагозащита RTIII | 1 | 607 | 50 | 40 | 50 | B | 12-14 недель | 2024-04-05 | 8012823016054 | 0.016
406190060301PAC | 40.61.9.006.0301PAC | Миниатюрное универсальное электромеханическое реле; монтаж на печатную плату или в розетку; выводы с шагом 5мм; 1NO 16A; контакты AgCdO; катушка 6B DC; влагозащита RTIII | 1 | 607 | 10 | 40 | 10 | B | 12-14 недель | 2024-04-05 | 8012823138213 | 0.0164
406190060303 | 40.61.9.006.0303 | Миниатюрное универсальное электромеханическое реле; монтаж на печатную плату или в розетку; выводы с шагом 5мм; 1NO 16A; контакты AgCdO; катушка 6B DC; влагозащита RTIII; Высокая температура (+125°C) | 1 | 814 | 50 | 40 | 50 | B | 12-14 недель | 2024-04-05 | 8012823083650 | 0.016
406190060303PAC | 40.61.9.006.0303PAC | Миниатюрное универсальное электромеханическое реле; монтаж на печатную плату или в розетку; выводы с шагом 5мм; 1NO 16A; контакты AgCdO; катушка 6B DC; влагозащита RTIII; Высокая температура (+125°C) | 1 | 814 | 10 | 40 | 10 | B | 12-14 недель | 2024-04-05 | 8012823138220 | 0.0164
406190064000 | 40.61.9.006.4000 | Миниатюрное универсальное электромеханическое реле; монтаж на печатную плату или в розетку; выводы с шагом 5мм; 1CO 16A; контакты AgSnO2; катушка 6B DC; степень защиты RTII | 1 | 577 | 50 | 40 | 50 | B | 12-14 недель | 2024-04-05 | 8012823107899 | 0.016
406190064000PAC | 40.61.9.006.4000PAC | Миниатюрное универсальное электромеханическое реле; монтаж на печатную плату или в розетку; выводы с шагом 5мм; 1CO 16A; контакты AgSnO2; катушка 6B DC; степень защиты RTII | 1 | 577 | 10 | 40 | 10 | B | 12-14 недель | 2024-04-05 | 8012823138237 | 0.0164
406190064001 | 40.61.9.006.4001 | Миниатюрное универсальное электромеханическое реле; монтаж на печатную плату или в розетку; выводы с шагом 5мм; 1CO 16A; контакты AgSnO2; катушка 6B DC; влагозащита RTIII | 1 | 625 | 50 | 40 | 50 | B | 12-14 недель | 2024-04-05 | 8012823244167 | 0.016
406190064001PAC | 40.61.9.006.4001PAC | Миниатюрное универсальное электромеханическое реле; монтаж на печатную плату или в розетку; выводы с шагом 5мм; 1CO 16A; контакты AgSnO2; катушка 6B DC; влагозащита RTIII | 1 | 625 | 10 | 40 | 10 | B | 12-14 недель | 2024-04-05 | 8012823244150 | 0.0164
406190064300 | 40.61.9.006.4300 | Миниатюрное универсальное электромеханическое реле; монтаж на печатную плату или в розетку; выводы с шагом 5мм; 1NO 16A; контакты AgSnO2; катушка 6B DC; степень защиты RTII | 1 | 577 | 50 | 40 | 50 | B | 12-14 недель | 2024-04-05 | 8012823098142 | 0.016
406190064300PAC | 40.61.9.006.4300PAC | Миниатюрное универсальное электромеханическое реле; монтаж на печатную плату или в розетку; выводы с шагом 5мм; 1NO 16A; контакты AgSnO2; катушка 6B DC; степень защиты RTII | 1 | 577 | 10 | 40 | 10 | B | 12-14 недель | 2024-04-05 | 8012823138244 | 0.0164
406190064301 | 40.61.9.006.4301 | Миниатюрное универсальное электромеханическое реле; монтаж на печатную плату или в розетку; выводы с шагом 5мм; 1NO 16A; контакты AgSnO2; катушка 6B DC; влагозащита RTIII | 1 | 625 | 50 | 40 | 50 | B | 12-14 недель | 2024-04-05 | 8012823110516 | 0.016
406190064301PAC | 40.61.9.006.4301PAC | Миниатюрное универсальное электромеханическое реле; монтаж на печатную плату или в розетку; выводы с шагом 5мм; 1NO 16A; контакты AgSnO2; катушка 6B DC; влагозащита RTIII | 1 | 625 | 10 | 40 | 10 | B | 12-14 недель | 2024-04-05 | 8012823138251 | 0.0164
406190070000 | 40.61.9.007.0000 | Миниатюрное универсальное электромеханическое реле; монтаж на печатную плату или в розетку; выводы с шагом 5мм; 1CO 16A; контакты AgCdO; катушка 7B DC; степень защиты RTII | 1 | 567 | 50 | 40 | 50 | B | 12-14 недель | 2024-04-05 | 8012823244143 | 0.016
406190070000PAC | 40.61.9.007.0000PAC | Миниатюрное универсальное электромеханическое реле; монтаж на печатную плату или в розетку; выводы с шагом 5мм; 1CO 16A; контакты AgCdO; катушка 7B DC; степень защиты RTII | 1 | 567 | 10 | 40 | 10 | B | 12-14 недель | 2024-04-05 | 8012823263847 | 0.0164
406190070001 | 40.61.9.007.0001 | Миниатюрное универсальное электромеханическое реле; монтаж на печатную плату или в розетку; выводы с шагом 5мм; 1CO 16A; контакты AgCdO; катушка 7B DC; влагозащита RTIII | 1 | 607 | 50 | 40 | 50 | B | 12-14 недель | 2024-04-05 | 8012823016085 | 0.017
406190070001PAC | 40.61.9.007.0001PAC | Миниатюрное универсальное электромеханическое реле; монтаж на печатную плату или в розетку; выводы с шагом 5мм; 1CO 16A; контакты AgCdO; катушка 7B DC; влагозащита RTIII | 1 | 607 | 10 | 40 | 10 | B | 12-14 недель | 2024-04-05 | 8012823138282 | 0.017
406190070003 | 40.61.9.007.0003 | Миниатюрное универсальное электромеханическое реле; монтаж на печатную плату или в розетку; выводы с шагом 5мм; 1CO 16A; контакты AgCdO; катушка 7B DC; влагозащита RTIII; Высокая температура (+125°C) | 1 | 814 | 50 | 40 | 50 | B | 12-14 недель | 2024-04-05 | 8012823016092 | 0.016
406190070003PAC | 40.61.9.007.0003PAC | Миниатюрное универсальное электромеханическое реле; монтаж на печатную плату или в розетку; выводы с шагом 5мм; 1CO 16A; контакты AgCdO; катушка 7B DC; влагозащита RTIII; Высокая температура (+125°C) | 1 | 814 | 10 | 40 | 10 | B | 12-14 недель | 2024-04-05 | 8012823138299 | 0.0164
406190070300 | 40.61.9.007.0300 | Миниатюрное универсальное электромеханическое реле; монтаж на печатную плату или в розетку; выводы с шагом 5мм; 1NO 16A; контакты AgCdO; катушка 7B DC; степень защиты RTII | 1 | 567 | 50 | 40 | 50 | B | 12-14 недель | 2024-04-05 | 8012823016108 | 0.016
406190070300PAC | 40.61.9.007.0300PAC | Миниатюрное универсальное электромеханическое реле; монтаж на печатную плату или в розетку; выводы с шагом 5мм; 1NO 16A; контакты AgCdO; катушка 7B DC; степень защиты RTII | 1 | 567 | 10 | 40 | 10 | B | 12-14 недель | 2024-04-05 | 8012823138305 | 0.0164
406190070301 | 40.61.9.007.0301 | Миниатюрное универсальное электромеханическое реле; монтаж на печатную плату или в розетку; выводы с шагом 5мм; 1NO 16A; контакты AgCdO; катушка 7B DC; влагозащита RTIII | 1 | 607 | 50 | 40 | 50 | B | 12-14 недель | 2024-04-05 | 8012823016115 | 0.016
406190070301PAC | 40.61.9.007.0301PAC | Миниатюрное универсальное электромеханическое реле; монтаж на печатную плату или в розетку; выводы с шагом 5мм; 1NO 16A; контакты AgCdO; катушка 7B DC; влагозащита RTIII | 1 | 607 | 10 | 40 | 10 | B | 12-14 недель | 2024-04-05 | 8012823138312 | 0.0164
406190074000 | 40.61.9.007.4000 | Миниатюрное универсальное электромеханическое реле; монтаж на печатную плату или в розетку; выводы с шагом 5мм; 1CO 16A; контакты AgSnO2; катушка 7B DC; степень защиты RTII | 1 | 577 | 50 | 40 | 50 | B | 12-14 недель | 2024-04-05 | 8012823244136 | 0.016
406190074000PAC | 40.61.9.007.4000PAC | Миниатюрное универсальное электромеханическое реле; монтаж на печатную плату или в розетку; выводы с шагом 5мм; 1CO 16A; контакты AgSnO2; катушка 7B DC; степень защиты RTII | 1 | 577 | 10 | 40 | 10 | B | 12-14 недель | 2024-04-05 | 8012823244129 | 0.0164
406190074001 | 40.61.9.007.4001 | Миниатюрное универсальное электромеханическое реле; монтаж на печатную плату или в розетку; выводы с шагом 5мм; 1CO 16A; контакты AgSnO2; катушка 7B DC; влагозащита RTIII | 1 | 625 | 50 | 40 | 50 | B | 12-14 недель | 2024-04-05 | 8012823244242 | 0.016
406190074001PAC | 40.61.9.007.4001PAC | Миниатюрное универсальное электромеханическое реле; монтаж на печатную плату или в розетку; выводы с шагом 5мм; 1CO 16A; контакты AgSnO2; катушка 7B DC; влагозащита RTIII | 1 | 625 | 10 | 40 | 10 | B | 12-14 недель | 2024-04-05 | 8012823244235 | 0.0164
406190074300 | 40.61.9.007.4300 | Миниатюрное универсальное электромеханическое реле; монтаж на печатную плату или в розетку; выводы с шагом 5мм; 1NO 16A; контакты AgSnO2; катушка 7B DC; степень защиты RTII | 1 | 577 | 50 | 40 | 50 | B | 12-14 недель | 2024-04-05 | 8012823244228 | 0.016
406190074300PAC | 40.61.9.007.4300PAC | Миниатюрное универсальное электромеханическое реле; монтаж на печатную плату или в розетку; выводы с шагом 5мм; 1NO 16A; контакты AgSnO2; катушка 7B DC; степень защиты RTII | 1 | 577 | 10 | 40 | 10 | B | 12-14 недель | 2024-04-05 | 8012823244211 | 0.0164
406190074301 | 40.61.9.007.4301 | Миниатюрное универсальное электромеханическое реле; монтаж на печатную плату или в розетку; выводы с шагом 5мм; 1NO 16A; контакты AgSnO2; катушка 7B DC; влагозащита RTIII | 1 | 625 | 50 | 40 | 50 | B | 12-14 недель | 2024-04-05 | 8012823244204 | 0.016
406190074301PAC | 40.61.9.007.4301PAC | Миниатюрное универсальное электромеханическое реле; монтаж на печатную плату или в розетку; выводы с шагом 5мм; 1NO 16A; контакты AgSnO2; катушка 7B DC; влагозащита RTIII | 1 | 625 | 10 | 40 | 10 | B | 12-14 недель | 2024-04-05 | 8012823244198 | 0.0164
406190090000 | 40.61.9.009.0000 | Миниатюрное универсальное электромеханическое реле; монтаж на печатную плату или в розетку; выводы с шагом 5мм; 1CO 16A; контакты AgCdO; катушка 9B DC; степень защиты RTII | 1 | 567 | 50 | 40 | 50 | B | 12-14 недель | 2024-04-05 | 8012823244181 | 0.016
406190090000PAC | 40.61.9.009.0000PAC | Миниатюрное универсальное электромеханическое реле; монтаж на печатную плату или в розетку; выводы с шагом 5мм; 1CO 16A; контакты AgCdO; катушка 9B DC; степень защиты RTII | 1 | 567 | 10 | 40 | 10 | B | 12-14 недель | 2024-04-05 | 8012823263854 | 0.0164
406190090001 | 40.61.9.009.0001 | Миниатюрное универсальное электромеханическое реле; монтаж на печатную плату или в розетку; выводы с шагом 5мм; 1CO 16A; контакты AgCdO; катушка 9B DC; влагозащита RTIII | 1 | 607 | 50 | 40 | 50 | B | 12-14 недель | 2024-04-05 | 8012823016146 | 0.016
406190090001PAC | 40.61.9.009.0001PAC | Миниатюрное универсальное электромеханическое реле; монтаж на печатную плату или в розетку; выводы с шагом 5мм; 1CO 16A; контакты AgCdO; катушка 9B DC; влагозащита RTIII | 1 | 607 | 10 | 40 | 10 | B | 12-14 недель | 2024-04-05 | 8012823138336 | 0.0164
406190090003 | 40.61.9.009.0003 | Миниатюрное универсальное электромеханическое реле; монтаж на печатную плату или в розетку; выводы с шагом 5мм; 1CO 16A; контакты AgCdO; катушка 9B DC; влагозащита RTIII; Высокая температура (+125°C) | 1 | 814 | 50 | 40 | 50 | B | 12-14 недель | 2024-04-05 | 8012823016153 | 0.016
406190090003PAC | 40.61.9.009.0003PAC | Миниатюрное универсальное электромеханическое реле; монтаж на печатную плату или в розетку; выводы с шагом 5мм; 1CO 16A; контакты AgCdO; катушка 9B DC; влагозащита RTIII; Высокая температура (+125°C) | 1 | 814 | 10 | 40 | 10 | B | 12-14 недель | 2024-04-05 | 8012823138343 | 0.0164
406190090300 | 40.61.9.009.0300 | Миниатюрное универсальное электромеханическое реле; монтаж на печатную плату или в розетку; выводы с шагом 5мм; 1NO 16A; контакты AgCdO; катушка 9B DC; степень защиты RTII | 1 | 567 | 50 | 40 | 50 | B | 12-14 недель | 2024-04-05 | 8012823016160 | 0.016
406190090300PAC | 40.61.9.009.0300PAC | Миниатюрное универсальное электромеханическое реле; монтаж на печатную плату или в розетку; выводы с шагом 5мм; 1NO 16A; контакты AgCdO; катушка 9B DC; степень защиты RTII | 1 | 567 | 10 | 40 | 10 | B | 12-14 недель | 2024-04-05 | 8012823138350 | 0.0164
406190090301 | 40.61.9.009.0301 | Миниатюрное универсальное электромеханическое реле; монтаж на печатную плату или в розетку; выводы с шагом 5мм; 1NO 16A; контакты AgCdO; катушка 9B DC; влагозащита RTIII | 1 | 607 | 50 | 40 | 50 | B | 12-14 недель | 2024-04-05 | 8012823016184 | 0.016
406190090301PAC | 40.61.9.009.0301PAC | Миниатюрное универсальное электромеханическое реле; монтаж на печатную плату или в розетку; выводы с шагом 5мм; 1NO 16A; контакты AgCdO; катушка 9B DC; влагозащита RTIII | 1 | 607 | 10 | 40 | 10 | B | 12-14 недель | 2024-04-05 | 8012823138367 | 0.0164
406190090303 | 40.61.9.009.0303 | Миниатюрное универсальное электромеханическое реле; монтаж на печатную плату или в розетку; выводы с шагом 5мм; 1NO 16A; контакты AgCdO; катушка 9B DC; влагозащита RTIII; Высокая температура (+125°C) | 1 | 814 | 50 | 40 | 50 | B | 12-14 недель | 2024-04-05 | 8012823109718 | 0.016
406190090303PAC | 40.61.9.009.0303PAC | Миниатюрное универсальное электромеханическое реле; монтаж на печатную плату или в розетку; выводы с шагом 5мм; 1NO 16A; контакты AgCdO; катушка 9B DC; влагозащита RTIII; Высокая температура (+125°C) | 1 | 814 | 10 | 40 | 10 | B | 12-14 недель | 2024-04-05 | 8012823138374 | 0.0164
406190094000 | 40.61.9.009.4000 | Миниатюрное универсальное электромеханическое реле; монтаж на печатную плату или в розетку; выводы с шагом 5мм; 1CO 16A; контакты AgSnO2; катушка 9B DC; степень защиты RTII | 1 | 577 | 50 | 40 | 50 | B | 12-14 недель | 2024-04-05 | 8012823101163 | 0.016
406190094000PAC | 40.61.9.009.4000PAC | Миниатюрное универсальное электромеханическое реле; монтаж на печатную плату или в розетку; выводы с шагом 5мм; 1CO 16A; контакты AgSnO2; катушка 9B DC; степень защиты RTII | 1 | 577 | 10 | 40 | 10 | B | 12-14 недель | 2024-04-05 | 8012823138381 | 0.0164
406190094001 | 40.61.9.009.4001 | Миниатюрное универсальное электромеханическое реле; монтаж на печатную плату или в розетку; выводы с шагом 5мм; 1CO 16A; контакты AgSnO2; катушка 9B DC; влагозащита RTIII | 1 | 625 | 50 | 40 | 50 | B | 12-14 недель | 2024-04-05 | 8012823244174 | 0.016
406190094001PAC | 40.61.9.009.4001PAC | Миниатюрное универсальное электромеханическое реле; монтаж на печатную плату или в розетку; выводы с шагом 5мм; 1CO 16A; контакты AgSnO2; катушка 9B DC; влагозащита RTIII | 1 | 625 | 10 | 40 | 10 | B | 12-14 недель | 2024-04-05 | 8012823244280 | 0.0164
406190094003 | 40.61.9.009.4003 | Миниатюрное универсальное электромеханическое реле; монтаж на печатную плату или в розетку; выводы с шагом 5мм; 1CO 16A; контакты AgSnO2; катушка 9B DC; влагозащита RTIII; Высокая температура (+125°C) | 1 | 831 | 50 | 40 | 50 | B | 12-14 недель | 2024-04-05 | 8012823291376 | 0.016
406190094300 | 40.61.9.009.4300 | Миниатюрное универсальное электромеханическое реле; монтаж на печатную плату или в розетку; выводы с шагом 5мм; 1NO 16A; контакты AgSnO2; катушка 9B DC; степень защиты RTII | 1 | 577 | 50 | 40 | 50 | B | 12-14 недель | 2024-04-05 | 8012823244273 | 0.016
406190094300PAC | 40.61.9.009.4300PAC | Миниатюрное универсальное электромеханическое реле; монтаж на печатную плату или в розетку; выводы с шагом 5мм; 1NO 16A; контакты AgSnO2; катушка 9B DC; степень защиты RTII | 1 | 577 | 10 | 40 | 10 | B | 12-14 недель | 2024-04-05 | 8012823244266 | 0.0164
406190094301 | 40.61.9.009.4301 | Миниатюрное универсальное электромеханическое реле; монтаж на печатную плату или в розетку; выводы с шагом 5мм; 1NO 16A; контакты AgSnO2; катушка 9B DC; влагозащита RTIII | 1 | 625 | 50 | 40 | 50 | B | 12-14 недель | 2024-04-05 | 8012823124513 | 0.016
406190094301PAC | 40.61.9.009.4301PAC | Миниатюрное универсальное электромеханическое реле; монтаж на печатную плату или в розетку; выводы с шагом 5мм; 1NO 16A; контакты AgSnO2; катушка 9B DC; влагозащита RTIII | 1 | 625 | 10 | 40 | 10 | B | 12-14 недель | 2024-04-05 | 8012823138398 | 0.0164
406190120000 | 40.61.9.012.0000 | Миниатюрное универсальное электромеханическое реле; монтаж на печатную плату или в розетку; выводы с шагом 5мм; 1CO 16A; контакты AgCdO; катушка 12B DC; степень защиты RTII | 1 | 429 | 50 | 40 | 50 | A | 9-11 недель | 2024-04-05 | 8012823244259 | 0.017
406190120000PAC | 40.61.9.012.0000PAC | Миниатюрное универсальное электромеханическое реле; монтаж на печатную плату или в розетку; выводы с шагом 5мм; 1CO 16A; контакты AgCdO; катушка 12B DC; степень защиты RTII | 1 | 429 | 10 | 40 | 10 | B | 12-14 недель | 2024-04-05 | 8012823263861 | 0.017
406190120001 | 40.61.9.012.0001 | Миниатюрное универсальное электромеханическое реле; монтаж на печатную плату или в розетку; выводы с шагом 5мм; 1CO 16A; контакты AgCdO; катушка 12B DC; влагозащита RTIII | 1 | 473 | 50 | 40 | 50 | A | 9-11 недель | 2024-04-05 | 8012823016283 | 0.017
406190120001PAC | 40.61.9.012.0001PAC | Миниатюрное универсальное электромеханическое реле; монтаж на печатную плату или в розетку; выводы с шагом 5мм; 1CO 16A; контакты AgCdO; катушка 12B DC; влагозащита RTIII | 1 | 473 | 10 | 40 | 10 | B | 12-14 недель | 2024-04-05 | 8012823138442 | 0.017
406190120003 | 40.61.9.012.0003 | Миниатюрное универсальное электромеханическое реле; монтаж на печатную плату или в розетку; выводы с шагом 5мм; 1CO 16A; контакты AgCdO; катушка 12B DC; влагозащита RTIII; Высокая температура (+125°C) | 1 | 679 | 50 | 40 | 50 | A | 9-11 недель | 2024-04-05 | 8012823016337 | 0.017
406190120003PAC | 40.61.9.012.0003PAC | Миниатюрное универсальное электромеханическое реле; монтаж на печатную плату или в розетку; выводы с шагом 5мм; 1CO 16A; контакты AgCdO; катушка 12B DC; влагозащита RTIII; Высокая температура (+125°C) | 1 | 679 | 10 | 40 | 10 | B | 12-14 недель | 2024-04-05 | 8012823138459 | 0.017
406190120300 | 40.61.9.012.0300 | Миниатюрное универсальное электромеханическое реле; монтаж на печатную плату или в розетку; выводы с шагом 5мм; 1NO 16A; контакты AgCdO; катушка 12B DC; степень защиты RTII | 1 | 429 | 50 | 40 | 50 | A | 9-11 недель | 2024-04-05 | 8012823016344 | 0.016
406190120300PAC | 40.61.9.012.0300PAC | Миниатюрное универсальное электромеханическое реле; монтаж на печатную плату или в розетку; выводы с шагом 5мм; 1NO 16A; контакты AgCdO; катушка 12B DC; степень защиты RTII | 1 | 429 | 10 | 40 | 10 | B | 12-14 недель | 2024-04-05 | 8012823138466 | 0.0164
406190120301 | 40.61.9.012.0301 | Миниатюрное универсальное электромеханическое реле; монтаж на печатную плату или в розетку; выводы с шагом 5мм; 1NO 16A; контакты AgCdO; катушка 12B DC; влагозащита RTIII | 1 | 473 | 50 | 40 | 50 | A | 9-11 недель | 2024-04-05 | 8012823016382 | 0.016
406190120301PAC | 40.61.9.012.0301PAC | Миниатюрное универсальное электромеханическое реле; монтаж на печатную плату или в розетку; выводы с шагом 5мм; 1NO 16A; контакты AgCdO; катушка 12B DC; влагозащита RTIII | 1 | 473 | 10 | 40 | 10 | B | 12-14 недель | 2024-04-05 | 8012823138473 | 0.0164
406190120303 | 40.61.9.012.0303 | Миниатюрное универсальное электромеханическое реле; монтаж на печатную плату или в розетку; выводы с шагом 5мм; 1NO 16A; контакты AgCdO; катушка 12B DC; влагозащита RTIII; Высокая температура (+125°C) | 1 | 679 | 50 | 40 | 50 | A | 9-11 недель | 2024-04-05 | 8012823016429 | 0.017
406190120303PAC | 40.61.9.012.0303PAC | Миниатюрное универсальное электромеханическое реле; монтаж на печатную плату или в розетку; выводы с шагом 5мм; 1NO 16A; контакты AgCdO; катушка 12B DC; влагозащита RTIII; Высокая температура (+125°C) | 1 | 679 | 10 | 40 | 10 | B | 12-14 недель | 2024-04-05 | 8012823138480 | 0.017
406190121000 | 40.61.9.012.1000 | Миниатюрное универсальное электромеханическое реле; монтаж на печатную плату или в розетку; выводы с шагом 5мм; 1CO 16A; контакты AgNi; катушка 12B DC; степень защиты RTII | 1 | 429 | 50 | 40 | 50 | A | 9-11 недель | 2024-04-05 | 8012823447315 | 0.017
406190121001 | 40.61.9.012.1001 | Миниатюрное универсальное электромеханическое реле; монтаж на печатную плату или в розетку; выводы с шагом 5мм; 1CO 16A; контакты AgNi; катушка 12B DC; степень защиты RTIII | 1 | 473 | 50 | 40 | 50 | B | 12-14 недель | 2024-04-05 | 8012823452760 | 0.017
406190124000 | 40.61.9.012.4000 | Миниатюрное универсальное электромеханическое реле; монтаж на печатную плату или в розетку; выводы с шагом 5мм; 1CO 16A; контакты AgSnO2; катушка 12B DC; степень защиты RTII | 1 | 441 | 50 | 40 | 50 | A | 9-11 недель | 2024-04-05 | 8012823098630 | 0.017
406190124000PAC | 40.61.9.012.4000PAC | Миниатюрное универсальное электромеханическое реле; монтаж на печатную плату или в розетку; выводы с шагом 5мм; 1CO 16A; контакты AgSnO2; катушка 12B DC; степень защиты RTII | 1 | 441 | 10 | 40 | 10 | B | 12-14 недель | 2024-04-05 | 8012823138541 | 0.017
406190124001 | 40.61.9.012.4001 | Миниатюрное универсальное электромеханическое реле; монтаж на печатную плату или в розетку; выводы с шагом 5мм; 1CO 16A; контакты AgSnO2; катушка 12B DC; влагозащита RTIII | 1 | 509 | 50 | 40 | 50 | B | 12-14 недель | 2024-04-05 | 8012823098722 | 0.017
406190124001PAC | 40.61.9.012.4001PAC | Миниатюрное универсальное электромеханическое реле; монтаж на печатную плату или в розетку; выводы с шагом 5мм; 1CO 16A; контакты AgSnO2; катушка 12B DC; влагозащита RTIII | 1 | 509 | 10 | 40 | 10 | B | 12-14 недель | 2024-04-05 | 8012823138558 | 0.017
406190124003 | 40.61.9.012.4003 | Миниатюрное универсальное электромеханическое реле; монтаж на печатную плату или в розетку; выводы с шагом 5мм; 1CO 16A; контакты AgSnO2; катушка 12B DC; влагозащита RTIII; Высокая температура (+125°C) | 1 | 691 | 50 | 40 | 50 | B | 12-14 недель | 2024-04-05 | 8012823107097 | 0.017
406190124003PAC | 40.61.9.012.4003PAC | Миниатюрное универсальное электромеханическое реле; монтаж на печатную плату или в розетку; выводы с шагом 5мм; 1CO 16A; контакты AgSnO2; катушка 12B DC; влагозащита RTIII; Высокая температура (+125°C) | 1 | 691 | 10 | 40 | 10 | B | 12-14 недель | 2024-04-05 | 8012823138565 | 0.017
406190124300 | 40.61.9.012.4300 | Миниатюрное универсальное электромеханическое реле; монтаж на печатную плату или в розетку; выводы с шагом 5мм; 1NO 16A; контакты AgSnO2; катушка 12B DC; степень защиты RTII | 1 | 441 | 50 | 40 | 50 | A | 9-11 недель | 2024-04-05 | 8012823091747 | 0.016
406190124300PAC | 40.61.9.012.4300PAC | Миниатюрное универсальное электромеханическое реле; монтаж на печатную плату или в розетку; выводы с шагом 5мм; 1NO 16A; контакты AgSnO2; катушка 12B DC; степень защиты RTII | 1 | 441 | 10 | 40 | 10 | B | 12-14 недель | 2024-04-05 | 8012823138572 | 0.0164
406190124301 | 40.61.9.012.4301 | Миниатюрное универсальное электромеханическое реле; монтаж на печатную плату или в розетку; выводы с шагом 5мм; 1NO 16A; контакты AgSnO2; катушка 12B DC; влагозащита RTIII | 1 | 509 | 50 | 40 | 50 | A | 9-11 недель | 2024-04-05 | 8012823092652 | 0.016
406190124301PAC | 40.61.9.012.4301PAC | Миниатюрное универсальное электромеханическое реле; монтаж на печатную плату или в розетку; выводы с шагом 5мм; 1NO 16A; контакты AgSnO2; катушка 12B DC; влагозащита RTIII | 1 | 509 | 10 | 40 | 10 | B | 12-14 недель | 2024-04-05 | 8012823138596 | 0.0164
406190124303 | 40.61.9.012.4303 | Миниатюрное универсальное электромеханическое реле; монтаж на печатную плату или в розетку; выводы с шагом 5мм; 1NO 16A; контакты AgSnO2; катушка 12B DC; влагозащита RTIII; Высокая температура (+125°C) | 1 | 691 | 50 | 40 | 50 | B | 12-14 недель | 2024-04-05 | 8012823104140 | 0.017
406190124303PAC | 40.61.9.012.4303PAC | Миниатюрное универсальное электромеханическое реле; монтаж на печатную плату или в розетку; выводы с шагом 5мм; 1NO 16A; контакты AgSnO2; катушка 12B DC; влагозащита RTIII; Высокая температура (+125°C) | 1 | 691 | 10 | 40 | 10 | B | 12-14 недель | 2024-04-05 | 8012823138602 | 0.017
406190140000 | 40.61.9.014.0000 | Миниатюрное универсальное электромеханическое реле; монтаж на печатную плату или в розетку; выводы с шагом 5мм; 1CO 16A; контакты AgCdO; катушка 14B DC; степень защиты RTII | 1 | 567 | 50 | 40 | 50 | B | 12-14 недель | 2024-04-05 | 8012823244297 | 0.017
406190140000PAC | 40.61.9.014.0000PAC | Миниатюрное универсальное электромеханическое реле; монтаж на печатную плату или в розетку; выводы с шагом 5мм; 1CO 16A; контакты AgCdO; катушка 14B DC; степень защиты RTII | 1 | 567 | 10 | 40 | 10 | B | 12-14 недель | 2024-04-05 | 8012823263878 | 0.017
406190140001 | 40.61.9.014.0001 | Миниатюрное универсальное электромеханическое реле; монтаж на печатную плату или в розетку; выводы с шагом 5мм; 1CO 16A; контакты AgCdO; катушка 14B DC; влагозащита RTIII | 1 | 607 | 50 | 40 | 50 | B | 12-14 недель | 2024-04-05 | 8012823016566 | 0.017
406190140001PAC | 40.61.9.014.0001PAC | Миниатюрное универсальное электромеханическое реле; монтаж на печатную плату или в розетку; выводы с шагом 5мм; 1CO 16A; контакты AgCdO; катушка 14B DC; влагозащита RTIII | 1 | 607 | 10 | 40 | 10 | B | 12-14 недель | 2024-04-05 | 8012823138701 | 0.017
406190140003 | 40.61.9.014.0003 | Миниатюрное универсальное электромеханическое реле; монтаж на печатную плату или в розетку; выводы с шагом 5мм; 1CO 16A; контакты AgCdO; катушка 14B DC; влагозащита RTIII; Высокая температура (+125°C) | 1 | 814 | 50 | 40 | 50 | B | 12-14 недель | 2024-04-05 | 8012823016580 | 0.017
406190140003PAC | 40.61.9.014.0003PAC | Миниатюрное универсальное электромеханическое реле; монтаж на печатную плату или в розетку; выводы с шагом 5мм; 1CO 16A; контакты AgCdO; катушка 14B DC; влагозащита RTIII; Высокая температура (+125°C) | 1 | 814 | 10 | 40 | 10 | B | 12-14 недель | 2024-04-05 | 8012823138718 | 0.017
406190140300 | 40.61.9.014.0300 | Миниатюрное универсальное электромеханическое реле; монтаж на печатную плату или в розетку; выводы с шагом 5мм; 1NO 16A; контакты AgCdO; катушка 14B DC; степень защиты RTII | 1 | 567 | 50 | 40 | 50 | B | 12-14 недель | 2024-04-05 | 8012823016597 | 0.017
406190140300PAC | 40.61.9.014.0300PAC | Миниатюрное универсальное электромеханическое реле; монтаж на печатную плату или в розетку; выводы с шагом 5мм; 1NO 16A; контакты AgCdO; катушка 14B DC; степень защиты RTII | 1 | 567 | 10 | 40 | 10 | B | 12-14 недель | 2024-04-05 | 8012823138725 | 0.017
406190140301 | 40.61.9.014.0301 | Миниатюрное универсальное электромеханическое реле; монтаж на печатную плату или в розетку; выводы с шагом 5мм; 1NO 16A; контакты AgCdO; катушка 14B DC; влагозащита RTIII | 1 | 607 | 50 | 40 | 50 | B | 12-14 недель | 2024-04-05 | 8012823016610 | 0.016
406190140301PAC | 40.61.9.014.0301PAC | Миниатюрное универсальное электромеханическое реле; монтаж на печатную плату или в розетку; выводы с шагом 5мм; 1NO 16A; контакты AgCdO; катушка 14B DC; влагозащита RTIII | 1 | 607 | 10 | 40 | 10 | B | 12-14 недель | 2024-04-05 | 8012823138749 | 0.0164
406190140303 | 40.61.9.014.0303 | Миниатюрное универсальное электромеханическое реле; монтаж на печатную плату или в розетку; выводы с шагом 5мм; 1NO 16A; контакты AgCdO; катушка 14B DC; влагозащита RTIII; Высокая температура (+125°C) | 1 | 814 | 50 | 40 | 50 | B | 12-14 недель | 2024-04-05 | 8012823231228 | 0.017
406190140303PAC | 40.61.9.014.0303PAC | Миниатюрное универсальное электромеханическое реле; монтаж на печатную плату или в розетку; выводы с шагом 5мм; 1NO 16A; контакты AgCdO; катушка 14B DC; влагозащита RTIII; Высокая температура (+125°C) | 1 | 814 | 10 | 40 | 10 | B | 12-14 недель | 2024-04-05 | 8012823231211 | 0.017
406190144000 | 40.61.9.014.4000 | Миниатюрное универсальное электромеханическое реле; монтаж на печатную плату или в розетку; выводы с шагом 5мм; 1CO 16A; контакты AgSnO2; катушка 14B DC; степень защиты RTII | 1 | 577 | 50 | 40 | 50 | B | 12-14 недель | 2024-04-05 | 8012823105529 | 0.017
406190144000PAC | 40.61.9.014.4000PAC | Миниатюрное универсальное электромеханическое реле; монтаж на печатную плату или в розетку; выводы с шагом 5мм; 1CO 16A; контакты AgSnO2; катушка 14B DC; степень защиты RTII | 1 | 577 | 10 | 40 | 10 | B | 12-14 недель | 2024-04-05 | 8012823138756 | 0.017
406190144001 | 40.61.9.014.4001 | Миниатюрное универсальное электромеханическое реле; монтаж на печатную плату или в розетку; выводы с шагом 5мм; 1CO 16A; контакты AgSnO2; катушка 14B DC; влагозащита RTIII | 1 | 625 | 50 | 40 | 50 | B | 12-14 недель | 2024-04-05 | 8012823244341 | 0.017
406190144001PAC | 40.61.9.014.4001PAC | Миниатюрное универсальное электромеханическое реле; монтаж на печатную плату или в розетку; выводы с шагом 5мм; 1CO 16A; контакты AgSnO2; катушка 14B DC; влагозащита RTIII | 1 | 625 | 10 | 40 | 10 | B | 12-14 недель | 2024-04-05 | 8012823244334 | 0.017
406190144003 | 40.61.9.014.4003 | Миниатюрное универсальное электромеханическое реле; монтаж на печатную плату или в розетку; выводы с шагом 5мм; 1CO 16A; контакты AgSnO2; катушка 14B DC; влагозащита RTIII; Высокая температура (+125°C) | 1 | 831 | 50 | 40 | 50 | B | 12-14 недель | 2024-04-05 | 8012823291369 | 0.017
406190144300 | 40.61.9.014.4300 | Миниатюрное универсальное электромеханическое реле; монтаж на печатную плату или в розетку; выводы с шагом 5мм; 1NO 16A; контакты AgSnO2; катушка 14B DC; степень защиты RTII | 1 | 577 | 50 | 40 | 50 | B | 12-14 недель | 2024-04-05 | 8012823098272 | 0.017
406190144300PAC | 40.61.9.014.4300PAC | Миниатюрное универсальное электромеханическое реле; монтаж на печатную плату или в розетку; выводы с шагом 5мм; 1NO 16A; контакты AgSnO2; катушка 14B DC; степень защиты RTII | 1 | 577 | 10 | 40 | 10 | B | 12-14 недель | 2024-04-05 | 8012823138763 | 0.017
406190144301 | 40.61.9.014.4301 | Миниатюрное универсальное электромеханическое реле; монтаж на печатную плату или в розетку; выводы с шагом 5мм; 1NO 16A; контакты AgSnO2; катушка 14B DC; влагозащита RTIII | 1 | 625 | 50 | 40 | 50 | B | 12-14 недель | 2024-04-05 | 8012823244327 | 0.017
406190144301PAC | 40.61.9.014.4301PAC | Миниатюрное универсальное электромеханическое реле; монтаж на печатную плату или в розетку; выводы с шагом 5мм; 1NO 16A; контакты AgSnO2; катушка 14B DC; влагозащита RTIII | 1 | 625 | 10 | 40 | 10 | B | 12-14 недель | 2024-04-05 | 8012823244310 | 0.017
406190180000 | 40.61.9.018.0000 | Миниатюрное универсальное электромеханическое реле; монтаж на печатную плату или в розетку; выводы с шагом 5мм; 1CO 16A; контакты AgCdO; катушка 18В DC; степень защиты RTII | 1 | 567 | 50 | 40 | 50 | A | 9-11 недель | 2024-04-05 | 8012823244303 | 0.017
406190180000PAC | 40.61.9.018.0000PAC | Миниатюрное универсальное электромеханическое реле; монтаж на печатную плату или в розетку; выводы с шагом 5мм; 1CO 16A; контакты AgCdO; катушка 18В DC; степень защиты RTII | 1 | 567 | 10 | 40 | 10 | B | 12-14 недель | 2024-04-05 | 8012823263885 | 0.0165
406190180001 | 40.61.9.018.0001 | Миниатюрное универсальное электромеханическое реле; монтаж на печатную плату или в розетку; выводы с шагом 5мм; 1CO 16A; контакты AgCdO; катушка 18В DC; влагозащита RTIII | 1 | 607 | 50 | 40 | 50 | B | 12-14 недель | 2024-04-05 | 8012823016689 | 0.017
406190180001PAC | 40.61.9.018.0001PAC | Миниатюрное универсальное электромеханическое реле; монтаж на печатную плату или в розетку; выводы с шагом 5мм; 1CO 16A; контакты AgCdO; катушка 18В DC; влагозащита RTIII | 1 | 607 | 10 | 40 | 10 | B | 12-14 недель | 2024-04-05 | 8012823138817 | 0.0166
406190180003 | 40.61.9.018.0003 | Миниатюрное универсальное электромеханическое реле; монтаж на печатную плату или в розетку; выводы с шагом 5мм; 1CO 16A; контакты AgCdO; катушка 18В DC; влагозащита RTIII; Высокая температура (+125°C) | 1 | 814 | 50 | 40 | 50 | B | 12-14 недель | 2024-04-05 | 8012823016702 | 0.017
406190180003PAC | 40.61.9.018.0003PAC | Миниатюрное универсальное электромеханическое реле; монтаж на печатную плату или в розетку; выводы с шагом 5мм; 1CO 16A; контакты AgCdO; катушка 18В DC; влагозащита RTIII; Высокая температура (+125°C) | 1 | 814 | 10 | 40 | 10 | B | 12-14 недель | 2024-04-05 | 8012823138824 | 0.0166
406190180301 | 40.61.9.018.0301 | Миниатюрное универсальное электромеханическое реле; монтаж на печатную плату или в розетку; выводы с шагом 5мм; 1NO 16A; контакты AgCdO; катушка 18В DC; влагозащита RTIII | 1 | 607 | 50 | 40 | 50 | A | 9-11 недель | 2024-04-05 | 8012823016726 | 0.016
406190180301PAC | 40.61.9.018.0301PAC | Миниатюрное универсальное электромеханическое реле; монтаж на печатную плату или в розетку; выводы с шагом 5мм; 1NO 16A; контакты AgCdO; катушка 18В DC; влагозащита RTIII | 1 | 607 | 10 | 40 | 10 | B | 12-14 недель | 2024-04-05 | 8012823138848 | 0.0158
406190180303 | 40.61.9.018.0303 | Миниатюрное универсальное электромеханическое реле; монтаж на печатную плату или в розетку; выводы с шагом 5мм; 1NO 16A; контакты AgCdO; катушка 18В DC; влагозащита RTIII; Высокая температура (+125°C) | 1 | 814 | 50 | 40 | 50 | B | 12-14 недель | 2024-04-05 | 8012823097183 | 0.017
406190180303PAC | 40.61.9.018.0303PAC | Миниатюрное универсальное электромеханическое реле; монтаж на печатную плату или в розетку; выводы с шагом 5мм; 1NO 16A; контакты AgCdO; катушка 18В DC; влагозащита RTIII; Высокая температура (+125°C) | 1 | 814 | 10 | 40 | 10 | B | 12-14 недель | 2024-04-05 | 8012823138855 | 0.017
406190184000 | 40.61.9.018.4000 | Миниатюрное универсальное электромеханическое реле; монтаж на печатную плату или в розетку; выводы с шагом 5мм; 1CO 16A; контакты AgSnO2; катушка 18В DC; степень защиты RTII | 1 | 577 | 50 | 40 | 50 | B | 12-14 недель | 2024-04-05 | 8012823111261 | 0.017
406190184000PAC | 40.61.9.018.4000PAC | Миниатюрное универсальное электромеханическое реле; монтаж на печатную плату или в розетку; выводы с шагом 5мм; 1CO 16A; контакты AgSnO2; катушка 18В DC; степень защиты RTII | 1 | 577 | 10 | 40 | 10 | B | 12-14 недель | 2024-04-05 | 8012823138862 | 0.017
406190184001 | 40.61.9.018.4001 | Миниатюрное универсальное электромеханическое реле; монтаж на печатную плату или в розетку; выводы с шагом 5мм; 1CO 16A; контакты AgSnO2; катушка 18В DC; влагозащита RTIII | 1 | 625 | 50 | 40 | 50 | B | 12-14 недель | 2024-04-05 | 8012823244402 | 0.017
406190184001PAC | 40.61.9.018.4001PAC | Миниатюрное универсальное электромеханическое реле; монтаж на печатную плату или в розетку; выводы с шагом 5мм; 1CO 16A; контакты AgSnO2; катушка 18В DC; влагозащита RTIII | 1 | 625 | 10 | 40 | 10 | B | 12-14 недель | 2024-04-05 | 8012823244396 | 0.017
406190184300 | 40.61.9.018.4300 | Миниатюрное универсальное электромеханическое реле; монтаж на печатную плату или в розетку; выводы с шагом 5мм; 1NO 16A; контакты AgSnO2; катушка 18В DC; степень защиты RTII | 1 | 577 | 50 | 40 | 50 | B | 12-14 недель | 2024-04-05 | 8012823116211 | 0.017
406190184300PAC | 40.61.9.018.4300PAC | Миниатюрное универсальное электромеханическое реле; монтаж на печатную плату или в розетку; выводы с шагом 5мм; 1NO 16A; контакты AgSnO2; катушка 18В DC; степень защиты RTII | 1 | 577 | 10 | 40 | 10 | B | 12-14 недель | 2024-04-05 | 8012823138879 | 0.017
406190184301 | 40.61.9.018.4301 | Миниатюрное универсальное электромеханическое реле; монтаж на печатную плату или в розетку; выводы с шагом 5мм; 1NO 16A; контакты AgSnO2; катушка 18В DC; влагозащита RTIII | 1 | 625 | 50 | 40 | 50 | B | 12-14 недель | 2024-04-05 | 8012823244389 | 0.017
406190184301PAC | 40.61.9.018.4301PAC | Миниатюрное универсальное электромеханическое реле; монтаж на печатную плату или в розетку; выводы с шагом 5мм; 1NO 16A; контакты AgSnO2; катушка 18В DC; влагозащита RTIII | 1 | 625 | 10 | 40 | 10 | B | 12-14 недель | 2024-04-05 | 8012823244372 | 0.017
406190210000 | 40.61.9.021.0000 | Миниатюрное универсальное электромеханическое реле; монтаж на печатную плату или в розетку; выводы с шагом 5мм; 1CO 16A; контакты AgCdO; катушка 21В DC; степень защиты RTII | 1 | 567 | 50 | 40 | 50 | A | 9-11 недель | 2024-04-05 | 8012823244365 | 0.016
406190210000PAC | 40.61.9.021.0000PAC | Миниатюрное универсальное электромеханическое реле; монтаж на печатную плату или в розетку; выводы с шагом 5мм; 1CO 16A; контакты AgCdO; катушка 21В DC; степень защиты RTII | 1 | 567 | 10 | 40 | 10 | B | 12-14 недель | 2024-04-05 | 8012823263908 | 0.0158
406190210001 | 40.61.9.021.0001 | Миниатюрное универсальное электромеханическое реле; монтаж на печатную плату или в розетку; выводы с шагом 5мм; 1CO 16A; контакты AgCdO; катушка 21В DC; влагозащита RTIII | 1 | 607 | 50 | 40 | 50 | B | 12-14 недель | 2024-04-05 | 8012823016757 | 0.018
406190210001PAC | 40.61.9.021.0001PAC | Миниатюрное универсальное электромеханическое реле; монтаж на печатную плату или в розетку; выводы с шагом 5мм; 1CO 16A; контакты AgCdO; катушка 21В DC; влагозащита RTIII | 1 | 607 | 10 | 40 | 10 | B | 12-14 недель | 2024-04-05 | 8012823138893 | 0.0177
406190210003 | 40.61.9.021.0003 | Миниатюрное универсальное электромеханическое реле; монтаж на печатную плату или в розетку; выводы с шагом 5мм; 1CO 16A; контакты AgCdO; катушка 21В DC; влагозащита RTIII; Высокая температура (+125°C) | 1 | 814 | 50 | 40 | 50 | B | 12-14 недель | 2024-04-05 | 8012823016771 | 0.017
406190210003PAC | 40.61.9.021.0003PAC | Миниатюрное универсальное электромеханическое реле; монтаж на печатную плату или в розетку; выводы с шагом 5мм; 1CO 16A; контакты AgCdO; катушка 21В DC; влагозащита RTIII; Высокая температура (+125°C) | 1 | 814 | 10 | 40 | 10 | B | 12-14 недель | 2024-04-05 | 8012823138909 | 0.017
406190210300 | 40.61.9.021.0300 | Миниатюрное универсальное электромеханическое реле; монтаж на печатную плату или в розетку; выводы с шагом 5мм; 1NO 16A; контакты AgCdO; катушка 21В DC; степень защиты RTII | 1 | 567 | 50 | 40 | 50 | B | 12-14 недель | 2024-04-05 | 8012823016788 | 0.017
406190210300PAC | 40.61.9.021.0300PAC | Миниатюрное универсальное электромеханическое реле; монтаж на печатную плату или в розетку; выводы с шагом 5мм; 1NO 16A; контакты AgCdO; катушка 21В DC; степень защиты RTII | 1 | 567 | 10 | 40 | 10 | B | 12-14 недель | 2024-04-05 | 8012823138916 | 0.017
406190210301 | 40.61.9.021.0301 | Миниатюрное универсальное электромеханическое реле; монтаж на печатную плату или в розетку; выводы с шагом 5мм; 1NO 16A; контакты AgCdO; катушка 21В DC; влагозащита RTIII | 1 | 607 | 50 | 40 | 50 | A | 9-11 недель | 2024-04-05 | 8012823016795 | 0.015
406190210301PAC | 40.61.9.021.0301PAC | Миниатюрное универсальное электромеханическое реле; монтаж на печатную плату или в розетку; выводы с шагом 5мм; 1NO 16A; контакты AgCdO; катушка 21В DC; влагозащита RTIII | 1 | 607 | 10 | 40 | 10 | B | 12-14 недель | 2024-04-05 | 8012823138923 | 0.0153
406190214000 | 40.61.9.021.4000 | Миниатюрное универсальное электромеханическое реле; монтаж на печатную плату или в розетку; выводы с шагом 5мм; 1CO 16A; контакты AgSnO2; катушка 21В DC; степень защиты RTII | 1 | 577 | 50 | 40 | 50 | B | 12-14 недель | 2024-04-05 | 8012823109527 | 0.017
406190214000PAC | 40.61.9.021.4000PAC | Миниатюрное универсальное электромеханическое реле; монтаж на печатную плату или в розетку; выводы с шагом 5мм; 1CO 16A; контакты AgSnO2; катушка 21В DC; степень защиты RTII | 1 | 577 | 10 | 40 | 10 | B | 12-14 недель | 2024-04-05 | 8012823138930 | 0.017
406190214001 | 40.61.9.021.4001 | Миниатюрное универсальное электромеханическое реле; монтаж на печатную плату или в розетку; выводы с шагом 5мм; 1CO 16A; контакты AgSnO2; катушка 21В DC; влагозащита RTIII | 1 | 625 | 50 | 40 | 50 | B | 12-14 недель | 2024-04-05 | 8012823244358 | 0.017
406190214001PAC | 40.61.9.021.4001PAC | Миниатюрное универсальное электромеханическое реле; монтаж на печатную плату или в розетку; выводы с шагом 5мм; 1CO 16A; контакты AgSnO2; катушка 21В DC; влагозащита RTIII | 1 | 625 | 10 | 40 | 10 | B | 12-14 недель | 2024-04-05 | 8012823244440 | 0.017
406190214300 | 40.61.9.021.4300 | Миниатюрное универсальное электромеханическое реле; монтаж на печатную плату или в розетку; выводы с шагом 5мм; 1CO 16A; контакты AgSnO2; катушка 21В DC; степень защиты RTII; Высокая температура (+125°C) | 1 | 577 | 50 | 40 | 50 | B | 12-14 недель | 2024-04-05 | 8012823186146 | 0.017
406190214300PAC | 40.61.9.021.4300PAC | Миниатюрное универсальное электромеханическое реле; монтаж на печатную плату или в розетку; выводы с шагом 5мм; 1CO 16A; контакты AgSnO2; катушка 21В DC; степень защиты RTII; Высокая температура (+125°C) | 1 | 577 | 10 | 40 | 10 | B | 12-14 недель | 2024-04-05 | 8012823186153 | 0.017
406190214301 | 40.61.9.021.4301 | Миниатюрное универсальное электромеханическое реле; монтаж на печатную плату или в розетку; выводы с шагом 5мм; 1NO 16A; контакты AgSnO2; катушка 21В DC; влагозащита RTIII | 1 | 625 | 50 | 40 | 50 | B | 12-14 недель | 2024-04-05 | 8012823244433 | 0.017
406190214301PAC | 40.61.9.021.4301PAC | Миниатюрное универсальное электромеханическое реле; монтаж на печатную плату или в розетку; выводы с шагом 5мм; 1NO 16A; контакты AgSnO2; катушка 21В DC; влагозащита RTIII | 1 | 625 | 10 | 40 | 10 | B | 12-14 недель | 2024-04-05 | 8012823244426 | 0.017
406190240000 | 40.61.9.024.0000 | Миниатюрное универсальное электромеханическое реле; монтаж на печатную плату или в розетку; выводы с шагом 5мм; 1CO 16A; контакты AgCdO; катушка 24B DC; степень защиты RTII | 1 | 429 | 50 | 40 | 50 | A | 9-11 недель | 2024-04-05 | 8012823244419 | 0.017
406190240000PAC | 40.61.9.024.0000PAC | Миниатюрное универсальное электромеханическое реле; монтаж на печатную плату или в розетку; выводы с шагом 5мм; 1CO 16A; контакты AgCdO; катушка 24B DC; степень защиты RTII | 1 | 429 | 10 | 40 | 10 | B | 12-14 недель | 2024-04-05 | 8012823263892 | 0.0168
406190240001 | 40.61.9.024.0001 | Миниатюрное универсальное электромеханическое реле; монтаж на печатную плату или в розетку; выводы с шагом 5мм; 1CO 16A; контакты AgCdO; катушка 24B DC; влагозащита RTIII | 1 | 473 | 50 | 40 | 50 | A | 9-11 недель | 2024-04-05 | 8012823016856 | 0.017
406190240001PAC | 40.61.9.024.0001PAC | Миниатюрное универсальное электромеханическое реле; монтаж на печатную плату или в розетку; выводы с шагом 5мм; 1CO 16A; контакты AgCdO; катушка 24B DC; влагозащита RTIII | 1 | 473 | 10 | 40 | 10 | B | 12-14 недель | 2024-04-05 | 8012823138961 | 0.0167
406190240003 | 40.61.9.024.0003 | Миниатюрное универсальное электромеханическое реле; монтаж на печатную плату или в розетку; выводы с шагом 5мм; 1CO 16A; контакты AgCdO; катушка 24B DC; влагозащита RTIII; Высокая температура (+125°C) | 1 | 679 | 50 | 40 | 50 | B | 12-14 недель | 2024-04-05 | 8012823016917 | 0.019
406190240003PAC | 40.61.9.024.0003PAC | Миниатюрное универсальное электромеханическое реле; монтаж на печатную плату или в розетку; выводы с шагом 5мм; 1CO 16A; контакты AgCdO; катушка 24B DC; влагозащита RTIII; Высокая температура (+125°C) | 1 | 679 | 10 | 40 | 10 | B | 12-14 недель | 2024-04-05 | 8012823138978 | 0.0189
406190240300 | 40.61.9.024.0300 | Миниатюрное универсальное электромеханическое реле; монтаж на печатную плату или в розетку; выводы с шагом 5мм; 1NO 16A; контакты AgCdO; катушка 24B DC; степень защиты RTII | 1 | 429 | 50 | 40 | 50 | A | 9-11 недель | 2024-04-05 | 8012823016924 | 0.017
406190240300PAC | 40.61.9.024.0300PAC | Миниатюрное универсальное электромеханическое реле; монтаж на печатную плату или в розетку; выводы с шагом 5мм; 1NO 16A; контакты AgCdO; катушка 24B DC; степень защиты RTII | 1 | 429 | 10 | 40 | 10 | B | 12-14 недель | 2024-04-05 | 8012823138985 | 0.0167
406190240301 | 40.61.9.024.0301 | Миниатюрное универсальное электромеханическое реле; монтаж на печатную плату или в розетку; выводы с шагом 5мм; 1NO 16A; контакты AgCdO; катушка 24B DC; влагозащита RTIII | 1 | 473 | 50 | 40 | 50 | A | 9-11 недель | 2024-04-05 | 8012823016979 | 0.017
406190240301PAC | 40.61.9.024.0301PAC | Миниатюрное универсальное электромеханическое реле; монтаж на печатную плату или в розетку; выводы с шагом 5мм; 1NO 16A; контакты AgCdO; катушка 24B DC; влагозащита RTIII | 1 | 473 | 10 | 40 | 10 | B | 12-14 недель | 2024-04-05 | 8012823139005 | 0.0167
406190240303 | 40.61.9.024.0303 | Миниатюрное универсальное электромеханическое реле; монтаж на печатную плату или в розетку; выводы с шагом 5мм; 1NO 16A; контакты AgCdO; катушка 24B DC; влагозащита RTIII; Высокая температура (+125°C) | 1 | 679 | 50 | 40 | 50 | B | 12-14 недель | 2024-04-05 | 8012823017006 | 0.017
406190240303PAC | 40.61.9.024.0303PAC | Миниатюрное универсальное электромеханическое реле; монтаж на печатную плату или в розетку; выводы с шагом 5мм; 1NO 16A; контакты AgCdO; катушка 24B DC; влагозащита RTIII; Высокая температура (+125°C) | 1 | 679 | 10 | 40 | 10 | B | 12-14 недель | 2024-04-05 | 8012823139012 | 0.0167
406190244000 | 40.61.9.024.4000 | Миниатюрное универсальное электромеханическое реле; монтаж на печатную плату или в розетку; выводы с шагом 5мм; 1CO 16A; контакты AgSnO2; катушка 24B DC; степень защиты RTII | 1 | 441 | 50 | 40 | 50 | A | 9-11 недель | 2024-04-05 | 8012823094908 | 0.017
406190244000PAC | 40.61.9.024.4000PAC | Миниатюрное универсальное электромеханическое реле; монтаж на печатную плату или в розетку; выводы с шагом 5мм; 1CO 16A; контакты AgSnO2; катушка 24B DC; степень защиты RTII | 1 | 441 | 10 | 40 | 10 | B | 12-14 недель | 2024-04-05 | 8012823139050 | 0.0167
406190244001 | 40.61.9.024.4001 | Миниатюрное универсальное электромеханическое реле; монтаж на печатную плату или в розетку; выводы с шагом 5мм; 1CO 16A; контакты AgSnO2; катушка 24B DC; влагозащита RTIII | 1 | 509 | 50 | 40 | 50 | A | 9-11 недель | 2024-04-05 | 8012823100753 | 0.017
406190244001PAC | 40.61.9.024.4001PAC | Миниатюрное универсальное электромеханическое реле; монтаж на печатную плату или в розетку; выводы с шагом 5мм; 1CO 16A; контакты AgSnO2; катушка 24B DC; влагозащита RTIII | 1 | 509 | 10 | 40 | 10 | B | 12-14 недель | 2024-04-05 | 8012823139067 | 0.0167
406190244003 | 40.61.9.024.4003 | Миниатюрное универсальное электромеханическое реле; монтаж на печатную плату или в розетку; выводы с шагом 5мм; 1CO 16A; контакты AgSnO2; катушка 24B DC; влагозащита RTIII; Высокая температура (+125°C) | 1 | 691 | 50 | 40 | 50 | B | 12-14 недель | 2024-04-05 | 8012823117133 | 0.017
406190244003PAC | 40.61.9.024.4003PAC | Миниатюрное универсальное электромеханическое реле; монтаж на печатную плату или в розетку; выводы с шагом 5мм; 1CO 16A; контакты AgSnO2; катушка 24B DC; влагозащита RTIII; Высокая температура (+125°C) | 1 | 691 | 10 | 40 | 10 | B | 12-14 недель | 2024-04-05 | 8012823139074 | 0.0167
406190244300 | 40.61.9.024.4300 | Миниатюрное универсальное электромеханическое реле; монтаж на печатную плату или в розетку; выводы с шагом 5мм; 1NO 16A; контакты AgSnO2; катушка 24B DC; степень защиты RTII | 1 | 441 | 50 | 40 | 50 | A | 9-11 недель | 2024-04-05 | 8012823091754 | 0.017
406190244300PAC | 40.61.9.024.4300PAC | Миниатюрное универсальное электромеханическое реле; монтаж на печатную плату или в розетку; выводы с шагом 5мм; 1NO 16A; контакты AgSnO2; катушка 24B DC; степень защиты RTII | 1 | 441 | 10 | 40 | 10 | B | 12-14 недель | 2024-04-05 | 8012823139081 | 0.017
406190244301 | 40.61.9.024.4301 | Миниатюрное универсальное электромеханическое реле; монтаж на печатную плату или в розетку; выводы с шагом 5мм; 1NO 16A; контакты AgSnO2; катушка 24B DC; влагозащита RTIII | 1 | 509 | 50 | 40 | 50 | B | 12-14 недель | 2024-04-05 | 8012823101248 | 0.017
406190244301PAC | 40.61.9.024.4301PAC | Миниатюрное универсальное электромеханическое реле; монтаж на печатную плату или в розетку; выводы с шагом 5мм; 1NO 16A; контакты AgSnO2; катушка 24B DC; влагозащита RTIII | 1 | 509 | 10 | 40 | 10 | B | 12-14 недель | 2024-04-05 | 8012823139098 | 0.017
406190280000 | 40.61.9.028.0000 | Миниатюрное универсальное электромеханическое реле; монтаж на печатную плату или в розетку; выводы с шагом 5мм; 1CO 16A; контакты AgCdO; катушка 28В DC; степень защиты RTII | 1 | 567 | 50 | 40 | 50 | B | 12-14 недель | 2024-04-05 | 8012823244488 | 0.017
406190280000PAC | 40.61.9.028.0000PAC | Миниатюрное универсальное электромеханическое реле; монтаж на печатную плату или в розетку; выводы с шагом 5мм; 1CO 16A; контакты AgCdO; катушка 28В DC; степень защиты RTII | 1 | 567 | 10 | 40 | 10 | B | 12-14 недель | 2024-04-05 | 8012823263915 | 0.0167
406190280001 | 40.61.9.028.0001 | Миниатюрное универсальное электромеханическое реле; монтаж на печатную плату или в розетку; выводы с шагом 5мм; 1CO 16A; контакты AgCdO; катушка 28В DC; влагозащита RTIII | 1 | 607 | 50 | 40 | 50 | A | 9-11 недель | 2024-04-05 | 8012823017112 | 0.017
406190280001PAC | 40.61.9.028.0001PAC | Миниатюрное универсальное электромеханическое реле; монтаж на печатную плату или в розетку; выводы с шагом 5мм; 1CO 16A; контакты AgCdO; катушка 28В DC; влагозащита RTIII | 1 | 607 | 10 | 40 | 10 | B | 12-14 недель | 2024-04-05 | 8012823139197 | 0.0167
406190280003 | 40.61.9.028.0003 | Миниатюрное универсальное электромеханическое реле; монтаж на печатную плату или в розетку; выводы с шагом 5мм; 1CO 16A; контакты AgCdO; катушка 28В DC; влагозащита RTIII; Высокая температура (+125°C) | 1 | 814 | 50 | 40 | 50 | B | 12-14 недель | 2024-04-05 | 8012823017136 | 0.017
406190280003PAC | 40.61.9.028.0003PAC | Миниатюрное универсальное электромеханическое реле; монтаж на печатную плату или в розетку; выводы с шагом 5мм; 1CO 16A; контакты AgCdO; катушка 28В DC; влагозащита RTIII; Высокая температура (+125°C) | 1 | 814 | 10 | 40 | 10 | B | 12-14 недель | 2024-04-05 | 8012823139203 | 0.0167
406190280300 | 40.61.9.028.0300 | Миниатюрное универсальное электромеханическое реле; монтаж на печатную плату или в розетку; выводы с шагом 5мм; 1NO 16A; контакты AgCdO; катушка 28В DC; степень защиты RTII | 1 | 567 | 50 | 40 | 50 | B | 12-14 недель | 2024-04-05 | 8012823017143 | 0.017
406190280300PAC | 40.61.9.028.0300PAC | Миниатюрное универсальное электромеханическое реле; монтаж на печатную плату или в розетку; выводы с шагом 5мм; 1NO 16A; контакты AgCdO; катушка 28В DC; степень защиты RTII | 1 | 567 | 10 | 40 | 10 | B | 12-14 недель | 2024-04-05 | 8012823139210 | 0.0167
406190280301 | 40.61.9.028.0301 | Миниатюрное универсальное электромеханическое реле; монтаж на печатную плату или в розетку; выводы с шагом 5мм; 1NO 16A; контакты AgCdO; катушка 28В DC; влагозащита RTIII | 1 | 607 | 50 | 40 | 50 | B | 12-14 недель | 2024-04-05 | 8012823017150 | 0.017
406190280301PAC | 40.61.9.028.0301PAC | Миниатюрное универсальное электромеханическое реле; монтаж на печатную плату или в розетку; выводы с шагом 5мм; 1NO 16A; контакты AgCdO; катушка 28В DC; влагозащита RTIII | 1 | 607 | 10 | 40 | 10 | B | 12-14 недель | 2024-04-05 | 8012823139227 | 0.0167
406190280303 | 40.61.9.028.0303 | Миниатюрное универсальное электромеханическое реле; монтаж на печатную плату или в розетку; выводы с шагом 5мм; 1NO 16A; контакты AgCdO; катушка 28В DC; влагозащита RTIII; Высокая температура (+125°C) | 1 | 814 | 50 | 40 | 50 | B | 12-14 недель | 2024-04-05 | 8012823017167 | 0.017
406190280303PAC | 40.61.9.028.0303PAC | Миниатюрное универсальное электромеханическое реле; монтаж на печатную плату или в розетку; выводы с шагом 5мм; 1NO 16A; контакты AgCdO; катушка 28В DC; влагозащита RTIII; Высокая температура (+125°C) | 1 | 814 | 10 | 40 | 10 | B | 12-14 недель | 2024-04-05 | 8012823139234 | 0.0167
406190284000 | 40.61.9.028.4000 | Миниатюрное универсальное электромеханическое реле; монтаж на печатную плату или в розетку; выводы с шагом 5мм; 1CO 16A; контакты AgSnO2; катушка 28B DC; степень защиты RTII | 1 | 577 | 50 | 40 | 50 | B | 12-14 недель | 2024-04-05 | 8012823244471 | 0.017
406190284000PAC | 40.61.9.028.4000PAC | Миниатюрное универсальное электромеханическое реле; монтаж на печатную плату или в розетку; выводы с шагом 5мм; 1CO 16A; контакты AgSnO2; катушка 28B DC; степень защиты RTII | 1 | 577 | 10 | 40 | 10 | B | 12-14 недель | 2024-04-05 | 8012823244464 | 0.0167
406190284001 | 40.61.9.028.4001 | Миниатюрное универсальное электромеханическое реле; монтаж на печатную плату или в розетку; выводы с шагом 5мм; 1CO 16A; контакты AgSnO2; катушка 28B DC; влагозащита RTIII | 1 | 625 | 50 | 40 | 50 | B | 12-14 недель | 2024-04-05 | 8012823244563 | 0.017
406190284001PAC | 40.61.9.028.4001PAC | Миниатюрное универсальное электромеханическое реле; монтаж на печатную плату или в розетку; выводы с шагом 5мм; 1CO 16A; контакты AgSnO2; катушка 28B DC; влагозащита RTIII | 1 | 625 | 10 | 40 | 10 | B | 12-14 недель | 2024-04-05 | 8012823244556 | 0.0167
406190284300 | 40.61.9.028.4300 | Миниатюрное универсальное электромеханическое реле; монтаж на печатную плату или в розетку; выводы с шагом 5мм; 1NO 16A; контакты AgSnO2; катушка 28B DC; степень защиты RTII | 1 | 577 | 50 | 40 | 50 | B | 12-14 недель | 2024-04-05 | 8012823244549 | 0.017
406190284300PAC | 40.61.9.028.4300PAC | Миниатюрное универсальное электромеханическое реле; монтаж на печатную плату или в розетку; выводы с шагом 5мм; 1NO 16A; контакты AgSnO2; катушка 28B DC; степень защиты RTII | 1 | 577 | 10 | 40 | 10 | B | 12-14 недель | 2024-04-05 | 8012823244532 | 0.0167
406190284301 | 40.61.9.028.4301 | Миниатюрное универсальное электромеханическое реле; монтаж на печатную плату или в розетку; выводы с шагом 5мм; 1NO 16A; контакты AgSnO2; катушка 28B DC; влагозащита RTIII | 1 | 625 | 50 | 40 | 50 | B | 12-14 недель | 2024-04-05 | 8012823244525 | 0.017
406190284301PAC | 40.61.9.028.4301PAC | Миниатюрное универсальное электромеханическое реле; монтаж на печатную плату или в розетку; выводы с шагом 5мм; 1NO 16A; контакты AgSnO2; катушка 28B DC; влагозащита RTIII | 1 | 625 | 10 | 40 | 10 | B | 12-14 недель | 2024-04-05 | 8012823244518 | 0.0167
406190360000 | 40.61.9.036.0000 | Миниатюрное универсальное электромеханическое реле; монтаж на печатную плату или в розетку; выводы с шагом 5мм; 1CO 16A; контакты AgCdO; катушка 36B DC; степень защиты RTII | 1 | 567 | 50 | 40 | 50 | B | 12-14 недель | 2024-04-05 | 8012823244495 | 0.017
406190360000PAC | 40.61.9.036.0000PAC | Миниатюрное универсальное электромеханическое реле; монтаж на печатную плату или в розетку; выводы с шагом 5мм; 1CO 16A; контакты AgCdO; катушка 36B DC; степень защиты RTII | 1 | 567 | 10 | 40 | 10 | B | 12-14 недель | 2024-04-05 | 8012823263922 | 0.017
406190360001 | 40.61.9.036.0001 | Миниатюрное универсальное электромеханическое реле; монтаж на печатную плату или в розетку; выводы с шагом 5мм; 1CO 16A; контакты AgCdO; катушка 36B DC; влагозащита RTIII | 1 | 607 | 50 | 40 | 50 | B | 12-14 недель | 2024-04-05 | 8012823017235 | 0.017
406190360001PAC | 40.61.9.036.0001PAC | Миниатюрное универсальное электромеханическое реле; монтаж на печатную плату или в розетку; выводы с шагом 5мм; 1CO 16A; контакты AgCdO; катушка 36B DC; влагозащита RTIII | 1 | 607 | 10 | 40 | 10 | B | 12-14 недель | 2024-04-05 | 8012823139296 | 0.017
406190360003 | 40.61.9.036.0003 | Миниатюрное универсальное электромеханическое реле; монтаж на печатную плату или в розетку; выводы с шагом 5мм; 1CO 16A; контакты AgCdO; катушка 36B DC; влагозащита RTIII; Высокая температура (+125°C) | 1 | 814 | 50 | 40 | 50 | B | 12-14 недель | 2024-04-05 | 8012823017259 | 0.017
406190360003PAC | 40.61.9.036.0003PAC | Миниатюрное универсальное электромеханическое реле; монтаж на печатную плату или в розетку; выводы с шагом 5мм; 1CO 16A; контакты AgCdO; катушка 36B DC; влагозащита RTIII; Высокая температура (+125°C) | 1 | 814 | 10 | 40 | 10 | B | 12-14 недель | 2024-04-05 | 8012823139302 | 0.017
406190360300 | 40.61.9.036.0300 | Миниатюрное универсальное электромеханическое реле; монтаж на печатную плату или в розетку; выводы с шагом 5мм; 1NO 16A; контакты AgCdO; катушка 36B DC; степень защиты RTII | 1 | 567 | 50 | 40 | 50 | B | 12-14 недель | 2024-04-05 | 8012823017266 | 0.017
406190360300PAC | 40.61.9.036.0300PAC | Миниатюрное универсальное электромеханическое реле; монтаж на печатную плату или в розетку; выводы с шагом 5мм; 1NO 16A; контакты AgCdO; катушка 36B DC; степень защиты RTII | 1 | 567 | 10 | 40 | 10 | B | 12-14 недель | 2024-04-05 | 8012823139319 | 0.017
406190360301 | 40.61.9.036.0301 | Миниатюрное универсальное электромеханическое реле; монтаж на печатную плату или в розетку; выводы с шагом 5мм; 1NO 16A; контакты AgCdO; катушка 36B DC; влагозащита RTIII | 1 | 607 | 50 | 40 | 50 | B | 12-14 недель | 2024-04-05 | 8012823017273 | 0.017
406190360301PAC | 40.61.9.036.0301PAC | Миниатюрное универсальное электромеханическое реле; монтаж на печатную плату или в розетку; выводы с шагом 5мм; 1NO 16A; контакты AgCdO; катушка 36B DC; влагозащита RTIII | 1 | 607 | 10 | 40 | 10 | B | 12-14 недель | 2024-04-05 | 8012823139326 | 0.017
406190364000 | 40.61.9.036.4000 | Миниатюрное универсальное электромеханическое реле; монтаж на печатную плату или в розетку; выводы с шагом 5мм; 1CO 16A; контакты AgSnO2; катушка 36B DC; степень защиты RTII | 1 | 577 | 50 | 40 | 50 | B | 12-14 недель | 2024-04-05 | 8012823244655 | 0.017
406190364000PAC | 40.61.9.036.4000PAC | Миниатюрное универсальное электромеханическое реле; монтаж на печатную плату или в розетку; выводы с шагом 5мм; 1CO 16A; контакты AgSnO2; катушка 36B DC; степень защиты RTII | 1 | 577 | 10 | 40 | 10 | B | 12-14 недель | 2024-04-05 | 8012823244648 | 0.017
406190364001 | 40.61.9.036.4001 | Миниатюрное универсальное электромеханическое реле; монтаж на печатную плату или в розетку; выводы с шагом 5мм; 1CO 16A; контакты AgSnO2; катушка 36B DC; влагозащита RTIII | 1 | 625 | 50 | 40 | 50 | B | 12-14 недель | 2024-04-05 | 8012823244631 | 0.017
406190364001PAC | 40.61.9.036.4001PAC | Миниатюрное универсальное электромеханическое реле; монтаж на печатную плату или в розетку; выводы с шагом 5мм; 1CO 16A; контакты AgSnO2; катушка 36B DC; влагозащита RTIII | 1 | 625 | 10 | 40 | 10 | B | 12-14 недель | 2024-04-05 | 8012823244624 | 0.017
406190364300 | 40.61.9.036.4300 | Миниатюрное универсальное электромеханическое реле; монтаж на печатную плату или в розетку; выводы с шагом 5мм; 1NO 16A; контакты AgSnO2; катушка 36B DC; степень защиты RTII | 1 | 577 | 50 | 40 | 50 | B | 12-14 недель | 2024-04-05 | 8012823244617 | 0.017
406190364300PAC | 40.61.9.036.4300PAC | Миниатюрное универсальное электромеханическое реле; монтаж на печатную плату или в розетку; выводы с шагом 5мм; 1NO 16A; контакты AgSnO2; катушка 36B DC; степень защиты RTII | 1 | 577 | 10 | 40 | 10 | B | 12-14 недель | 2024-04-05 | 8012823244600 | 0.017
406190364301 | 40.61.9.036.4301 | Миниатюрное универсальное электромеханическое реле; монтаж на печатную плату или в розетку; выводы с шагом 5мм; 1NO 16A; контакты AgSnO2; катушка 36B DC; влагозащита RTIII | 1 | 625 | 50 | 40 | 50 | B | 12-14 недель | 2024-04-05 | 8012823244594 | 0.017
406190364301PAC | 40.61.9.036.4301PAC | Миниатюрное универсальное электромеханическое реле; монтаж на печатную плату или в розетку; выводы с шагом 5мм; 1NO 16A; контакты AgSnO2; катушка 36B DC; влагозащита RTIII | 1 | 625 | 10 | 40 | 10 | B | 12-14 недель | 2024-04-05 | 8012823244587 | 0.017
406190480000 | 40.61.9.048.0000 | Миниатюрное универсальное электромеханическое реле; монтаж на печатную плату или в розетку; выводы с шагом 5мм; 1CO 16A; контакты AgCdO; катушка 48B DC; степень защиты RTII | 1 | 567 | 50 | 40 | 50 | A | 9-11 недель | 2024-04-05 | 8012823244570 | 0.017
406190480000PAC | 40.61.9.048.0000PAC | Миниатюрное универсальное электромеханическое реле; монтаж на печатную плату или в розетку; выводы с шагом 5мм; 1CO 16A; контакты AgCdO; катушка 48B DC; степень защиты RTII | 1 | 567 | 10 | 40 | 10 | B | 12-14 недель | 2024-04-05 | 8012823263946 | 0.0165
406190480001 | 40.61.9.048.0001 | Миниатюрное универсальное электромеханическое реле; монтаж на печатную плату или в розетку; выводы с шагом 5мм; 1CO 16A; контакты AgCdO; катушка 48B DC; влагозащита RTIII | 1 | 607 | 50 | 40 | 50 | B | 12-14 недель | 2024-04-05 | 8012823017310 | 0.017
406190480001PAC | 40.61.9.048.0001PAC | Миниатюрное универсальное электромеханическое реле; монтаж на печатную плату или в розетку; выводы с шагом 5мм; 1CO 16A; контакты AgCdO; катушка 48B DC; влагозащита RTIII | 1 | 607 | 10 | 40 | 10 | B | 12-14 недель | 2024-04-05 | 8012823139340 | 0.017
406190480003 | 40.61.9.048.0003 | Миниатюрное универсальное электромеханическое реле; монтаж на печатную плату или в розетку; выводы с шагом 5мм; 1CO 16A; контакты AgCdO; катушка 48B DC; влагозащита RTIII; Высокая температура (+125°C) | 1 | 814 | 50 | 40 | 50 | B | 12-14 недель | 2024-04-05 | 8012823017341 | 0.017
406190480003PAC | 40.61.9.048.0003PAC | Миниатюрное универсальное электромеханическое реле; монтаж на печатную плату или в розетку; выводы с шагом 5мм; 1CO 16A; контакты AgCdO; катушка 48B DC; влагозащита RTIII; Высокая температура (+125°C) | 1 | 814 | 10 | 40 | 10 | B | 12-14 недель | 2024-04-05 | 8012823139357 | 0.017
406190480300 | 40.61.9.048.0300 | Миниатюрное универсальное электромеханическое реле; монтаж на печатную плату или в розетку; выводы с шагом 5мм; 1NO 16A; контакты AgCdO; катушка 48B DC; степень защиты RTII | 1 | 567 | 50 | 40 | 50 | B | 12-14 недель | 2024-04-05 | 8012823017358 | 0.017
406190480300PAC | 40.61.9.048.0300PAC | Миниатюрное универсальное электромеханическое реле; монтаж на печатную плату или в розетку; выводы с шагом 5мм; 1NO 16A; контакты AgCdO; катушка 48B DC; степень защиты RTII | 1 | 567 | 10 | 40 | 10 | B | 12-14 недель | 2024-04-05 | 8012823139364 | 0.017
406190480301 | 40.61.9.048.0301 | Миниатюрное универсальное электромеханическое реле; монтаж на печатную плату или в розетку; выводы с шагом 5мм; 1NO 16A; контакты AgCdO; катушка 48B DC; влагозащита RTIII | 1 | 607 | 50 | 40 | 50 | B | 12-14 недель | 2024-04-05 | 8012823017372 | 0.017
406190480301PAC | 40.61.9.048.0301PAC | Миниатюрное универсальное электромеханическое реле; монтаж на печатную плату или в розетку; выводы с шагом 5мм; 1NO 16A; контакты AgCdO; катушка 48B DC; влагозащита RTIII | 1 | 607 | 10 | 40 | 10 | B | 12-14 недель | 2024-04-05 | 8012823139371 | 0.017
406190480303 | 40.61.9.048.0303 | Миниатюрное универсальное электромеханическое реле; монтаж на печатную плату или в розетку; выводы с шагом 5мм; 1NO 16A; контакты AgCdO; катушка 48B DC; влагозащита RTIII; Высокая температура (+125°C) | 1 | 814 | 50 | 40 | 50 | B | 12-14 недель | 2024-04-05 | 8012823017389 | 0.017
406190480303PAC | 40.61.9.048.0303PAC | Миниатюрное универсальное электромеханическое реле; монтаж на печатную плату или в розетку; выводы с шагом 5мм; 1NO 16A; контакты AgCdO; катушка 48B DC; влагозащита RTIII; Высокая температура (+125°C) | 1 | 814 | 10 | 40 | 10 | B | 12-14 недель | 2024-04-05 | 8012823139388 | 0.017
406190484000 | 40.61.9.048.4000 | Миниатюрное универсальное электромеханическое реле; монтаж на печатную плату или в розетку; выводы с шагом 5мм; 1CO 16A; контакты AgSnO2; катушка 48B DC; степень защиты RTII | 1 | 577 | 50 | 40 | 50 | B | 12-14 недель | 2024-04-05 | 8012823096957 | 0.017
406190484000PAC | 40.61.9.048.4000PAC | Миниатюрное универсальное электромеханическое реле; монтаж на печатную плату или в розетку; выводы с шагом 5мм; 1CO 16A; контакты AgSnO2; катушка 48B DC; степень защиты RTII | 1 | 577 | 10 | 40 | 10 | B | 12-14 недель | 2024-04-05 | 8012823139395 | 0.017
406190484001 | 40.61.9.048.4001 | Миниатюрное универсальное электромеханическое реле; монтаж на печатную плату или в розетку; выводы с шагом 5мм; 1CO 16A; контакты AgSnO2; катушка 48B DC; влагозащита RTIII | 1 | 625 | 50 | 40 | 50 | B | 12-14 недель | 2024-04-05 | 8012823186092 | 0.017
406190484001PAC | 40.61.9.048.4001PAC | Миниатюрное универсальное электромеханическое реле; монтаж на печатную плату или в розетку; выводы с шагом 5мм; 1CO 16A; контакты AgSnO2; катушка 48B DC; влагозащита RTIII | 1 | 625 | 10 | 40 | 10 | B | 12-14 недель | 2024-04-05 | 8012823186108 | 0.017
406190484300 | 40.61.9.048.4300 | Миниатюрное универсальное электромеханическое реле; монтаж на печатную плату или в розетку; выводы с шагом 5мм; 1NO 16A; контакты AgSnO2; катушка 48B DC; степень защиты RTII | 1 | 577 | 50 | 40 | 50 | B | 12-14 недель | 2024-04-05 | 8012823092263 | 0.017
406190484300PAC | 40.61.9.048.4300PAC | Миниатюрное универсальное электромеханическое реле; монтаж на печатную плату или в розетку; выводы с шагом 5мм; 1NO 16A; контакты AgSnO2; катушка 48B DC; степень защиты RTII | 1 | 577 | 10 | 40 | 10 | B | 12-14 недель | 2024-04-05 | 8012823139401 | 0.017
406190484301 | 40.61.9.048.4301 | Миниатюрное универсальное электромеханическое реле; монтаж на печатную плату или в розетку; выводы с шагом 5мм; 1NO 16A; контакты AgSnO2; катушка 48B DC; влагозащита RTIII | 1 | 625 | 50 | 40 | 50 | B | 12-14 недель | 2024-04-05 | 8012823244693 | 0.017
406190484301PAC | 40.61.9.048.4301PAC | Миниатюрное универсальное электромеханическое реле; монтаж на печатную плату или в розетку; выводы с шагом 5мм; 1NO 16A; контакты AgSnO2; катушка 48B DC; влагозащита RTIII | 1 | 625 | 10 | 40 | 10 | B | 12-14 недель | 2024-04-05 | 8012823244686 | 0.017
406190600000 | 40.61.9.060.0000 | Миниатюрное универсальное электромеханическое реле; монтаж на печатную плату или в розетку; выводы с шагом 5мм; 1CO 16A; контакты AgCdO; катушка 60B DC; степень защиты RTII | 1 | 567 | 50 | 40 | 50 | B | 12-14 недель | 2024-04-05 | 8012823244679 | 0.017
406190600000PAC | 40.61.9.060.0000PAC | Миниатюрное универсальное электромеханическое реле; монтаж на печатную плату или в розетку; выводы с шагом 5мм; 1CO 16A; контакты AgCdO; катушка 60B DC; степень защиты RTII | 1 | 567 | 10 | 40 | 10 | B | 12-14 недель | 2024-04-05 | 8012823263953 | 0.017
406190600001 | 40.61.9.060.0001 | Миниатюрное универсальное электромеханическое реле; монтаж на печатную плату или в розетку; выводы с шагом 5мм; 1CO 16A; контакты AgCdO; катушка 60B DC; влагозащита RTIII | 1 | 607 | 50 | 40 | 50 | B | 12-14 недель | 2024-04-05 | 8012823017419 | 0.017
406190600001PAC | 40.61.9.060.0001PAC | Миниатюрное универсальное электромеханическое реле; монтаж на печатную плату или в розетку; выводы с шагом 5мм; 1CO 16A; контакты AgCdO; катушка 60B DC; влагозащита RTIII | 1 | 607 | 10 | 40 | 10 | B | 12-14 недель | 2024-04-05 | 8012823139425 | 0.017
406190600003 | 40.61.9.060.0003 | Миниатюрное универсальное электромеханическое реле; монтаж на печатную плату или в розетку; выводы с шагом 5мм; 1CO 16A; контакты AgCdO; катушка 60B DC; влагозащита RTIII; Высокая температура (+125°C) | 1 | 814 | 50 | 40 | 50 | B | 12-14 недель | 2024-04-05 | 8012823017433 | 0.017
406190600003PAC | 40.61.9.060.0003PAC | Миниатюрное универсальное электромеханическое реле; монтаж на печатную плату или в розетку; выводы с шагом 5мм; 1CO 16A; контакты AgCdO; катушка 60B DC; влагозащита RTIII; Высокая температура (+125°C) | 1 | 814 | 10 | 40 | 10 | B | 12-14 недель | 2024-04-05 | 8012823139432 | 0.017
406190600300 | 40.61.9.060.0300 | Миниатюрное универсальное электромеханическое реле; монтаж на печатную плату или в розетку; выводы с шагом 5мм; 1NO 16A; контакты AgCdO; катушка 60B DC; степень защиты RTII | 1 | 567 | 50 | 40 | 50 | B | 12-14 недель | 2024-04-05 | 8012823017440 | 0.017
406190600300PAC | 40.61.9.060.0300PAC | Миниатюрное универсальное электромеханическое реле; монтаж на печатную плату или в розетку; выводы с шагом 5мм; 1NO 16A; контакты AgCdO; катушка 60B DC; степень защиты RTII | 1 | 567 | 10 | 40 | 10 | B | 12-14 недель | 2024-04-05 | 8012823139449 | 0.017
406190600301 | 40.61.9.060.0301 | Миниатюрное универсальное электромеханическое реле; монтаж на печатную плату или в розетку; выводы с шагом 5мм; 1NO 16A; контакты AgCdO; катушка 60B DC; влагозащита RTIII | 1 | 607 | 50 | 40 | 50 | B | 12-14 недель | 2024-04-05 | 8012823017457 | 0.017
406190600301PAC | 40.61.9.060.0301PAC | Миниатюрное универсальное электромеханическое реле; монтаж на печатную плату или в розетку; выводы с шагом 5мм; 1NO 16A; контакты AgCdO; катушка 60B DC; влагозащита RTIII | 1 | 607 | 10 | 40 | 10 | B | 12-14 недель | 2024-04-05 | 8012823139456 | 0.017
406190600303 | 40.61.9.060.0303 | Миниатюрное универсальное электромеханическое реле; монтаж на печатную плату или в розетку; выводы с шагом 5мм; 1NO 16A; контакты AgCdO; катушка 60B DC; влагозащита RTIII; Высокая температура (+125°C) | 1 | 814 | 50 | 40 | 50 | B | 12-14 недель | 2024-04-05 | 8012823017464 | 0.017
406190600303PAC | 40.61.9.060.0303PAC | Миниатюрное универсальное электромеханическое реле; монтаж на печатную плату или в розетку; выводы с шагом 5мм; 1NO 16A; контакты AgCdO; катушка 60B DC; влагозащита RTIII; Высокая температура (+125°C) | 1 | 814 | 10 | 40 | 10 | B | 12-14 недель | 2024-04-05 | 8012823139463 | 0.017
406190601000 | 40.61.9.060.1000 | Миниатюрное универсальное электромеханическое реле; монтаж на печатную плату или в розетку; выводы с шагом 5мм; 1CO 16A; контакты AgNi; катушка 60B DC; степень защиты RTII | 1 | 604 | 50 | 40 | 50 | B | 12-14 недель | 2024-04-05 | 8012823452395 | 0.017
406190604000 | 40.61.9.060.4000 | Миниатюрное универсальное электромеханическое реле; монтаж на печатную плату или в розетку; выводы с шагом 5мм; 1CO 16A; контакты AgSnO2; катушка 60B DC; степень защиты RTII | 1 | 577 | 50 | 40 | 50 | B | 12-14 недель | 2024-04-05 | 8012823244662 | 0.017
406190604000PAC | 40.61.9.060.4000PAC | Миниатюрное универсальное электромеханическое реле; монтаж на печатную плату или в розетку; выводы с шагом 5мм; 1CO 16A; контакты AgSnO2; катушка 60B DC; степень защиты RTII | 1 | 577 | 10 | 40 | 10 | B | 12-14 недель | 2024-04-05 | 8012823244815 | 0.017
406190604001 | 40.61.9.060.4001 | Миниатюрное универсальное электромеханическое реле; монтаж на печатную плату или в розетку; выводы с шагом 5мм; 1CO 16A; контакты AgSnO2; катушка 60B DC; влагозащита RTIII | 1 | 625 | 50 | 40 | 50 | B | 12-14 недель | 2024-04-05 | 8012823185941 | 0.017
406190604001PAC | 40.61.9.060.4001PAC | Миниатюрное универсальное электромеханическое реле; монтаж на печатную плату или в розетку; выводы с шагом 5мм; 1CO 16A; контакты AgSnO2; катушка 60B DC; влагозащита RTIII | 1 | 625 | 10 | 40 | 10 | B | 12-14 недель | 2024-04-05 | 8012823185958 | 0.017
406190604300 | 40.61.9.060.4300 | Миниатюрное универсальное электромеханическое реле; монтаж на печатную плату или в розетку; выводы с шагом 5мм; 1NO 16A; контакты AgSnO2; катушка 60B DC; степень защиты RTII | 1 | 577 | 50 | 40 | 50 | B | 12-14 недель | 2024-04-05 | 8012823095837 | 0.017
406190604300PAC | 40.61.9.060.4300PAC | Миниатюрное универсальное электромеханическое реле; монтаж на печатную плату или в розетку; выводы с шагом 5мм; 1NO 16A; контакты AgSnO2; катушка 60B DC; степень защиты RTII | 1 | 577 | 10 | 40 | 10 | B | 12-14 недель | 2024-04-05 | 8012823139487 | 0.017
406190604301 | 40.61.9.060.4301 | Миниатюрное универсальное электромеханическое реле; монтаж на печатную плату или в розетку; выводы с шагом 5мм; 1NO 16A; контакты AgSnO2; катушка 60B DC; влагозащита RTIII | 1 | 625 | 50 | 40 | 50 | B | 12-14 недель | 2024-04-05 | 8012823244808 | 0.017
406190604301PAC | 40.61.9.060.4301PAC | Миниатюрное универсальное электромеханическое реле; монтаж на печатную плату или в розетку; выводы с шагом 5мм; 1NO 16A; контакты AgSnO2; катушка 60B DC; влагозащита RTIII | 1 | 625 | 10 | 40 | 10 | B | 12-14 недель | 2024-04-05 | 8012823244792 | 0.017
406190800000 | 40.61.9.080.0000 | Миниатюрное универсальное электромеханическое реле; монтаж на печатную плату или в розетку; выводы с шагом 5мм; 1CO 16A; контакты AgCdO; катушка 80B DC; степень защиты RTII | 1 | 651 | 50 | 40 | 50 | B | 12-14 недель | 2024-04-05 | 8012823244778 | 0.017
406190800000PAC | 40.61.9.080.0000PAC | Миниатюрное универсальное электромеханическое реле; монтаж на печатную плату или в розетку; выводы с шагом 5мм; 1CO 16A; контакты AgCdO; катушка 80B DC; степень защиты RTII | 1 | 651 | 10 | 40 | 10 | B | 12-14 недель | 2024-04-05 | 8012823244761 | 0.017
406190800001 | 40.61.9.080.0001 | Миниатюрное универсальное электромеханическое реле; монтаж на печатную плату или в розетку; выводы с шагом 5мм; 1CO 16A; контакты AgCdO; катушка 80B DC; влагозащита RTIII | 1 | 700 | 50 | 40 | 50 | B | 12-14 недель | 2024-04-05 | 8012823244754 | 0.017
406190800001PAC | 40.61.9.080.0001PAC | Миниатюрное универсальное электромеханическое реле; монтаж на печатную плату или в розетку; выводы с шагом 5мм; 1CO 16A; контакты AgCdO; катушка 80B DC; влагозащита RTIII | 1 | 700 | 10 | 40 | 10 | B | 12-14 недель | 2024-04-05 | 8012823244747 | 0.017
406190800003 | 40.61.9.080.0003 | Миниатюрное универсальное электромеханическое реле; монтаж на печатную плату или в розетку; выводы с шагом 5мм; 1CO 16A; контакты AgCdO; катушка 80B DC; влагозащита RTIII; Высокая температура (+125°C) | 1 | 900 | 50 | 40 | 50 | B | 12-14 недель | 2024-04-05 | 8012823244730 | 0.017
406190800003PAC | 40.61.9.080.0003PAC | Миниатюрное универсальное электромеханическое реле; монтаж на печатную плату или в розетку; выводы с шагом 5мм; 1CO 16A; контакты AgCdO; катушка 80B DC; влагозащита RTIII; Высокая температура (+125°C) | 1 | 900 | 10 | 40 | 10 | B | 12-14 недель | 2024-04-05 | 8012823244723 | 0.017
406190800300 | 40.61.9.080.0300 | Миниатюрное универсальное электромеханическое реле; монтаж на печатную плату или в розетку; выводы с шагом 5мм; 1NO 16A; контакты AgCdO; катушка 80B DC; степень защиты RTII | 1 | 651 | 50 | 40 | 50 | B | 12-14 недель | 2024-04-05 | 8012823244716 | 0.017
406190800300PAC | 40.61.9.080.0300PAC | Миниатюрное универсальное электромеханическое реле; монтаж на печатную плату или в розетку; выводы с шагом 5мм; 1NO 16A; контакты AgCdO; катушка 80B DC; степень защиты RTII | 1 | 651 | 10 | 40 | 10 | B | 12-14 недель | 2024-04-05 | 8012823244709 | 0.017
406190800301 | 40.61.9.080.0301 | Миниатюрное универсальное электромеханическое реле; монтаж на печатную плату или в розетку; выводы с шагом 5мм; 1NO 16A; контакты AgCdO; катушка 80B DC; влагозащита RTIII | 1 | 700 | 50 | 40 | 50 | B | 12-14 недель | 2024-04-05 | 8012823244938 | 0.017
406190800301PAC | 40.61.9.080.0301PAC | Миниатюрное универсальное электромеханическое реле; монтаж на печатную плату или в розетку; выводы с шагом 5мм; 1NO 16A; контакты AgCdO; катушка 80B DC; влагозащита RTIII | 1 | 700 | 10 | 40 | 10 | B | 12-14 недель | 2024-04-05 | 8012823244921 | 0.017
406190804000 | 40.61.9.080.4000 | Миниатюрное универсальное электромеханическое реле; монтаж на печатную плату или в розетку; выводы с шагом 5мм; 1CO 16A; контакты AgSnO2; катушка 80B DC; степень защиты RTII | 1 | 665 | 50 | 40 | 50 | B | 12-14 недель | 2024-04-05 | 8012823244914 | 0.017
406190804000PAC | 40.61.9.080.4000PAC | Миниатюрное универсальное электромеханическое реле; монтаж на печатную плату или в розетку; выводы с шагом 5мм; 1CO 16A; контакты AgSnO2; катушка 80B DC; степень защиты RTII | 1 | 665 | 10 | 40 | 10 | B | 12-14 недель | 2024-04-05 | 8012823244907 | 0.017
406190804001 | 40.61.9.080.4001 | Миниатюрное универсальное электромеханическое реле; монтаж на печатную плату или в розетку; выводы с шагом 5мм; 1CO 16A; контакты AgSnO2; катушка 80B DC; влагозащита RTIII | 1 | 696 | 50 | 40 | 50 | B | 12-14 недель | 2024-04-05 | 8012823244891 | 0.017
406190804001PAC | 40.61.9.080.4001PAC | Миниатюрное универсальное электромеханическое реле; монтаж на печатную плату или в розетку; выводы с шагом 5мм; 1CO 16A; контакты AgSnO2; катушка 80B DC; влагозащита RTIII | 1 | 696 | 10 | 40 | 10 | B | 12-14 недель | 2024-04-05 | 8012823244884 | 0.017
406190804300 | 40.61.9.080.4300 | Миниатюрное универсальное электромеханическое реле; монтаж на печатную плату или в розетку; выводы с шагом 5мм; 1NO 16A; контакты AgSnO2; катушка 80B DC; степень защиты RTII | 1 | 665 | 50 | 40 | 50 | B | 12-14 недель | 2024-04-05 | 8012823244877 | 0.017
406190804300PAC | 40.61.9.080.4300PAC | Миниатюрное универсальное электромеханическое реле; монтаж на печатную плату или в розетку; выводы с шагом 5мм; 1NO 16A; контакты AgSnO2; катушка 80B DC; степень защиты RTII | 1 | 665 | 10 | 40 | 10 | B | 12-14 недель | 2024-04-05 | 8012823244860 | 0.017
406190804301 | 40.61.9.080.4301 | Миниатюрное универсальное электромеханическое реле; монтаж на печатную плату или в розетку; выводы с шагом 5мм; 1NO 16A; контакты AgSnO2; катушка 80B DC; влагозащита RTIII | 1 | 696 | 50 | 40 | 50 | B | 12-14 недель | 2024-04-05 | 8012823244853 | 0.017
406190804301PAC | 40.61.9.080.4301PAC | Миниатюрное универсальное электромеханическое реле; монтаж на печатную плату или в розетку; выводы с шагом 5мм; 1NO 16A; контакты AgSnO2; катушка 80B DC; влагозащита RTIII | 1 | 696 | 10 | 40 | 10 | B | 12-14 недель | 2024-04-05 | 8012823244846 | 0.017
406190900000 | 40.61.9.090.0000 | Миниатюрное универсальное электромеханическое реле; монтаж на печатную плату или в розетку; выводы с шагом 5мм; 1CO 16A; контакты AgCdO; катушка 90B DC; степень защиты RTII | 1 | 651 | 50 | 40 | 50 | B | 12-14 недель | 2024-04-05 | 8012823244822 | 0.017
406190900000PAC | 40.61.9.090.0000PAC | Миниатюрное универсальное электромеханическое реле; монтаж на печатную плату или в розетку; выводы с шагом 5мм; 1CO 16A; контакты AgCdO; катушка 90B DC; степень защиты RTII | 1 | 651 | 10 | 40 | 10 | B | 12-14 недель | 2024-04-05 | 8012823263960 | 0.017
406190900001 | 40.61.9.090.0001 | Миниатюрное универсальное электромеханическое реле; монтаж на печатную плату или в розетку; выводы с шагом 5мм; 1CO 16A; контакты AgCdO; катушка 90B DC; влагозащита RTIII | 1 | 700 | 50 | 40 | 50 | B | 12-14 недель | 2024-04-05 | 8012823017501 | 0.017
406190900001PAC | 40.61.9.090.0001PAC | Миниатюрное универсальное электромеханическое реле; монтаж на печатную плату или в розетку; выводы с шагом 5мм; 1CO 16A; контакты AgCdO; катушка 90B DC; влагозащита RTIII | 1 | 700 | 10 | 40 | 10 | B | 12-14 недель | 2024-04-05 | 8012823139517 | 0.017
406190900003 | 40.61.9.090.0003 | Миниатюрное универсальное электромеханическое реле; монтаж на печатную плату или в розетку; выводы с шагом 5мм; 1CO 16A; контакты AgCdO; катушка 90B DC; влагозащита RTIII; Высокая температура (+125°C) | 1 | 900 | 50 | 40 | 50 | B | 12-14 недель | 2024-04-05 | 8012823017518 | 0.017
406190900003PAC | 40.61.9.090.0003PAC | Миниатюрное универсальное электромеханическое реле; монтаж на печатную плату или в розетку; выводы с шагом 5мм; 1CO 16A; контакты AgCdO; катушка 90B DC; влагозащита RTIII; Высокая температура (+125°C) | 1 | 900 | 10 | 40 | 10 | B | 12-14 недель | 2024-04-05 | 8012823139524 | 0.017
406190900300 | 40.61.9.090.0300 | Миниатюрное универсальное электромеханическое реле; монтаж на печатную плату или в розетку; выводы с шагом 5мм; 1NO 16A; контакты AgCdO; катушка 90B DC; степень защиты RTII | 1 | 651 | 50 | 40 | 50 | B | 12-14 недель | 2024-04-05 | 8012823017525 | 0.017
406190900300PAC | 40.61.9.090.0300PAC | Миниатюрное универсальное электромеханическое реле; монтаж на печатную плату или в розетку; выводы с шагом 5мм; 1NO 16A; контакты AgCdO; катушка 90B DC; степень защиты RTII | 1 | 651 | 10 | 40 | 10 | B | 12-14 недель | 2024-04-05 | 8012823139531 | 0.017
406190900301 | 40.61.9.090.0301 | Миниатюрное универсальное электромеханическое реле; монтаж на печатную плату или в розетку; выводы с шагом 5мм; 1NO 16A; контакты AgCdO; катушка 90B DC; влагозащита RTIII | 1 | 700 | 50 | 40 | 50 | B | 12-14 недель | 2024-04-05 | 8012823017532 | 0.017
406190900301PAC | 40.61.9.090.0301PAC | Миниатюрное универсальное электромеханическое реле; монтаж на печатную плату или в розетку; выводы с шагом 5мм; 1NO 16A; контакты AgCdO; катушка 90B DC; влагозащита RTIII | 1 | 700 | 10 | 40 | 10 | B | 12-14 недель | 2024-04-05 | 8012823139548 | 0.017
406190904000 | 40.61.9.090.4000 | Миниатюрное универсальное электромеханическое реле; монтаж на печатную плату или в розетку; выводы с шагом 5мм; 1CO 16A; контакты AgSnO2; катушка 90B DC; степень защиты RTII | 1 | 665 | 50 | 40 | 50 | B | 12-14 недель | 2024-04-05 | 8012823245003 | 0.017
406190904000PAC | 40.61.9.090.4000PAC | Миниатюрное универсальное электромеханическое реле; монтаж на печатную плату или в розетку; выводы с шагом 5мм; 1CO 16A; контакты AgSnO2; катушка 90B DC; степень защиты RTII | 1 | 665 | 10 | 40 | 10 | B | 12-14 недель | 2024-04-05 | 8012823244990 | 0.017
406190904001 | 40.61.9.090.4001 | Миниатюрное универсальное электромеханическое реле; монтаж на печатную плату или в розетку; выводы с шагом 5мм; 1CO 16A; контакты AgSnO2; катушка 90B DC; влагозащита RTIII | 1 | 696 | 50 | 40 | 50 | B | 12-14 недель | 2024-04-05 | 8012823244983 | 0.017
406190904001PAC | 40.61.9.090.4001PAC | Миниатюрное универсальное электромеханическое реле; монтаж на печатную плату или в розетку; выводы с шагом 5мм; 1CO 16A; контакты AgSnO2; катушка 90B DC; влагозащита RTIII | 1 | 696 | 10 | 40 | 10 | B | 12-14 недель | 2024-04-05 | 8012823244976 | 0.017
406190904300 | 40.61.9.090.4300 | Миниатюрное универсальное электромеханическое реле; монтаж на печатную плату или в розетку; выводы с шагом 5мм; 1NO 16A; контакты AgSnO2; катушка 90B DC; степень защиты RTII | 1 | 665 | 50 | 40 | 50 | B | 12-14 недель | 2024-04-05 | 8012823123813 | 0.017
406190904300PAC | 40.61.9.090.4300PAC | Миниатюрное универсальное электромеханическое реле; монтаж на печатную плату или в розетку; выводы с шагом 5мм; 1NO 16A; контакты AgSnO2; катушка 90B DC; степень защиты RTII | 1 | 665 | 10 | 40 | 10 | B | 12-14 недель | 2024-04-05 | 8012823139555 | 0.017
406190904301 | 40.61.9.090.4301 | Миниатюрное универсальное электромеханическое реле; монтаж на печатную плату или в розетку; выводы с шагом 5мм; 1NO 16A; контакты AgSnO2; катушка 90B DC; влагозащита RTIII | 1 | 696 | 50 | 40 | 50 | B | 12-14 недель | 2024-04-05 | 8012823244969 | 0.017
406190904301PAC | 40.61.9.090.4301PAC | Миниатюрное универсальное электромеханическое реле; монтаж на печатную плату или в розетку; выводы с шагом 5мм; 1NO 16A; контакты AgSnO2; катушка 90B DC; влагозащита RTIII | 1 | 696 | 10 | 40 | 10 | B | 12-14 недель | 2024-04-05 | 8012823244952 | 0.017
406191100000 | 40.61.9.110.0000 | Миниатюрное универсальное электромеханическое реле; монтаж на печатную плату или в розетку; выводы с шагом 5мм; 1CO 16A; контакты AgCdO; катушка 110B DC; степень защиты RTII | 1 | 651 | 50 | 40 | 50 | B | 12-14 недель | 2024-04-05 | 8012823244945 | 0.017
406191100000PAC | 40.61.9.110.0000PAC | Миниатюрное универсальное электромеханическое реле; монтаж на печатную плату или в розетку; выводы с шагом 5мм; 1CO 16A; контакты AgCdO; катушка 110B DC; степень защиты RTII | 1 | 651 | 10 | 40 | 10 | B | 12-14 недель | 2024-04-05 | 8012823263977 | 0.017
406191100001 | 40.61.9.110.0001 | Миниатюрное универсальное электромеханическое реле; монтаж на печатную плату или в розетку; выводы с шагом 5мм; 1CO 16A; контакты AgCdO; катушка 110B DC; влагозащита RTIII | 1 | 739 | 50 | 40 | 50 | B | 12-14 недель | 2024-04-05 | 8012823017570 | 0.017
406191100001PAC | 40.61.9.110.0001PAC | Миниатюрное универсальное электромеханическое реле; монтаж на печатную плату или в розетку; выводы с шагом 5мм; 1CO 16A; контакты AgCdO; катушка 110B DC; влагозащита RTIII | 1 | 739 | 10 | 40 | 10 | B | 12-14 недель | 2024-04-05 | 8012823139586 | 0.0169
406191100003 | 40.61.9.110.0003 | Миниатюрное универсальное электромеханическое реле; монтаж на печатную плату или в розетку; выводы с шагом 5мм; 1CO 16A; контакты AgCdO; катушка 110B DC; влагозащита RTIII; Высокая температура (+125°C) | 1 | 900 | 50 | 40 | 50 | B | 12-14 недель | 2024-04-05 | 8012823017600 | 0.017
406191100003PAC | 40.61.9.110.0003PAC | Миниатюрное универсальное электромеханическое реле; монтаж на печатную плату или в розетку; выводы с шагом 5мм; 1CO 16A; контакты AgCdO; катушка 110B DC; влагозащита RTIII; Высокая температура (+125°C) | 1 | 900 | 10 | 40 | 10 | B | 12-14 недель | 2024-04-05 | 8012823139593 | 0.017
406191100300 | 40.61.9.110.0300 | Миниатюрное универсальное электромеханическое реле; монтаж на печатную плату или в розетку; выводы с шагом 5мм; 1NO 16A; контакты AgCdO; катушка 110B DC; степень защиты RTII | 1 | 651 | 50 | 40 | 50 | B | 12-14 недель | 2024-04-05 | 8012823017617 | 0.017
406191100300PAC | 40.61.9.110.0300PAC | Миниатюрное универсальное электромеханическое реле; монтаж на печатную плату или в розетку; выводы с шагом 5мм; 1NO 16A; контакты AgCdO; катушка 110B DC; степень защиты RTII | 1 | 651 | 10 | 40 | 10 | B | 12-14 недель | 2024-04-05 | 8012823139609 | 0.017
406191100301 | 40.61.9.110.0301 | Миниатюрное универсальное электромеханическое реле; монтаж на печатную плату или в розетку; выводы с шагом 5мм; 1NO 16A; контакты AgCdO; катушка 110B DC; влагозащита RTIII | 1 | 700 | 50 | 40 | 50 | B | 12-14 недель | 2024-04-05 | 8012823017648 | 0.017
406191100301PAC | 40.61.9.110.0301PAC | Миниатюрное универсальное электромеханическое реле; монтаж на печатную плату или в розетку; выводы с шагом 5мм; 1NO 16A; контакты AgCdO; катушка 110B DC; влагозащита RTIII | 1 | 700 | 10 | 40 | 10 | B | 12-14 недель | 2024-04-05 | 8012823139616 | 0.017
406191100303 | 40.61.9.110.0303 | Миниатюрное универсальное электромеханическое реле; монтаж на печатную плату или в розетку; выводы с шагом 5мм; 1NO 16A; контакты AgCdO; катушка 110B DC; влагозащита RTIII; Высокая температура (+125°C) | 1 | 900 | 50 | 40 | 50 | B | 12-14 недель | 2024-04-05 | 8012823017655 | 0.017
406191100303PAC | 40.61.9.110.0303PAC | Миниатюрное универсальное электромеханическое реле; монтаж на печатную плату или в розетку; выводы с шагом 5мм; 1NO 16A; контакты AgCdO; катушка 110B DC; влагозащита RTIII; Высокая температура (+125°C) | 1 | 900 | 10 | 40 | 10 | B | 12-14 недель | 2024-04-05 | 8012823139623 | 0.017
406191104000 | 40.61.9.110.4000 | Миниатюрное универсальное электромеханическое реле; монтаж на печатную плату или в розетку; выводы с шагом 5мм; 1CO 16A; контакты AgSnO2; катушка 110B DC; степень защиты RTII | 1 | 665 | 50 | 40 | 50 | B | 12-14 недель | 2024-04-05 | 8012823089409 | 0.017
406191104000PAC | 40.61.9.110.4000PAC | Миниатюрное универсальное электромеханическое реле; монтаж на печатную плату или в розетку; выводы с шагом 5мм; 1CO 16A; контакты AgSnO2; катушка 110B DC; степень защиты RTII | 1 | 665 | 10 | 40 | 10 | B | 12-14 недель | 2024-04-05 | 8012823139630 | 0.017
406191104001 | 40.61.9.110.4001 | Миниатюрное универсальное электромеханическое реле; монтаж на печатную плату или в розетку; выводы с шагом 5мм; 1CO 16A; контакты AgSnO2; катушка 110B DC; влагозащита RTIII | 1 | 696 | 50 | 40 | 50 | B | 12-14 недель | 2024-04-05 | 8012823115030 | 0.017
406191104001PAC | 40.61.9.110.4001PAC | Миниатюрное универсальное электромеханическое реле; монтаж на печатную плату или в розетку; выводы с шагом 5мм; 1CO 16A; контакты AgSnO2; катушка 110B DC; влагозащита RTIII | 1 | 696 | 10 | 40 | 10 | B | 12-14 недель | 2024-04-05 | 8012823139647 | 0.017
406191104300 | 40.61.9.110.4300 | Миниатюрное универсальное электромеханическое реле; монтаж на печатную плату или в розетку; выводы с шагом 5мм; 1NO 16A; контакты AgSnO2; катушка 110B DC; степень защиты RTII | 1 | 665 | 50 | 40 | 50 | B | 12-14 недель | 2024-04-05 | 8012823123820 | 0.017
406191104300PAC | 40.61.9.110.4300PAC | Миниатюрное универсальное электромеханическое реле; монтаж на печатную плату или в розетку; выводы с шагом 5мм; 1NO 16A; контакты AgSnO2; катушка 110B DC; степень защиты RTII | 1 | 665 | 10 | 40 | 10 | B | 12-14 недель | 2024-04-05 | 8012823139654 | 0.017
406191104301 | 40.61.9.110.4301 | Миниатюрное универсальное электромеханическое реле; монтаж на печатную плату или в розетку; выводы с шагом 5мм; 1NO 16A; контакты AgSnO2; катушка 110B DC; влагозащита RTIII | 1 | 696 | 50 | 40 | 50 | B | 12-14 недель | 2024-04-05 | 8012823245058 | 0.017
406191104301PAC | 40.61.9.110.4301PAC | Миниатюрное универсальное электромеханическое реле; монтаж на печатную плату или в розетку; выводы с шагом 5мм; 1NO 16A; контакты AgSnO2; катушка 110B DC; влагозащита RTIII | 1 | 696 | 10 | 40 | 10 | B | 12-14 недель | 2024-04-05 | 8012823245041 | 0.017
406191250000 | 40.61.9.125.0000 | Миниатюрное универсальное электромеханическое реле; монтаж на печатную плату или в розетку; выводы с шагом 5мм; 1CO 16A; контакты AgCdO; катушка 125В DC; степень защиты RTII | 1 | 944 | 50 | 40 | 50 | B | 12-14 недель | 2024-04-05 | 8012823245034 | 0.017
406191250000PAC | 40.61.9.125.0000PAC | Миниатюрное универсальное электромеханическое реле; монтаж на печатную плату или в розетку; выводы с шагом 5мм; 1CO 16A; контакты AgCdO; катушка 125В DC; степень защиты RTII | 1 | 944 | 10 | 40 | 10 | B | 12-14 недель | 2024-04-05 | 8012823263984 | 0.0171
406191250001 | 40.61.9.125.0001 | Миниатюрное универсальное электромеханическое реле; монтаж на печатную плату или в розетку; выводы с шагом 5мм; 1CO 16A; контакты AgCdO; катушка 125В DC; влагозащита RTIII | 1 | 995 | 50 | 40 | 50 | B | 12-14 недель | 2024-04-05 | 8012823089669 | 0.017
406191250001PAC | 40.61.9.125.0001PAC | Миниатюрное универсальное электромеханическое реле; монтаж на печатную плату или в розетку; выводы с шагом 5мм; 1CO 16A; контакты AgCdO; катушка 125В DC; влагозащита RTIII | 1 | 995 | 10 | 40 | 10 | B | 12-14 недель | 2024-04-05 | 8012823139678 | 0.0171
406191250003 | 40.61.9.125.0003 | Миниатюрное универсальное электромеханическое реле; монтаж на печатную плату или в розетку; выводы с шагом 5мм; 1CO 16A; контакты AgCdO; катушка 125B DC; влагозащита RTIII; Высокая температура (+125°C) | 1 | 1193 | 50 | 40 | 50 | B | 12-14 недель | 2024-04-05 | 8012823245027 | 0.017
406191250003PAC | 40.61.9.125.0003PAC | Миниатюрное универсальное электромеханическое реле; монтаж на печатную плату или в розетку; выводы с шагом 5мм; 1CO 16A; контакты AgCdO; катушка 125B DC; влагозащита RTIII; Высокая температура (+125°C) | 1 | 1193 | 10 | 40 | 10 | B | 12-14 недель | 2024-04-05 | 8012823245010 | 0.017
406191250300 | 40.61.9.125.0300 | Миниатюрное универсальное электромеханическое реле; монтаж на печатную плату или в розетку; выводы с шагом 5мм; 1NO 16A; контакты AgCdO; катушка 125В DC; степень защиты RTII | 1 | 944 | 50 | 40 | 50 | B | 12-14 недель | 2024-04-05 | 8012823091198 | 0.017
406191250300PAC | 40.61.9.125.0300PAC | Миниатюрное универсальное электромеханическое реле; монтаж на печатную плату или в розетку; выводы с шагом 5мм; 1NO 16A; контакты AgCdO; катушка 125В DC; степень защиты RTII | 1 | 944 | 10 | 40 | 10 | B | 12-14 недель | 2024-04-05 | 8012823139685 | 0.017
406191250301 | 40.61.9.125.0301 | Миниатюрное универсальное электромеханическое реле; монтаж на печатную плату или в розетку; выводы с шагом 5мм; 1NO 16A; контакты AgCdO; катушка 125В DC; влагозащита RTIII | 1 | 995 | 50 | 40 | 50 | B | 12-14 недель | 2024-04-05 | 8012823087801 | 0.017
406191250301PAC | 40.61.9.125.0301PAC | Миниатюрное универсальное электромеханическое реле; монтаж на печатную плату или в розетку; выводы с шагом 5мм; 1NO 16A; контакты AgCdO; катушка 125В DC; влагозащита RTIII | 1 | 995 | 10 | 40 | 10 | B | 12-14 недель | 2024-04-05 | 8012823139692 | 0.017
406191250303 | 40.61.9.125.0303 | Миниатюрное универсальное электромеханическое реле; монтаж на печатную плату или в розетку; выводы с шагом 5мм; 1NO 16A; контакты AgCdO; катушка 125B DC; влагозащита RTIII; Высокая температура (+125°C) | 1 | 1193 | 50 | 40 | 50 | B | 12-14 недель | 2024-04-05 | 8012823094533 | 0.017
406191250303PAC | 40.61.9.125.0303PAC | Миниатюрное универсальное электромеханическое реле; монтаж на печатную плату или в розетку; выводы с шагом 5мм; 1NO 16A; контакты AgCdO; катушка 125B DC; влагозащита RTIII; Высокая температура (+125°C) | 1 | 1193 | 10 | 40 | 10 | B | 12-14 недель | 2024-04-05 | 8012823139708 | 0.017
406191254000 | 40.61.9.125.4000 | Миниатюрное универсальное электромеханическое реле; монтаж на печатную плату или в розетку; выводы с шагом 5мм; 1CO 16A; контакты AgSnO2; катушка 125B DC; степень защиты RTII | 1 | 961 | 50 | 40 | 50 | B | 12-14 недель | 2024-04-05 | 8012823099736 | 0.017
406191254000PAC | 40.61.9.125.4000PAC | Миниатюрное универсальное электромеханическое реле; монтаж на печатную плату или в розетку; выводы с шагом 5мм; 1CO 16A; контакты AgSnO2; катушка 125B DC; степень защиты RTII | 1 | 961 | 10 | 40 | 10 | B | 12-14 недель | 2024-04-05 | 8012823139715 | 0.017
406191254001 | 40.61.9.125.4001 | Миниатюрное универсальное электромеханическое реле; монтаж на печатную плату или в розетку; выводы с шагом 5мм; 1CO 16A; контакты AgSnO2; катушка 125B DC; влагозащита RTIII | 1 | 1001 | 50 | 40 | 50 | B | 12-14 недель | 2024-04-05 | 8012823245164 | 0.017
406191254001PAC | 40.61.9.125.4001PAC | Миниатюрное универсальное электромеханическое реле; монтаж на печатную плату или в розетку; выводы с шагом 5мм; 1CO 16A; контакты AgSnO2; катушка 125B DC; влагозащита RTIII | 1 | 1001 | 10 | 40 | 10 | B | 12-14 недель | 2024-04-05 | 8012823245157 | 0.017
406191254300 | 40.61.9.125.4300 | Миниатюрное универсальное электромеханическое реле; монтаж на печатную плату или в розетку; выводы с шагом 5мм; 1NO 16A; контакты AgSnO2; катушка 125B DC; степень защиты RTII | 1 | 961 | 50 | 40 | 50 | B | 12-14 недель | 2024-04-05 | 8012823099163 | 0.017
406191254300PAC | 40.61.9.125.4300PAC | Миниатюрное универсальное электромеханическое реле; монтаж на печатную плату или в розетку; выводы с шагом 5мм; 1NO 16A; контакты AgSnO2; катушка 125B DC; степень защиты RTII | 1 | 961 | 10 | 40 | 10 | B | 12-14 недель | 2024-04-05 | 8012823139722 | 0.017
406191254301 | 40.61.9.125.4301 | Миниатюрное универсальное электромеханическое реле; монтаж на печатную плату или в розетку; выводы с шагом 5мм; 1NO 16A; контакты AgSnO2; катушка 125B DC; влагозащита RTIII | 1 | 1001 | 50 | 40 | 50 | B | 12-14 недель | 2024-04-05 | 8012823245140 | 0.017
406191254301PAC | 40.61.9.125.4301PAC | Миниатюрное универсальное электромеханическое реле; монтаж на печатную плату или в розетку; выводы с шагом 5мм; 1NO 16A; контакты AgSnO2; катушка 125B DC; влагозащита RTIII | 1 | 1001 | 10 | 40 | 10 | B | 12-14 недель | 2024-04-05 | 8012823245133 | 0.017
406191450000 | 40.61.9.145.0000 | Миниатюрное универсальное электромеханическое реле; монтаж на печатную плату или в розетку; выводы с шагом 5мм; 1CO 16A; контакты AgCdO; катушка 145B DC; степень защиты RTII | 1 | 944 | 50 | 40 | 50 | B | 12-14 недель | 2024-04-05 | 8012823245126 | 0.017
406191450000PAC | 40.61.9.145.0000PAC | Миниатюрное универсальное электромеханическое реле; монтаж на печатную плату или в розетку; выводы с шагом 5мм; 1CO 16A; контакты AgCdO; катушка 145B DC; степень защиты RTII | 1 | 944 | 10 | 40 | 10 | B | 12-14 недель | 2024-04-05 | 8012823263991 | 0.017
406191450001 | 40.61.9.145.0001 | Миниатюрное универсальное электромеханическое реле; монтаж на печатную плату или в розетку; выводы с шагом 5мм; 1CO 16A; контакты AgCdO; катушка 145B DC; влагозащита RTIII | 1 | 995 | 50 | 40 | 50 | B | 12-14 недель | 2024-04-05 | 8012823245119 | 0.017
406191450001PAC | 40.61.9.145.0001PAC | Миниатюрное универсальное электромеханическое реле; монтаж на печатную плату или в розетку; выводы с шагом 5мм; 1CO 16A; контакты AgCdO; катушка 145B DC; влагозащита RTIII | 1 | 995 | 10 | 40 | 10 | B | 12-14 недель | 2024-04-05 | 8012823245102 | 0.017
406191450003 | 40.61.9.145.0003 | Миниатюрное универсальное электромеханическое реле; монтаж на печатную плату или в розетку; выводы с шагом 5мм; 1CO 16A; контакты AgCdO; катушка 145B DC; влагозащита RTIII; Высокая температура (+125°C) | 1 | 1193 | 50 | 40 | 50 | B | 12-14 недель | 2024-04-05 | 8012823245096 | 0.017
406191450003PAC | 40.61.9.145.0003PAC | Миниатюрное универсальное электромеханическое реле; монтаж на печатную плату или в розетку; выводы с шагом 5мм; 1CO 16A; контакты AgCdO; катушка 145B DC; влагозащита RTIII; Высокая температура (+125°C) | 1 | 1193 | 10 | 40 | 10 | B | 12-14 недель | 2024-04-05 | 8012823245089 | 0.017
406191450300 | 40.61.9.145.0300 | Миниатюрное универсальное электромеханическое реле; монтаж на печатную плату или в розетку; выводы с шагом 5мм; 1NO 16A; контакты AgCdO; катушка 145B DC; степень защиты RTII | 1 | 944 | 50 | 40 | 50 | B | 12-14 недель | 2024-04-05 | 8012823245072 | 0.017
406191450300PAC | 40.61.9.145.0300PAC | Миниатюрное универсальное электромеханическое реле; монтаж на печатную плату или в розетку; выводы с шагом 5мм; 1NO 16A; контакты AgCdO; катушка 145B DC; степень защиты RTII | 1 | 944 | 10 | 40 | 10 | B | 12-14 недель | 2024-04-05 | 8012823245065 | 0.017
406191450301 | 40.61.9.145.0301 | Миниатюрное универсальное электромеханическое реле; монтаж на печатную плату или в розетку; выводы с шагом 5мм; 1NO 16A; контакты AgCdO; катушка 145B DC; влагозащита RTIII | 1 | 995 | 50 | 40 | 50 | B | 12-14 недель | 2024-04-05 | 8012823245263 | 0.017
406191450301PAC | 40.61.9.145.0301PAC | Миниатюрное универсальное электромеханическое реле; монтаж на печатную плату или в розетку; выводы с шагом 5мм; 1NO 16A; контакты AgCdO; катушка 145B DC; влагозащита RTIII | 1 | 995 | 10 | 40 | 10 | B | 12-14 недель | 2024-04-05 | 8012823245256 | 0.017
406191454000 | 40.61.9.145.4000 | Миниатюрное универсальное электромеханическое реле; монтаж на печатную плату или в розетку; выводы с шагом 5мм; 1CO 16A; контакты AgSnO2; катушка 145B DC; степень защиты RTII | 1 | 961 | 50 | 40 | 50 | B | 12-14 недель | 2024-04-05 | 8012823245249 | 0.017
406191454000PAC | 40.61.9.145.4000PAC | Миниатюрное универсальное электромеханическое реле; монтаж на печатную плату или в розетку; выводы с шагом 5мм; 1CO 16A; контакты AgSnO2; катушка 145B DC; степень защиты RTII | 1 | 961 | 10 | 40 | 10 | B | 12-14 недель | 2024-04-05 | 8012823245232 | 0.017
406191454001 | 40.61.9.145.4001 | Миниатюрное универсальное электромеханическое реле; монтаж на печатную плату или в розетку; выводы с шагом 5мм; 1CO 16A; контакты AgSnO2; катушка 145B DC; влагозащита RTIII | 1 | 1001 | 50 | 40 | 50 | B | 12-14 недель | 2024-04-05 | 8012823245225 | 0.017
406191454001PAC | 40.61.9.145.4001PAC | Миниатюрное универсальное электромеханическое реле; монтаж на печатную плату или в розетку; выводы с шагом 5мм; 1CO 16A; контакты AgSnO2; катушка 145B DC; влагозащита RTIII | 1 | 1001 | 10 | 40 | 10 | B | 12-14 недель | 2024-04-05 | 8012823245218 | 0.017
406191454300 | 40.61.9.145.4300 | Миниатюрное универсальное электромеханическое реле; монтаж на печатную плату или в розетку; выводы с шагом 5мм; 1NO 16A; контакты AgSnO2; катушка 145B DC; степень защиты RTII | 1 | 961 | 50 | 40 | 50 | B | 12-14 недель | 2024-04-05 | 8012823245201 | 0.017
406191454300PAC | 40.61.9.145.4300PAC | Миниатюрное универсальное электромеханическое реле; монтаж на печатную плату или в розетку; выводы с шагом 5мм; 1NO 16A; контакты AgSnO2; катушка 145B DC; степень защиты RTII | 1 | 961 | 10 | 40 | 10 | B | 12-14 недель | 2024-04-05 | 8012823245195 | 0.017
406191454301 | 40.61.9.145.4301 | Миниатюрное универсальное электромеханическое реле; монтаж на печатную плату или в розетку; выводы с шагом 5мм; 1NO 16A; контакты AgSnO2; катушка 145B DC; влагозащита RTIII | 1 | 1001 | 50 | 40 | 50 | B | 12-14 недель | 2024-04-05 | 8012823245188 | 0.017
406191454301PAC | 40.61.9.145.4301PAC | Миниатюрное универсальное электромеханическое реле; монтаж на печатную плату или в розетку; выводы с шагом 5мм; 1NO 16A; контакты AgSnO2; катушка 145B DC; влагозащита RTIII | 1 | 1001 | 10 | 40 | 10 | B | 12-14 недель | 2024-04-05 | 8012823245171 | 0.017
406270060000 | 40.62.7.006.0000 | Миниатюрное универсальное электромеханическое реле; монтаж на печатную плату или в розетку; выводы с шагом 5мм; 2CO 10A; контакты AgNi; катушка 6В DC (чувствит.); степень защиты RTII | 1 | 722 | 50 | 40 | 50 | B | 12-14 недель | 2024-04-05 | 8012823423401 | 0.0165
406270064000 | 40.62.7.006.4000 | Миниатюрное универсальное электромеханическое реле; монтаж на печатную плату или в розетку; выводы с шагом 5мм; 2CO 10A; контакты AgSnO2; катушка 6В DC (чувствит.); степень защиты RTII | 1 | 817 | 50 | 40 | 50 | B | 12-14 недель | 2024-04-05 | 8012823424774 | 0.0165
406270090000 | 40.62.7.009.0000 | Миниатюрное универсальное электромеханическое реле; монтаж на печатную плату или в розетку; выводы с шагом 5мм; 2CO 10A; контакты AgNi; катушка 9В DC (чувствит.); степень защиты RTII | 1 | 722 | 50 | 40 | 50 | B | 12-14 недель | 2024-04-05 | 8012823423319 | 0.017
406270120000 | 40.62.7.012.0000 | Миниатюрное универсальное электромеханическое реле; монтаж на печатную плату или в розетку; выводы с шагом 5мм; 2CO 10A; контакты AgNi; катушка 12В DC (чувствит.); степень защиты RTII | 1 | 608 | 50 | 40 | 50 | A | 9-11 недель | 2024-04-05 | 8012823422732 | 0.017
406270120000PAC | 40.62.7.012.0000PAC | Миниатюрное универсальное электромеханическое реле; монтаж на печатную плату или в розетку; выводы с шагом 5мм; 2CO 10A; контакты AgNi; катушка 12В DC (чувствит.); степень защиты RTII | 1 | 608 | 10 | 40 | 10 | B | 12-14 недель | 2024-04-05 | 8012823422749 | 0.0174
406270120001 | 40.62.7.012.0001 | Миниатюрное универсальное электромеханическое реле; монтаж на печатную плату или в розетку; выводы с шагом 5мм; 2CO 10A; контакты AgNi; катушка 12В DC (чувствит.); степень защиты RTIII | 1 | 646 | 50 | 40 | 50 | B | 12-14 недель | 2024-04-05 | 8012823424958 | 0.0175
406270124000 | 40.62.7.012.4000 | Миниатюрное универсальное электромеханическое реле; монтаж на печатную плату или в розетку; выводы с шагом 5мм; 2CO 10A; контакты AgSnO2; катушка 12В DC (чувствит.); степень защиты RTII | 1 | 704 | 50 | 40 | 50 | A | 9-11 недель | 2024-04-05 | 8012823422893 | 0.017
406270124000PAC | 40.62.7.012.4000PAC | Миниатюрное универсальное электромеханическое реле; монтаж на печатную плату или в розетку; выводы с шагом 5мм; 2CO 10A; контакты AgSnO2; катушка 12В DC (чувствит.); степень защиты RTII | 1 | 704 | 10 | 40 | 10 | B | 12-14 недель | 2024-04-05 | 8012823422909 | 0.0174
406270240000 | 40.62.7.024.0000 | Миниатюрное универсальное электромеханическое реле; монтаж на печатную плату или в розетку; выводы с шагом 5мм; 2CO 10A; контакты AgNi; катушка 24В DC (чувствит.); степень защиты RTII | 1 | 608 | 50 | 40 | 50 | A | 9-11 недель | 2024-04-05 | 8012823422756 | 0.017
406270240000PAC | 40.62.7.024.0000PAC | Миниатюрное универсальное электромеханическое реле; монтаж на печатную плату или в розетку; выводы с шагом 5мм; 2CO 10A; контакты AgNi; катушка 24В DC (чувствит.); степень защиты RTII | 1 | 608 | 10 | 40 | 10 | B | 12-14 недель | 2024-04-05 | 8012823422763 | 0.0168
406270240001 | 40.62.7.024.0001 | Миниатюрное универсальное электромеханическое реле; монтаж на печатную плату или в розетку; выводы с шагом 5мм; 2CO 10A; контакты AgNi; катушка 24В DC (чувствит.); степень защиты RTIII | 1 | 646 | 50 | 40 | 50 | B | 12-14 недель | 2024-04-05 | 8012823425023 | 0.0166
406270244000 | 40.62.7.024.4000 | Миниатюрное универсальное электромеханическое реле; монтаж на печатную плату или в розетку; выводы с шагом 5мм; 2CO 10A; контакты AgSnO2; катушка 24В DC (чувствит.); степень защиты RTII | 1 | 704 | 50 | 40 | 50 | A | 9-11 недель | 2024-04-05 | 8012823422916 | 0.017
406270244000PAC | 40.62.7.024.4000PAC | Миниатюрное универсальное электромеханическое реле; монтаж на печатную плату или в розетку; выводы с шагом 5мм; 2CO 10A; контакты AgSnO2; катушка 24В DC (чувствит.); степень защиты RTII | 1 | 704 | 10 | 40 | 10 | B | 12-14 недель | 2024-04-05 | 8012823422923 | 0.0168
406270480000 | 40.62.7.048.0000 | Миниатюрное универсальное электромеханическое реле; монтаж на печатную плату или в розетку; выводы с шагом 5мм; 2CO 10A; контакты AgNi; катушка 48В DC (чувствит.); степень защиты RTII | 1 | 722 | 50 | 40 | 50 | B | 12-14 недель | 2024-04-05 | 8012823422770 | 0.017
406270480000PAC | 40.62.7.048.0000PAC | Миниатюрное универсальное электромеханическое реле; монтаж на печатную плату или в розетку; выводы с шагом 5мм; 2CO 10A; контакты AgNi; катушка 48В DC (чувствит.); степень защиты RTII | 1 | 722 | 10 | 40 | 10 | B | 12-14 недель | 2024-04-05 | 8012823422787 | 0.0167
406270484000 | 40.62.7.048.4000 | Миниатюрное универсальное электромеханическое реле; монтаж на печатную плату или в розетку; выводы с шагом 5мм; 2CO 10A; контакты AgSnO2; катушка 48В DC (чувствит.); степень защиты RTII | 1 | 817 | 50 | 40 | 50 | B | 12-14 недель | 2024-04-05 | 8012823422930 | 0.017
406270484000PAC | 40.62.7.048.4000PAC | Миниатюрное универсальное электромеханическое реле; монтаж на печатную плату или в розетку; выводы с шагом 5мм; 2CO 10A; контакты AgSnO2; катушка 48В DC (чувствит.); степень защиты RTII | 1 | 817 | 10 | 40 | 10 | B | 12-14 недель | 2024-04-05 | 8012823422947 | 0.0165
406270600000 | 40.62.7.060.0000 | Миниатюрное универсальное электромеханическое реле; монтаж на печатную плату или в розетку; выводы с шагом 5мм; 2CO 10A; контакты AgNi; катушка 60В DC (чувствит.); степень защиты RTII | 1 | 722 | 50 | 40 | 50 | B | 12-14 недель | 2024-04-05 | 8012823424750 | 0.0167
406271100000 | 40.62.7.110.0000 | Миниатюрное универсальное электромеханическое реле; монтаж на печатную плату или в розетку; выводы с шагом 5мм; 2CO 10A; контакты AgNi; катушка 110В DC (чувствит.); степень защиты RTII | 1 | 797 | 50 | 40 | 50 | B | 12-14 недель | 2024-04-05 | 8012823422794 | 0.017
406271100000PAC | 40.62.7.110.0000PAC | Миниатюрное универсальное электромеханическое реле; монтаж на печатную плату или в розетку; выводы с шагом 5мм; 2CO 10A; контакты AgNi; катушка 110В DC (чувствит.); степень защиты RTII | 1 | 797 | 10 | 40 | 10 | B | 12-14 недель | 2024-04-05 | 8012823422800 | 0.0174
406271100001 | 40.62.7.110.0001 | Миниатюрное универсальное электромеханическое реле; монтаж на печатную плату или в розетку; выводы с шагом 5мм; 2CO 10A; контакты AgNi; катушка 110В DC (чувствит.); степень защиты RTIII | 1 | 835 | 50 | 40 | 50 | B | 12-14 недель | 2024-04-05 | 8012823444277 | 0.0166
406271104000 | 40.62.7.110.4000 | Миниатюрное универсальное электромеханическое реле; монтаж на печатную плату или в розетку; выводы с шагом 5мм; 2CO 10A; контакты AgSnO2; катушка 110В DC (чувствит.); степень защиты RTII | 1 | 890 | 50 | 40 | 50 | B | 12-14 недель | 2024-04-05 | 8012823422954 | 0.018
406271104000PAC | 40.62.7.110.4000PAC | Миниатюрное универсальное электромеханическое реле; монтаж на печатную плату или в розетку; выводы с шагом 5мм; 2CO 10A; контакты AgSnO2; катушка 110В DC (чувствит.); степень защиты RTII | 1 | 890 | 10 | 40 | 10 | B | 12-14 недель | 2024-04-05 | 8012823422961 | 0.0178
406280240000 | 40.62.8.024.0000 | Миниатюрное универсальное электромеханическое реле; монтаж на печатную плату или в розетку; выводы с шагом 5мм; 2CO 10A; контакты AgNi; катушка 24В AC; степень защиты RTII | 1 | 808 | 50 | 40 | 50 | B | 12-14 недель | 2024-04-05 | 8012823444567 | 0.0163
406281100000 | 40.62.8.110.0000 | Миниатюрное универсальное электромеханическое реле; монтаж на печатную плату или в розетку; выводы с шагом 5мм; 2CO 10A; контакты AgNi; катушка 110В AC; степень защиты RTII | 1 | 1005 | 50 | 40 | 50 | B | 12-14 недель | 2024-04-05 | 8012823139616 | 0.016
406281104000 | 40.62.8.110.4000 | Миниатюрное универсальное электромеханическое реле; монтаж на печатную плату или в розетку; выводы с шагом 5мм; 2CO 10A; контакты AgSnO2; катушка 110В АC; степень защиты RTII | 1 | 1099 | 50 | 40 | 50 | B | 12-14 недель | 2024-04-05 | 8012823434131 | 0.016
406281200000 | 40.62.8.120.0000 | Миниатюрное универсальное электромеханическое реле; монтаж на печатную плату или в розетку; выводы с шагом 5мм; 2CO 10A; контакты AgNi; катушка 120В АC; степень защиты RTII | 1 | 1005 | 50 | 40 | 50 | B | 12-14 недель | 2024-04-05 | 8012823139623 | 0.016
406281204000 | 40.62.8.120.4000 | Миниатюрное универсальное электромеханическое реле; монтаж на печатную плату или в розетку; выводы с шагом 5мм; 2CO 10A; контакты AgSnO2; катушка 120В АC; степень защиты RTII | 1 | 1099 | 50 | 40 | 50 | B | 12-14 недель | 2024-04-05 | 8012823432120 | 0.016
406282300000 | 40.62.8.230.0000 | Миниатюрное универсальное электромеханическое реле; монтаж на печатную плату или в розетку; выводы с шагом 5мм; 2CO 10A; контакты AgNi; катушка 230В AC; степень защиты RTII | 1 | 1181 | 50 | 40 | 50 | B | 12-14 недель | 2024-04-05 | 8012823139630 | 0.016
406282304000 | 40.62.8.230.4000 | Миниатюрное универсальное электромеханическое реле; монтаж на печатную плату или в розетку; выводы с шагом 5мм; 2CO 10A; контакты AgSnO2; катушка 230В AC; степень защиты RTII | 1 | 1273 | 50 | 40 | 50 | B | 12-14 недель | 2024-04-05 | 8012823429656 | 0.016
406282400000 | 40.62.8.240.0000 | Миниатюрное универсальное электромеханическое реле; монтаж на печатную плату или в розетку; выводы с шагом 5мм; 2CO 10A; контакты AgNi; катушка 240В AC; степень защиты RTII | 1 | 1181 | 50 | 40 | 50 | B | 12-14 недель | 2024-04-05 | 8012823139647 | 0.016
406282404000 | 40.62.8.240.4000 | Миниатюрное универсальное электромеханическое реле; монтаж на печатную плату или в розетку; выводы с шагом 5мм; 2CO 10A; контакты AgSnO2; катушка 240В AC; степень защиты RTII | 1 | 1273 | 50 | 40 | 50 | B | 12-14 недель | 2024-04-05 | 8012823434155 | 0.016
406290060000 | 40.62.9.006.0000 | Миниатюрное универсальное электромеханическое реле; монтаж на печатную плату или в розетку; выводы с шагом 5мм; 2CO 10A; контакты AgNi; катушка 6В DC; степень защиты RTII | 1 | 722 | 50 | 40 | 50 | B | 12-14 недель | 2024-04-05 | 8012823423456 | 0.0166
406290090000 | 40.62.9.009.0000 | Миниатюрное универсальное электромеханическое реле; монтаж на печатную плату или в розетку; выводы с шагом 5мм; 2CO 10A; контакты AgNi; катушка 9В DC; степень защиты RTII | 1 | 722 | 50 | 40 | 50 | B | 12-14 недель | 2024-04-05 | 8012823424538 | 0.0166
406290120000 | 40.62.9.012.0000 | Миниатюрное универсальное электромеханическое реле; монтаж на печатную плату или в розетку; выводы с шагом 5мм; 2CO 10A; контакты AgNi; катушка 12В DC; степень защиты RTII | 1 | 608 | 50 | 40 | 50 | A | 9-11 недель | 2024-04-05 | 8012823422817 | 0.017
406290120000PAC | 40.62.9.012.0000PAC | Миниатюрное универсальное электромеханическое реле; монтаж на печатную плату или в розетку; выводы с шагом 5мм; 2CO 10A; контакты AgNi; катушка 12В DC; степень защиты RTII | 1 | 608 | 10 | 40 | 10 | B | 12-14 недель | 2024-04-05 | 8012823422824 | 0.0173
406290124000 | 40.62.9.012.4000 | Миниатюрное универсальное электромеханическое реле; монтаж на печатную плату или в розетку; выводы с шагом 5мм; 2CO 10A; контакты AgSnO2; катушка 12В DC; степень защиты RTII | 1 | 704 | 50 | 40 | 50 | A | 9-11 недель | 2024-04-05 | 8012823422978 | 0.017
406290124000PAC | 40.62.9.012.4000PAC | Миниатюрное универсальное электромеханическое реле; монтаж на печатную плату или в розетку; выводы с шагом 5мм; 2CO 10A; контакты AgSnO2; катушка 12В DC; степень защиты RTII | 1 | 704 | 10 | 40 | 10 | B | 12-14 недель | 2024-04-05 | 8012823422985 | 0.0173
406290240000 | 40.62.9.024.0000 | Миниатюрное универсальное электромеханическое реле; монтаж на печатную плату или в розетку; выводы с шагом 5мм; 2CO 10A; контакты AgNi; катушка 24В DC; степень защиты RTII | 1 | 608 | 50 | 40 | 50 | A | 9-11 недель | 2024-04-05 | 8012823422831 | 0.017
406290240000PAC | 40.62.9.024.0000PAC | Миниатюрное универсальное электромеханическое реле; монтаж на печатную плату или в розетку; выводы с шагом 5мм; 2CO 10A; контакты AgNi; катушка 24В DC; степень защиты RTII | 1 | 608 | 10 | 40 | 10 | B | 12-14 недель | 2024-04-05 | 8012823422848 | 0.0172
406290240001 | 40.62.9.024.0001 | Миниатюрное универсальное электромеханическое реле; монтаж на печатную плату или в розетку; выводы с шагом 5мм; 2CO 10A; контакты AgNi; катушка 9В DC; степень защиты RTII | 1 | 646 | 50 | 40 | 50 | B | 12-14 недель | 2024-04-05 | 8012823424101 | 0.0172
406290244000 | 40.62.9.024.4000 | Миниатюрное универсальное электромеханическое реле; монтаж на печатную плату или в розетку; выводы с шагом 5мм; 2CO 10A; контакты AgSnO2; катушка 24В DC; степень защиты RTII | 1 | 704 | 50 | 40 | 50 | A | 9-11 недель | 2024-04-05 | 8012823422992 | 0.017
406290244000PAC | 40.62.9.024.4000PAC | Миниатюрное универсальное электромеханическое реле; монтаж на печатную плату или в розетку; выводы с шагом 5мм; 2CO 10A; контакты AgSnO2; катушка 24В DC; степень защиты RTII | 1 | 704 | 10 | 40 | 10 | B | 12-14 недель | 2024-04-05 | 8012823423005 | 0.0173
406290480000 | 40.62.9.048.0000 | Миниатюрное универсальное электромеханическое реле; монтаж на печатную плату или в розетку; выводы с шагом 5мм; 2CO 10A; контакты AgNi; катушка 48В DC; степень защиты RTII | 1 | 724 | 50 | 40 | 50 | B | 12-14 недель | 2024-04-05 | 8012823422855 | 0.017
406290480000PAC | 40.62.9.048.0000PAC | Миниатюрное универсальное электромеханическое реле; монтаж на печатную плату или в розетку; выводы с шагом 5мм; 2CO 10A; контакты AgNi; катушка 48В DC; степень защиты RTII | 1 | 724 | 10 | 40 | 10 | B | 12-14 недель | 2024-04-05 | 8012823422862 | 0.0167
406290484000 | 40.62.9.048.4000 | Миниатюрное универсальное электромеханическое реле; монтаж на печатную плату или в розетку; выводы с шагом 5мм; 2CO 10A; контакты AgSnO2; катушка 48В DC; степень защиты RTII | 1 | 817 | 50 | 40 | 50 | B | 12-14 недель | 2024-04-05 | 8012823423012 | 0.017
406290484000PAC | 40.62.9.048.4000PAC | Миниатюрное универсальное электромеханическое реле; монтаж на печатную плату или в розетку; выводы с шагом 5мм; 2CO 10A; контакты AgSnO2; катушка 48В DC; степень защиты RTII | 1 | 817 | 10 | 40 | 10 | B | 12-14 недель | 2024-04-05 | 8012823423029 | 0.017
406290600000 | 40.62.9.060.0000 | Миниатюрное универсальное электромеханическое реле; монтаж на печатную плату или в розетку; выводы с шагом 5мм; 2CO 10A; контакты AgNi; катушка 60В DC; степень защиты RTII | 1 | 724 | 50 | 40 | 50 | B | 12-14 недель | 2024-04-05 | 8012823139692 | 0.0174
406290600000PAC | 40.62.9.060.0000PAC | Миниатюрное универсальное электромеханическое реле; монтаж на печатную плату или в розетку; выводы с шагом 5мм; 2CO 10A; контакты AgNi; катушка 60В DC; степень защиты RTII | 1 | 724 | 10 | 40 | 10 | B | 12-14 недель | 2024-04-05 | 8012823424682 | 0.0174
406290604000 | 40.62.9.060.4000 | Миниатюрное универсальное электромеханическое реле; монтаж на печатную плату или в розетку; выводы с шагом 5мм; 2CO 10A; контакты AgSnO2; катушка 60В DC; степень защиты RTII | 1 | 817 | 50 | 40 | 50 | B | 12-14 недель | 2024-04-05 | 8012823139708 | 0.0174
406290604000PAC | 40.62.9.060.4000PAC | Миниатюрное универсальное электромеханическое реле; монтаж на печатную плату или в розетку; выводы с шагом 5мм; 2CO 10A; контакты AgSnO2; катушка 60В DC; степень защиты RTII | 1 | 817 | 10 | 40 | 10 | B | 12-14 недель | 2024-04-05 | 8012823432434 | 0.0174
406290900000 | 40.62.9.090.0000 | Миниатюрное универсальное электромеханическое реле; монтаж на печатную плату или в розетку; выводы с шагом 5мм; 2CO 10A; контакты AgNi; катушка 90В DC; степень защиты RTII | 1 | 797 | 50 | 40 | 50 | B | 12-14 недель | 2024-04-05 | 8012823139715 | 0.0174
406290904000 | 40.62.9.090.4000 | Миниатюрное универсальное электромеханическое реле; монтаж на печатную плату или в розетку; выводы с шагом 5мм; 2CO 10A; контакты AgSnO2; катушка 90В DC; степень защиты RTII | 1 | 890 | 50 | 40 | 50 | B | 12-14 недель | 2024-04-05 | 8012823245157 | 0.0174
406291100000 | 40.62.9.110.0000 | Миниатюрное универсальное электромеханическое реле; монтаж на печатную плату или в розетку; выводы с шагом 5мм; 2CO 10A; контакты AgNi; катушка 110В DC; степень защиты RTII | 1 | 797 | 50 | 40 | 50 | B | 12-14 недель | 2024-04-05 | 8012823422879 | 0.0174
406291100000PAC | 40.62.9.110.0000PAC | Миниатюрное универсальное электромеханическое реле; монтаж на печатную плату или в розетку; выводы с шагом 5мм; 2CO 10A; контакты AgNi; катушка 110В DC; степень защиты RTII | 1 | 797 | 10 | 40 | 10 | B | 12-14 недель | 2024-04-05 | 8012823422886 | 0.0174
406291104000 | 40.62.9.110.4000 | Миниатюрное универсальное электромеханическое реле; монтаж на печатную плату или в розетку; выводы с шагом 5мм; 2CO 10A; контакты AgSnO2; катушка 110В DC; степень защиты RTII | 1 | 890 | 50 | 40 | 50 | B | 12-14 недель | 2024-04-05 | 8012823423036 | 0.0174
406291104000PAC | 40.62.9.110.4000PAC | Миниатюрное универсальное электромеханическое реле; монтаж на печатную плату или в розетку; выводы с шагом 5мм; 2CO 10A; контакты AgSnO2; катушка 110В DC; степень защиты RTII | 1 | 890 | 10 | 40 | 10 | B | 12-14 недель | 2024-04-05 | 8012823423043 | 0.0174
413180240000 | 41.31.8.024.0000 | Низкопрофильное миниатюрное электромеханическое реле; монтаж на печатную плату; выводы с шагом 3.5мм; 1CO 12A; Контакты AgNi; катушка 24В AС; степень защиты RTII | 1 | 502 | 20 | 41 | 20 | B | 12-14 недель | 2024-04-05 | 8012823117423 | 0.013
413182300000 | 41.31.8.230.0000 | Низкопрофильное миниатюрное электромеханическое реле; монтаж на печатную плату; выводы с шагом 3.5мм; 1CO 12A; Контакты AgNi; катушка 230В AС; степень защиты RTII | 1 | 886 | 20 | 41 | 20 | B | 12-14 недель | 2024-04-05 | 8012823117447 | 0.013
413190050010 | 41.31.9.005.0010 | Низкопрофильное миниатюрное электромеханическое реле; монтаж на печатную плату; выводы с шагом 3.5мм; 1CO 12A; Контакты AgNi; катушка 5В DС; степень защиты RTII | 1 | 532 | 20 | 41 | 20 | A | 9-11 недель | 2024-04-05 | 8012823217697 | 0.012
413190050011 | 41.31.9.005.0011 | Низкопрофильное миниатюрное электромеханическое реле; монтаж на печатную плату; выводы с шагом 3.5мм; 1CO 12A; Контакты AgNi; катушка 5В DС; влагозащита RTIII | 1 | 604 | 20 | 41 | 20 | B | 12-14 недель | 2024-04-05 | 8012823217680 | 0.012
413190050310 | 41.31.9.005.0310 | Низкопрофильное миниатюрное электромеханическое реле; монтаж на печатную плату; выводы с шагом 3.5мм; 1NO 12A; Контакты AgNi; катушка 5В DС; степень защиты RTII | 1 | 532 | 20 | 41 | 20 | B | 12-14 недель | 2024-04-05 | 8012823217673 | 0.012
413190050311 | 41.31.9.005.0311 | Низкопрофильное миниатюрное электромеханическое реле; монтаж на печатную плату; выводы с шагом 3.5мм; 1NO 12A; Контакты AgNi; катушка 5В DС; влагозащита RTIII | 1 | 604 | 20 | 41 | 20 | B | 12-14 недель | 2024-04-05 | 8012823217864 | 0.012
413190054010 | 41.31.9.005.4010 | Низкопрофильное миниатюрное электромеханическое реле; монтаж на печатную плату; выводы с шагом 3.5мм; 1CO 12A; Контакты AgSnO2; катушка 5В DС; степень защиты RTII | 1 | 684 | 20 | 41 | 20 | B | 12-14 недель | 2024-04-05 | 8012823217857 | 0.012
413190054011 | 41.31.9.005.4011 | Низкопрофильное миниатюрное электромеханическое реле; монтаж на печатную плату; выводы с шагом 3.5мм; 1CO 12A; Контакты AgSnO2; катушка 5В DС; влагозащита RTIII | 1 | 737 | 20 | 41 | 20 | B | 12-14 недель | 2024-04-05 | 8012823217840 | 0.012
413190054310 | 41.31.9.005.4310 | Низкопрофильное миниатюрное электромеханическое реле; монтаж на печатную плату; выводы с шагом 3.5мм; 1NO 12A; Контакты AgSnO2; катушка 5В DС; степень защиты RTII | 1 | 684 | 20 | 41 | 20 | B | 12-14 недель | 2024-04-05 | 8012823217833 | 0.012
413190054311 | 41.31.9.005.4311 | Низкопрофильное миниатюрное электромеханическое реле; монтаж на печатную плату; выводы с шагом 3.5мм; 1NO 12A; Контакты AgSnO2; катушка 5В DС; влагозащита RTIII | 1 | 737 | 20 | 41 | 20 | B | 12-14 недель | 2024-04-05 | 8012823217826 | 0.012
413190055010 | 41.31.9.005.5010 | Низкопрофильное миниатюрное электромеханическое реле; монтаж на печатную плату; выводы с шагом 3.5мм; 1CO 12A; Контакты AgNi+Au; катушка 5В DС; степень защиты RTII | 1 | 886 | 20 | 41 | 20 | B | 12-14 недель | 2024-04-05 | 8012823217819 | 0.012
413190055310 | 41.31.9.005.5310 | Низкопрофильное миниатюрное электромеханическое реле; монтаж на печатную плату; выводы с шагом 3.5мм; 1NO 12A; Контакты AgNi+Au; катушка 5В DС; степень защиты RTII | 1 | 886 | 20 | 41 | 20 | B | 12-14 недель | 2024-04-05 | 8012823217796 | 0.012
413190060010 | 41.31.9.006.0010 | Низкопрофильное миниатюрное электромеханическое реле; монтаж на печатную плату; выводы с шагом 3.5мм; 1CO 12A; Контакты AgNi; катушка 6В DС; степень защиты RTII | 1 | 532 | 20 | 41 | 20 | A | 9-11 недель | 2024-04-05 | 8012823217772 | 0.012
413190060011 | 41.31.9.006.0011 | Низкопрофильное миниатюрное электромеханическое реле; монтаж на печатную плату; выводы с шагом 3.5мм; 1CO 12A; Контакты AgNi; катушка 6В DС; влагозащита RTIII | 1 | 604 | 20 | 41 | 20 | B | 12-14 недель | 2024-04-05 | 8012823217765 | 0.012
413190060310 | 41.31.9.006.0310 | Низкопрофильное миниатюрное электромеханическое реле; монтаж на печатную плату; выводы с шагом 3.5мм; 1NO 12A; Контакты AgNi; катушка 6В DС; степень защиты RTII | 1 | 532 | 20 | 41 | 20 | B | 12-14 недель | 2024-04-05 | 8012823217758 | 0.012
413190060311 | 41.31.9.006.0311 | Низкопрофильное миниатюрное электромеханическое реле; монтаж на печатную плату; выводы с шагом 3.5мм; 1NO 12A; Контакты AgNi; катушка 6В DС; влагозащита RTIII | 1 | 604 | 20 | 41 | 20 | B | 12-14 недель | 2024-04-05 | 8012823217741 | 0.012
413190064010 | 41.31.9.006.4010 | Низкопрофильное миниатюрное электромеханическое реле; монтаж на печатную плату; выводы с шагом 3.5мм; 1CO 12A; Контакты AgSnO2; катушка 6В DС; степень защиты RTII | 1 | 684 | 20 | 41 | 20 | B | 12-14 недель | 2024-04-05 | 8012823217734 | 0.012
413190064011 | 41.31.9.006.4011 | Низкопрофильное миниатюрное электромеханическое реле; монтаж на печатную плату; выводы с шагом 3.5мм; 1CO 12A; Контакты AgSnO2; катушка 6В DС; влагозащита RTIII | 1 | 737 | 20 | 41 | 20 | B | 12-14 недель | 2024-04-05 | 8012823217994 | 0.012
413190064310 | 41.31.9.006.4310 | Низкопрофильное миниатюрное электромеханическое реле; монтаж на печатную плату; выводы с шагом 3.5мм; 1NO 12A; Контакты AgSnO2; катушка 6В DС; степень защиты RTII | 1 | 684 | 20 | 41 | 20 | B | 12-14 недель | 2024-04-05 | 8012823217987 | 0.012
413190064311 | 41.31.9.006.4311 | Низкопрофильное миниатюрное электромеханическое реле; монтаж на печатную плату; выводы с шагом 3.5мм; 1NO 12A; Контакты AgSnO2; катушка 6В DС; влагозащита RTIII | 1 | 737 | 20 | 41 | 20 | B | 12-14 недель | 2024-04-05 | 8012823217970 | 0.012
413190065010 | 41.31.9.006.5010 | Низкопрофильное миниатюрное электромеханическое реле; монтаж на печатную плату; выводы с шагом 3.5мм; 1CO 12A; Контакты AgNi+Au; катушка 6В DС; степень защиты RTII | 1 | 886 | 20 | 41 | 20 | B | 12-14 недель | 2024-04-05 | 8012823217963 | 0.012
413190065011 | 41.31.9.006.5011 | Низкопрофильное миниатюрное электромеханическое реле; монтаж на печатную плату; выводы с шагом 3.5мм; 1CO 12A; Контакты AgNi+Au; катушка 6В DС; влагозащита RTIII | 1 | 971 | 20 | 41 | 20 | B | 12-14 недель | 2024-04-05 | 8012823217956 | 0.012
413190065310 | 41.31.9.006.5310 | Низкопрофильное миниатюрное электромеханическое реле; монтаж на печатную плату; выводы с шагом 3.5мм; 1NO 12A; Контакты AgNi+Au; катушка 6В DС; степень защиты RTII | 1 | 886 | 20 | 41 | 20 | B | 12-14 недель | 2024-04-05 | 8012823217949 | 0.012
413190065311 | 41.31.9.006.5311 | Низкопрофильное миниатюрное электромеханическое реле; монтаж на печатную плату; выводы с шагом 3.5мм; 1NO 12A; Контакты AgNi+Au; катушка 6В DС; влагозащита RTIII | 1 | 971 | 20 | 41 | 20 | B | 12-14 недель | 2024-04-05 | 8012823217932 | 0.012
413190120010 | 41.31.9.012.0010 | Низкопрофильное миниатюрное электромеханическое реле; монтаж на печатную плату; выводы с шагом 3.5мм; 1CO 12A; Контакты AgNi; катушка 12В DС; степень защиты RTII | 1 | 394 | 20 | 41 | 20 | A | 9-11 недель | 2024-04-05 | 8012823197975 | 0.012
413190120011 | 41.31.9.012.0011 | Низкопрофильное миниатюрное электромеханическое реле; монтаж на печатную плату; выводы с шагом 3.5мм; 1CO 12A; Контакты AgNi; катушка 12В DС; влагозащита RTIII | 1 | 450 | 20 | 41 | 20 | A | 9-11 недель | 2024-04-05 | 8012823217925 | 0.012
413190120310 | 41.31.9.012.0310 | Низкопрофильное миниатюрное электромеханическое реле; монтаж на печатную плату; выводы с шагом 3.5мм; 1NO 12A; Контакты AgNi; катушка 12В DС; степень защиты RTII | 1 | 394 | 20 | 41 | 20 | B | 12-14 недель | 2024-04-05 | 8012823217918 | 0.012
413190120311 | 41.31.9.012.0311 | Низкопрофильное миниатюрное электромеханическое реле; монтаж на печатную плату; выводы с шагом 3.5мм; 1NO 12A; Контакты AgNi; катушка 12В DС; влагозащита RTIII | 1 | 450 | 20 | 41 | 20 | B | 12-14 недель | 2024-04-05 | 8012823217901 | 0.012
413190124010 | 41.31.9.012.4010 | Низкопрофильное миниатюрное электромеханическое реле; монтаж на печатную плату; выводы с шагом 3.5мм; 1CO 12A; Контакты AgSnO2; катушка 12В DС; степень защиты RTII | 1 | 532 | 20 | 41 | 20 | A | 9-11 недель | 2024-04-05 | 8012823217895 | 0.012
413190124011 | 41.31.9.012.4011 | Низкопрофильное миниатюрное электромеханическое реле; монтаж на печатную плату; выводы с шагом 3.5мм; 1CO 12A; Контакты AgSnO2; катушка 12В DС; влагозащита RTIII | 1 | 586 | 20 | 41 | 20 | B | 12-14 недель | 2024-04-05 | 8012823217888 | 0.012
413190124310 | 41.31.9.012.4310 | Низкопрофильное миниатюрное электромеханическое реле; монтаж на печатную плату; выводы с шагом 3.5мм; 1NO 12A; Контакты AgSnO2; катушка 12В DС; степень защиты RTII | 1 | 532 | 20 | 41 | 20 | B | 12-14 недель | 2024-04-05 | 8012823217871 | 0.012
413190124311 | 41.31.9.012.4311 | Низкопрофильное миниатюрное электромеханическое реле; монтаж на печатную плату; выводы с шагом 3.5мм; 1NO 12A; Контакты AgSnO2; катушка 12В DС; влагозащита RTIII | 1 | 586 | 20 | 41 | 20 | B | 12-14 недель | 2024-04-05 | 8012823218120 | 0.012
413190125010 | 41.31.9.012.5010 | Низкопрофильное миниатюрное электромеханическое реле; монтаж на печатную плату; выводы с шагом 3.5мм; 1CO 12A; Контакты AgNi+Au; катушка 12В DС; степень защиты RTII | 1 | 755 | 20 | 41 | 20 | B | 12-14 недель | 2024-04-05 | 8012823218113 | 0.012
413190125011 | 41.31.9.012.5011 | Низкопрофильное миниатюрное электромеханическое реле; монтаж на печатную плату; выводы с шагом 3.5мм; 1CO 12A; Контакты AgNi+Au; катушка 12В DС; влагозащита RTIII | 1 | 846 | 20 | 41 | 20 | B | 12-14 недель | 2024-04-05 | 8012823218106 | 0.012
413190125310 | 41.31.9.012.5310 | Низкопрофильное миниатюрное электромеханическое реле; монтаж на печатную плату; выводы с шагом 3.5мм; 1NO 12A; Контакты AgNi+Au; катушка 12В DС; степень защиты RTII | 1 | 755 | 20 | 41 | 20 | B | 12-14 недель | 2024-04-05 | 8012823218090 | 0.012
413190125311 | 41.31.9.012.5311 | Низкопрофильное миниатюрное электромеханическое реле; монтаж на печатную плату; выводы с шагом 3.5мм; 1NO 12A; Контакты AgNi+Au; катушка 12В DС; влагозащита RTIII | 1 | 846 | 20 | 41 | 20 | B | 12-14 недель | 2024-04-05 | 8012823218083 | 0.012
413190240010 | 41.31.9.024.0010 | Низкопрофильное миниатюрное электромеханическое реле; монтаж на печатную плату; выводы с шагом 3.5мм; 1CO 12A; Контакты AgNi; катушка 24В DС; степень защиты RTII | 1 | 394 | 20 | 41 | 20 | A | 9-11 недель | 2024-04-05 | 8012823197982 | 0.012
413190240011 | 41.31.9.024.0011 | Низкопрофильное миниатюрное электромеханическое реле; монтаж на печатную плату; выводы с шагом 3.5мм; 1CO 12A; Контакты AgNi; катушка 24В DС; влагозащита RTIII | 1 | 450 | 20 | 41 | 20 | A | 9-11 недель | 2024-04-05 | 8012823218076 | 0.012
413190240020 | 41.31.9.024.0020 | Низкопрофильное миниатюрное электромеханическое реле; монтаж на печатную плату; выводы с шагом 3.5мм; 1CO 12A; Контакты AgNi; катушка 24В DС; степень защиты RTII | 1 | 394 | 20 | 41 | 20 | A | 9-11 недель | 2024-04-05 | 8012823446530 | 0.0105
413190240310 | 41.31.9.024.0310 | Низкопрофильное миниатюрное электромеханическое реле; монтаж на печатную плату; выводы с шагом 3.5мм; 1NO 12A; Контакты AgNi; катушка 24В DС; степень защиты RTII | 1 | 394 | 20 | 41 | 20 | B | 12-14 недель | 2024-04-05 | 8012823218069 | 0.012
413190240311 | 41.31.9.024.0311 | Низкопрофильное миниатюрное электромеханическое реле; монтаж на печатную плату; выводы с шагом 3.5мм; 1NO 12A; Контакты AgNi; катушка 24В DС; влагозащита RTIII | 1 | 450 | 20 | 41 | 20 | B | 12-14 недель | 2024-04-05 | 8012823218052 | 0.012
413190244010 | 41.31.9.024.4010 | Низкопрофильное миниатюрное электромеханическое реле; монтаж на печатную плату; выводы с шагом 3.5мм; 1CO 12A; Контакты AgSnO2; катушка 24В DС; степень защиты RTII | 1 | 532 | 20 | 41 | 20 | B | 12-14 недель | 2024-04-05 | 8012823218045 | 0.012
413190244011 | 41.31.9.024.4011 | Низкопрофильное миниатюрное электромеханическое реле; монтаж на печатную плату; выводы с шагом 3.5мм; 1CO 12A; Контакты AgSnO2; катушка 24В DС; влагозащита RTIII | 1 | 586 | 20 | 41 | 20 | B | 12-14 недель | 2024-04-05 | 8012823218038 | 0.012
413190244310 | 41.31.9.024.4310 | Низкопрофильное миниатюрное электромеханическое реле; монтаж на печатную плату; выводы с шагом 3.5мм; 1NO 12A; Контакты AgSnO2; катушка 24В DС; степень защиты RTII | 1 | 532 | 20 | 41 | 20 | B | 12-14 недель | 2024-04-05 | 8012823218021 | 0.012
413190244311 | 41.31.9.024.4311 | Низкопрофильное миниатюрное электромеханическое реле; монтаж на печатную плату; выводы с шагом 3.5мм; 1NO 12A; Контакты AgSnO2; катушка 24В DС; влагозащита RTIII | 1 | 586 | 20 | 41 | 20 | B | 12-14 недель | 2024-04-05 | 8012823218014 | 0.012
413190245010 | 41.31.9.024.5010 | Низкопрофильное миниатюрное электромеханическое реле; монтаж на печатную плату; выводы с шагом 3.5мм; 1CO 12A; Контакты AgNi+Au; катушка 24В DС; степень защиты RTII | 1 | 755 | 20 | 41 | 20 | A | 9-11 недель | 2024-04-05 | 8012823218007 | 0.012
413190245011 | 41.31.9.024.5011 | Низкопрофильное миниатюрное электромеханическое реле; монтаж на печатную плату; выводы с шагом 3.5мм; 1CO 12A; Контакты AgNi+Au; катушка 24В DС; влагозащита RTIII | 1 | 846 | 20 | 41 | 20 | B | 12-14 недель | 2024-04-05 | 8012823218267 | 0.012
413190245310 | 41.31.9.024.5310 | Низкопрофильное миниатюрное электромеханическое реле; монтаж на печатную плату; выводы с шагом 3.5мм; 1NO 12A; Контакты AgNi+Au; катушка 24В DС; степень защиты RTII | 1 | 755 | 20 | 41 | 20 | B | 12-14 недель | 2024-04-05 | 8012823218250 | 0.012
413190245311 | 41.31.9.024.5311 | Низкопрофильное миниатюрное электромеханическое реле; монтаж на печатную плату; выводы с шагом 3.5мм; 1NO 12A; Контакты AgNi+Au; катушка 24В DС; влагозащита RTIII | 1 | 846 | 20 | 41 | 20 | B | 12-14 недель | 2024-04-05 | 8012823218243 | 0.012
413190480010 | 41.31.9.048.0010 | Низкопрофильное миниатюрное электромеханическое реле; монтаж на печатную плату; выводы с шагом 3.5мм; 1CO 12A; Контакты AgNi; катушка 48В DС; степень защиты RTII | 1 | 523 | 20 | 41 | 20 | A | 9-11 недель | 2024-04-05 | 8012823218236 | 0.012
413190480011 | 41.31.9.048.0011 | Низкопрофильное миниатюрное электромеханическое реле; монтаж на печатную плату; выводы с шагом 3.5мм; 1CO 12A; Контакты AgNi; катушка 48В DС; влагозащита RTIII | 1 | 604 | 20 | 41 | 20 | B | 12-14 недель | 2024-04-05 | 8012823218229 | 0.012
413190480310 | 41.31.9.048.0310 | Низкопрофильное миниатюрное электромеханическое реле; монтаж на печатную плату; выводы с шагом 3.5мм; 1NO 12A; Контакты AgNi; катушка 48В DС; степень защиты RTII | 1 | 523 | 20 | 41 | 20 | B | 12-14 недель | 2024-04-05 | 8012823218212 | 0.012
413190480311 | 41.31.9.048.0311 | Низкопрофильное миниатюрное электромеханическое реле; монтаж на печатную плату; выводы с шагом 3.5мм; 1NO 12A; Контакты AgNi; катушка 48В DС; влагозащита RTIII | 1 | 604 | 20 | 41 | 20 | B | 12-14 недель | 2024-04-05 | 8012823218205 | 0.012
413190484010 | 41.31.9.048.4010 | Низкопрофильное миниатюрное электромеханическое реле; монтаж на печатную плату; выводы с шагом 3.5мм; 1CO 12A; Контакты AgSnO2; катушка 48В DС; степень защиты RTII | 1 | 684 | 20 | 41 | 20 | B | 12-14 недель | 2024-04-05 | 8012823218199 | 0.012
413190484011 | 41.31.9.048.4011 | Низкопрофильное миниатюрное электромеханическое реле; монтаж на печатную плату; выводы с шагом 3.5мм; 1CO 12A; Контакты AgSnO2; катушка 48В DС; влагозащита RTIII | 1 | 737 | 20 | 41 | 20 | B | 12-14 недель | 2024-04-05 | 8012823218182 | 0.012
413190484310 | 41.31.9.048.4310 | Низкопрофильное миниатюрное электромеханическое реле; монтаж на печатную плату; выводы с шагом 3.5мм; 1NO 12A; Контакты AgSnO2; катушка 48В DС; степень защиты RTII | 1 | 684 | 20 | 41 | 20 | B | 12-14 недель | 2024-04-05 | 8012823218175 | 0.012
413190484311 | 41.31.9.048.4311 | Низкопрофильное миниатюрное электромеханическое реле; монтаж на печатную плату; выводы с шагом 3.5мм; 1NO 12A; Контакты AgSnO2; катушка 48В DС; влагозащита RTIII | 1 | 737 | 20 | 41 | 20 | B | 12-14 недель | 2024-04-05 | 8012823218168 | 0.012
413190485010 | 41.31.9.048.5010 | Низкопрофильное миниатюрное электромеханическое реле; монтаж на печатную плату; выводы с шагом 3.5мм; 1CO 12A; Контакты AgNi+Au; катушка 48В DС; степень защиты RTII | 1 | 886 | 20 | 41 | 20 | B | 12-14 недель | 2024-04-05 | 8012823218151 | 0.012
413190485011 | 41.31.9.048.5011 | Низкопрофильное миниатюрное электромеханическое реле; монтаж на печатную плату; выводы с шагом 3.5мм; 1CO 12A; Контакты AgNi+Au; катушка 48В DС; влагозащита RTIII | 1 | 971 | 20 | 41 | 20 | B | 12-14 недель | 2024-04-05 | 8012823218144 | 0.012
413190485310 | 41.31.9.048.5310 | Низкопрофильное миниатюрное электромеханическое реле; монтаж на печатную плату; выводы с шагом 3.5мм; 1NO 12A; Контакты AgNi+Au; катушка 48В DС; степень защиты RTII | 1 | 886 | 20 | 41 | 20 | B | 12-14 недель | 2024-04-05 | 8012823218137 | 0.012
413190485311 | 41.31.9.048.5311 | Низкопрофильное миниатюрное электромеханическое реле; монтаж на печатную плату; выводы с шагом 3.5мм; 1NO 12A; Контакты AgNi+Au; катушка 48В DС; влагозащита RTIII | 1 | 971 | 20 | 41 | 20 | B | 12-14 недель | 2024-04-05 | 8012823218397 | 0.012
413190600010 | 41.31.9.060.0010 | Низкопрофильное миниатюрное электромеханическое реле; монтаж на печатную плату; выводы с шагом 3.5мм; 1CO 12A; Контакты AgNi; катушка 60В DС; степень защиты RTII | 1 | 532 | 20 | 41 | 20 | B | 12-14 недель | 2024-04-05 | 8012823218380 | 0.012
413190600011 | 41.31.9.060.0011 | Низкопрофильное миниатюрное электромеханическое реле; монтаж на печатную плату; выводы с шагом 3.5мм; 1CO 12A; Контакты AgNi; катушка 60В DС; влагозащита RTIII | 1 | 604 | 20 | 41 | 20 | B | 12-14 недель | 2024-04-05 | 8012823218373 | 0.012
413190600310 | 41.31.9.060.0310 | Низкопрофильное миниатюрное электромеханическое реле; монтаж на печатную плату; выводы с шагом 3.5мм; 1NO 12A; Контакты AgNi; катушка 60В DС; степень защиты RTII | 1 | 532 | 20 | 41 | 20 | B | 12-14 недель | 2024-04-05 | 8012823218366 | 0.012
413190600311 | 41.31.9.060.0311 | Низкопрофильное миниатюрное электромеханическое реле; монтаж на печатную плату; выводы с шагом 3.5мм; 1NO 12A; Контакты AgNi; катушка 60В DС; влагозащита RTIII | 1 | 604 | 20 | 41 | 20 | B | 12-14 недель | 2024-04-05 | 8012823218359 | 0.012
413190604010 | 41.31.9.060.4010 | Низкопрофильное миниатюрное электромеханическое реле; монтаж на печатную плату; выводы с шагом 3.5мм; 1CO 12A; Контакты AgSnO2; катушка 60В DС; степень защиты RTII | 1 | 684 | 20 | 41 | 20 | B | 12-14 недель | 2024-04-05 | 8012823218342 | 0.012
413190604011 | 41.31.9.060.4011 | Низкопрофильное миниатюрное электромеханическое реле; монтаж на печатную плату; выводы с шагом 3.5мм; 1CO 12A; Контакты AgSnO2; катушка 60В DС; влагозащита RTIII | 1 | 737 | 20 | 41 | 20 | B | 12-14 недель | 2024-04-05 | 8012823218335 | 0.012
413190604310 | 41.31.9.060.4310 | Низкопрофильное миниатюрное электромеханическое реле; монтаж на печатную плату; выводы с шагом 3.5мм; 1NO 12A; Контакты AgSnO2; катушка 60В DС; степень защиты RTII | 1 | 684 | 20 | 41 | 20 | B | 12-14 недель | 2024-04-05 | 8012823218328 | 0.012
413190604311 | 41.31.9.060.4311 | Низкопрофильное миниатюрное электромеханическое реле; монтаж на печатную плату; выводы с шагом 3.5мм; 1NO 12A; Контакты AgSnO2; катушка 60В DС; влагозащита RTIII | 1 | 737 | 20 | 41 | 20 | B | 12-14 недель | 2024-04-05 | 8012823218311 | 0.012
413190605010 | 41.31.9.060.5010 | Низкопрофильное миниатюрное электромеханическое реле; монтаж на печатную плату; выводы с шагом 3.5мм; 1CO 12A; Контакты AgNi+Au; катушка 60В DС; степень защиты RTII | 1 | 886 | 20 | 41 | 20 | B | 12-14 недель | 2024-04-05 | 8012823218304 | 0.012
413190605011 | 41.31.9.060.5011 | Низкопрофильное миниатюрное электромеханическое реле; монтаж на печатную плату; выводы с шагом 3.5мм; 1CO 12A; Контакты AgNi+Au; катушка 60В DС; влагозащита RTIII | 1 | 971 | 20 | 41 | 20 | B | 12-14 недель | 2024-04-05 | 8012823218298 | 0.012
413190605310 | 41.31.9.060.5310 | Низкопрофильное миниатюрное электромеханическое реле; монтаж на печатную плату; выводы с шагом 3.5мм; 1NO 12A; Контакты AgNi+Au; катушка 60В DС; степень защиты RTII | 1 | 886 | 20 | 41 | 20 | B | 12-14 недель | 2024-04-05 | 8012823218281 | 0.012
413190605311 | 41.31.9.060.5311 | Низкопрофильное миниатюрное электромеханическое реле; монтаж на печатную плату; выводы с шагом 3.5мм; 1NO 12A; Контакты AgNi+Au; катушка 60В DС; влагозащита RTIII | 1 | 971 | 20 | 41 | 20 | B | 12-14 недель | 2024-04-05 | 8012823218274 | 0.012
413191100010 | 41.31.9.110.0010 | Низкопрофильное миниатюрное электромеханическое реле; монтаж на печатную плату; выводы с шагом 3.5мм; 1CO 12A; Контакты AgNi; катушка 110В DС; степень защиты RTII | 1 | 617 | 20 | 41 | 20 | B | 12-14 недель | 2024-04-05 | 8012823218526 | 0.012
413191100011 | 41.31.9.110.0011 | Низкопрофильное миниатюрное электромеханическое реле; монтаж на печатную плату; выводы с шагом 3.5мм; 1CO 12A; Контакты AgNi; катушка 110В DС; влагозащита RTIII | 1 | 698 | 20 | 41 | 20 | B | 12-14 недель | 2024-04-05 | 8012823218519 | 0.012
413191100310 | 41.31.9.110.0310 | Низкопрофильное миниатюрное электромеханическое реле; монтаж на печатную плату; выводы с шагом 3.5мм; 1NO 12A; Контакты AgNi; катушка 110В DС; степень защиты RTII | 1 | 617 | 20 | 41 | 20 | B | 12-14 недель | 2024-04-05 | 8012823218502 | 0.012
413191100311 | 41.31.9.110.0311 | Низкопрофильное миниатюрное электромеханическое реле; монтаж на печатную плату; выводы с шагом 3.5мм; 1NO 12A; Контакты AgNi; катушка 110В DС; влагозащита RTIII | 1 | 698 | 20 | 41 | 20 | B | 12-14 недель | 2024-04-05 | 8012823218496 | 0.012
413191104010 | 41.31.9.110.4010 | Низкопрофильное миниатюрное электромеханическое реле; монтаж на печатную плату; выводы с шагом 3.5мм; 1CO 12A; Контакты AgSnO2; катушка 110В DС; степень защиты RTII | 1 | 779 | 20 | 41 | 20 | B | 12-14 недель | 2024-04-05 | 8012823218489 | 0.012
413191104011 | 41.31.9.110.4011 | Низкопрофильное миниатюрное электромеханическое реле; монтаж на печатную плату; выводы с шагом 3.5мм; 1CO 12A; Контакты AgSnO2; катушка 110В DС; влагозащита RTIII | 1 | 834 | 20 | 41 | 20 | B | 12-14 недель | 2024-04-05 | 8012823218472 | 0.012
413191104310 | 41.31.9.110.4310 | Низкопрофильное миниатюрное электромеханическое реле; монтаж на печатную плату; выводы с шагом 3.5мм; 1NO 12A; Контакты AgSnO2; катушка 110В DС; степень защиты RTII | 1 | 779 | 20 | 41 | 20 | B | 12-14 недель | 2024-04-05 | 8012823218465 | 0.012
413191104311 | 41.31.9.110.4311 | Низкопрофильное миниатюрное электромеханическое реле; монтаж на печатную плату; выводы с шагом 3.5мм; 1NO 12A; Контакты AgSnO2; катушка 110В DС; влагозащита RTIII | 1 | 834 | 20 | 41 | 20 | B | 12-14 недель | 2024-04-05 | 8012823218458 | 0.012
413191105010 | 41.31.9.110.5010 | Низкопрофильное миниатюрное электромеханическое реле; монтаж на печатную плату; выводы с шагом 3.5мм; 1CO 12A; Контакты AgNi+Au; катушка 110В DС; степень защиты RTII | 1 | 975 | 20 | 41 | 20 | B | 12-14 недель | 2024-04-05 | 8012823218441 | 0.012
413191105011 | 41.31.9.110.5011 | Низкопрофильное миниатюрное электромеханическое реле; монтаж на печатную плату; выводы с шагом 3.5мм; 1CO 12A; Контакты AgNi+Au; катушка 110В DС; влагозащита RTIII | 1 | 1047 | 20 | 41 | 20 | B | 12-14 недель | 2024-04-05 | 8012823218434 | 0.012
413191105310 | 41.31.9.110.5310 | Низкопрофильное миниатюрное электромеханическое реле; монтаж на печатную плату; выводы с шагом 3.5мм; 1NO 12A; Контакты AgNi+Au; катушка 110В DС; степень защиты RTII | 1 | 975 | 20 | 41 | 20 | B | 12-14 недель | 2024-04-05 | 8012823218427 | 0.012
413191105311 | 41.31.9.110.5311 | Низкопрофильное миниатюрное электромеханическое реле; монтаж на печатную плату; выводы с шагом 3.5мм; 1NO 12A; Контакты AgNi+Au; катушка 110В DС; влагозащита RTIII | 1 | 1047 | 20 | 41 | 20 | B | 12-14 недель | 2024-04-05 | 8012823218410 | 0.012
415260124016 | 41.52.6.012.4016 | Низкопрофильное миниатюрное электромеханическое реле; монтаж на печатную плату; выводы с шагом 5мм; 2CO 8A; Контакты AgSnO2; 2 бистабильные катушки 12В DС; степень защиты RTII | 1 | 1072 | 20 | 41 | 20 | A | 9-11 недель | 2024-04-05 | 8012823391687 | 0.011
415260244016 | 41.52.6.024.4016 | Низкопрофильное миниатюрное электромеханическое реле; монтаж на печатную плату; выводы с шагом 5мм; 2CO 8A; Контакты AgSnO2; 2 бистабильные катушки 24В DС; степень защиты RTII | 1 | 1072 | 20 | 41 | 20 | A | 9-11 недель | 2024-04-05 | 8012823391694 | 0.011
415260484016 | 41.52.6.048.4016 | Низкопрофильное миниатюрное электромеханическое реле; монтаж на печатную плату; выводы с шагом 5мм; 2CO 8A; Контакты AgSnO2; 2 бистабильные катушки 48В DС; степень защиты RTII | 1 | 1072 | 20 | 41 | 20 | B | 12-14 недель | 2024-04-05 | 8012823444345 | 0.0105
415280240000 | 41.52.8.024.0000 | Низкопрофильное миниатюрное электромеханическое реле; монтаж на печатную плату; выводы с шагом 5мм; 2CO 8A; Контакты AgNi; катушка 24В AС; степень защиты RTII | 1 | 604 | 20 | 41 | 20 | B | 12-14 недель | 2024-04-05 | 8012823117508 | 0.013
415282300000 | 41.52.8.230.0000 | Низкопрофильное миниатюрное электромеханическое реле; монтаж на печатную плату; выводы с шагом 5мм; 2CO 8A; Контакты AgNi; катушка 230В AС; степень защиты RTII | 1 | 977 | 20 | 41 | 20 | B | 12-14 недель | 2024-04-05 | 8012823117546 | 0.013
415290050010 | 41.52.9.005.0010 | Низкопрофильное миниатюрное электромеханическое реле; монтаж на печатную плату; выводы с шагом 5мм; 2CO 8A; Контакты AgNi; катушка 5В DС; степень защиты RTII | 1 | 581 | 20 | 41 | 20 | B | 12-14 недель | 2024-04-05 | 8012823218601 | 0.012
415290050011 | 41.52.9.005.0011 | Низкопрофильное миниатюрное электромеханическое реле; монтаж на печатную плату; выводы с шагом 5мм; 2CO 8A; Контакты AgNi; катушка 5В DС; влагозащита RTIII | 1 | 639 | 20 | 41 | 20 | A | 9-11 недель | 2024-04-05 | 8012823218595 | 0.012
415290050310 | 41.52.9.005.0310 | Низкопрофильное миниатюрное электромеханическое реле; монтаж на печатную плату; выводы с шагом 5мм; 2NO 8A; Контакты AgNi; катушка 5В DС; степень защиты RTII | 1 | 581 | 20 | 41 | 20 | B | 12-14 недель | 2024-04-05 | 8012823218588 | 0.012
415290050311 | 41.52.9.005.0311 | Низкопрофильное миниатюрное электромеханическое реле; монтаж на печатную плату; выводы с шагом 5мм; 2NO 8A; Контакты AgNi; катушка 5В DС; влагозащита RTIII | 1 | 639 | 20 | 41 | 20 | B | 12-14 недель | 2024-04-05 | 8012823218571 | 0.012
415290055010 | 41.52.9.005.5010 | Низкопрофильное миниатюрное электромеханическое реле; монтаж на печатную плату; выводы с шагом 5мм; 2CO 8A; Контакты AgNi+Au; катушка 5В DС; степень защиты RTII | 1 | 936 | 20 | 41 | 20 | B | 12-14 недель | 2024-04-05 | 8012823218564 | 0.012
415290055310 | 41.52.9.005.5310 | Низкопрофильное миниатюрное электромеханическое реле; монтаж на печатную плату; выводы с шагом 5мм; 2NO 8A; Контакты AgNi+Au; катушка 5В DС; степень защиты RTII | 1 | 936 | 20 | 41 | 20 | B | 12-14 недель | 2024-04-05 | 8012823218540 | 0.012
415290060010 | 41.52.9.006.0010 | Низкопрофильное миниатюрное электромеханическое реле; монтаж на печатную плату; выводы с шагом 5мм; 2CO 8A; Контакты AgNi; катушка 6В DС; степень защиты RTII | 1 | 581 | 20 | 41 | 20 | A | 9-11 недель | 2024-04-05 | 8012823218724 | 0.012
415290060011 | 41.52.9.006.0011 | Низкопрофильное миниатюрное электромеханическое реле; монтаж на печатную плату; выводы с шагом 5мм; 2CO 8A; Контакты AgNi; катушка 6В DС; влагозащита RTIII | 1 | 639 | 20 | 41 | 20 | B | 12-14 недель | 2024-04-05 | 8012823218717 | 0.012
415290060310 | 41.52.9.006.0310 | Низкопрофильное миниатюрное электромеханическое реле; монтаж на печатную плату; выводы с шагом 5мм; 2NO 8A; Контакты AgNi; катушка 6В DС; степень защиты RTII | 1 | 581 | 20 | 41 | 20 | B | 12-14 недель | 2024-04-05 | 8012823218700 | 0.012
415290060311 | 41.52.9.006.0311 | Низкопрофильное миниатюрное электромеханическое реле; монтаж на печатную плату; выводы с шагом 5мм; 2NO 8A; Контакты AgNi; катушка 6В DС; влагозащита RTIII | 1 | 639 | 20 | 41 | 20 | B | 12-14 недель | 2024-04-05 | 8012823218694 | 0.012
415290065010 | 41.52.9.006.5010 | Низкопрофильное миниатюрное электромеханическое реле; монтаж на печатную плату; выводы с шагом 5мм; 2CO 8A; Контакты AgNi+Au; катушка 6В DС; степень защиты RTII | 1 | 936 | 20 | 41 | 20 | B | 12-14 недель | 2024-04-05 | 8012823218687 | 0.012
415290065011 | 41.52.9.006.5011 | Низкопрофильное миниатюрное электромеханическое реле; монтаж на печатную плату; выводы с шагом 5мм; 2CO 8A; Контакты AgNi+Au; катушка 6В DС; влагозащита RTIII | 1 | 1032 | 20 | 41 | 20 | B | 12-14 недель | 2024-04-05 | 8012823218670 | 0.012
415290065310 | 41.52.9.006.5310 | Низкопрофильное миниатюрное электромеханическое реле; монтаж на печатную плату; выводы с шагом 5мм; 2NO 8A; Контакты AgNi+Au; катушка 6В DС; степень защиты RTII | 1 | 936 | 20 | 41 | 20 | B | 12-14 недель | 2024-04-05 | 8012823218663 | 0.012
415290065311 | 41.52.9.006.5311 | Низкопрофильное миниатюрное электромеханическое реле; монтаж на печатную плату; выводы с шагом 5мм; 2NO 8A; Контакты AgNi+Au; катушка 6В DС; влагозащита RTIII | 1 | 1032 | 20 | 41 | 20 | B | 12-14 недель | 2024-04-05 | 8012823218656 | 0.012
415290090010 | 41.52.9.009.0010 | Низкопрофильное миниатюрное электромеханическое реле; монтаж на печатную плату; выводы с шагом 5мм; 2CO 8A; Контакты AgNi; катушка 9В DС; степень защиты RTII | 1 | 581 | 20 | 41 | 20 | B | 12-14 недель | 2024-04-05 | 8012823288888 | 0.012
415290120010 | 41.52.9.012.0010 | Низкопрофильное миниатюрное электромеханическое реле; монтаж на печатную плату; выводы с шагом 5мм; 2CO 8A; Контакты AgNi; катушка 12В DС; степень защиты RTII | 1 | 421 | 20 | 41 | 20 | A | 9-11 недель | 2024-04-05 | 8012823198484 | 0.012
415290120011 | 41.52.9.012.0011 | Низкопрофильное миниатюрное электромеханическое реле; монтаж на печатную плату; выводы с шагом 5мм; 2CO 8A; Контакты AgNi; катушка 12В DС; влагозащита RTIII | 1 | 476 | 20 | 41 | 20 | A | 9-11 недель | 2024-04-05 | 8012823218649 | 0.012
415290120310 | 41.52.9.012.0310 | Низкопрофильное миниатюрное электромеханическое реле; монтаж на печатную плату; выводы с шагом 5мм; 2NO 8A; Контакты AgNi; катушка 12В DС; степень защиты RTII | 1 | 421 | 20 | 41 | 20 | B | 12-14 недель | 2024-04-05 | 8012823218632 | 0.012
415290120311 | 41.52.9.012.0311 | Низкопрофильное миниатюрное электромеханическое реле; монтаж на печатную плату; выводы с шагом 5мм; 2NO 8A; Контакты AgNi; катушка 12В DС; влагозащита RTIII | 1 | 476 | 20 | 41 | 20 | B | 12-14 недель | 2024-04-05 | 8012823218625 | 0.012
415290125010 | 41.52.9.012.5010 | Низкопрофильное миниатюрное электромеханическое реле; монтаж на печатную плату; выводы с шагом 5мм; 2CO 8A; Контакты AgNi+Au; катушка 12В DС; степень защиты RTII | 1 | 815 | 20 | 41 | 20 | A | 9-11 недель | 2024-04-05 | 8012823218618 | 0.012
415290125011 | 41.52.9.012.5011 | Низкопрофильное миниатюрное электромеханическое реле; монтаж на печатную плату; выводы с шагом 5мм; 2CO 8A; Контакты AgNi+Au; катушка 12В DС; влагозащита RTIII | 1 | 872 | 20 | 41 | 20 | A | 9-11 недель | 2024-04-05 | 8012823218830 | 0.012
415290125310 | 41.52.9.012.5310 | Низкопрофильное миниатюрное электромеханическое реле; монтаж на печатную плату; выводы с шагом 5мм; 2NO 8A; Контакты AgNi+Au; катушка 12В DС; степень защиты RTII | 1 | 815 | 20 | 41 | 20 | B | 12-14 недель | 2024-04-05 | 8012823218823 | 0.012
415290125311 | 41.52.9.012.5311 | Низкопрофильное миниатюрное электромеханическое реле; монтаж на печатную плату; выводы с шагом 5мм; 2NO 8A; Контакты AgNi+Au; катушка 12В DС; влагозащита RTIII | 1 | 872 | 20 | 41 | 20 | B | 12-14 недель | 2024-04-05 | 8012823218816 | 0.012
415290240010 | 41.52.9.024.0010 | Низкопрофильное миниатюрное электромеханическое реле; монтаж на печатную плату; выводы с шагом 5мм; 2CO 8A; Контакты AgNi; катушка 24В DС; степень защиты RTII | 1 | 421 | 20 | 41 | 20 | A | 9-11 недель | 2024-04-05 | 8012823198491 | 0.012
415290240011 | 41.52.9.024.0011 | Низкопрофильное миниатюрное электромеханическое реле; монтаж на печатную плату; выводы с шагом 5мм; 2CO 8A; Контакты AgNi; катушка 24В DС; влагозащита RTIII | 1 | 476 | 20 | 41 | 20 | A | 9-11 недель | 2024-04-05 | 8012823218809 | 0.012
415290240310 | 41.52.9.024.0310 | Низкопрофильное миниатюрное электромеханическое реле; монтаж на печатную плату; выводы с шагом 5мм; 2NO 8A; Контакты AgNi; катушка 24В DС; степень защиты RTII | 1 | 421 | 20 | 41 | 20 | B | 12-14 недель | 2024-04-05 | 8012823218793 | 0.012
415290240311 | 41.52.9.024.0311 | Низкопрофильное миниатюрное электромеханическое реле; монтаж на печатную плату; выводы с шагом 5мм; 2NO 8A; Контакты AgNi; катушка 24В DС; влагозащита RTIII | 1 | 476 | 20 | 41 | 20 | B | 12-14 недель | 2024-04-05 | 8012823218786 | 0.012
415290245010 | 41.52.9.024.5010 | Низкопрофильное миниатюрное электромеханическое реле; монтаж на печатную плату; выводы с шагом 5мм; 2CO 8A; Контакты AgNi+Au; катушка 24В DС; степень защиты RTII | 1 | 815 | 20 | 41 | 20 | A | 9-11 недель | 2024-04-05 | 8012823218779 | 0.012
415290245011 | 41.52.9.024.5011 | Низкопрофильное миниатюрное электромеханическое реле; монтаж на печатную плату; выводы с шагом 5мм; 2CO 8A; Контакты AgNi+Au; катушка 24В DС; влагозащита RTIII | 1 | 872 | 20 | 41 | 20 | A | 9-11 недель | 2024-04-05 | 8012823218762 | 0.012
415290245310 | 41.52.9.024.5310 | Низкопрофильное миниатюрное электромеханическое реле; монтаж на печатную плату; выводы с шагом 5мм; 2NO 8A; Контакты AgNi+Au; катушка 24В DС; степень защиты RTII | 1 | 815 | 20 | 41 | 20 | B | 12-14 недель | 2024-04-05 | 8012823218755 | 0.012
415290245311 | 41.52.9.024.5311 | Низкопрофильное миниатюрное электромеханическое реле; монтаж на печатную плату; выводы с шагом 5мм; 2NO 8A; Контакты AgNi+Au; катушка 24В DС; влагозащита RTIII | 1 | 872 | 20 | 41 | 20 | B | 12-14 недель | 2024-04-05 | 8012823218748 | 0.012
415290480010 | 41.52.9.048.0010 | Низкопрофильное миниатюрное электромеханическое реле; монтаж на печатную плату; выводы с шагом 5мм; 2CO 8A; Контакты AgNi; катушка 48В DС; степень защиты RTII | 1 | 581 | 20 | 41 | 20 | A | 9-11 недель | 2024-04-05 | 8012823218731 | 0.012
415290480011 | 41.52.9.048.0011 | Низкопрофильное миниатюрное электромеханическое реле; монтаж на печатную плату; выводы с шагом 5мм; 2CO 8A; Контакты AgNi; катушка 48В DС; влагозащита RTIII | 1 | 639 | 20 | 41 | 20 | B | 12-14 недель | 2024-04-05 | 8012823218953 | 0.012
415290480310 | 41.52.9.048.0310 | Низкопрофильное миниатюрное электромеханическое реле; монтаж на печатную плату; выводы с шагом 5мм; 2NO 8A; Контакты AgNi; катушка 48В DС; степень защиты RTII | 1 | 581 | 20 | 41 | 20 | B | 12-14 недель | 2024-04-05 | 8012823218946 | 0.012
415290480311 | 41.52.9.048.0311 | Низкопрофильное миниатюрное электромеханическое реле; монтаж на печатную плату; выводы с шагом 5мм; 2NO 8A; Контакты AgNi; катушка 48В DС; влагозащита RTIII | 1 | 639 | 20 | 41 | 20 | B | 12-14 недель | 2024-04-05 | 8012823218939 | 0.012
415290485010 | 41.52.9.048.5010 | Низкопрофильное миниатюрное электромеханическое реле; монтаж на печатную плату; выводы с шагом 5мм; 2CO 8A; Контакты AgNi+Au; катушка 48В DС; степень защиты RTII | 1 | 936 | 20 | 41 | 20 | B | 12-14 недель | 2024-04-05 | 8012823218922 | 0.012
415290485011 | 41.52.9.048.5011 | Низкопрофильное миниатюрное электромеханическое реле; монтаж на печатную плату; выводы с шагом 5мм; 2CO 8A; Контакты AgNi+Au; катушка 48В DС; влагозащита RTIII | 1 | 1032 | 20 | 41 | 20 | B | 12-14 недель | 2024-04-05 | 8012823218915 | 0.012
415290485310 | 41.52.9.048.5310 | Низкопрофильное миниатюрное электромеханическое реле; монтаж на печатную плату; выводы с шагом 5мм; 2NO 8A; Контакты AgNi+Au; катушка 48В DС; степень защиты RTII | 1 | 936 | 20 | 41 | 20 | B | 12-14 недель | 2024-04-05 | 8012823218908 | 0.012
415290485311 | 41.52.9.048.5311 | Низкопрофильное миниатюрное электромеханическое реле; монтаж на печатную плату; выводы с шагом 5мм; 2NO 8A; Контакты AgNi+Au; катушка 48В DС; влагозащита RTIII | 1 | 1032 | 20 | 41 | 20 | B | 12-14 недель | 2024-04-05 | 8012823218892 | 0.012
415290600010 | 41.52.9.060.0010 | Низкопрофильное миниатюрное электромеханическое реле; монтаж на печатную плату; выводы с шагом 5мм; 2CO 8A; Контакты AgNi; катушка 60В DС; степень защиты RTII | 1 | 581 | 20 | 41 | 20 | A | 9-11 недель | 2024-04-05 | 8012823218885 | 0.012
415290600011 | 41.52.9.060.0011 | Низкопрофильное миниатюрное электромеханическое реле; монтаж на печатную плату; выводы с шагом 5мм; 2CO 8A; Контакты AgNi; катушка 60В DС; влагозащита RTIII | 1 | 639 | 20 | 41 | 20 | B | 12-14 недель | 2024-04-05 | 8012823218878 | 0.012
415290600310 | 41.52.9.060.0310 | Низкопрофильное миниатюрное электромеханическое реле; монтаж на печатную плату; выводы с шагом 5мм; 2NO 8A; Контакты AgNi; катушка 60В DС; степень защиты RTII | 1 | 581 | 20 | 41 | 20 | B | 12-14 недель | 2024-04-05 | 8012823218861 | 0.012
415290600311 | 41.52.9.060.0311 | Низкопрофильное миниатюрное электромеханическое реле; монтаж на печатную плату; выводы с шагом 5мм; 2NO 8A; Контакты AgNi; катушка 60В DС; влагозащита RTIII | 1 | 639 | 20 | 41 | 20 | B | 12-14 недель | 2024-04-05 | 8012823218854 | 0.012
415290605010 | 41.52.9.060.5010 | Низкопрофильное миниатюрное электромеханическое реле; монтаж на печатную плату; выводы с шагом 5мм; 2CO 8A; Контакты AgNi+Au; катушка 60В DС; степень защиты RTII | 1 | 936 | 20 | 41 | 20 | B | 12-14 недель | 2024-04-05 | 8012823218847 | 0.012
415290605011 | 41.52.9.060.5011 | Низкопрофильное миниатюрное электромеханическое реле; монтаж на печатную плату; выводы с шагом 5мм; 2CO 8A; Контакты AgNi+Au; катушка 60В DС; влагозащита RTIII | 1 | 1032 | 20 | 41 | 20 | B | 12-14 недель | 2024-04-05 | 8012823219066 | 0.012
415290605310 | 41.52.9.060.5310 | Низкопрофильное миниатюрное электромеханическое реле; монтаж на печатную плату; выводы с шагом 5мм; 2NO 8A; Контакты AgNi+Au; катушка 60В DС; степень защиты RTII | 1 | 936 | 20 | 41 | 20 | B | 12-14 недель | 2024-04-05 | 8012823219059 | 0.012
415290605311 | 41.52.9.060.5311 | Низкопрофильное миниатюрное электромеханическое реле; монтаж на печатную плату; выводы с шагом 5мм; 2NO 8A; Контакты AgNi+Au; катушка 60В DС; влагозащита RTIII | 1 | 1032 | 20 | 41 | 20 | B | 12-14 недель | 2024-04-05 | 8012823219042 | 0.012
415291100010 | 41.52.9.110.0010 | Низкопрофильное миниатюрное электромеханическое реле; монтаж на печатную плату; выводы с шагом 5мм; 2CO 8A; Контакты AgNi; катушка 110В DС; степень защиты RTII | 1 | 666 | 20 | 41 | 20 | A | 9-11 недель | 2024-04-05 | 8012823219035 | 0.012
415291100011 | 41.52.9.110.0011 | Низкопрофильное миниатюрное электромеханическое реле; монтаж на печатную плату; выводы с шагом 5мм; 2CO 8A; Контакты AgNi; катушка 110В DС; влагозащита RTIII | 1 | 737 | 20 | 41 | 20 | A | 9-11 недель | 2024-04-05 | 8012823219028 | 0.012
415291100310 | 41.52.9.110.0310 | Низкопрофильное миниатюрное электромеханическое реле; монтаж на печатную плату; выводы с шагом 5мм; 2NO 8A; Контакты AgNi; катушка 110В DС; степень защиты RTII | 1 | 666 | 20 | 41 | 20 | B | 12-14 недель | 2024-04-05 | 8012823219011 | 0.012
415291100311 | 41.52.9.110.0311 | Низкопрофильное миниатюрное электромеханическое реле; монтаж на печатную плату; выводы с шагом 5мм; 2NO 8A; Контакты AgNi; катушка 110В DС; влагозащита RTIII | 1 | 737 | 20 | 41 | 20 | B | 12-14 недель | 2024-04-05 | 8012823219004 | 0.012
415291105010 | 41.52.9.110.5010 | Низкопрофильное миниатюрное электромеханическое реле; монтаж на печатную плату; выводы с шагом 5мм; 2CO 8A; Контакты AgNi+Au; катушка 110В DС; степень защиты RTII | 1 | 1024 | 20 | 41 | 20 | B | 12-14 недель | 2024-04-05 | 8012823218991 | 0.012
415291105011 | 41.52.9.110.5011 | Низкопрофильное миниатюрное электромеханическое реле; монтаж на печатную плату; выводы с шагом 5мм; 2CO 8A; Контакты AgNi+Au; катушка 110В DС; влагозащита RTIII | 1 | 1131 | 20 | 41 | 20 | B | 12-14 недель | 2024-04-05 | 8012823218984 | 0.012
415291105310 | 41.52.9.110.5310 | Низкопрофильное миниатюрное электромеханическое реле; монтаж на печатную плату; выводы с шагом 5мм; 2NO 8A; Контакты AgNi+Au; катушка 110В DС; степень защиты RTII | 1 | 1024 | 20 | 41 | 20 | B | 12-14 недель | 2024-04-05 | 8012823218977 | 0.012
415291105311 | 41.52.9.110.5311 | Низкопрофильное миниатюрное электромеханическое реле; монтаж на печатную плату; выводы с шагом 5мм; 2NO 8A; Контакты AgNi+Au; катушка 110В DС; влагозащита RTIII | 1 | 1131 | 20 | 41 | 20 | B | 12-14 недель | 2024-04-05 | 8012823218960 | 0.012
416160054016 | 41.61.6.005.4016 | Низкопрофильное миниатюрное электромеханическое реле; монтаж на печатную плату; выводы с шагом 5мм; 1CO 16A; Контакты AgSnO2; 2 бистабильные катушки 5В DС; степень защиты RTII | 1 | 810 | 20 | 41 | 20 | A | 9-11 недель | 2024-04-05 | 8012823395258 | 0.011
416160124016 | 41.61.6.012.4016 | Низкопрофильное миниатюрное электромеханическое реле; монтаж на печатную плату; выводы с шагом 5мм; 1CO 16A; Контакты AgSnO2; 2 бистабильные катушки 12В DС; степень защиты RTII | 1 | 810 | 20 | 41 | 20 | A | 9-11 недель | 2024-04-05 | 8012823391663 | 0.011
416160124316 | 41.61.6.012.4316 | Низкопрофильное миниатюрное электромеханическое реле; монтаж на печатную плату; выводы с шагом 5мм; 1NO 16A; Контакты AgSnO2; 2 бистабильные катушки 12В DС; степень защиты RTII | 1 | 810 | 20 | 41 | 20 | A | 9-11 недель | 2024-04-05 | 8012823391823 | 0.011
416160244016 | 41.61.6.024.4016 | Низкопрофильное миниатюрное электромеханическое реле; монтаж на печатную плату; выводы с шагом 5мм; 1CO 16A; Контакты AgSnO2; 2 бистабильные катушки 24В DС; степень защиты RTII | 1 | 810 | 20 | 41 | 20 | A | 9-11 недель | 2024-04-05 | 8012823391670 | 0.011
416160244316 | 41.61.6.024.4316 | Низкопрофильное миниатюрное электромеханическое реле; монтаж на печатную плату; выводы с шагом 5мм; 1NO 16A; Контакты AgSnO2; 2 бистабильные катушки 24В DС; степень защиты RTII | 1 | 810 | 20 | 41 | 20 | A | 9-11 недель | 2024-04-05 | 8012823391830 | 0.011
416182300000 | 41.61.8.230.0000 | Низкопрофильное миниатюрное электромеханическое реле; монтаж на печатную плату; выводы с шагом 5мм; 1CO 16A; Контакты AgNi; катушка 230В AС; степень защиты RTII | 1 | 906 | 20 | 41 | 20 | B | 12-14 недель | 2024-04-05 | 8012823117706 | 0.013
416190050010 | 41.61.9.005.0010 | Низкопрофильное миниатюрное электромеханическое реле; монтаж на печатную плату; выводы с шагом 5мм; 1CO 16A; Контакты AgNi; катушка 5В DС; степень защиты RTII | 1 | 546 | 20 | 41 | 20 | B | 12-14 недель | 2024-04-05 | 8012823219158 | 0.012
416190050011 | 41.61.9.005.0011 | Низкопрофильное миниатюрное электромеханическое реле; монтаж на печатную плату; выводы с шагом 5мм; 1CO 16A; Контакты AgNi; катушка 5В DС; влагозащита RTIII | 1 | 689 | 20 | 41 | 20 | B | 12-14 недель | 2024-04-05 | 8012823219141 | 0.012
416190050310 | 41.61.9.005.0310 | Низкопрофильное миниатюрное электромеханическое реле; монтаж на печатную плату; выводы с шагом 5мм; 1NO 16A; Контакты AgNi; катушка 5В DС; степень защиты RTII | 1 | 546 | 20 | 41 | 20 | B | 12-14 недель | 2024-04-05 | 8012823219134 | 0.012
416190050311 | 41.61.9.005.0311 | Низкопрофильное миниатюрное электромеханическое реле; монтаж на печатную плату; выводы с шагом 5мм; 1NO 16A; Контакты AgNi; катушка 5В DС; влагозащита RTIII | 1 | 689 | 20 | 41 | 20 | B | 12-14 недель | 2024-04-05 | 8012823219127 | 0.012
416190054010 | 41.61.9.005.4010 | Низкопрофильное миниатюрное электромеханическое реле; монтаж на печатную плату; выводы с шагом 5мм; 1CO 16A; Контакты AgSnO2; катушка 5В DС; степень защиты RTII | 1 | 701 | 20 | 41 | 20 | B | 12-14 недель | 2024-04-05 | 8012823219103 | 0.012
416190054011 | 41.61.9.005.4011 | Низкопрофильное миниатюрное электромеханическое реле; монтаж на печатную плату; выводы с шагом 5мм; 1CO 16A; Контакты AgSnO2; катушка 5В DС; влагозащита RTIII | 1 | 797 | 20 | 41 | 20 | B | 12-14 недель | 2024-04-05 | 8012823219097 | 0.012
416190054310 | 41.61.9.005.4310 | Низкопрофильное миниатюрное электромеханическое реле; монтаж на печатную плату; выводы с шагом 5мм; 1NO 16A; Контакты AgSnO2; катушка 5В DС; степень защиты RTII | 1 | 701 | 20 | 41 | 20 | B | 12-14 недель | 2024-04-05 | 8012823219080 | 0.012
416190054311 | 41.61.9.005.4311 | Низкопрофильное миниатюрное электромеханическое реле; монтаж на печатную плату; выводы с шагом 5мм; 1NO 16A; Контакты AgSnO2; катушка 5В DС; влагозащита RTIII | 1 | 797 | 20 | 41 | 20 | B | 12-14 недель | 2024-04-05 | 8012823219073 | 0.012
416190060010 | 41.61.9.006.0010 | Низкопрофильное миниатюрное электромеханическое реле; монтаж на печатную плату; выводы с шагом 5мм; 1CO 16A; Контакты AgNi; катушка 6В DС; степень защиты RTII | 1 | 546 | 20 | 41 | 20 | A | 9-11 недель | 2024-04-05 | 8012823219288 | 0.012
416190060011 | 41.61.9.006.0011 | Низкопрофильное миниатюрное электромеханическое реле; монтаж на печатную плату; выводы с шагом 5мм; 1CO 16A; Контакты AgNi; катушка 6В DС; влагозащита RTIII | 1 | 669 | 20 | 41 | 20 | B | 12-14 недель | 2024-04-05 | 8012823219271 | 0.012
416190060310 | 41.61.9.006.0310 | Низкопрофильное миниатюрное электромеханическое реле; монтаж на печатную плату; выводы с шагом 5мм; 1NO 16A; Контакты AgNi; катушка 6В DС; степень защиты RTII | 1 | 546 | 20 | 41 | 20 | B | 12-14 недель | 2024-04-05 | 8012823219264 | 0.012
416190060311 | 41.61.9.006.0311 | Низкопрофильное миниатюрное электромеханическое реле; монтаж на печатную плату; выводы с шагом 5мм; 1NO 16A; Контакты AgNi; катушка 6В DС; влагозащита RTIII | 1 | 669 | 20 | 41 | 20 | B | 12-14 недель | 2024-04-05 | 8012823219257 | 0.012
416190064010 | 41.61.9.006.4010 | Низкопрофильное миниатюрное электромеханическое реле; монтаж на печатную плату; выводы с шагом 5мм; 1CO 16A; Контакты AgSnO2; катушка 6В DС; степень защиты RTII | 1 | 701 | 20 | 41 | 20 | B | 12-14 недель | 2024-04-05 | 8012823219240 | 0.012
416190064011 | 41.61.9.006.4011 | Низкопрофильное миниатюрное электромеханическое реле; монтаж на печатную плату; выводы с шагом 5мм; 1CO 16A; Контакты AgSnO2; катушка 6В DС; влагозащита RTIII | 1 | 797 | 20 | 41 | 20 | B | 12-14 недель | 2024-04-05 | 8012823219233 | 0.012
416190064310 | 41.61.9.006.4310 | Низкопрофильное миниатюрное электромеханическое реле; монтаж на печатную плату; выводы с шагом 5мм; 1NO 16A; Контакты AgSnO2; катушка 6В DС; степень защиты RTII | 1 | 701 | 20 | 41 | 20 | B | 12-14 недель | 2024-04-05 | 8012823219226 | 0.012
416190064311 | 41.61.9.006.4311 | Низкопрофильное миниатюрное электромеханическое реле; монтаж на печатную плату; выводы с шагом 5мм; 1NO 16A; Контакты AgSnO2; катушка 6В DС; влагозащита RTIII | 1 | 797 | 20 | 41 | 20 | B | 12-14 недель | 2024-04-05 | 8012823219219 | 0.012
416190090010 | 41.61.9.009.0010 | Низкопрофильное миниатюрное электромеханическое реле; монтаж на печатную плату; выводы с шагом 5мм; 1CO 16A; Контакты AgNi; катушка 9В DС; степень защиты RTII | 1 | 546 | 20 | 41 | 20 | B | 12-14 недель | 2024-04-05 | 8012823261935 | 0.012
416190120010 | 41.61.9.012.0010 | Низкопрофильное миниатюрное электромеханическое реле; монтаж на печатную плату; выводы с шагом 5мм; 1CO 16A; Контакты AgNi; катушка 12В DС; степень защиты RTII | 1 | 394 | 20 | 41 | 20 | A | 9-11 недель | 2024-04-05 | 8012823197999 | 0.012
416190120011 | 41.61.9.012.0011 | Низкопрофильное миниатюрное электромеханическое реле; монтаж на печатную плату; выводы с шагом 5мм; 1CO 16A; Контакты AgNi; катушка 12В DС; влагозащита RTIII | 1 | 493 | 20 | 41 | 20 | A | 9-11 недель | 2024-04-05 | 8012823219202 | 0.012
416190120020 | 41.61.9.012.0020 | Низкопрофильное миниатюрное электромеханическое реле; монтаж на печатную плату; выводы с шагом 5мм; 1CO 16A; Контакты AgNi; катушка 12В DС; степень защиты RTII | 1 | 394 | 20 | 41 | 20 | A | 9-11 недель | 2024-04-05 | 8012823446516 | 0.0105
416190120310 | 41.61.9.012.0310 | Низкопрофильное миниатюрное электромеханическое реле; монтаж на печатную плату; выводы с шагом 5мм; 1NO 16A; Контакты AgNi; катушка 12В DС; степень защиты RTII | 1 | 394 | 20 | 41 | 20 | B | 12-14 недель | 2024-04-05 | 8012823219196 | 0.012
416190120311 | 41.61.9.012.0311 | Низкопрофильное миниатюрное электромеханическое реле; монтаж на печатную плату; выводы с шагом 5мм; 1NO 16A; Контакты AgNi; катушка 12В DС; влагозащита RTIII | 1 | 493 | 20 | 41 | 20 | B | 12-14 недель | 2024-04-05 | 8012823219189 | 0.012
416190124010 | 41.61.9.012.4010 | Низкопрофильное миниатюрное электромеханическое реле; монтаж на печатную плату; выводы с шагом 5мм; 1CO 16A; Контакты AgSnO2; катушка 12В DС; степень защиты RTII | 1 | 532 | 20 | 41 | 20 | A | 9-11 недель | 2024-04-05 | 8012823219165 | 0.012
416190124011 | 41.61.9.012.4011 | Низкопрофильное миниатюрное электромеханическое реле; монтаж на печатную плату; выводы с шагом 5мм; 1CO 16A; Контакты AgSnO2; катушка 12В DС; влагозащита RTIII | 1 | 636 | 20 | 41 | 20 | B | 12-14 недель | 2024-04-05 | 8012823219394 | 0.012
416190124310 | 41.61.9.012.4310 | Низкопрофильное миниатюрное электромеханическое реле; монтаж на печатную плату; выводы с шагом 5мм; 1NO 16A; Контакты AgSnO2; катушка 12В DС; степень защиты RTII | 1 | 532 | 20 | 41 | 20 | A | 9-11 недель | 2024-04-05 | 8012823219387 | 0.012
416190124311 | 41.61.9.012.4311 | Низкопрофильное миниатюрное электромеханическое реле; монтаж на печатную плату; выводы с шагом 5мм; 1NO 16A; Контакты AgSnO2; катушка 12В DС; влагозащита RTIII | 1 | 636 | 20 | 41 | 20 | B | 12-14 недель | 2024-04-05 | 8012823219370 | 0.012
416190240010 | 41.61.9.024.0010 | Низкопрофильное миниатюрное электромеханическое реле; монтаж на печатную плату; выводы с шагом 5мм; 1CO 16A; Контакты AgNi; катушка 24В DС; степень защиты RTII | 1 | 394 | 20 | 41 | 20 | A | 9-11 недель | 2024-04-05 | 8012823198002 | 0.012
416190240011 | 41.61.9.024.0011 | Низкопрофильное миниатюрное электромеханическое реле; монтаж на печатную плату; выводы с шагом 5мм; 1CO 16A; Контакты AgNi; катушка 24В DС; влагозащита RTIII | 1 | 493 | 20 | 41 | 20 | B | 12-14 недель | 2024-04-05 | 8012823219363 | 0.012
416190240020 | 41.61.9.024.0020 | Низкопрофильное миниатюрное электромеханическое реле; монтаж на печатную плату; выводы с шагом 5мм; 1CO 16A; Контакты AgNi; катушка 24В DС; степень защиты RTII | 1 | 394 | 20 | 41 | 20 | A | 9-11 недель | 2024-04-05 | 8012823446578 | 0.0106
416190240310 | 41.61.9.024.0310 | Низкопрофильное миниатюрное электромеханическое реле; монтаж на печатную плату; выводы с шагом 5мм; 1NO 16A; Контакты AgNi; катушка 24В DС; степень защиты RTII | 1 | 394 | 20 | 41 | 20 | B | 12-14 недель | 2024-04-05 | 8012823219356 | 0.012
416190240311 | 41.61.9.024.0311 | Низкопрофильное миниатюрное электромеханическое реле; монтаж на печатную плату; выводы с шагом 5мм; 1NO 16A; Контакты AgNi; катушка 24В DС; влагозащита RTIII | 1 | 493 | 20 | 41 | 20 | B | 12-14 недель | 2024-04-05 | 8012823219349 | 0.012
416190244010 | 41.61.9.024.4010 | Низкопрофильное миниатюрное электромеханическое реле; монтаж на печатную плату; выводы с шагом 5мм; 1CO 16A; Контакты AgSnO2; катушка 24В DС; степень защиты RTII | 1 | 532 | 20 | 41 | 20 | A | 9-11 недель | 2024-04-05 | 8012823219332 | 0.012
416190244011 | 41.61.9.024.4011 | Низкопрофильное миниатюрное электромеханическое реле; монтаж на печатную плату; выводы с шагом 5мм; 1CO 16A; Контакты AgSnO2; катушка 24В DС; влагозащита RTIII | 1 | 636 | 20 | 41 | 20 | B | 12-14 недель | 2024-04-05 | 8012823219325 | 0.012
416190244310 | 41.61.9.024.4310 | Низкопрофильное миниатюрное электромеханическое реле; монтаж на печатную плату; выводы с шагом 5мм; 1NO 16A; Контакты AgSnO2; катушка 24В DС; степень защиты RTII | 1 | 532 | 20 | 41 | 20 | A | 9-11 недель | 2024-04-05 | 8012823219301 | 0.012
416190244311 | 41.61.9.024.4311 | Низкопрофильное миниатюрное электромеханическое реле; монтаж на печатную плату; выводы с шагом 5мм; 1NO 16A; Контакты AgSnO2; катушка 24В DС; влагозащита RTIII | 1 | 636 | 20 | 41 | 20 | B | 12-14 недель | 2024-04-05 | 8012823219295 | 0.012
416190480010 | 41.61.9.048.0010 | Низкопрофильное миниатюрное электромеханическое реле; монтаж на печатную плату; выводы с шагом 5мм; 1CO 16A; Контакты AgNi; катушка 48В DС; степень защиты RTII | 1 | 546 | 20 | 41 | 20 | B | 12-14 недель | 2024-04-05 | 8012823198446 | 0.012
416190480011 | 41.61.9.048.0011 | Низкопрофильное миниатюрное электромеханическое реле; монтаж на печатную плату; выводы с шагом 5мм; 1CO 16A; Контакты AgNi; катушка 48В DС; влагозащита RTIII | 1 | 659 | 20 | 41 | 20 | B | 12-14 недель | 2024-04-05 | 8012823219509 | 0.012
416190480310 | 41.61.9.048.0310 | Низкопрофильное миниатюрное электромеханическое реле; монтаж на печатную плату; выводы с шагом 5мм; 1NO 16A; Контакты AgNi; катушка 48В DС; степень защиты RTII | 1 | 546 | 20 | 41 | 20 | B | 12-14 недель | 2024-04-05 | 8012823219493 | 0.012
416190480311 | 41.61.9.048.0311 | Низкопрофильное миниатюрное электромеханическое реле; монтаж на печатную плату; выводы с шагом 5мм; 1NO 16A; Контакты AgNi; катушка 48В DС; влагозащита RTIII | 1 | 659 | 20 | 41 | 20 | B | 12-14 недель | 2024-04-05 | 8012823219486 | 0.012
416190484010 | 41.61.9.048.4010 | Низкопрофильное миниатюрное электромеханическое реле; монтаж на печатную плату; выводы с шагом 5мм; 1CO 16A; Контакты AgSnO2; катушка 48В DС; степень защиты RTII | 1 | 720 | 20 | 41 | 20 | B | 12-14 недель | 2024-04-05 | 8012823219479 | 0.012
416190484011 | 41.61.9.048.4011 | Низкопрофильное миниатюрное электромеханическое реле; монтаж на печатную плату; выводы с шагом 5мм; 1CO 16A; Контакты AgSnO2; катушка 48В DС; влагозащита RTIII | 1 | 797 | 20 | 41 | 20 | B | 12-14 недель | 2024-04-05 | 8012823219462 | 0.012
416190484310 | 41.61.9.048.4310 | Низкопрофильное миниатюрное электромеханическое реле; монтаж на печатную плату; выводы с шагом 5мм; 1NO 16A; Контакты AgSnO2; катушка 48В DС; степень защиты RTII | 1 | 701 | 20 | 41 | 20 | B | 12-14 недель | 2024-04-05 | 8012823219455 | 0.012
416190484311 | 41.61.9.048.4311 | Низкопрофильное миниатюрное электромеханическое реле; монтаж на печатную плату; выводы с шагом 5мм; 1NO 16A; Контакты AgSnO2; катушка 48В DС; влагозащита RTIII | 1 | 797 | 20 | 41 | 20 | B | 12-14 недель | 2024-04-05 | 8012823219448 | 0.012
416190600010 | 41.61.9.060.0010 | Низкопрофильное миниатюрное электромеханическое реле; монтаж на печатную плату; выводы с шагом 5мм; 1CO 16A; Контакты AgNi; катушка 60В DС; степень защиты RTII | 1 | 546 | 20 | 41 | 20 | B | 12-14 недель | 2024-04-05 | 8012823219431 | 0.012
416190600011 | 41.61.9.060.0011 | Низкопрофильное миниатюрное электромеханическое реле; монтаж на печатную плату; выводы с шагом 5мм; 1CO 16A; Контакты AgNi; катушка 60В DС; влагозащита RTIII | 1 | 659 | 20 | 41 | 20 | B | 12-14 недель | 2024-04-05 | 8012823219424 | 0.012
416190600310 | 41.61.9.060.0310 | Низкопрофильное миниатюрное электромеханическое реле; монтаж на печатную плату; выводы с шагом 5мм; 1NO 16A; Контакты AgNi; катушка 60В DС; степень защиты RTII | 1 | 546 | 20 | 41 | 20 | B | 12-14 недель | 2024-04-05 | 8012823219417 | 0.012
416190600311 | 41.61.9.060.0311 | Низкопрофильное миниатюрное электромеханическое реле; монтаж на печатную плату; выводы с шагом 5мм; 1NO 16A; Контакты AgNi; катушка 60В DС; влагозащита RTIII | 1 | 659 | 20 | 41 | 20 | B | 12-14 недель | 2024-04-05 | 8012823219400 | 0.012
416190604010 | 41.61.9.060.4010 | Низкопрофильное миниатюрное электромеханическое реле; монтаж на печатную плату; выводы с шагом 5мм; 1CO 16A; Контакты AgSnO2; катушка 60В DС; степень защиты RTII | 1 | 689 | 20 | 41 | 20 | B | 12-14 недель | 2024-04-05 | 8012823219622 | 0.012
416190604011 | 41.61.9.060.4011 | Низкопрофильное миниатюрное электромеханическое реле; монтаж на печатную плату; выводы с шагом 5мм; 1CO 16A; Контакты AgSnO2; катушка 60В DС; влагозащита RTIII | 1 | 797 | 20 | 41 | 20 | B | 12-14 недель | 2024-04-05 | 8012823219615 | 0.012
416190604310 | 41.61.9.060.4310 | Низкопрофильное миниатюрное электромеханическое реле; монтаж на печатную плату; выводы с шагом 5мм; 1NO 16A; Контакты AgSnO2; катушка 60В DС; степень защиты RTII | 1 | 701 | 20 | 41 | 20 | B | 12-14 недель | 2024-04-05 | 8012823219608 | 0.012
416190604311 | 41.61.9.060.4311 | Низкопрофильное миниатюрное электромеханическое реле; монтаж на печатную плату; выводы с шагом 5мм; 1NO 16A; Контакты AgSnO2; катушка 60В DС; влагозащита RTIII | 1 | 797 | 20 | 41 | 20 | B | 12-14 недель | 2024-04-05 | 8012823219592 | 0.012
416191100010 | 41.61.9.110.0010 | Низкопрофильное миниатюрное электромеханическое реле; монтаж на печатную плату; выводы с шагом 5мм; 1CO 16A; Контакты AgNi; катушка 110В DС; степень защиты RTII | 1 | 632 | 20 | 41 | 20 | A | 9-11 недель | 2024-04-05 | 8012823219585 | 0.012
416191100011 | 41.61.9.110.0011 | Низкопрофильное миниатюрное электромеханическое реле; монтаж на печатную плату; выводы с шагом 5мм; 1CO 16A; Контакты AgNi; катушка 110В DС; влагозащита RTIII | 1 | 746 | 20 | 41 | 20 | B | 12-14 недель | 2024-04-05 | 8012823219578 | 0.012
416191100310 | 41.61.9.110.0310 | Низкопрофильное миниатюрное электромеханическое реле; монтаж на печатную плату; выводы с шагом 5мм; 1NO 16A; Контакты AgNi; катушка 110В DС; степень защиты RTII | 1 | 632 | 20 | 41 | 20 | B | 12-14 недель | 2024-04-05 | 8012823219561 | 0.012
416191100311 | 41.61.9.110.0311 | Низкопрофильное миниатюрное электромеханическое реле; монтаж на печатную плату; выводы с шагом 5мм; 1NO 16A; Контакты AgNi; катушка 110В DС; влагозащита RTIII | 1 | 746 | 20 | 41 | 20 | B | 12-14 недель | 2024-04-05 | 8012823219554 | 0.012
416191104010 | 41.61.9.110.4010 | Низкопрофильное миниатюрное электромеханическое реле; монтаж на печатную плату; выводы с шагом 5мм; 1CO 16A; Контакты AgSnO2; катушка 110В DС; степень защиты RTII | 1 | 785 | 20 | 41 | 20 | B | 12-14 недель | 2024-04-05 | 8012823219547 | 0.012
416191104011 | 41.61.9.110.4011 | Низкопрофильное миниатюрное электромеханическое реле; монтаж на печатную плату; выводы с шагом 5мм; 1CO 16A; Контакты AgSnO2; катушка 110В DС; влагозащита RTIII | 1 | 885 | 20 | 41 | 20 | B | 12-14 недель | 2024-04-05 | 8012823219530 | 0.012
416191104310 | 41.61.9.110.4310 | Низкопрофильное миниатюрное электромеханическое реле; монтаж на печатную плату; выводы с шагом 5мм; 1NO 16A; Контакты AgSnO2; катушка 110В DС; степень защиты RTII | 1 | 785 | 20 | 41 | 20 | B | 12-14 недель | 2024-04-05 | 8012823219523 | 0.012
416191104311 | 41.61.9.110.4311 | Низкопрофильное миниатюрное электромеханическое реле; монтаж на печатную плату; выводы с шагом 5мм; 1NO 16A; Контакты AgSnO2; катушка 110В DС; влагозащита RTIII | 1 | 885 | 20 | 41 | 20 | B | 12-14 недель | 2024-04-05 | 8012823219516 | 0.012
418170128240 | 41.81.7.012.8240 | Низкопрофильное миниатюрное твердотельное реле; монтаж на печатную плату; выводы с шагом 5мм; выход 3A(240В AC);вход 12В DС; влагозащита RTIII | 1 | 2040 | 20 | 41 | 20 | B | 12-14 недель | 2024-04-05 | 8012823351926 | 0.011
418170129024 | 41.81.7.012.9024 | Низкопрофильное миниатюрное твердотельное реле; монтаж на печатную плату; выводы с шагом 5мм; выход 5A(24В DC);вход 12В DС; влагозащита RTIII | 1 | 2119 | 20 | 41 | 20 | A | 9-11 недель | 2024-04-05 | 8012823351933 | 0.011
418170248240 | 41.81.7.024.8240 | Низкопрофильное миниатюрное твердотельное реле; монтаж на печатную плату; выводы с шагом 5мм; выход 3A(240В AC);вход 24В DС; влагозащита RTIII | 1 | 2040 | 20 | 41 | 20 | A | 9-11 недель | 2024-04-05 | 8012823327525 | 0.011
418170249024 | 41.81.7.024.9024 | Низкопрофильное миниатюрное твердотельное реле; монтаж на печатную плату; выводы с шагом 5мм; выход 5A(24В DC);вход 24В DС; влагозащита RTIII | 1 | 2119 | 20 | 41 | 20 | A | 9-11 недель | 2024-04-05 | 8012823327532 | 0.011
434170032000 | 43.41.7.003.2000 | Низкопрофильное миниатюрное электромеханическое реле; монтаж на печатную плату; выводы с шагом 3.2мм; 1CO 10A; контакты AgCdO; катушка 3В DС (чувствит.); степень защиты RTII | 1 | 422 | 20 | 43 | 20 | A | 9-11 недель | 2024-04-05 | 8012823121734 | 0.01
434170032001 | 43.41.7.003.2001 | Низкопрофильное миниатюрное электромеханическое реле; монтаж на печатную плату; выводы с шагом 3.2мм; 1CO 10A; контакты AgCdO; катушка 3В DС (чувствит.); влагозащита RTIII | 1 | 459 | 20 | 43 | 20 | B | 12-14 недель | 2024-04-05 | 8012823121741 | 0.01
434170032300 | 43.41.7.003.2300 | Низкопрофильное миниатюрное электромеханическое реле; монтаж на печатную плату; выводы с шагом 5мм; 1NO 10A; контакты AgCdO; катушка 3В DС (чувствит.); степень защиты RTII | 1 | 422 | 20 | 43 | 20 | B | 12-14 недель | 2024-04-05 | 8012823121758 | 0.01
434170032301 | 43.41.7.003.2301 | Низкопрофильное миниатюрное электромеханическое реле; монтаж на печатную плату; выводы с шагом 5мм; 1NO 10A; контакты AgCdO; катушка 3В DС (чувствит.); влагозащита RTIII | 1 | 459 | 20 | 43 | 20 | B | 12-14 недель | 2024-04-05 | 8012823121765 | 0.01
434170034000 | 43.41.7.003.4000 | Низкопрофильное миниатюрное электромеханическое реле; монтаж на печатную плату; выводы с шагом 3.2мм; 1CO 10A; контакты AgSnO2; катушка 3В DС (чувствит.); степень защиты RTII | 1 | 452 | 20 | 43 | 20 | B | 12-14 недель | 2024-04-05 | 8012823121796 | 0.01
434170034001 | 43.41.7.003.4001 | Низкопрофильное миниатюрное электромеханическое реле; монтаж на печатную плату; выводы с шагом 3.2мм; 1CO 10A; контакты AgSnO2; катушка 3В DС (чувствит.); влагозащита RTIII | 1 | 502 | 20 | 43 | 20 | B | 12-14 недель | 2024-04-05 | 8012823121802 | 0.01
434170034300 | 43.41.7.003.4300 | Низкопрофильное миниатюрное электромеханическое реле; монтаж на печатную плату; выводы с шагом 5мм; 1NO 10A; контакты AgSnO2; катушка 3В DС (чувствит.); степень защиты RTII | 1 | 452 | 20 | 43 | 20 | B | 12-14 недель | 2024-04-05 | 8012823219660 | 0.01
434170034301 | 43.41.7.003.4301 | Низкопрофильное миниатюрное электромеханическое реле; монтаж на печатную плату; выводы с шагом 5мм; 1NO 10A; контакты AgSnO2; катушка 3В DС (чувствит.); влагозащита RTIII | 1 | 502 | 20 | 43 | 20 | B | 12-14 недель | 2024-04-05 | 8012823219653 | 0.01
434170035000 | 43.41.7.003.5000 | Низкопрофильное миниатюрное электромеханическое реле; монтаж на печатную плату; выводы с шагом 3.2мм; 1CO 10A; контакты AgNi+Au; катушка 3В DС (чувствит.); степень защиты RTII | 1 | 710 | 20 | 43 | 20 | B | 12-14 недель | 2024-04-05 | 8012823121819 | 0.01
434170035001 | 43.41.7.003.5001 | Низкопрофильное миниатюрное электромеханическое реле; монтаж на печатную плату; выводы с шагом 3.2мм; 1CO 10A; контакты AgNi+Au; катушка 3В DС (чувствит.); влагозащита RTIII | 1 | 758 | 20 | 43 | 20 | B | 12-14 недель | 2024-04-05 | 8012823121826 | 0.01
434170035300 | 43.41.7.003.5300 | Низкопрофильное миниатюрное электромеханическое реле; монтаж на печатную плату; выводы с шагом 5мм; 1NO 10A; контакты AgNi+Au; катушка 3В DС (чувствит.); степень защиты RTII | 1 | 710 | 20 | 43 | 20 | B | 12-14 недель | 2024-04-05 | 8012823219646 | 0.01
434170035301 | 43.41.7.003.5301 | Низкопрофильное миниатюрное электромеханическое реле; монтаж на печатную плату; выводы с шагом 5мм; 1NO 10A; контакты AgNi+Au; катушка 3В DС (чувствит.); влагозащита RTIII | 1 | 758 | 20 | 43 | 20 | B | 12-14 недель | 2024-04-05 | 8012823219639 | 0.01
434170052000 | 43.41.7.005.2000 | Низкопрофильное миниатюрное электромеханическое реле; монтаж на печатную плату; выводы с шагом 3.2мм; 1CO 10A; контакты AgCdO; катушка 5В DС (чувствит.); степень защиты RTII | 1 | 422 | 20 | 43 | 20 | A | 9-11 недель | 2024-04-05 | 8012823193687 | 0.01
434170052001 | 43.41.7.005.2001 | Низкопрофильное миниатюрное электромеханическое реле; монтаж на печатную плату; выводы с шагом 3.2мм; 1CO 10A; контакты AgCdO; катушка 5В DС (чувствит.); влагозащита RTIII | 1 | 459 | 20 | 43 | 20 | B | 12-14 недель | 2024-04-05 | 8012823274164 | 0.01
434170052300 | 43.41.7.005.2300 | Низкопрофильное миниатюрное электромеханическое реле; монтаж на печатную плату; выводы с шагом 5мм; 1NO 10A; контакты AgCdO; катушка 5В DС (чувствит.); степень защиты RTII | 1 | 422 | 20 | 43 | 20 | B | 12-14 недель | 2024-04-05 | 8012823197227 | 0.01
434170052301 | 43.41.7.005.2301 | Низкопрофильное миниатюрное электромеханическое реле; монтаж на печатную плату; выводы с шагом 5мм; 1NO 10A; контакты AgCdO; катушка 5В DС (чувствит.); влагозащита RTIII | 1 | 459 | 20 | 43 | 20 | B | 12-14 недель | 2024-04-05 | 8012823292267 | 0.01
434170055000 | 43.41.7.005.5000 | Низкопрофильное миниатюрное электромеханическое реле; монтаж на печатную плату; выводы с шагом 3.2мм; 1CO 10A; контакты AgNi+Au; катушка 5В DС (чувствит.); степень защиты RTII | 1 | 722 | 20 | 43 | 20 | A | 9-11 недель | 2024-04-05 | 8012823299341 | 0.01
434170055001 | 43.41.7.005.5001 | Низкопрофильное миниатюрное электромеханическое реле; монтаж на печатную плату; выводы с шагом 3.2мм; 1CO 10A; контакты AgNi+Au; катушка 5В DС (чувствит.); влагозащита RTIII | 1 | 758 | 20 | 43 | 20 | C | >14 недель | 2024-04-05 | 8012823123646 | 0.0104
434170062000 | 43.41.7.006.2000 | Низкопрофильное миниатюрное электромеханическое реле; монтаж на печатную плату; выводы с шагом 3.2мм; 1CO 10A; контакты AgCdO; катушка 6В DС (чувствит.); степень защиты RTII | 1 | 422 | 20 | 43 | 20 | A | 9-11 недель | 2024-04-05 | 8012823121833 | 0.01
434170062001 | 43.41.7.006.2001 | Низкопрофильное миниатюрное электромеханическое реле; монтаж на печатную плату; выводы с шагом 3.2мм; 1CO 10A; контакты AgCdO; катушка 6В DС (чувствит.); влагозащита RTIII | 1 | 459 | 20 | 43 | 20 | B | 12-14 недель | 2024-04-05 | 8012823121840 | 0.01
434170062300 | 43.41.7.006.2300 | Низкопрофильное миниатюрное электромеханическое реле; монтаж на печатную плату; выводы с шагом 5мм; 1NO 10A; контакты AgCdO; катушка 6В DС (чувствит.); степень защиты RTII | 1 | 422 | 20 | 43 | 20 | A | 9-11 недель | 2024-04-05 | 8012823121857 | 0.01
434170062301 | 43.41.7.006.2301 | Низкопрофильное миниатюрное электромеханическое реле; монтаж на печатную плату; выводы с шагом 5мм; 1NO 10A; контакты AgCdO; катушка 6В DС (чувствит.); влагозащита RTIII | 1 | 459 | 20 | 43 | 20 | B | 12-14 недель | 2024-04-05 | 8012823121864 | 0.01
434170064000 | 43.41.7.006.4000 | Низкопрофильное миниатюрное электромеханическое реле; монтаж на печатную плату; выводы с шагом 3.2мм; 1CO 10A; контакты AgSnO2; катушка 6В DС (чувствит.); степень защиты RTII | 1 | 452 | 20 | 43 | 20 | B | 12-14 недель | 2024-04-05 | 8012823121895 | 0.01
434170064001 | 43.41.7.006.4001 | Низкопрофильное миниатюрное электромеханическое реле; монтаж на печатную плату; выводы с шагом 3.2мм; 1CO 10A; контакты AgSnO2; катушка 6В DС (чувствит.); влагозащита RTIII | 1 | 502 | 20 | 43 | 20 | B | 12-14 недель | 2024-04-05 | 8012823121901 | 0.01
434170064300 | 43.41.7.006.4300 | Низкопрофильное миниатюрное электромеханическое реле; монтаж на печатную плату; выводы с шагом 5мм; 1NO 10A; контакты AgSnO2; катушка 6В DС (чувствит.); степень защиты RTII | 1 | 452 | 20 | 43 | 20 | B | 12-14 недель | 2024-04-05 | 8012823219684 | 0.01
434170064301 | 43.41.7.006.4301 | Низкопрофильное миниатюрное электромеханическое реле; монтаж на печатную плату; выводы с шагом 5мм; 1NO 10A; контакты AgSnO2; катушка 6В DС (чувствит.); влагозащита RTIII | 1 | 502 | 20 | 43 | 20 | B | 12-14 недель | 2024-04-05 | 8012823219677 | 0.01
434170065000 | 43.41.7.006.5000 | Низкопрофильное миниатюрное электромеханическое реле; монтаж на печатную плату; выводы с шагом 3.2мм; 1CO 10A; контакты AgNi+Au; катушка 6В DС (чувствит.); степень защиты RTII | 1 | 710 | 20 | 43 | 20 | B | 12-14 недель | 2024-04-05 | 8012823121918 | 0.01
434170065001 | 43.41.7.006.5001 | Низкопрофильное миниатюрное электромеханическое реле; монтаж на печатную плату; выводы с шагом 3.2мм; 1CO 10A; контакты AgNi+Au; катушка 6В DС (чувствит.); влагозащита RTIII | 1 | 758 | 20 | 43 | 20 | B | 12-14 недель | 2024-04-05 | 8012823121925 | 0.01
434170065300 | 43.41.7.006.5300 | Низкопрофильное миниатюрное электромеханическое реле; монтаж на печатную плату; выводы с шагом 5мм; 1NO 10A; контакты AgNi+Au; катушка 6В DС (чувствит.); степень защиты RTII | 1 | 710 | 20 | 43 | 20 | B | 12-14 недель | 2024-04-05 | 8012823219721 | 0.01
434170065301 | 43.41.7.006.5301 | Низкопрофильное миниатюрное электромеханическое реле; монтаж на печатную плату; выводы с шагом 5мм; 1NO 10A; контакты AgNi+Au; катушка 6В DС (чувствит.); влагозащита RTIII | 1 | 758 | 20 | 43 | 20 | B | 12-14 недель | 2024-04-05 | 8012823219714 | 0.01
434170092000 | 43.41.7.009.2000 | Низкопрофильное миниатюрное электромеханическое реле; монтаж на печатную плату; выводы с шагом 3.2мм; 1CO 10A; контакты AgCdO; катушка 9В DС (чувствит.); степень защиты RTII | 1 | 422 | 20 | 43 | 20 | A | 9-11 недель | 2024-04-05 | 8012823121932 | 0.01
434170092001 | 43.41.7.009.2001 | Низкопрофильное миниатюрное электромеханическое реле; монтаж на печатную плату; выводы с шагом 3.2мм; 1CO 10A; контакты AgCdO; катушка 9В DС (чувствит.); влагозащита RTIII | 1 | 459 | 20 | 43 | 20 | B | 12-14 недель | 2024-04-05 | 8012823121949 | 0.01
434170092300 | 43.41.7.009.2300 | Низкопрофильное миниатюрное электромеханическое реле; монтаж на печатную плату; выводы с шагом 5мм; 1NO 10A; контакты AgCdO; катушка 9В DС (чувствит.); степень защиты RTII | 1 | 422 | 20 | 43 | 20 | B | 12-14 недель | 2024-04-05 | 8012823121956 | 0.01
434170092301 | 43.41.7.009.2301 | Низкопрофильное миниатюрное электромеханическое реле; монтаж на печатную плату; выводы с шагом 5мм; 1NO 10A; контакты AgCdO; катушка 9В DС (чувствит.); влагозащита RTIII | 1 | 459 | 20 | 43 | 20 | B | 12-14 недель | 2024-04-05 | 8012823121963 | 0.01
434170094000 | 43.41.7.009.4000 | Низкопрофильное миниатюрное электромеханическое реле; монтаж на печатную плату; выводы с шагом 3.2мм; 1CO 10A; контакты AgSnO2; катушка 9В DС (чувствит.); степень защиты RTII | 1 | 452 | 20 | 43 | 20 | B | 12-14 недель | 2024-04-05 | 8012823121987 | 0.01
434170094001 | 43.41.7.009.4001 | Низкопрофильное миниатюрное электромеханическое реле; монтаж на печатную плату; выводы с шагом 3.2мм; 1CO 10A; контакты AgSnO2; катушка 9В DС (чувствит.); влагозащита RTIII | 1 | 502 | 20 | 43 | 20 | B | 12-14 недель | 2024-04-05 | 8012823121994 | 0.01
434170094300 | 43.41.7.009.4300 | Низкопрофильное миниатюрное электромеханическое реле; монтаж на печатную плату; выводы с шагом 5мм; 1NO 10A; контакты AgSnO2; катушка 9В DС (чувствит.); степень защиты RTII | 1 | 452 | 20 | 43 | 20 | B | 12-14 недель | 2024-04-05 | 8012823219707 | 0.01
434170094301 | 43.41.7.009.4301 | Низкопрофильное миниатюрное электромеханическое реле; монтаж на печатную плату; выводы с шагом 5мм; 1NO 10A; контакты AgSnO2; катушка 9В DС (чувствит.); влагозащита RTIII | 1 | 502 | 20 | 43 | 20 | B | 12-14 недель | 2024-04-05 | 8012823219691 | 0.01
434170095000 | 43.41.7.009.5000 | Низкопрофильное миниатюрное электромеханическое реле; монтаж на печатную плату; выводы с шагом 3.2мм; 1CO 10A; контакты AgNi+Au; катушка 9В DС (чувствит.); степень защиты RTII | 1 | 710 | 20 | 43 | 20 | B | 12-14 недель | 2024-04-05 | 8012823122007 | 0.01
434170095001 | 43.41.7.009.5001 | Низкопрофильное миниатюрное электромеханическое реле; монтаж на печатную плату; выводы с шагом 3.2мм; 1CO 10A; контакты AgNi+Au; катушка 9В DС (чувствит.); влагозащита RTIII | 1 | 758 | 20 | 43 | 20 | B | 12-14 недель | 2024-04-05 | 8012823122014 | 0.01
434170095300 | 43.41.7.009.5300 | Низкопрофильное миниатюрное электромеханическое реле; монтаж на печатную плату; выводы с шагом 5мм; 1NO 10A; контакты AgNi+Au; катушка 9В DС (чувствит.); степень защиты RTII | 1 | 710 | 20 | 43 | 20 | B | 12-14 недель | 2024-04-05 | 8012823219752 | 0.01
434170095301 | 43.41.7.009.5301 | Низкопрофильное миниатюрное электромеханическое реле; монтаж на печатную плату; выводы с шагом 5мм; 1NO 10A; контакты AgNi+Au; катушка 9В DС (чувствит.); влагозащита RTIII | 1 | 758 | 20 | 43 | 20 | B | 12-14 недель | 2024-04-05 | 8012823219745 | 0.01
434170120000 | 43.41.7.012.0000 | Низкопрофильное миниатюрное электромеханическое реле; монтаж на печатную плату; выводы с шагом 5мм; 1СO 10A; контакты AgNi; катушка 12В DС (чувствит.); степень защиты RTII | 1 | 328 | 20 | 43 | 20 | A | 9-11 недель | 2024-04-05 | 8012823119199 | 0.0104
434170120001 | 43.41.7.012.0001 | Низкопрофильное миниатюрное электромеханическое реле; монтаж на печатную плату; выводы с шагом 3.2мм; 1CO 10A; контакты AgNi; катушка 12В DС (чувствит.); влагозащита RTIII | 1 | 364 | 20 | 43 | 20 | B | 12-14 недель | 2024-04-05 | 8012823219738 | 0.01
434170120300 | 43.41.7.012.0300 | Низкопрофильное миниатюрное электромеханическое реле; монтаж на печатную плату; выводы с шагом 5мм; 1NO 10A; контакты AgNi; катушка 12В DС (чувствит.); степень защиты RTII | 1 | 328 | 20 | 43 | 20 | B | 12-14 недель | 2024-04-05 | 8012823303352 | 0.01
434170122000 | 43.41.7.012.2000 | Низкопрофильное миниатюрное электромеханическое реле; монтаж на печатную плату; выводы с шагом 3.2мм; 1CO 10A; контакты AgCdO; катушка 12В DС (чувствит.); степень защиты RTII | 1 | 328 | 20 | 43 | 20 | A | 9-11 недель | 2024-04-05 | 8012823122021 | 0.01
434170122001 | 43.41.7.012.2001 | Низкопрофильное миниатюрное электромеханическое реле; монтаж на печатную плату; выводы с шагом 3.2мм; 1CO 10A; контакты AgCdO; катушка 12В DС (чувствит.); влагозащита RTIII | 1 | 364 | 20 | 43 | 20 | A | 9-11 недель | 2024-04-05 | 8012823122038 | 0.01
434170122300 | 43.41.7.012.2300 | Низкопрофильное миниатюрное электромеханическое реле; монтаж на печатную плату; выводы с шагом 5мм; 1NO 10A; контакты AgCdO; катушка 12В DС (чувствит.); степень защиты RTII | 1 | 328 | 20 | 43 | 20 | A | 9-11 недель | 2024-04-05 | 8012823122045 | 0.01
434170122301 | 43.41.7.012.2301 | Низкопрофильное миниатюрное электромеханическое реле; монтаж на печатную плату; выводы с шагом 5мм; 1NO 10A; контакты AgCdO; катушка 12В DС (чувствит.); влагозащита RTIII | 1 | 369 | 20 | 43 | 20 | A | 9-11 недель | 2024-04-05 | 8012823122052 | 0.01
434170124000 | 43.41.7.012.4000 | Низкопрофильное миниатюрное электромеханическое реле; монтаж на печатную плату; выводы с шагом 3.2мм; 1CO 10A; контакты AgSnO2; катушка 12В DС (чувствит.); степень защиты RTII | 1 | 369 | 20 | 43 | 20 | A | 9-11 недель | 2024-04-05 | 8012823122083 | 0.01
434170124001 | 43.41.7.012.4001 | Низкопрофильное миниатюрное электромеханическое реле; монтаж на печатную плату; выводы с шагом 3.2мм; 1CO 10A; контакты AgSnO2; катушка 12В DС (чувствит.); влагозащита RTIII | 1 | 407 | 20 | 43 | 20 | B | 12-14 недель | 2024-04-05 | 8012823122090 | 0.01
434170124300 | 43.41.7.012.4300 | Низкопрофильное миниатюрное электромеханическое реле; монтаж на печатную плату; выводы с шагом 5мм; 1NO 10A; контакты AgSnO2; катушка 12В DС (чувствит.); степень защиты RTII | 1 | 369 | 20 | 43 | 20 | B | 12-14 недель | 2024-04-05 | 8012823219806 | 0.01
434170124301 | 43.41.7.012.4301 | Низкопрофильное миниатюрное электромеханическое реле; монтаж на печатную плату; выводы с шагом 5мм; 1NO 10A; контакты AgSnO2; катушка 12В DС (чувствит.); влагозащита RTIII | 1 | 407 | 20 | 43 | 20 | B | 12-14 недель | 2024-04-05 | 8012823219790 | 0.01
434170125000 | 43.41.7.012.5000 | Низкопрофильное миниатюрное электромеханическое реле; монтаж на печатную плату; выводы с шагом 3.2мм; 1CO 10A; контакты AgNi+Au; катушка 12В DС (чувствит.); степень защиты RTII | 1 | 620 | 20 | 43 | 20 | B | 12-14 недель | 2024-04-05 | 8012823122106 | 0.01
434170125001 | 43.41.7.012.5001 | Низкопрофильное миниатюрное электромеханическое реле; монтаж на печатную плату; выводы с шагом 3.2мм; 1CO 10A; контакты AgNi+Au; катушка 12В DС (чувствит.); влагозащита RTIII | 1 | 661 | 20 | 43 | 20 | B | 12-14 недель | 2024-04-05 | 8012823122113 | 0.01
434170125300 | 43.41.7.012.5300 | Низкопрофильное миниатюрное электромеханическое реле; монтаж на печатную плату; выводы с шагом 5мм; 1NO 10A; контакты AgNi+Au; катушка 12В DС (чувствит.); степень защиты RTII | 1 | 620 | 20 | 43 | 20 | B | 12-14 недель | 2024-04-05 | 8012823195896 | 0.01
434170125301 | 43.41.7.012.5301 | Низкопрофильное миниатюрное электромеханическое реле; монтаж на печатную плату; выводы с шагом 5мм; 1NO 10A; контакты AgNi+Au; катушка 12В DС (чувствит.); влагозащита RTIII | 1 | 661 | 20 | 43 | 20 | B | 12-14 недель | 2024-04-05 | 8012823219783 | 0.01
434170180000 | 43.41.7.018.0000 | Низкопрофильное миниатюрное электромеханическое реле; монтаж на печатную плату; выводы с шагом 5мм; 1СO 10A; контакты AgNi; катушка 18В DС (чувствит.); степень защиты RTII | 1 | 422 | 20 | 43 | 20 | C | >14 недель | 2024-04-05 | 8012823119205 | 0.0104
434170182000 | 43.41.7.018.2000 | Низкопрофильное миниатюрное электромеханическое реле; монтаж на печатную плату; выводы с шагом 3.2мм; 1CO 10A; контакты AgCdO; катушка 18В DС (чувствит.); степень защиты RTII | 1 | 422 | 20 | 43 | 20 | A | 9-11 недель | 2024-04-05 | 8012823122120 | 0.01
434170182001 | 43.41.7.018.2001 | Низкопрофильное миниатюрное электромеханическое реле; монтаж на печатную плату; выводы с шагом 3.2мм; 1CO 10A; контакты AgCdO; катушка 18В DС (чувствит.); влагозащита RTIII | 1 | 459 | 20 | 43 | 20 | B | 12-14 недель | 2024-04-05 | 8012823122137 | 0.01
434170182300 | 43.41.7.018.2300 | Низкопрофильное миниатюрное электромеханическое реле; монтаж на печатную плату; выводы с шагом 5мм; 1NO 10A; контакты AgCdO; катушка 18В DС (чувствит.); степень защиты RTII | 1 | 422 | 20 | 43 | 20 | B | 12-14 недель | 2024-04-05 | 8012823122144 | 0.01
434170182301 | 43.41.7.018.2301 | Низкопрофильное миниатюрное электромеханическое реле; монтаж на печатную плату; выводы с шагом 5мм; 1NO 10A; контакты AgCdO; катушка 18В DС (чувствит.); влагозащита RTIII | 1 | 459 | 20 | 43 | 20 | B | 12-14 недель | 2024-04-05 | 8012823122151 | 0.01
434170184000 | 43.41.7.018.4000 | Низкопрофильное миниатюрное электромеханическое реле; монтаж на печатную плату; выводы с шагом 3.2мм; 1CO 10A; контакты AgSnO2; катушка 18В DС (чувствит.); степень защиты RTII | 1 | 452 | 20 | 43 | 20 | B | 12-14 недель | 2024-04-05 | 8012823219769 | 0.01
434170184001 | 43.41.7.018.4001 | Низкопрофильное миниатюрное электромеханическое реле; монтаж на печатную плату; выводы с шагом 3.2мм; 1CO 10A; контакты AgSnO2; катушка 18В DС (чувствит.); влагозащита RTIII | 1 | 502 | 20 | 43 | 20 | B | 12-14 недель | 2024-04-05 | 8012823122199 | 0.01
434170184300 | 43.41.7.018.4300 | Низкопрофильное миниатюрное электромеханическое реле; монтаж на печатную плату; выводы с шагом 5мм; 1NO 10A; контакты AgSnO2; катушка 18В DС (чувствит.); степень защиты RTII | 1 | 452 | 20 | 43 | 20 | B | 12-14 недель | 2024-04-05 | 8012823219851 | 0.01
434170184301 | 43.41.7.018.4301 | Низкопрофильное миниатюрное электромеханическое реле; монтаж на печатную плату; выводы с шагом 5мм; 1NO 10A; контакты AgSnO2; катушка 18В DС (чувствит.); влагозащита RTIII | 1 | 502 | 20 | 43 | 20 | B | 12-14 недель | 2024-04-05 | 8012823219844 | 0.01
434170185000 | 43.41.7.018.5000 | Низкопрофильное миниатюрное электромеханическое реле; монтаж на печатную плату; выводы с шагом 3.2мм; 1CO 10A; контакты AgNi+Au; катушка 18В DС (чувствит.); степень защиты RTII | 1 | 710 | 20 | 43 | 20 | B | 12-14 недель | 2024-04-05 | 8012823122205 | 0.01
434170185001 | 43.41.7.018.5001 | Низкопрофильное миниатюрное электромеханическое реле; монтаж на печатную плату; выводы с шагом 3.2мм; 1CO 10A; контакты AgNi+Au; катушка 18В DС (чувствит.); влагозащита RTIII | 1 | 758 | 20 | 43 | 20 | B | 12-14 недель | 2024-04-05 | 8012823122212 | 0.01
434170185300 | 43.41.7.018.5300 | Низкопрофильное миниатюрное электромеханическое реле; монтаж на печатную плату; выводы с шагом 5мм; 1NO 10A; контакты AgNi+Au; катушка 18В DС (чувствит.); степень защиты RTII | 1 | 710 | 20 | 43 | 20 | B | 12-14 недель | 2024-04-05 | 8012823219837 | 0.01
434170185301 | 43.41.7.018.5301 | Низкопрофильное миниатюрное электромеханическое реле; монтаж на печатную плату; выводы с шагом 5мм; 1NO 10A; контакты AgNi+Au; катушка 18В DС (чувствит.); влагозащита RTIII | 1 | 758 | 20 | 43 | 20 | B | 12-14 недель | 2024-04-05 | 8012823219820 | 0.01
434170240000 | 43.41.7.024.0000 | Низкопрофильное миниатюрное электромеханическое реле; монтаж на печатную плату; выводы с шагом 5мм; 1CO 10A; контакты AgNi; катушка 24В DС (чувствит.); степень защиты RTII | 1 | 328 | 20 | 43 | 20 | A | 9-11 недель | 2024-04-05 | 8012823119212 | 0.01
434170240001 | 43.41.7.024.0001 | Низкопрофильное миниатюрное электромеханическое реле; монтаж на печатную плату; выводы с шагом 3.2мм; 1CO 10A; контакты AgNi; катушка 24В DС (чувствит.); влагозащита RTIII | 1 | 369 | 20 | 43 | 20 | A | 9-11 недель | 2024-04-05 | 8012823219813 | 0.01
434170240300 | 43.41.7.024.0300 | Низкопрофильное миниатюрное электромеханическое реле; монтаж на печатную плату; выводы с шагом 5мм; 1NO 10A; контакты AgNi; катушка 24В DС (чувствит.); степень защиты RTII | 1 | 328 | 20 | 43 | 20 | A | 9-11 недель | 2024-04-05 | 8012823303369 | 0.01
434170242000 | 43.41.7.024.2000 | Низкопрофильное миниатюрное электромеханическое реле; монтаж на печатную плату; выводы с шагом 3.2мм; 1CO 10A; контакты AgCdO; катушка 24В DС (чувствит.); степень защиты RTII | 1 | 328 | 20 | 43 | 20 | A | 9-11 недель | 2024-04-05 | 8012823122229 | 0.01
434170242001 | 43.41.7.024.2001 | Низкопрофильное миниатюрное электромеханическое реле; монтаж на печатную плату; выводы с шагом 3.2мм; 1CO 10A; контакты AgCdO; катушка 24В DС (чувствит.); влагозащита RTIII | 1 | 364 | 20 | 43 | 20 | A | 9-11 недель | 2024-04-05 | 8012823122236 | 0.01
434170242300 | 43.41.7.024.2300 | Низкопрофильное миниатюрное электромеханическое реле; монтаж на печатную плату; выводы с шагом 5мм; 1NO 10A; контакты AgCdO; катушка 24В DС (чувствит.); степень защиты RTII | 1 | 328 | 20 | 43 | 20 | A | 9-11 недель | 2024-04-05 | 8012823122243 | 0.01
434170242301 | 43.41.7.024.2301 | Низкопрофильное миниатюрное электромеханическое реле; монтаж на печатную плату; выводы с шагом 5мм; 1NO 10A; контакты AgCdO; катушка 24В DС (чувствит.); влагозащита RTIII | 1 | 369 | 20 | 43 | 20 | A | 9-11 недель | 2024-04-05 | 8012823122250 | 0.01
434170244000 | 43.41.7.024.4000 | Низкопрофильное миниатюрное электромеханическое реле; монтаж на печатную плату; выводы с шагом 3.2мм; 1CO 10A; контакты AgSnO2; катушка 24В DС (чувствит.); степень защиты RTII | 1 | 369 | 20 | 43 | 20 | A | 9-11 недель | 2024-04-05 | 8012823122281 | 0.01
434170244001 | 43.41.7.024.4001 | Низкопрофильное миниатюрное электромеханическое реле; монтаж на печатную плату; выводы с шагом 3.2мм; 1CO 10A; контакты AgSnO2; катушка 24В DС (чувствит.); влагозащита RTIII | 1 | 407 | 20 | 43 | 20 | B | 12-14 недель | 2024-04-05 | 8012823122298 | 0.01
434170244300 | 43.41.7.024.4300 | Низкопрофильное миниатюрное электромеханическое реле; монтаж на печатную плату; выводы с шагом 5мм; 1NO 10A; контакты AgSnO2; катушка 24В DС (чувствит.); степень защиты RTII | 1 | 369 | 20 | 43 | 20 | B | 12-14 недель | 2024-04-05 | 8012823219899 | 0.01
434170244301 | 43.41.7.024.4301 | Низкопрофильное миниатюрное электромеханическое реле; монтаж на печатную плату; выводы с шагом 5мм; 1NO 10A; контакты AgSnO2; катушка 24В DС (чувствит.); влагозащита RTIII | 1 | 407 | 20 | 43 | 20 | B | 12-14 недель | 2024-04-05 | 8012823219882 | 0.01
434170245000 | 43.41.7.024.5000 | Низкопрофильное миниатюрное электромеханическое реле; монтаж на печатную плату; выводы с шагом 3.2мм; 1CO 10A; контакты AgNi+Au; катушка 24В DС (чувствит.); степень защиты RTII | 1 | 620 | 20 | 43 | 20 | A | 9-11 недель | 2024-04-05 | 8012823122304 | 0.01
434170245001 | 43.41.7.024.5001 | Низкопрофильное миниатюрное электромеханическое реле; монтаж на печатную плату; выводы с шагом 3.2мм; 1CO 10A; контакты AgNi+Au; катушка 24В DС (чувствит.); влагозащита RTIII | 1 | 661 | 20 | 43 | 20 | A | 9-11 недель | 2024-04-05 | 8012823122311 | 0.01
434170245300 | 43.41.7.024.5300 | Низкопрофильное миниатюрное электромеханическое реле; монтаж на печатную плату; выводы с шагом 5мм; 1NO 10A; контакты AgNi+Au; катушка 24В DС (чувствит.); степень защиты RTII | 1 | 620 | 20 | 43 | 20 | B | 12-14 недель | 2024-04-05 | 8012823219875 | 0.01
434170245301 | 43.41.7.024.5301 | Низкопрофильное миниатюрное электромеханическое реле; монтаж на печатную плату; выводы с шагом 5мм; 1NO 10A; контакты AgNi+Au; катушка 24В DС (чувствит.); влагозащита RTIII | 1 | 661 | 20 | 43 | 20 | B | 12-14 недель | 2024-04-05 | 8012823219868 | 0.01
434170362000 | 43.41.7.036.2000 | Низкопрофильное миниатюрное электромеханическое реле; монтаж на печатную плату; выводы с шагом 3.2мм; 1CO 10A; контакты AgCdO; катушка 36В DС (чувствит.); степень защиты RTII | 1 | 422 | 20 | 43 | 20 | B | 12-14 недель | 2024-04-05 | 8012823122328 | 0.01
434170362001 | 43.41.7.036.2001 | Низкопрофильное миниатюрное электромеханическое реле; монтаж на печатную плату; выводы с шагом 3.2мм; 1CO 10A; контакты AgCdO; катушка 36В DС (чувствит.); влагозащита RTIII | 1 | 456 | 20 | 43 | 20 | B | 12-14 недель | 2024-04-05 | 8012823122335 | 0.01
434170362300 | 43.41.7.036.2300 | Низкопрофильное миниатюрное электромеханическое реле; монтаж на печатную плату; выводы с шагом 5мм; 1NO 10A; контакты AgCdO; катушка 36В DС (чувствит.); степень защиты RTII | 1 | 422 | 20 | 43 | 20 | B | 12-14 недель | 2024-04-05 | 8012823122342 | 0.01
434170362301 | 43.41.7.036.2301 | Низкопрофильное миниатюрное электромеханическое реле; монтаж на печатную плату; выводы с шагом 5мм; 1NO 10A; контакты AgCdO; катушка 36В DС (чувствит.); влагозащита RTIII | 1 | 459 | 20 | 43 | 20 | B | 12-14 недель | 2024-04-05 | 8012823122359 | 0.01
434170364000 | 43.41.7.036.4000 | Низкопрофильное миниатюрное электромеханическое реле; монтаж на печатную плату; выводы с шагом 3.2мм; 1CO 10A; контакты AgSnO2; катушка 36В DС (чувствит.); степень защиты RTII | 1 | 452 | 20 | 43 | 20 | B | 12-14 недель | 2024-04-05 | 8012823122380 | 0.01
434170364001 | 43.41.7.036.4001 | Низкопрофильное миниатюрное электромеханическое реле; монтаж на печатную плату; выводы с шагом 3.2мм; 1CO 10A; контакты AgSnO2; катушка 36В DС (чувствит.); влагозащита RTIII | 1 | 502 | 20 | 43 | 20 | B | 12-14 недель | 2024-04-05 | 8012823122397 | 0.01
434170364300 | 43.41.7.036.4300 | Низкопрофильное миниатюрное электромеханическое реле; монтаж на печатную плату; выводы с шагом 5мм; 1NO 10A; контакты AgSnO2; катушка 36В DС (чувствит.); степень защиты RTII | 1 | 452 | 20 | 43 | 20 | B | 12-14 недель | 2024-04-05 | 8012823219974 | 0.01
434170364301 | 43.41.7.036.4301 | Низкопрофильное миниатюрное электромеханическое реле; монтаж на печатную плату; выводы с шагом 5мм; 1NO 10A; контакты AgSnO2; катушка 36В DС (чувствит.); влагозащита RTIII | 1 | 502 | 20 | 43 | 20 | B | 12-14 недель | 2024-04-05 | 8012823219967 | 0.01
434170365000 | 43.41.7.036.5000 | Низкопрофильное миниатюрное электромеханическое реле; монтаж на печатную плату; выводы с шагом 3.2мм; 1CO 10A; контакты AgNi+Au; катушка 36В DС (чувствит.); степень защиты RTII | 1 | 710 | 20 | 43 | 20 | B | 12-14 недель | 2024-04-05 | 8012823122403 | 0.01
434170365001 | 43.41.7.036.5001 | Низкопрофильное миниатюрное электромеханическое реле; монтаж на печатную плату; выводы с шагом 3.2мм; 1CO 10A; контакты AgNi+Au; катушка 36В DС (чувствит.); влагозащита RTIII | 1 | 758 | 20 | 43 | 20 | B | 12-14 недель | 2024-04-05 | 8012823122410 | 0.01
434170365300 | 43.41.7.036.5300 | Низкопрофильное миниатюрное электромеханическое реле; монтаж на печатную плату; выводы с шагом 5мм; 1NO 10A; контакты AgNi+Au; катушка 36В DС (чувствит.); степень защиты RTII | 1 | 710 | 20 | 43 | 20 | B | 12-14 недель | 2024-04-05 | 8012823219950 | 0.01
434170365301 | 43.41.7.036.5301 | Низкопрофильное миниатюрное электромеханическое реле; монтаж на печатную плату; выводы с шагом 5мм; 1NO 10A; контакты AgNi+Au; катушка 36В DС (чувствит.); влагозащита RTIII | 1 | 758 | 20 | 43 | 20 | B | 12-14 недель | 2024-04-05 | 8012823219943 | 0.01
434170480000 | 43.41.7.048.0000 | Низкопрофильное миниатюрное электромеханическое реле; монтаж на печатную плату; выводы с шагом 5мм; 1СO 10A; контакты AgNi; катушка 48В DС (чувствит.); степень защиты RTII | 1 | 422 | 20 | 43 | 20 | B | 12-14 недель | 2024-04-05 | 8012823119236 | 0.0104
434170480001 | 43.41.7.048.0001 | Низкопрофильное миниатюрное электромеханическое реле; монтаж на печатную плату; выводы с шагом 5мм; 1СO 10A; контакты AgNi; катушка 48В DС (чувствит.); степень защиты RTIII | 1 | 459 | 20 | 43 | 20 | B | 12-14 недель | 2024-04-05 | 8012823219936 | 0.0104
434170482000 | 43.41.7.048.2000 | Низкопрофильное миниатюрное электромеханическое реле; монтаж на печатную плату; выводы с шагом 3.2мм; 1CO 10A; контакты AgCdO; катушка 48В DС (чувствит.); степень защиты RTII | 1 | 422 | 20 | 43 | 20 | A | 9-11 недель | 2024-04-05 | 8012823122427 | 0.01
434170482001 | 43.41.7.048.2001 | Низкопрофильное миниатюрное электромеханическое реле; монтаж на печатную плату; выводы с шагом 3.2мм; 1CO 10A; контакты AgCdO; катушка 48В DС (чувствит.); влагозащита RTIII | 1 | 459 | 20 | 43 | 20 | A | 9-11 недель | 2024-04-05 | 8012823122434 | 0.01
434170482300 | 43.41.7.048.2300 | Низкопрофильное миниатюрное электромеханическое реле; монтаж на печатную плату; выводы с шагом 5мм; 1NO 10A; контакты AgCdO; катушка 48В DС (чувствит.); степень защиты RTII | 1 | 422 | 20 | 43 | 20 | B | 12-14 недель | 2024-04-05 | 8012823122441 | 0.01
434170482301 | 43.41.7.048.2301 | Низкопрофильное миниатюрное электромеханическое реле; монтаж на печатную плату; выводы с шагом 5мм; 1NO 10A; контакты AgCdO; катушка 48В DС (чувствит.); влагозащита RTIII | 1 | 459 | 20 | 43 | 20 | B | 12-14 недель | 2024-04-05 | 8012823122458 | 0.01
434170484000 | 43.41.7.048.4000 | Низкопрофильное миниатюрное электромеханическое реле; монтаж на печатную плату; выводы с шагом 3.2мм; 1CO 10A; контакты AgSnO2; катушка 48В DС (чувствит.); степень защиты RTII | 1 | 452 | 20 | 43 | 20 | B | 12-14 недель | 2024-04-05 | 8012823220048 | 0.01
434170484001 | 43.41.7.048.4001 | Низкопрофильное миниатюрное электромеханическое реле; монтаж на печатную плату; выводы с шагом 3.2мм; 1CO 10A; контакты AgSnO2; катушка 48В DС (чувствит.); влагозащита RTIII | 1 | 502 | 20 | 43 | 20 | B | 12-14 недель | 2024-04-05 | 8012823122496 | 0.01
434170484300 | 43.41.7.048.4300 | Низкопрофильное миниатюрное электромеханическое реле; монтаж на печатную плату; выводы с шагом 5мм; 1NO 10A; контакты AgSnO2; катушка 48В DС (чувствит.); степень защиты RTII | 1 | 452 | 20 | 43 | 20 | B | 12-14 недель | 2024-04-05 | 8012823220031 | 0.01
434170484301 | 43.41.7.048.4301 | Низкопрофильное миниатюрное электромеханическое реле; монтаж на печатную плату; выводы с шагом 5мм; 1NO 10A; контакты AgSnO2; катушка 48В DС (чувствит.); влагозащита RTIII | 1 | 502 | 20 | 43 | 20 | B | 12-14 недель | 2024-04-05 | 8012823220024 | 0.01
434170485000 | 43.41.7.048.5000 | Низкопрофильное миниатюрное электромеханическое реле; монтаж на печатную плату; выводы с шагом 3.2мм; 1CO 10A; контакты AgNi+Au; катушка 48В DС (чувствит.); степень защиты RTII | 1 | 710 | 20 | 43 | 20 | B | 12-14 недель | 2024-04-05 | 8012823122502 | 0.01
434170485001 | 43.41.7.048.5001 | Низкопрофильное миниатюрное электромеханическое реле; монтаж на печатную плату; выводы с шагом 3.2мм; 1CO 10A; контакты AgNi+Au; катушка 48В DС (чувствит.); влагозащита RTIII | 1 | 758 | 20 | 43 | 20 | B | 12-14 недель | 2024-04-05 | 8012823122519 | 0.01
434170485300 | 43.41.7.048.5300 | Низкопрофильное миниатюрное электромеханическое реле; монтаж на печатную плату; выводы с шагом 5мм; 1NO 10A; контакты AgNi+Au; катушка 48В DС (чувствит.); степень защиты RTII | 1 | 710 | 20 | 43 | 20 | B | 12-14 недель | 2024-04-05 | 8012823220017 | 0.01
434170485301 | 43.41.7.048.5301 | Низкопрофильное миниатюрное электромеханическое реле; монтаж на печатную плату; выводы с шагом 5мм; 1NO 10A; контакты AgNi+Au; катушка 48В DС (чувствит.); влагозащита RTIII | 1 | 758 | 20 | 43 | 20 | B | 12-14 недель | 2024-04-05 | 8012823220000 | 0.01
436190062300 | 43.61.9.006.2300 | Низкопрофильное миниатюрное электромеханическое реле; монтаж на печатную плату; выводы с шагом 5мм; 1NO 16A; контакты AgCdO; катушка 6В DС; степень защиты RTII | 1 | 418 | 20 | 43 | 20 | B | 12-14 недель | 2024-04-05 | 8012823289571 | 0.01
436190122300 | 43.61.9.012.2300 | Низкопрофильное миниатюрное электромеханическое реле; монтаж на печатную плату; выводы с шагом 5мм; 1NO 16A; контакты AgCdO; катушка 12В DС; степень защиты RTII | 1 | 329 | 20 | 43 | 20 | A | 9-11 недель | 2024-04-05 | 8012823281018 | 0.01
436190122301 | 43.61.9.012.2301 | Низкопрофильное миниатюрное электромеханическое реле; монтаж на печатную плату; выводы с шагом 5мм; 1NO 16A; контакты AgCdO; катушка 12В DС; влагозащита RTIII | 1 | 370 | 20 | 43 | 20 | B | 12-14 недель | 2024-04-05 | 8012823300849 | 0.01
436190124300 | 43.61.9.012.4300 | Низкопрофильное миниатюрное электромеханическое реле; монтаж на печатную плату; выводы с шагом 5мм; 1NO 16A; контакты AgSnO2; катушка 12В DС; степень защиты RTII | 1 | 328 | 20 | 43 | 20 | A | 9-11 недель | 2024-04-05 | 8012823291673 | 0.01
436190182300 | 43.61.9.018.2300 | Низкопрофильное миниатюрное электромеханическое реле; монтаж на печатную плату; выводы с шагом 5мм; 1NO 16A; контакты AgCdO; катушка 18В DС; степень защиты RTII | 1 | 399 | 20 | 43 | 20 | B | 12-14 недель | 2024-04-05 | 8012823371061 | 0.0097
436190242300 | 43.61.9.024.2300 | Низкопрофильное миниатюрное электромеханическое реле; монтаж на печатную плату; выводы с шагом 5мм; 1NO 16A; контакты AgCdO; катушка 24В DС; степень защиты RTII | 1 | 329 | 20 | 43 | 20 | A | 9-11 недель | 2024-04-05 | 8012823280998 | 0.01
436190242301 | 43.61.9.024.2301 | Низкопрофильное миниатюрное электромеханическое реле; монтаж на печатную плату; выводы с шагом 5мм; 1NO 16A; контакты AgCdO; катушка 24В DС; влагозащита RTIII | 1 | 370 | 20 | 43 | 20 | B | 12-14 недель | 2024-04-05 | 8012823305646 | 0.01
436190244300 | 43.61.9.024.4300 | Низкопрофильное миниатюрное электромеханическое реле; монтаж на печатную плату; выводы с шагом 5мм; 1NO 16A; контакты AgSnO2; катушка 24В DС; степень защиты RTII | 1 | 328 | 20 | 43 | 20 | A | 9-11 недель | 2024-04-05 | 8012823289465 | 0.01
436190480300 | 43.61.9.048.0300 | Низкопрофильное миниатюрное электромеханическое реле; монтаж на печатную плату; выводы с шагом 5мм; 1NO 16A; контакты AgNi; катушка 48В DС; степень защиты RTII | 1 | 399 | 20 | 43 | 20 | B | 12-14 недель | 2024-04-05 | 8012823451091 | 0.0097
436190482300 | 43.61.9.048.2300 | Низкопрофильное миниатюрное электромеханическое реле; монтаж на печатную плату; выводы с шагом 5мм; 1NO 16A; контакты AgCdO; катушка 48В DС; степень защиты RTII | 1 | 399 | 20 | 43 | 20 | B | 12-14 недель | 2024-04-05 | 8012823280974 | 0.01
436190482301 | 43.61.9.048.2301 | Низкопрофильное миниатюрное электромеханическое реле; монтаж на печатную плату; выводы с шагом 5мм; 1NO 16A; контакты AgCdO; катушка 48В DС; влагозащита RTIII | 1 | 435 | 20 | 43 | 20 | B | 12-14 недель | 2024-04-05 | 8012823368337 | 0.01
453170060310 | 45.31.7.006.0310 | Низкопрофильное миниатюрное электромеханическое реле; монтаж на печатную плату; выводы с шагом 3.5мм; 1NO 16A; контакты AgNi; катушка 6В DС (чувствит.); степень защиты RTII | 1 | 587 | 50 | 45 | 50 | B | 12-14 недель | 2024-04-05 | 8012823365503 | 0.017
453170120310 | 45.31.7.012.0310 | Низкопрофильное миниатюрное электромеханическое реле; монтаж на печатную плату; выводы с шагом 3.5мм; 1NO 16A; контакты AgNi; катушка 12В DС (чувствит.); степень защиты RTII | 1 | 515 | 50 | 45 | 50 | A | 9-11 недель | 2024-04-05 | 8012823359960 | 0.017
453170122310 | 45.31.7.012.2310 | Низкопрофильное миниатюрное электромеханическое реле; монтаж на печатную плату; выводы с шагом 3.5мм; 1NO 16A; контакты AgCdO; катушка 12В DС (чувствит.); степень защиты RTII | 1 | 590 | 50 | 45 | 50 | B | 12-14 недель | 2024-04-05 | 8012823360478 | 0.017
453170124310 | 45.31.7.012.4310 | Низкопрофильное миниатюрное электромеханическое реле; монтаж на печатную плату; выводы с шагом 3.5мм; 1NO 16A; контакты AgSnO2; катушка 12В DС (чувствит.); степень защиты RTII | 1 | 424 | 50 | 45 | 50 | B | 12-14 недель | 2024-04-05 | 8012823443652 | 0.0173
453170240310 | 45.31.7.024.0310 | Низкопрофильное миниатюрное электромеханическое реле; монтаж на печатную плату; выводы с шагом 3.5мм; 1NO 16A; контакты AgNi; катушка 24В DС (чувствит.); степень защиты RTII | 1 | 515 | 50 | 45 | 50 | A | 9-11 недель | 2024-04-05 | 8012823355894 | 0.017
453170242310 | 45.31.7.024.2310 | Низкопрофильное миниатюрное электромеханическое реле; монтаж на печатную плату; выводы с шагом 3.5мм; 1NO 16A; контакты AgCdO; катушка 24В DС (чувствит.); степень защиты RTII | 1 | 590 | 50 | 45 | 50 | B | 12-14 недель | 2024-04-05 | 8012823365909 | 0.017
453170244310 | 45.31.7.024.4310 | Низкопрофильное миниатюрное электромеханическое реле; монтаж на печатную плату; выводы с шагом 3.5мм; 1NO 16A; контакты AgSnO2; катушка 24В DС (чувствит.); степень защиты RTII | 1 | 658 | 50 | 45 | 50 | B | 12-14 недель | 2024-04-05 | 8012823446288 | 0.017
453170600310 | 45.31.7.060.0310 | Низкопрофильное миниатюрное электромеханическое реле; монтаж на печатную плату; выводы с шагом 3.5мм; 1NO 16A; контакты AgNi; катушка 60В DС (чувствит.); степень защиты RTII | 1 | 587 | 50 | 45 | 50 | B | 12-14 недель | 2024-04-05 | 8012823394282 | 0.017
453190060610 | 45.31.9.006.0610 | Низкопрофильное миниатюрное электромеханическое реле; монтаж на печатную плату; выводы с шагом 3.5мм; 1NO 16A; контакты AgNi; катушка 6В DС (чувствит.); разделитель катушка - контакты (для SELV); степень защиты RTII | 1 | 689 | 50 | 45 | 50 | B | 12-14 недель | 2024-04-05 | 8012823416304 | 0.021
453190240610 | 45.31.9.024.0610 | Низкопрофильное миниатюрное электромеханическое реле; монтаж на печатную плату; выводы с шагом 3.5мм; 1NO 16A; контакты AgNi; катушка 24В DС (чувствит.); разделитель катушка - контакты (для SELV); степень защиты RTII | 1 | 648 | 50 | 45 | 50 | B | 12-14 недель | 2024-04-05 | 8012823412566 | 0.021
457170060310 | 45.71.7.006.0310 | Низкопрофильное миниатюрное электромеханическое реле; монтаж на печатную плату; выводы с шагом 5мм + Faston 250(6.3x0.8мм); 1NO 16A; контакты AgCdO; катушка 6В DС (чувствит.); степень защиты RTII | 1 | 505 | 50 | 45 | 50 | B | 12-14 недель | 2024-04-05 | 8012823292274 | 0.02
457170060410 | 45.71.7.006.0410 | Низкопрофильное миниатюрное электромеханическое реле; монтаж на печатную плату; выводы с шагом 5мм + Faston 250(6.3x0.8мм); 1NC 16A; контакты AgCdO; катушка 6В DС (чувствит.); степень защиты RTII | 1 | 524 | 50 | 45 | 50 | B | 12-14 недель | 2024-04-05 | 8012823292502 | 0.02
457170061310 | 45.71.7.006.1310 | Низкопрофильное миниатюрное электромеханическое реле; монтаж на печатную плату; выводы с шагом 5мм + Faston 250(6.3x0.8мм); 1NO 16A; контакты AgNi; катушка 6В DС (чувствит.); степень защиты RTII | 1 | 505 | 50 | 45 | 50 | B | 12-14 недель | 2024-04-05 | 8012823309026 | 0.02
457170061410 | 45.71.7.006.1410 | Низкопрофильное миниатюрное электромеханическое реле; монтаж на печатную плату; выводы с шагом 5мм + Faston 250(6.3x0.8мм); 1NC 16A; контакты AgNi; катушка 6В DС (чувствит.); степень защиты RTII | 1 | 524 | 50 | 45 | 50 | B | 12-14 недель | 2024-04-05 | 8012823309019 | 0.02
457170090310 | 45.71.7.009.0310 | Низкопрофильное миниатюрное электромеханическое реле; монтаж на печатную плату; выводы с шагом 5мм + Faston 250(6.3x0.8мм); 1NO 16A; контакты AgCdO; катушка 9В DС (чувствит.); степень защиты RTII | 1 | 505 | 50 | 45 | 50 | B | 12-14 недель | 2024-04-05 | 8012823293530 | 0.02
457170090410 | 45.71.7.009.0410 | Низкопрофильное миниатюрное электромеханическое реле; монтаж на печатную плату; выводы с шагом 5мм + Faston 250(6.3x0.8мм); 1NC 16A; контакты AgCdO; катушка 9В DС (чувствит.); степень защиты RTII | 1 | 524 | 50 | 45 | 50 | B | 12-14 недель | 2024-04-05 | 8012823293226 | 0.02
457170120310 | 45.71.7.012.0310 | Низкопрофильное миниатюрное электромеханическое реле; монтаж на печатную плату; выводы с шагом 5мм + Faston 250(6.3x0.8мм); 1NO 16A; контакты AgCdO; катушка 12В DС (чувствит.); степень защиты RTII | 1 | 417 | 50 | 45 | 50 | A | 9-11 недель | 2024-04-05 | 8012823292151 | 0.02
457170120311 | 45.71.7.012.0311 | Низкопрофильное миниатюрное электромеханическое реле; монтаж на печатную плату; выводы с шагом 5мм + Faston 250(6.3x0.8мм); 1NO 16A; контакты AgCdO; катушка 12В DС (чувствит.); влагозащита RTIII | 1 | 497 | 50 | 45 | 50 | A | 9-11 недель | 2024-04-05 | 8012823293547 | 0.02
457170120410 | 45.71.7.012.0410 | Низкопрофильное миниатюрное электромеханическое реле; монтаж на печатную плату; выводы с шагом 5мм + Faston 250(6.3x0.8мм); 1NC 16A; контакты AgCdO; катушка 12В DС (чувствит.); степень защиты RTII | 1 | 435 | 50 | 45 | 50 | B | 12-14 недель | 2024-04-05 | 8012823292519 | 0.02
457170121310 | 45.71.7.012.1310 | Низкопрофильное миниатюрное электромеханическое реле; монтаж на печатную плату; выводы с шагом 5мм + Faston 250(6.3x0.8мм); 1NO 16A; контакты AgNi; катушка 12В DС (чувствит.); степень защиты RTII | 1 | 417 | 50 | 45 | 50 | B | 12-14 недель | 2024-04-05 | 8012823307701 | 0.02
457170150310 | 45.71.7.015.0310 | Низкопрофильное миниатюрное электромеханическое реле; монтаж на печатную плату; выводы с шагом 5мм + Faston 250(6.3x0.8мм); 1NO 16A; контакты AgCdO; катушка 15В DС (чувствит.); степень защиты RTII | 1 | 505 | 50 | 45 | 50 | B | 12-14 недель | 2024-04-05 | 8012823292847 | 0.02
457170150410 | 45.71.7.015.0410 | Низкопрофильное миниатюрное электромеханическое реле; монтаж на печатную плату; выводы с шагом 5мм + Faston 250(6.3x0.8мм); 1NC 16A; контакты AgCdO; катушка 15В DС (чувствит.); степень защиты RTII | 1 | 524 | 50 | 45 | 50 | B | 12-14 недель | 2024-04-05 | 8012823293219 | 0.02
457170240310 | 45.71.7.024.0310 | Низкопрофильное миниатюрное электромеханическое реле; монтаж на печатную плату; выводы с шагом 5мм + Faston 250(6.3x0.8мм); 1NO 16A; контакты AgCdO; катушка 24В DС (чувствит.); степень защиты RTII | 1 | 417 | 50 | 45 | 50 | A | 9-11 недель | 2024-04-05 | 8012823292168 | 0.02
457170240311 | 45.71.7.024.0311 | Низкопрофильное миниатюрное электромеханическое реле; монтаж на печатную плату; выводы с шагом 5мм + Faston 250(6.3x0.8мм); 1NO 16A; контакты AgCdO; катушка 24В DС (чувствит.); влагозащита RTIII | 1 | 497 | 50 | 45 | 50 | B | 12-14 недель | 2024-04-05 | 8012823292236 | 0.02
457170240410 | 45.71.7.024.0410 | Низкопрофильное миниатюрное электромеханическое реле; монтаж на печатную плату; выводы с шагом 5мм + Faston 250(6.3x0.8мм); 1NC 16A; контакты AgCdO; катушка 24В DС (чувствит.); степень защиты RTII | 1 | 435 | 50 | 45 | 50 | B | 12-14 недель | 2024-04-05 | 8012823292526 | 0.02
457170241310 | 45.71.7.024.1310 | Низкопрофильное миниатюрное электромеханическое реле; монтаж на печатную плату; выводы с шагом 5мм + Faston 250(6.3x0.8мм); 1NO 16A; контакты AgNi; катушка 24В DС (чувствит.); степень защиты RTII | 1 | 417 | 50 | 45 | 50 | B | 12-14 недель | 2024-04-05 | 8012823307718 | 0.02
457170241311 | 45.71.7.024.1311 | Низкопрофильное миниатюрное электромеханическое реле; монтаж на печатную плату; выводы с шагом 5мм + Faston 250(6.3x0.8мм); 1NO 16A; контакты AgNi; катушка 24В DС (чувствит.); влагозащита RTIII | 1 | 497 | 50 | 45 | 50 | B | 12-14 недель | 2024-04-05 | 8012823308883 | 0.02
457170480310 | 45.71.7.048.0310 | Низкопрофильное миниатюрное электромеханическое реле; монтаж на печатную плату; выводы с шагом 5мм + Faston 250(6.3x0.8мм); 1NO 16A; контакты AgCdO; катушка 48В DС (чувствит.); степень защиты RTII | 1 | 505 | 50 | 45 | 50 | A | 9-11 недель | 2024-04-05 | 8012823292281 | 0.02
457170480410 | 45.71.7.048.0410 | Низкопрофильное миниатюрное электромеханическое реле; монтаж на печатную плату; выводы с шагом 5мм + Faston 250(6.3x0.8мм); 1NC 16A; контакты AgCdO; катушка 48В DС (чувствит.); степень защиты RTII | 1 | 524 | 50 | 45 | 50 | B | 12-14 недель | 2024-04-05 | 8012823292533 | 0.02
457170600310 | 45.71.7.060.0310 | Низкопрофильное миниатюрное электромеханическое реле; монтаж на печатную плату; выводы с шагом 5мм + Faston 250(6.3x0.8мм); 1NO 16A; контакты AgCdO; катушка 60В DС (чувствит.); степень защиты RTII | 1 | 505 | 50 | 45 | 50 | B | 12-14 недель | 2024-04-05 | 8012823292557 | 0.02
457170600410 | 45.71.7.060.0410 | Низкопрофильное миниатюрное электромеханическое реле; монтаж на печатную плату; выводы с шагом 5мм + Faston 250(6.3x0.8мм); 1NC 16A; контакты AgCdO; катушка 60В DС (чувствит.); степень защиты RTII | 1 | 524 | 50 | 45 | 50 | B | 12-14 недель | 2024-04-05 | 8012823292540 | 0.02
457190120310 | 45.71.9.012.0310 | Низкопрофильное миниатюрное электромеханическое реле; монтаж на печатную плату; выводы с шагом 5мм + Faston 250(6.3x0.8мм); 1NO 16A; контакты AgCdO; катушка 12В DС; степень защиты RTII | 1 | 417 | 50 | 45 | 50 | B | 12-14 недель | 2024-04-05 | 8012823292298 | 0.021
459170090310 | 45.91.7.009.0310 | Низкопрофильное миниатюрное электромеханическое реле; монтаж на печатную плату; выводы с шагом 5мм + Faston 250(6.3x0.8мм); 1NO 16A; контакты AgNi (зазор ≥ 3мм); катушка 9В DС (чувствит.); степень защиты RTII | 1 | 529 | 50 | 45 | 50 | B | 12-14 недель | 2024-04-05 | 8012823300917 | 0.02
459170120310 | 45.91.7.012.0310 | Низкопрофильное миниатюрное электромеханическое реле; монтаж на печатную плату; выводы с шагом 5мм + Faston 250(6.3x0.8мм); 1NO 16A; контакты AgNi (зазор ≥ 3мм); катушка 12В DС (чувствит.); степень защиты RTII | 1 | 435 | 50 | 45 | 50 | A | 9-11 недель | 2024-04-05 | 8012823299785 | 0.02
459170120311 | 45.91.7.012.0311 | Низкопрофильное миниатюрное электромеханическое реле; монтаж на печатную плату; выводы с шагом 5мм + Faston 250(6.3x0.8мм); 1NO 16A; контакты AgNi (зазор ≥ 3мм); катушка 12В DС (чувствит.); степень защиты RTIII | 1 | 529 | 50 | 45 | 50 | A | 9-11 недель | 2024-04-05 | 8012823300696 | 0.02
459170122310 | 45.91.7.012.2310 | Низкопрофильное миниатюрное электромеханическое реле; монтаж на печатную плату; выводы с шагом 5мм + Faston 250(6.3x0.8мм); 1NO 16A; контакты AgCdO (зазор ≥ 3мм); катушка 12В DС (чувствит.); степень защиты RTII | 1 | 529 | 50 | 45 | 50 | A | 9-11 недель | 2024-04-05 | 8012823347578 | 0.02
459170240310 | 45.91.7.024.0310 | Низкопрофильное миниатюрное электромеханическое реле; монтаж на печатную плату; выводы с шагом 5мм + Faston 250(6.3x0.8мм); 1NO 16A; контакты AgNi (зазор ≥ 3мм); катушка 24В DС (чувствит.); степень защиты RTII | 1 | 435 | 50 | 45 | 50 | A | 9-11 недель | 2024-04-05 | 8012823299792 | 0.02
459170240311 | 45.91.7.024.0311 | Низкопрофильное миниатюрное электромеханическое реле; монтаж на печатную плату; выводы с шагом 5мм + Faston 250(6.3x0.8мм); 1NO 16A; контакты AgNi (зазор ≥ 3мм); катушка 24В DС (чувствит.); степень защиты RTIII | 1 | 529 | 50 | 45 | 50 | A | 9-11 недель | 2024-04-05 | 8012823300702 | 0.02
459170242310 | 45.91.7.024.2310 | Низкопрофильное миниатюрное электромеханическое реле; монтаж на печатную плату; выводы с шагом 5мм + Faston 250(6.3x0.8мм); 1NO 16A; контакты AgCdO (зазор ≥ 3мм); катушка 24В DС (чувствит.); степень защиты RTII | 1 | 529 | 50 | 45 | 50 | A | 9-11 недель | 2024-04-05 | 8012823366227 | 0.02
459170600310 | 45.91.7.060.0310 | Низкопрофильное миниатюрное электромеханическое реле; монтаж на печатную плату; выводы с шагом 5мм + Faston 250(6.3x0.8мм); 1NO 16A; контакты AgNi (зазор ≥ 3мм); катушка 60В DС (чувствит.); степень защиты RTII | 1 | 529 | 50 | 45 | 50 | B | 12-14 недель | 2024-04-05 | 8012823300092 | 0.02
465280120020 | 46.52.8.012.0020 | Миниатюрное промышленное электромеханическое реле; монтаж в розетку или наконечники Faston (2.5х0.5мм); 2СO 8A; контакты AgNi; катушка 12В АC; влагозащита RTII; опции: мех.индикатор | 1 | 1099 | 10 | 46 | 10 | B | 12-14 недель | 2024-04-05 | 8012823304915 | 0.02
465280120040 | 46.52.8.012.0040 | Миниатюрное промышленное электромеханическое реле; монтаж в розетку или наконечники Faston (2.5х0.5мм); 2СO 8A; контакты AgNi; катушка 12В АC; влагозащита RTII; опции: кнопка тест + мех.индикатор | 1 | 1099 | 10 | 46 | 10 | A | 9-11 недель | 2024-04-05 | 8012823304861 | 0.02
465280120054 | 46.52.8.012.0054 | Миниатюрное промышленное электромеханическое реле; монтаж в розетку или наконечники Faston (2.5х0.5мм); 2СO 8A; контакты AgNi; катушка 12В АC; влагозащита RTII; опции: кнопка тест + мех.индикатор + LED(AC) | 1 | 1296 | 10 | 46 | 10 | A | 9-11 недель | 2024-04-05 | 8012823305028 | 0.02
465280125040 | 46.52.8.012.5040 | Миниатюрное промышленное электромеханическое реле; монтаж в розетку или наконечники Faston (2.5х0.5мм); 2СO 8A; контакты AgNi+Au; катушка 12В АC; влагозащита RTII; опции: кнопка тест + мех.индикатор | 1 | 2062 | 10 | 46 | 10 | B | 12-14 недель | 2024-04-05 | 8012823329536 | 0.02
465280240020 | 46.52.8.024.0020 | Миниатюрное промышленное электромеханическое реле; монтаж в розетку или наконечники Faston (2.5х0.5мм); 2СO 8A; контакты AgNi; катушка 24B АC; влагозащита RTII; опции: мех.индикатор | 1 | 1099 | 10 | 46 | 10 | B | 12-14 недель | 2024-04-05 | 8012823304922 | 0.02
465280240040 | 46.52.8.024.0040 | Миниатюрное промышленное электромеханическое реле; монтаж в розетку или наконечники Faston (2.5х0.5мм); 2СO 8A; контакты AgNi; катушка 24B АC; влагозащита RTII; опции: кнопка тест + мех.индикатор | 1 | 1099 | 10 | 46 | 10 | A | 9-11 недель | 2024-04-05 | 8012823303420 | 0.02
465280240054 | 46.52.8.024.0054 | Миниатюрное промышленное электромеханическое реле; монтаж в розетку или наконечники Faston (2.5х0.5мм); 2СO 8A; контакты AgNi; катушка 24B АC; влагозащита RTII; опции: кнопка тест + мех.индикатор + LED(AC) | 1 | 1296 | 10 | 46 | 10 | A | 9-11 недель | 2024-04-05 | 8012823305035 | 0.02
465280245020 | 46.52.8.024.5020 | Миниатюрное промышленное электромеханическое реле; монтаж в розетку или наконечники Faston (2.5х0.5мм); 2СO 8A; контакты AgNi+Au; катушка 24B АC; влагозащита RTII; опции: мех.индикатор | 1 | 2062 | 10 | 46 | 10 | B | 12-14 недель | 2024-04-05 | 8012823346649 | 0.0195
465280245040 | 46.52.8.024.5040 | Миниатюрное промышленное электромеханическое реле; монтаж в розетку или наконечники Faston (2.5х0.5мм); 2СO 8A; контакты AgNi+Au; катушка 24B АC; влагозащита RTII; опции: кнопка тест + мех.индикатор | 1 | 2062 | 10 | 46 | 10 | B | 12-14 недель | 2024-04-05 | 8012823329529 | 0.02
465280480020 | 46.52.8.048.0020 | Миниатюрное промышленное электромеханическое реле; монтаж в розетку или наконечники Faston (2.5х0.5мм); 2СO 8A; контакты AgNi; катушка 48B АC; влагозащита RTII; опции: мех.индикатор | 1 | 1170 | 10 | 46 | 10 | B | 12-14 недель | 2024-04-05 | 8012823304939 | 0.02
465280480040 | 46.52.8.048.0040 | Миниатюрное промышленное электромеханическое реле; монтаж в розетку или наконечники Faston (2.5х0.5мм); 2СO 8A; контакты AgNi; катушка 48B АC; влагозащита RTII; опции: кнопка тест + мех.индикатор | 1 | 1170 | 10 | 46 | 10 | A | 9-11 недель | 2024-04-05 | 8012823304878 | 0.02
465280480054 | 46.52.8.048.0054 | Миниатюрное промышленное электромеханическое реле; монтаж в розетку или наконечники Faston (2.5х0.5мм); 2СO 8A; контакты AgNi; катушка 48B АC; влагозащита RTII; опции: кнопка тест + мех.индикатор + LED(AC) | 1 | 1364 | 10 | 46 | 10 | A | 9-11 недель | 2024-04-05 | 8012823305042 | 0.02
465281100000T | 46.52.8.110.0000T | Миниатюрное промышленное электромеханическое реле; монтаж в розетку или наконечники Faston (2.5х0.5мм); 2СO 8A; контакты AgNi; катушка 110В AC; влагозащита RTII; опции: нет; специальная версия для Ж/Д-транспорта | 1 | 1923 | 10 | 46 | 10 | B | 12-14 недель | 2024-04-05 | 8012823426860 | 0.02
465281100020 | 46.52.8.110.0020 | Миниатюрное промышленное электромеханическое реле; монтаж в розетку или наконечники Faston (2.5х0.5мм); 2СO 8A; контакты AgNi; катушка 110B АC; влагозащита RTII; опции: мех.индикатор | 1 | 1248 | 10 | 46 | 10 | B | 12-14 недель | 2024-04-05 | 8012823304946 | 0.02
465281100040 | 46.52.8.110.0040 | Миниатюрное промышленное электромеханическое реле; монтаж в розетку или наконечники Faston (2.5х0.5мм); 2СO 8A; контакты AgNi; катушка 110B АC; влагозащита RTII; опции: кнопка тест + мех.индикатор | 1 | 1248 | 10 | 46 | 10 | A | 9-11 недель | 2024-04-05 | 8012823304731 | 0.02
465281100054 | 46.52.8.110.0054 | Миниатюрное промышленное электромеханическое реле; монтаж в розетку или наконечники Faston (2.5х0.5мм); 2СO 8A; контакты AgNi; катушка 110B АC; влагозащита RTII; опции: кнопка тест + мех.индикатор + LED(AC) | 1 | 1445 | 10 | 46 | 10 | A | 9-11 недель | 2024-04-05 | 8012823305059 | 0.02
465281105040 | 46.52.8.110.5040 | Миниатюрное промышленное электромеханическое реле; монтаж в розетку или наконечники Faston (2.5х0.5мм); 2СO 8A; контакты AgNi+Au; катушка 110B АC; влагозащита RTII; опции: кнопка тест + мех.индикатор | 1 | 2232 | 10 | 46 | 10 | B | 12-14 недель | 2024-04-05 | 8012823334561 | 0.0195
465281105054 | 46.52.8.110.5054 | Миниатюрное промышленное электромеханическое реле; монтаж в розетку или наконечники Faston (2.5х0.5мм); 2СO 8A; контакты AgNi+Au; катушка 110B АC; влагозащита RTII; опции: кнопка тест + мех.индикатор + LED(AC) | 1 | 2430 | 10 | 46 | 10 | B | 12-14 недель | 2024-04-05 | 8012823362762 | 0.0195
465281200020 | 46.52.8.120.0020 | Миниатюрное промышленное электромеханическое реле; монтаж в розетку или наконечники Faston (2.5х0.5мм); 2СO 8A; контакты AgNi; катушка 120B АC; влагозащита RTII; опции: мех.индикатор | 1 | 1248 | 10 | 46 | 10 | B | 12-14 недель | 2024-04-05 | 8012823304953 | 0.02
465281200040 | 46.52.8.120.0040 | Миниатюрное промышленное электромеханическое реле; монтаж в розетку или наконечники Faston (2.5х0.5мм); 2СO 8A; контакты AgNi; катушка 120B АC; влагозащита RTII; опции: кнопка тест + мех.индикатор | 1 | 1248 | 10 | 46 | 10 | A | 9-11 недель | 2024-04-05 | 8012823304885 | 0.02
465281200054 | 46.52.8.120.0054 | Миниатюрное промышленное электромеханическое реле; монтаж в розетку или наконечники Faston (2.5х0.5мм); 2СO 8A; контакты AgNi; катушка 120B АC; влагозащита RTII; опции: кнопка тест + мех.индикатор + LED(AC) | 1 | 1445 | 10 | 46 | 10 | A | 9-11 недель | 2024-04-05 | 8012823305066 | 0.02
465282300000T | 46.52.8.230.0000T | Миниатюрное промышленное электромеханическое реле; монтаж в розетку или наконечники Faston (2.5х0.5мм); 2СO 8A; контакты AgNi; катушка 230В AC; влагозащита RTII; опции: нет; специальная версия для Ж/Д-транспорта | 1 | 2307 | 10 | 46 | 10 | B | 12-14 недель | 2024-04-05 | 8012823392103 | 0.02
465282300020 | 46.52.8.230.0020 | Миниатюрное промышленное электромеханическое реле; монтаж в розетку или наконечники Faston (2.5х0.5мм); 2СO 8A; контакты AgNi; катушка 230В АC; влагозащита RTII; опции: мех.индикатор | 1 | 1510 | 10 | 46 | 10 | A | 9-11 недель | 2024-04-05 | 8012823304960 | 0.019
465282300040 | 46.52.8.230.0040 | Миниатюрное промышленное электромеханическое реле; монтаж в розетку или наконечники Faston (2.5х0.5мм); 2СO 8A; контакты AgNi; катушка 230В АC; влагозащита RTII; опции: кнопка тест + мех.индикатор | 1 | 1510 | 10 | 46 | 10 | A | 9-11 недель | 2024-04-05 | 8012823303437 | 0.02
465282300054 | 46.52.8.230.0054 | Миниатюрное промышленное электромеханическое реле; монтаж в розетку или наконечники Faston (2.5х0.5мм); 2СO 8A; контакты AgNi; катушка 230В АC; влагозащита RTII; опции: кнопка тест + мех.индикатор + LED(AC) | 1 | 1707 | 10 | 46 | 10 | A | 9-11 недель | 2024-04-05 | 8012823305073 | 0.02
465282305020 | 46.52.8.230.5020 | Миниатюрное промышленное электромеханическое реле; монтаж в розетку или наконечники Faston (2.5х0.5мм); 2СO 8A; контакты AgNi+Au; катушка 230B АC; влагозащита RTII; опции: мех.индикатор | 1 | 2473 | 10 | 46 | 10 | B | 12-14 недель | 2024-04-05 | 8012823317090 | 0.0195
465282305040 | 46.52.8.230.5040 | Миниатюрное промышленное электромеханическое реле; монтаж в розетку или наконечники Faston (2.5х0.5мм); 2СO 8A; контакты AgNi+Au; катушка 230В АC; влагозащита RTII; опции: кнопка тест + мех.индикатор | 1 | 2473 | 10 | 46 | 10 | A | 9-11 недель | 2024-04-05 | 8012823315324 | 0.02
465282305054 | 46.52.8.230.5054 | Миниатюрное промышленное электромеханическое реле; монтаж в розетку или наконечники Faston (2.5х0.5мм); 2СO 8A; контакты AgNi+Au; катушка 230B АC; влагозащита RTII; опции: кнопка тест + мех.индикатор + LED(AC) | 1 | 2694 | 10 | 46 | 10 | B | 12-14 недель | 2024-04-05 | 8012823343785 | 0.0195
465282400040 | 46.52.8.240.0040 | Миниатюрное промышленное электромеханическое реле; монтаж в розетку или наконечники Faston (2.5х0.5мм); 2СO 8A; контакты AgNi; катушка 240В АC; влагозащита RTII; опции: кнопка тест + мех.индикатор | 1 | 1510 | 10 | 46 | 10 | B | 12-14 недель | 2024-04-05 | 8012823344348 | 0.02
465282400054 | 46.52.8.240.0054 | Миниатюрное промышленное электромеханическое реле; монтаж в розетку или наконечники Faston (2.5х0.5мм); 2СO 8A; контакты AgNi; катушка 240B АC; влагозащита RTII; опции: кнопка тест + мех.индикатор + LED(AC) | 1 | 1714 | 10 | 46 | 10 | A | 9-11 недель | 2024-04-05 | 8012823305806 | 0.02
465290060040 | 46.52.9.006.0040 | Миниатюрное промышленное электромеханическое реле; монтаж в розетку или наконечники Faston (2.5х0.5мм); 2СO 8A; контакты AgNi; катушка 6В DC; влагозащита RTII; опции: кнопка тест + мех.индикатор | 1 | 1075 | 10 | 46 | 10 | B | 12-14 недель | 2024-04-05 | 8012823344850 | 0.02
465290120020 | 46.52.9.012.0020 | Миниатюрное промышленное электромеханическое реле; монтаж в розетку или наконечники Faston (2.5х0.5мм); 2СO 8A; контакты AgNi; катушка 12В DC; влагозащита RTII; опции: мех.индикатор | 1 | 900 | 10 | 46 | 10 | B | 12-14 недель | 2024-04-05 | 8012823304977 | 0.02
465290120040 | 46.52.9.012.0040 | Миниатюрное промышленное электромеханическое реле; монтаж в розетку или наконечники Faston (2.5х0.5мм); 2СO 8A; контакты AgNi; катушка 12В DC; влагозащита RTII; опции: кнопка тест + мех.индикатор | 1 | 900 | 10 | 46 | 10 | A | 9-11 недель | 2024-04-05 | 8012823303451 | 0.02
465290120074 | 46.52.9.012.0074 | Миниатюрное промышленное электромеханическое реле; монтаж в розетку или наконечники Faston (2.5х0.5мм); 2СO 8A; контакты AgNi; катушка 12В DC; влагозащита RTII; опции: кнопка тест + мех.индикатор + LED(DC неполяризов.) | 1 | 1095 | 10 | 46 | 10 | A | 9-11 недель | 2024-04-05 | 8012823305080 | 0.02
465290125020 | 46.52.9.012.5020 | Миниатюрное промышленное электромеханическое реле; монтаж в розетку или наконечники Faston (2.5х0.5мм); 2СO 8A; контакты AgNi+Au; катушка 12В DC; влагозащита RTII; опции: мех.индикатор | 1 | 1878 | 10 | 46 | 10 | B | 12-14 недель | 2024-04-05 | 8012823346656 | 0.0199
465290125040 | 46.52.9.012.5040 | Миниатюрное промышленное электромеханическое реле; монтаж в розетку или наконечники Faston (2.5х0.5мм); 2СO 8A; контакты AgNi+Au; катушка 12В DC; влагозащита RTII; опции: кнопка тест + мех.индикатор | 1 | 1878 | 10 | 46 | 10 | B | 12-14 недель | 2024-04-05 | 8012823316659 | 0.0199
465290125074 | 46.52.9.012.5074 | Миниатюрное промышленное электромеханическое реле; монтаж в розетку или наконечники Faston (2.5х0.5мм); 2СO 8A; контакты AgNi+Au; катушка 12В DC; влагозащита RTII; опции: кнопка тест + мех.индикатор + LED(DC неполяризов.) | 1 | 2076 | 10 | 46 | 10 | B | 12-14 недель | 2024-04-05 | 8012823392097 | 0.0199
465290240000T | 46.52.9.024.0000T | Миниатюрное промышленное электромеханическое реле; монтаж в розетку или наконечники Faston (2.5х0.5мм); 2СO 8A; контакты AgNi; катушка 24В DC; влагозащита RTII; опции: нет; специальная версия для Ж/Д-транспорта | 1 | 1463 | 10 | 46 | 10 | A | 9-11 недель | 2024-04-05 | 8012823351728 | 0.02
465290240020 | 46.52.9.024.0020 | Миниатюрное промышленное электромеханическое реле; монтаж в розетку или наконечники Faston (2.5х0.5мм); 2СO 8A; контакты AgNi; катушка 24В DC; влагозащита RTII; опции: мех.индикатор | 1 | 900 | 10 | 46 | 10 | A | 9-11 недель | 2024-04-05 | 8012823304984 | 0.02
465290240040 | 46.52.9.024.0040 | Миниатюрное промышленное электромеханическое реле; монтаж в розетку или наконечники Faston (2.5х0.5мм); 2СO 8A; контакты AgNi; катушка 24В DC; влагозащита RTII; опции: кнопка тест + мех.индикатор | 1 | 900 | 10 | 46 | 10 | A | 9-11 недель | 2024-04-05 | 8012823303444 | 0.02
465290240074 | 46.52.9.024.0074 | Миниатюрное промышленное электромеханическое реле; монтаж в розетку или наконечники Faston (2.5х0.5мм); 2СO 8A; контакты AgNi; катушка 24В DC; влагозащита RTII; опции: кнопка тест + мех.индикатор + LED(DC неполяризов.) | 1 | 1095 | 10 | 46 | 10 | A | 9-11 недель | 2024-04-05 | 8012823305097 | 0.02
465290245000T | 46.52.9.024.5000T | Миниатюрное промышленное электромеханическое реле; монтаж в розетку или наконечники Faston (2.5х0.5мм); 2СO 8A; контакты AgNi+Au; катушка 24В DC; влагозащита RTII; опции: нет; специальная версия для Ж/Д-транспорта | 1 | 2449 | 10 | 46 | 10 | A | 9-11 недель | 2024-04-05 | 8012823362298 | 0.0199
465290245040 | 46.52.9.024.5040 | Миниатюрное промышленное электромеханическое реле; монтаж в розетку или наконечники Faston (2.5х0.5мм); 2СO 8A; контакты AgNi+Au; катушка 24В DC; влагозащита RTII; опции: кнопка тест + мех.индикатор | 1 | 1860 | 10 | 46 | 10 | A | 9-11 недель | 2024-04-05 | 8012823315317 | 0.02
465290245074 | 46.52.9.024.5074 | Миниатюрное промышленное электромеханическое реле; монтаж в розетку или наконечники Faston (2.5х0.5мм); 2СO 8A; контакты AgNi+Au; катушка 24В DC; влагозащита RTII; опции: кнопка тест + мех.индикатор + LED(DC неполяризов.) | 1 | 2076 | 10 | 46 | 10 | A | 9-11 недель | 2024-04-05 | 8012823323633 | 0.0199
465290480020 | 46.52.9.048.0020 | Миниатюрное промышленное электромеханическое реле; монтаж в розетку или наконечники Faston (2.5х0.5мм); 2СO 8A; контакты AgNi; катушка 48В DC; влагозащита RTII; опции: мех.индикатор | 1 | 1066 | 10 | 46 | 10 | B | 12-14 недель | 2024-04-05 | 8012823304991 | 0.02
465290480040 | 46.52.9.048.0040 | Миниатюрное промышленное электромеханическое реле; монтаж в розетку или наконечники Faston (2.5х0.5мм); 2СO 8A; контакты AgNi; катушка 48В DC; влагозащита RTII; опции: кнопка тест + мех.индикатор | 1 | 1066 | 10 | 46 | 10 | A | 9-11 недель | 2024-04-05 | 8012823304892 | 0.02
465290480074 | 46.52.9.048.0074 | Миниатюрное промышленное электромеханическое реле; монтаж в розетку или наконечники Faston (2.5х0.5мм); 2СO 8A; контакты AgNi; катушка 48В DC; влагозащита RTII; опции: кнопка тест + мех.индикатор + LED(DC неполяризов.) | 1 | 1262 | 10 | 46 | 10 | B | 12-14 недель | 2024-04-05 | 8012823305103 | 0.02
465290600020 | 46.52.9.060.0020 | Миниатюрное промышленное электромеханическое реле; монтаж в розетку или наконечники Faston (2.5х0.5мм); 2СO 8A; контакты AgNi; катушка 60В DC; влагозащита RTII; опции: мех.индикатор | 1 | 1066 | 10 | 46 | 10 | B | 12-14 недель | 2024-04-05 | 8012823310343 | 0.02
465290600040 | 46.52.9.060.0040 | Миниатюрное промышленное электромеханическое реле; монтаж в розетку или наконечники Faston (2.5х0.5мм); 2СO 8A; контакты AgNi; катушка 60В DC; влагозащита RTII; опции: кнопка тест + мех.индикатор | 1 | 1066 | 10 | 46 | 10 | B | 12-14 недель | 2024-04-05 | 8012823310336 | 0.02
465290720000T | 46.52.9.072.0000T | Миниатюрное промышленное электромеханическое реле; монтаж в розетку или наконечники Faston (2.5х0.5мм); 2СO 8A; контакты AgNi; катушка 72В DC; степень защиты RTII; опции: нет; специальная версия для ЖД-транспорта | 1 | 1849 | 10 | 46 | 10 | B | 12-14 недель | 2024-04-05 | 8012823357430 | 0.02
465291100000T | 46.52.9.110.0000T | Миниатюрное промышленное электромеханическое реле; монтаж в розетку или наконечники Faston (2.5х0.5мм); 2СO 8A; контакты AgNi; катушка 110В DC; влагозащита RTII; опции: нет; специальная версия для Ж/Д-транспорта | 1 | 1845 | 10 | 46 | 10 | A | 9-11 недель | 2024-04-05 | 8012823356150 | 0.02
465291100020 | 46.52.9.110.0020 | Миниатюрное промышленное электромеханическое реле; монтаж в розетку или наконечники Faston (2.5х0.5мм); 2СO 8A; контакты AgNi; катушка 110В DC; влагозащита RTII; опции: мех.индикатор | 1 | 1179 | 10 | 46 | 10 | B | 12-14 недель | 2024-04-05 | 8012823305004 | 0.02
465291100040 | 46.52.9.110.0040 | Миниатюрное промышленное электромеханическое реле; монтаж в розетку или наконечники Faston (2.5х0.5мм); 2СO 8A; контакты AgNi; катушка 110В DC; влагозащита RTII; опции: кнопка тест + мех.индикатор | 1 | 1179 | 10 | 46 | 10 | A | 9-11 недель | 2024-04-05 | 8012823304908 | 0.02
465291100074 | 46.52.9.110.0074 | Миниатюрное промышленное электромеханическое реле; монтаж в розетку или наконечники Faston (2.5х0.5мм); 2СO 8A; контакты AgNi; катушка 110В DC; влагозащита RTII; опции: кнопка тест + мех.индикатор + LED(DC неполяризов.) | 1 | 1375 | 10 | 46 | 10 | B | 12-14 недель | 2024-04-05 | 8012823305110 | 0.02
465291105040 | 46.52.9.110.5040 | Миниатюрное промышленное электромеханическое реле; монтаж в розетку или наконечники Faston (2.5х0.5мм); 2СO 8A; контакты AgNi+Au; катушка 110В DC; влагозащита RTII; опции: кнопка тест + мех.индикатор | 1 | 2141 | 10 | 46 | 10 | B | 12-14 недель | 2024-04-05 | 8012823328256 | 0.02
465291250040 | 46.52.9.125.0040 | Миниатюрное промышленное электромеханическое реле; монтаж в розетку или наконечники Faston (2.5х0.5мм); 2СO 8A; контакты AgNi; катушка 125В DC; влагозащита RTII; опции: кнопка тест + мех.индикатор | 1 | 1179 | 10 | 46 | 10 | A | 9-11 недель | 2024-04-05 | 8012823305479 | 0.02
466180120020 | 46.61.8.012.0020 | Миниатюрное промышленное электромеханическое реле; монтаж в розетку или наконечники Faston (4.8х0.5мм); 1СO 16A; контакты AgNi; катушка 12B АC; влагозащита RTII; опции: мех.индикатор | 1 | 964 | 10 | 46 | 10 | B | 12-14 недель | 2024-04-05 | 8012823302515 | 0.02
466180120040 | 46.61.8.012.0040 | Миниатюрное промышленное электромеханическое реле; монтаж в розетку или наконечники Faston (4.8х0.5мм); 1СO 16A; контакты AgNi; катушка 12B АC; влагозащита RTII; опции: кнопка тест + мех.индикатор | 1 | 964 | 10 | 46 | 10 | A | 9-11 недель | 2024-04-05 | 8012823302560 | 0.02
466180120054 | 46.61.8.012.0054 | Миниатюрное промышленное электромеханическое реле; монтаж в розетку или наконечники Faston (4.8х0.5мм); 1СO 16A; контакты AgNi; катушка 12B АC; влагозащита RTII; опции: кнопка тест + мех.индикатор + LED(AC) | 1 | 1161 | 10 | 46 | 10 | B | 12-14 недель | 2024-04-05 | 8012823302607 | 0.02
466180124040 | 46.61.8.012.4040 | Миниатюрное промышленное электромеханическое реле; монтаж в розетку или наконечники Faston (4.8х0.5мм); 1СO 16A; контакты AgSnO2; катушка 12B АC; влагозащита RTII; опции: кнопка тест + мех.индикатор | 1 | 1081 | 10 | 46 | 10 | B | 12-14 недель | 2024-04-05 | 8012823313320 | 0.02
466180240020 | 46.61.8.024.0020 | Миниатюрное промышленное электромеханическое реле; монтаж в розетку или наконечники Faston (4.8х0.5мм); 1СO 16A; контакты AgNi; катушка 24B АC; влагозащита RTII; опции: мех.индикатор | 1 | 964 | 10 | 46 | 10 | B | 12-14 недель | 2024-04-05 | 8012823301693 | 0.02
466180240040 | 46.61.8.024.0040 | Миниатюрное промышленное электромеханическое реле; монтаж в розетку или наконечники Faston (4.8х0.5мм); 1СO 16A; контакты AgNi; катушка 24B АC; влагозащита RTII; опции: кнопка тест + мех.индикатор | 1 | 964 | 10 | 46 | 10 | A | 9-11 недель | 2024-04-05 | 8012823301655 | 0.02
466180240054 | 46.61.8.024.0054 | Миниатюрное промышленное электромеханическое реле; монтаж в розетку или наконечники Faston (4.8х0.5мм); 1СO 16A; контакты AgNi; катушка 24B АC; влагозащита RTII; опции: кнопка тест + мех.индикатор + LED(AC) | 1 | 1161 | 10 | 46 | 10 | A | 9-11 недель | 2024-04-05 | 8012823301730 | 0.02
466180244040 | 46.61.8.024.4040 | Миниатюрное промышленное электромеханическое реле; монтаж в розетку или наконечники Faston (4.8х0.5мм); 1СO 16A; контакты AgSnO2; катушка 24B АC; влагозащита RTII; опции: кнопка тест + мех.индикатор | 1 | 1081 | 10 | 46 | 10 | B | 12-14 недель | 2024-04-05 | 8012823313337 | 0.02
466180245020 | 46.61.8.024.5020 | Миниатюрное промышленное электромеханическое реле; монтаж в розетку или наконечники Faston (4.8х0.5мм); 1СO 16A; контакты AgNi+Au; катушка 24B АC; влагозащита RTII; опции: мех.индикатор | 1 | 1665 | 10 | 46 | 10 | B | 12-14 недель | 2024-04-05 | 8012823346632 | 0.0196
466180480020 | 46.61.8.048.0020 | Миниатюрное промышленное электромеханическое реле; монтаж в розетку или наконечники Faston (4.8х0.5мм); 1СO 16A; контакты AgNi; катушка 48B АC; влагозащита RTII; опции: мех.индикатор | 1 | 1038 | 10 | 46 | 10 | B | 12-14 недель | 2024-04-05 | 8012823302522 | 0.02
466180480040 | 46.61.8.048.0040 | Миниатюрное промышленное электромеханическое реле; монтаж в розетку или наконечники Faston (4.8х0.5мм); 1СO 16A; контакты AgNi; катушка 48B АC; влагозащита RTII; опции: кнопка тест + мех.индикатор | 1 | 1038 | 10 | 46 | 10 | B | 12-14 недель | 2024-04-05 | 8012823302577 | 0.02
466180480054 | 46.61.8.048.0054 | Миниатюрное промышленное электромеханическое реле; монтаж в розетку или наконечники Faston (4.8х0.5мм); 1СO 16A; контакты AgNi; катушка 48B АC; влагозащита RTII; опции: кнопка тест + мех.индикатор + LED(AC) | 1 | 1234 | 10 | 46 | 10 | B | 12-14 недель | 2024-04-05 | 8012823302614 | 0.02
466181100020 | 46.61.8.110.0020 | Миниатюрное промышленное электромеханическое реле; монтаж в розетку или наконечники Faston (4.8х0.5мм); 1СO 16A; контакты AgNi; катушка 110B АC; влагозащита RTII; опции: мех.индикатор | 1 | 1114 | 10 | 46 | 10 | B | 12-14 недель | 2024-04-05 | 8012823302539 | 0.02
466181100040 | 46.61.8.110.0040 | Миниатюрное промышленное электромеханическое реле; монтаж в розетку или наконечники Faston (4.8х0.5мм); 1СO 16A; контакты AgNi; катушка 110B АC; влагозащита RTII; опции: кнопка тест + мех.индикатор | 1 | 1114 | 10 | 46 | 10 | A | 9-11 недель | 2024-04-05 | 8012823302584 | 0.02
466181100054 | 46.61.8.110.0054 | Миниатюрное промышленное электромеханическое реле; монтаж в розетку или наконечники Faston (4.8х0.5мм); 1СO 16A; контакты AgNi; катушка 110B АC; влагозащита RTII; опции: кнопка тест + мех.индикатор + LED(AC) | 1 | 1310 | 10 | 46 | 10 | A | 9-11 недель | 2024-04-05 | 8012823302621 | 0.02
466181200020 | 46.61.8.120.0020 | Миниатюрное промышленное электромеханическое реле; монтаж в розетку или наконечники Faston (4.8х0.5мм); 1СO 16A; контакты AgNi; катушка 120B АC; влагозащита RTII; опции: мех.индикатор | 1 | 1114 | 10 | 46 | 10 | B | 12-14 недель | 2024-04-05 | 8012823301785 | 0.02
466181200040 | 46.61.8.120.0040 | Миниатюрное промышленное электромеханическое реле; монтаж в розетку или наконечники Faston (4.8х0.5мм); 1СO 16A; контакты AgNi; катушка 120B АC; влагозащита RTII; опции: кнопка тест + мех.индикатор | 1 | 1114 | 10 | 46 | 10 | A | 9-11 недель | 2024-04-05 | 8012823301792 | 0.02
466181200054 | 46.61.8.120.0054 | Миниатюрное промышленное электромеханическое реле; монтаж в розетку или наконечники Faston (4.8х0.5мм); 1СO 16A; контакты AgNi; катушка 120B АC; влагозащита RTII; опции: кнопка тест + мех.индикатор + LED(AC) | 1 | 1310 | 10 | 46 | 10 | A | 9-11 недель | 2024-04-05 | 8012823301808 | 0.02
466181204000T | 46.61.8.120.4000T | Миниатюрное промышленное электромеханическое реле; монтаж в розетку или наконечники Faston (4.8х0.5мм); 1СO 16A; контакты AgSnO2; катушка 120В AC; влагозащита RTII; опции: нет; специальная версия для Ж/Д-транспорта | 1 | 1674 | 10 | 46 | 10 | B | 12-14 недель | 2024-04-05 | 8012823399874 | 0.02
466181204054 | 46.61.8.120.4054 | Миниатюрное промышленное электромеханическое реле; монтаж в розетку или наконечники Faston (4.8х0.5мм); 1СO 16A; контакты AgSnO2; катушка 120B АC; влагозащита RTII; опции: кнопка тест + мех.индикатор + LED(AC) | 1 | 1439 | 10 | 46 | 10 | B | 12-14 недель | 2024-04-05 | 8012823407043 | 0.0196
466181205040 | 46.61.8.120.5040 | Миниатюрное промышленное электромеханическое реле; монтаж в розетку или наконечники Faston (4.8х0.5мм); 1СO 16A; контакты AgNi+Au; катушка 120B АC; влагозащита RTII; опции: кнопка тест + мех.индикатор | 1 | 1816 | 10 | 46 | 10 | B | 12-14 недель | 2024-04-05 | 8012823400396 | 0.0196
466182300020 | 46.61.8.230.0020 | Миниатюрное промышленное электромеханическое реле; монтаж в розетку или наконечники Faston (4.8х0.5мм); 1СO 16A; контакты AgNi; катушка 230B АC; влагозащита RTII; опции: мех.индикатор | 1 | 1346 | 10 | 46 | 10 | A | 9-11 недель | 2024-04-05 | 8012823301709 | 0.02
466182300040 | 46.61.8.230.0040 | Миниатюрное промышленное электромеханическое реле; монтаж в розетку или наконечники Faston (4.8х0.5мм); 1СO 16A; контакты AgNi; катушка 230B АC; влагозащита RTII; опции: кнопка тест + мех.индикатор | 1 | 1346 | 10 | 46 | 10 | A | 9-11 недель | 2024-04-05 | 8012823301662 | 0.02
466182300054 | 46.61.8.230.0054 | Миниатюрное промышленное электромеханическое реле; монтаж в розетку или наконечники Faston (4.8х0.5мм); 1СO 16A; контакты AgNi; катушка 230B АC; влагозащита RTII; опции: кнопка тест + мех.индикатор + LED(AC) | 1 | 1543 | 10 | 46 | 10 | A | 9-11 недель | 2024-04-05 | 8012823301747 | 0.02
466182304000T | 46.61.8.230.4000T | Миниатюрное промышленное электромеханическое реле; монтаж в розетку или наконечники Faston (4.8х0.5мм); 1СO 16A; контакты AgSnO2; катушка 230В AC; влагозащита RTII; опции: нет; специальная версия для Ж/Д-транспорта | 1 | 2033 | 10 | 46 | 10 | B | 12-14 недель | 2024-04-05 | 8012823392110 | 0.02
466182304020 | 46.61.8.230.4020 | Миниатюрное промышленное электромеханическое реле; монтаж в розетку или наконечники Faston (4.8х0.5мм); 1СO 16A; контакты AgSnO2; катушка 230B АC; влагозащита RTII; опции: мех.индикатор | 1 | 1477 | 10 | 46 | 10 | B | 12-14 недель | 2024-04-05 | 8012823330440 | 0.0196
466182304040 | 46.61.8.230.4040 | Миниатюрное промышленное электромеханическое реле; монтаж в розетку или наконечники Faston (4.8х0.5мм); 1СO 16A; контакты AgSnO2; катушка 230B АC; влагозащита RTII; опции: кнопка тест + мех.индикатор | 1 | 1463 | 10 | 46 | 10 | B | 12-14 недель | 2024-04-05 | 8012823313344 | 0.02
466182304054 | 46.61.8.230.4054 | Миниатюрное промышленное электромеханическое реле; монтаж в розетку или наконечники Faston (4.8х0.5мм); 1СO 16A; контакты AgSnO2; катушка 230B АC; влагозащита RTII; опции: кнопка тест + мех.индикатор + LED(AC) | 1 | 1675 | 10 | 46 | 10 | B | 12-14 недель | 2024-04-05 | 8012823358284 | 0.0196
466182305040 | 46.61.8.230.5040 | Миниатюрное промышленное электромеханическое реле; монтаж в розетку или наконечники Faston (4.8х0.5мм); 1СO 16A; контакты AgNi+Au; катушка 230B АC; влагозащита RTII; опции: кнопка тест + мех.индикатор | 1 | 2033 | 10 | 46 | 10 | B | 12-14 недель | 2024-04-05 | 8012823315348 | 0.02
466182400054 | 46.61.8.240.0054 | Миниатюрное промышленное электромеханическое реле; монтаж в розетку или наконечники Faston (4.8х0.5мм); 1СO 16A; контакты AgNi; катушка 240B АC; влагозащита RTII; опции: кнопка тест + мех.индикатор + LED(AC) | 1 | 1557 | 10 | 46 | 10 | B | 12-14 недель | 2024-04-05 | 8012823305790 | 0.0196
466190120020 | 46.61.9.012.0020 | Миниатюрное промышленное электромеханическое реле; монтаж в розетку или наконечники Faston (4.8х0.5мм); 1СO 16A; контакты AgNi; катушка 12В DC; влагозащита RTII; опции: мех.индикатор | 1 | 768 | 10 | 46 | 10 | B | 12-14 недель | 2024-04-05 | 8012823301686 | 0.02
466190120040 | 46.61.9.012.0040 | Миниатюрное промышленное электромеханическое реле; монтаж в розетку или наконечники Faston (4.8х0.5мм); 1СO 16A; контакты AgNi; катушка 12В DC; влагозащита RTII; опции: кнопка тест + мех.индикатор | 1 | 768 | 10 | 46 | 10 | A | 9-11 недель | 2024-04-05 | 8012823301648 | 0.02
466190120074 | 46.61.9.012.0074 | Миниатюрное промышленное электромеханическое реле; монтаж в розетку или наконечники Faston (4.8х0.5мм); 1СO 16A; контакты AgNi; катушка 12В DC; влагозащита RTII; опции: кнопка тест + мех.индикатор + LED(DC неполяризов.) | 1 | 964 | 10 | 46 | 10 | A | 9-11 недель | 2024-04-05 | 8012823301716 | 0.02
466190124040 | 46.61.9.012.4040 | Миниатюрное промышленное электромеханическое реле; монтаж в розетку или наконечники Faston (4.8х0.5мм); 1СO 16A; контакты AgSnO2; катушка 12В DC; влагозащита RTII; опции: кнопка тест + мех.индикатор | 1 | 885 | 10 | 46 | 10 | A | 9-11 недель | 2024-04-05 | 8012823313351 | 0.02
466190240020 | 46.61.9.024.0020 | Миниатюрное промышленное электромеханическое реле; монтаж в розетку или наконечники Faston (4.8х0.5мм); 1СO 16A; контакты AgNi; катушка 24В DC; влагозащита RTII; опции: мех.индикатор | 1 | 768 | 10 | 46 | 10 | A | 9-11 недель | 2024-04-05 | 8012823301679 | 0.02
466190240040 | 46.61.9.024.0040 | Миниатюрное промышленное электромеханическое реле; монтаж в розетку или наконечники Faston (4.8х0.5мм); 1СO 16A; контакты AgNi; катушка 24В DC; влагозащита RTII; опции: кнопка тест + мех.индикатор | 1 | 768 | 10 | 46 | 10 | A | 9-11 недель | 2024-04-05 | 8012823301631 | 0.02
466190240074 | 46.61.9.024.0074 | Миниатюрное промышленное электромеханическое реле; монтаж в розетку или наконечники Faston (4.8х0.5мм); 1СO 16A; контакты AgNi; катушка 24В DC; влагозащита RTII; опции: кнопка тест + мех.индикатор + LED(DC неполяризов.) | 1 | 964 | 10 | 46 | 10 | A | 9-11 недель | 2024-04-05 | 8012823301723 | 0.02
466190244000T | 46.61.9.024.4000T | Миниатюрное промышленное электромеханическое реле; монтаж в розетку или наконечники Faston (4.8х0.5мм); 1СO 16A; контакты AgSnO2; катушка 24В DC; влагозащита RTII; опции: нет; специальная версия для Ж/Д-транспорта | 1 | 1446 | 10 | 46 | 10 | B | 12-14 недель | 2024-04-05 | 8012823392127 | 0.02
466190244040 | 46.61.9.024.4040 | Миниатюрное промышленное электромеханическое реле; монтаж в розетку или наконечники Faston (4.8х0.5мм); 1СO 16A; контакты AgSnO2; катушка 24В DC; влагозащита RTII; опции: кнопка тест + мех.индикатор | 1 | 885 | 10 | 46 | 10 | A | 9-11 недель | 2024-04-05 | 8012823305929 | 0.02
466190244074 | 46.61.9.024.4074 | Миниатюрное промышленное электромеханическое реле; монтаж в розетку или наконечники Faston (4.8х0.5мм); 1СO 16A; контакты AgSnO2; катушка 24В DC; влагозащита RTII; опции: кнопка тест + мех.индикатор + LED(DC неполяризов.) | 1 | 1090 | 10 | 46 | 10 | B | 12-14 недель | 2024-04-05 | 8012823318264 | 0.02
466190245000T | 46.61.9.024.5000T | Миниатюрное промышленное электромеханическое реле; монтаж в розетку или наконечники Faston (4.8х0.5мм); 1СO 16A; контакты AgNi+Au; катушка 24В DC; влагозащита RTII; опции: нет; специальная версия для Ж/Д-транспорта | 1 | 2147 | 10 | 46 | 10 | B | 12-14 недель | 2024-04-05 | 8012823393216 | 0.02
466190245020 | 46.61.9.024.5020 | Миниатюрное промышленное электромеханическое реле; монтаж в розетку или наконечники Faston (4.8х0.5мм); 1СO 16A; контакты AgNi+Au; катушка 24В DC; влагозащита RTII; опции: мех.индикатор | 1 | 1467 | 10 | 46 | 10 | B | 12-14 недель | 2024-04-05 | 8012823325842 | 0.02
466190245040 | 46.61.9.024.5040 | Миниатюрное промышленное электромеханическое реле; монтаж в розетку или наконечники Faston (4.8х0.5мм); 1СO 16A; контакты AgNi+Au; катушка 24В DC; влагозащита RTII; опции: кнопка тест + мех.индикатор | 1 | 1453 | 10 | 46 | 10 | A | 9-11 недель | 2024-04-05 | 8012823315331 | 0.02
466190480020 | 46.61.9.048.0020 | Миниатюрное промышленное электромеханическое реле; монтаж в розетку или наконечники Faston (4.8х0.5мм); 1СO 16A; контакты AgNi; катушка 48В DC; влагозащита RTII; опции: мех.индикатор | 1 | 935 | 10 | 46 | 10 | B | 12-14 недель | 2024-04-05 | 8012823302546 | 0.02
466190480040 | 46.61.9.048.0040 | Миниатюрное промышленное электромеханическое реле; монтаж в розетку или наконечники Faston (4.8х0.5мм); 1СO 16A; контакты AgNi; катушка 48В DC; влагозащита RTII; опции: кнопка тест + мех.индикатор | 1 | 935 | 10 | 46 | 10 | A | 9-11 недель | 2024-04-05 | 8012823302461 | 0.02
466190480074 | 46.61.9.048.0074 | Миниатюрное промышленное электромеханическое реле; монтаж в розетку или наконечники Faston (4.8х0.5мм); 1СO 16A; контакты AgNi; катушка 48В DC; влагозащита RTII; опции: кнопка тест + мех.индикатор + LED(DC неполяризов.) | 1 | 1131 | 10 | 46 | 10 | B | 12-14 недель | 2024-04-05 | 8012823302478 | 0.02
466190724000T | 46.61.9.072.4000T | Миниатюрное промышленное электромеханическое реле; монтаж в розетку или наконечники Faston (4.8х0.5мм); 1СO 16A; контакты AgSnO2; катушка 72В DC; влагозащита RTII; опции: нет; специальная версия для Ж/Д-транспорта | 1 | 1892 | 10 | 46 | 10 | B | 12-14 недель | 2024-04-05 | 8012823397368 | 0.02
466191100020 | 46.61.9.110.0020 | Миниатюрное промышленное электромеханическое реле; монтаж в розетку или наконечники Faston (4.8х0.5мм); 1СO 16A; контакты AgNi; катушка 110В DC; влагозащита RTII; опции: мех.индикатор | 1 | 1031 | 10 | 46 | 10 | B | 12-14 недель | 2024-04-05 | 8012823302553 | 0.02
466191100040 | 46.61.9.110.0040 | Миниатюрное промышленное электромеханическое реле; монтаж в розетку или наконечники Faston (4.8х0.5мм); 1СO 16A; контакты AgNi; катушка 110В DC; влагозащита RTII; опции: кнопка тест + мех.индикатор | 1 | 1031 | 10 | 46 | 10 | B | 12-14 недель | 2024-04-05 | 8012823302591 | 0.02
466191100074 | 46.61.9.110.0074 | Миниатюрное промышленное электромеханическое реле; монтаж в розетку или наконечники Faston (4.8х0.5мм); 1СO 16A; контакты AgNi; катушка 110В DC; влагозащита RTII; опции: кнопка тест + мех.индикатор + LED(DC неполяризов.) | 1 | 1224 | 10 | 46 | 10 | B | 12-14 недель | 2024-04-05 | 8012823302638 | 0.02
466191104000T | 46.61.9.110.4000T | Миниатюрное промышленное электромеханическое реле; монтаж в розетку или наконечники Faston (4.8х0.5мм); 1СO 16A; контакты AgSnO2; катушка 110В DC; влагозащита RTII; опции: нет; специальная версия для Ж/Д-транспорта | 1 | 1874 | 10 | 46 | 10 | B | 12-14 недель | 2024-04-05 | 8012823398259 | 0.02
466191105000T | 46.61.9.110.5000T | Миниатюрное промышленное электромеханическое реле; монтаж в розетку или наконечники Faston (4.8х0.5мм); 1СO 16A; контакты AgNi+Au; катушка 110В DC; влагозащита RTII; опции: нет; специальная версия для Ж/Д-транспорта | 1 | 2576 | 10 | 46 | 10 | B | 12-14 недель | 2024-04-05 | 8012823392943 | 0.02
466191250040 | 46.61.9.125.0040 | Миниатюрное промышленное электромеханическое реле; монтаж в розетку или наконечники Faston (4.8х0.5мм); 1СO 16A; контакты AgNi; катушка 125В DC; влагозащита RTII; опции: кнопка тест + мех.индикатор | 1 | 1033 | 10 | 46 | 10 | B | 12-14 недель | 2024-04-05 | 8012823305486 | 0.02
466191250074 | 46.61.9.125.0074 | Миниатюрное промышленное электромеханическое реле; монтаж в розетку или наконечники Faston (4.8х0.5мм); 1СO 16A; контакты AgNi; катушка 125В DC; влагозащита RTII; опции: кнопка тест + мех.индикатор + LED(DC неполяризов.) | 1 | 1236 | 10 | 46 | 10 | B | 12-14 недель | 2024-04-05 | 8012823336473 | 0.02
466191255040 | 46.61.9.125.5040 | Миниатюрное промышленное электромеханическое реле; монтаж в розетку или наконечники Faston (4.8х0.5мм); 1СO 16A; контакты AgNi+Au; катушка 125В DC; влагозащита RTII; опции: кнопка тест + мех.индикатор | 1 | 1731 | 10 | 46 | 10 | B | 12-14 недель | 2024-04-05 | 8012823415734 | 0.02
481290055007SMA | 48.12.9.005.5007SMA | Интерфейсный модуль (сборка 50.12.9.005.5000 + 95.05.7SMA), электромеханическое реле безопасности; 2CO 8A; контакты AgNi+Au; питание 5В DC; категория защиты IP20; винтовые клеммы; металлическая клипса | 1 | 2396 | 10 | 48 | 10 | B | 12-14 недель | 2024-04-05 | 8012823426938 | 0.064
481290065007SMA | 48.12.9.006.5007SMA | Интерфейсный модуль (сборка 50.12.9.006.5000 + 95.05.7SMA), электромеханическое реле безопасности; 2CO 8A; контакты AgNi+Au; питание 6В DC; категория защиты IP20; винтовые клеммы; металлическая клипса | 1 | 2396 | 10 | 48 | 10 | B | 12-14 недель | 2024-04-05 | 8012823426969 | 0.064
481290125007SMA | 48.12.9.012.5007SMA | Интерфейсный модуль (сборка 50.12.9.012.5000 + 95.05.7SMA), электромеханическое реле безопасности; 2CO 8A; контакты AgNi+Au; питание 12В DC; категория защиты IP20; винтовые клеммы; металлическая клипса | 1 | 2203 | 10 | 48 | 10 | A | 9-11 недель | 2024-04-05 | 8012823426976 | 0.064
481290245007SMA | 48.12.9.024.5007SMA | Интерфейсный модуль (сборка 50.12.9.024.5000 + 95.05.7SMA), электромеханическое реле безопасности; 2CO 8A; контакты AgNi+Au; питание 24В DC; категория защиты IP20; винтовые клеммы; металлическая клипса | 1 | 2203 | 10 | 48 | 10 | A | 9-11 недель | 2024-04-05 | 8012823426983 | 0.064
481290485007SMA | 48.12.9.048.5007SMA | Интерфейсный модуль (сборка 50.12.9.048.5000 + 95.05.7SMA), электромеханическое реле безопасности; 2CO 8A; контакты AgNi+Au; питание 48В DC; категория защиты IP20; винтовые клеммы; металлическая клипса | 1 | 2396 | 10 | 48 | 10 | A | 9-11 недель | 2024-04-05 | 8012823427003 | 0.069
481290605007SMA | 48.12.9.060.5007SMA | Интерфейсный модуль (сборка 50.12.9.060.5000 + 95.05.7SMA), электромеханическое реле безопасности; 2CO 8A; контакты AgNi+Au; питание 60В DC; категория защиты IP20; винтовые клеммы; металлическая клипса | 1 | 2396 | 10 | 48 | 10 | B | 12-14 недель | 2024-04-05 | 8012823427010 | 0.064
481291105007SMA | 48.12.9.110.5007SMA | Интерфейсный модуль (сборка 50.12.9.110.5000 + 95.05.7SMA), электромеханическое реле безопасности; 2CO 8A; контакты AgNi+Au; питание 110В DC; категория защиты IP20; винтовые клеммы; металлическая клипса | 1 | 2519 | 10 | 48 | 10 | B | 12-14 недель | 2024-04-05 | 8012823427027 | 0.064
481291255007SMA | 48.12.9.125.5007SMA | Интерфейсный модуль (сборка 50.12.9.125.5000 + 95.05.7SMA), электромеханическое реле безопасности; 2CO 8A; контакты AgNi+Au; питание 125В DC; категория защиты IP20; винтовые клеммы; металлическая клипса | 1 | 2892 | 10 | 48 | 10 | B | 12-14 недель | 2024-04-05 | 8012823427034 | 0.064
483170120050SMA | 48.31.7.012.0050SMA | Интерфейсный модуль (сборка 40.31.7.012.0000 + 99.02.9.024.99 + 95.03SMA), электромеханическое реле; 1CO 10A; контакты AgNi; питание 12В DC (чувствит.); категория защиты IP20; винтовые клеммы; металлическая клипса; LED + диод | 1 | 1254 | 10 | 48 | 10 | B | 12-14 недель | 2024-04-05 | 8012823306377 | 0.06
483170120050SPA | 48.31.7.012.0050SPA | Интерфейсный модуль (сборка 40.31.7.012.0000 + 99.02.9.024.99 + 95.03SPA), электромеханическое реле; 1CO 10A; контакты AgNi; питание 12В DC (чувствит.); категория защиты IP20; винтовые клеммы; пластиковая клипса; LED + диод | 1 | 1276 | 10 | 48 | 10 | A | 9-11 недель | 2024-04-05 | 8012823245782 | 0.06
483170120050SPB | 48.31.7.012.0050SPB | Интерфейсный модуль (сборка 40.31.7.012.0000 + 99.02.9.024.99 + 95.03SPA), электромеханическое реле; 1CO 10A; контакты AgNi; питание 12В DC (чувствит.); категория защиты IP20; винтовые клеммы; пластиковая клипса; LED + диод; упаковка 1шт. | 1 | 1955 | 1 | 48 | 1 | B | 12-14 недель | 2024-04-05 | 8012823245775 | 0.06
483170240050SMA | 48.31.7.024.0050SMA | Интерфейсный модуль (сборка 40.31.7.024.0000 + 99.02.9.024.99 + 95.03SMA), электромеханическое реле; 1CO 10A; контакты AgNi; питание 24В DC (чувствит.); категория защиты IP20; винтовые клеммы; металлическая клипса; LED + диод | 1 | 1276 | 10 | 48 | 10 | A | 9-11 недель | 2024-04-05 | 8012823273853 | 0.06
483170240050SPA | 48.31.7.024.0050SPA | Интерфейсный модуль (сборка 40.31.7.024.0000 + 99.02.9.024.99 + 95.03SPA), электромеханическое реле; 1CO 10A; контакты AgNi; питание 24В DC (чувствит.); категория защиты IP20; винтовые клеммы; пластиковая клипса; LED + диод | 1 | 1276 | 10 | 48 | 10 | A | 9-11 недель | 2024-04-05 | 8012823245874 | 0.06
483170240050SPB | 48.31.7.024.0050SPB | Интерфейсный модуль (сборка 40.31.7.024.0000 + 99.02.9.024.99 + 95.03SPA), электромеханическое реле; 1CO 10A; контакты AgNi; питание 24В DC (чувствит.); категория защиты IP20; винтовые клеммы; пластиковая клипса; LED + диод; упаковка 1шт. | 1 | 1982 | 1 | 48 | 1 | B | 12-14 недель | 2024-04-05 | 8012823245867 | 0.06
483170480050SMA | 48.31.7.048.0050SMA | Интерфейсный модуль (сборка 40.31.7.048.0000 + 99.02.9.060.99 + 95.03SMA ), электромеханическое реле; 1CO 10A; контакты AgNi; питание 48В DC (чувствит.); категория защиты IP20; винтовые клеммы; металлическая клипса; LED + диод | 1 | 1403 | 10 | 48 | 10 | B | 12-14 недель | 2024-04-05 | 8012823306384 | 0.06
483170480050SPA | 48.31.7.048.0050SPA | Интерфейсный модуль (сборка 40.31.7.048.0000 + 99.02.9.060.99 + 95.03SPA ), электромеханическое реле; 1CO 10A; контакты AgNi; питание 48В DC (чувствит.); категория защиты IP20; винтовые клеммы; пластиковая клипса; LED + диод | 1 | 1427 | 10 | 48 | 10 | B | 12-14 недель | 2024-04-05 | 8012823245850 | 0.06
483170480050SPB | 48.31.7.048.0050SPB | Интерфейсный модуль (сборка 40.31.7.048.0000 + 99.02.9.060.99 + 95.03SPA ), электромеханическое реле; 1CO 10A; контакты AgNi; питание 48В DC (чувствит.); категория защиты IP20; винтовые клеммы; пластиковая клипса; LED + диод; упаковка 1шт. | 1 | 2131 | 1 | 48 | 1 | B | 12-14 недель | 2024-04-05 | 8012823264431 | 0.06
483171250050SMA | 48.31.7.125.0050SMA | Интерфейсный модуль (сборка 40.31.7.125.0000 + 99.02.9.220.99 + 95.03SMA), электромеханическое реле; 1CO 10A; контакты AgNi; питание 125В DC (чувствит.); категория защиты IP20; винтовые клеммы; металлическая клипса; LED + диод | 1 | 1770 | 10 | 48 | 10 | B | 12-14 недель | 2024-04-05 | 8012823306391 | 0.06
483171250050SPA | 48.31.7.125.0050SPA | Интерфейсный модуль (сборка 40.31.7.125.0000 + 99.02.9.220.99 + 95.03SPA), электромеханическое реле; 1CO 10A; контакты AgNi; питание 125В DC (чувствит.); категория защиты IP20; винтовые клеммы; пластиковая клипса; LED + диод | 1 | 1817 | 10 | 48 | 10 | B | 12-14 недель | 2024-04-05 | 8012823245843 | 0.06
483171250050SPB | 48.31.7.125.0050SPB | Интерфейсный модуль (сборка 40.31.7.125.0000 + 99.02.9.220.99 + 95.03SPA), электромеханическое реле; 1CO 10A; контакты AgNi; питание 125В DC (чувствит.); категория защиты IP20; винтовые клеммы; пластиковая клипса; LED + диод; упаковка 1шт. | 1 | 2455 | 1 | 48 | 1 | B | 12-14 недель | 2024-04-05 | 8012823264448 | 0.06
483180120060SMA | 48.31.8.012.0060SMA | Интерфейсный модуль (сборка 40.31.8.012.0000 + 99.02.0.024.98 + 95.03SMA), электромеханическое реле; 1CO 10A; контакты AgNi; питание 12В AC; категория защиты IP20; винтовые клеммы; металлическая клипса; LED + варистор | 1 | 1463 | 10 | 48 | 10 | B | 12-14 недель | 2024-04-05 | 8012823306674 | 0.061
483180120060SPA | 48.31.8.012.0060SPA | Интерфейсный модуль (сборка 40.31.8.012.0000 + 99.02.0.024.98 + 95.03SPA), электромеханическое реле; 1CO 10A; контакты AgNi; питание 12В AC; категория защиты IP20; винтовые клеммы; пластиковая клипса; LED + варистор | 1 | 1463 | 10 | 48 | 10 | B | 12-14 недель | 2024-04-05 | 8012823245829 | 0.061
483180120060SPB | 48.31.8.012.0060SPB | Интерфейсный модуль (сборка 40.31.8.012.0000 + 99.02.0.024.98 + 95.03SPA), электромеханическое реле; 1CO 10A; контакты AgNi; питание 12В AC; категория защиты IP20; винтовые клеммы; пластиковая клипса; LED + варистор; упаковка 1шт. | 1 | 2131 | 1 | 48 | 1 | B | 12-14 недель | 2024-04-05 | 8012823245812 | 0.061
483180240060SMA | 48.31.8.024.0060SMA | Интерфейсный модуль (сборка 40.31.8.024.0000 + 99.02.0.024.98 + 95.03SMA), электромеханическое реле; 1CO 10A; контакты AgNi; питание 24В AC; категория защиты IP20; винтовые клеммы; металлическая клипса; LED + варистор | 1 | 1463 | 10 | 48 | 10 | B | 12-14 недель | 2024-04-05 | 8012823306681 | 0.061
483180240060SPA | 48.31.8.024.0060SPA | Интерфейсный модуль (сборка 40.31.8.024.0000 + 99.02.0.024.98 + 95.03SPA), электромеханическое реле; 1CO 10A; контакты AgNi; питание 24В AC; категория защиты IP20; винтовые клеммы; пластиковая клипса; LED + варистор | 1 | 1463 | 10 | 48 | 10 | A | 9-11 недель | 2024-04-05 | 8012823245966 | 0.061
483180240060SPB | 48.31.8.024.0060SPB | Интерфейсный модуль (сборка 40.31.8.024.0000 + 99.02.0.024.98 + 95.03SPA), электромеханическое реле; 1CO 10A; контакты AgNi; питание 24В AC; категория защиты IP20; винтовые клеммы; пластиковая клипса; LED + варистор; упаковка 1шт. | 1 | 2131 | 1 | 48 | 1 | B | 12-14 недель | 2024-04-05 | 8012823245959 | 0.061
483180480060SMA | 48.31.8.048.0060SMA | Интерфейсный модуль (сборка 40.31.8.048.0000 + 99.02.0.060.98 + 95.03SMA), электромеханическое реле; 1CO 10A; контакты AgNi; питание 48В AC; категория защиты IP20; винтовые клеммы; металлическая клипса; LED + варистор | 1 | 1546 | 10 | 48 | 10 | B | 12-14 недель | 2024-04-05 | 8012823306698 | 0.061
483180480060SPA | 48.31.8.048.0060SPA | Интерфейсный модуль (сборка 40.31.8.048.0000 + 99.02.0.060.98 + 95.03SPA), электромеханическое реле; 1CO 10A; контакты AgNi; питание 48В AC; категория защиты IP20; винтовые клеммы; пластиковая клипса; LED + варистор | 1 | 1546 | 10 | 48 | 10 | B | 12-14 недель | 2024-04-05 | 8012823306285 | 0.061
483181100060SMA | 48.31.8.110.0060SMA | Интерфейсный модуль (сборка 40.31.8.110.0000 + 99.02.0.230.98 + 95.03SMA), электромеханическое реле; 1CO 10A; контакты AgNi; питание 110В AC; категория защиты IP20; винтовые клеммы; металлическая клипса; LED + варистор | 1 | 1599 | 10 | 48 | 10 | B | 12-14 недель | 2024-04-05 | 8012823306704 | 0.061
483181100060SPA | 48.31.8.110.0060SPA | Интерфейсный модуль (сборка 40.31.8.110.0000 + 99.02.0.230.98 + 95.03SPA), электромеханическое реле; 1CO 10A; контакты AgNi; питание 110В AC; категория защиты IP20; винтовые клеммы; пластиковая клипса; LED + варистор | 1 | 1643 | 10 | 48 | 10 | B | 12-14 недель | 2024-04-05 | 8012823245935 | 0.061
483181100060SPB | 48.31.8.110.0060SPB | Интерфейсный модуль (сборка 40.31.8.110.0000 + 99.02.0.230.98 + 95.03SPA), электромеханическое реле; 1CO 10A; контакты AgNi; питание 110В AC; категория защиты IP20; винтовые клеммы; пластиковая клипса; LED + варистор; упаковка 1шт. | 1 | 2286 | 1 | 48 | 1 | B | 12-14 недель | 2024-04-05 | 8012823245928 | 0.061
483181200060SMA | 48.31.8.120.0060SMA | Интерфейсный модуль (сборка 40.31.8.120.0000 + 99.02.0.230.98 + 95.03SMA), электромеханическое реле; 1CO 10A; контакты AgNi; питание 120В AC; категория защиты IP20; винтовые клеммы; металлическая клипса; LED + варистор | 1 | 1599 | 10 | 48 | 10 | B | 12-14 недель | 2024-04-05 | 8012823306711 | 0.061
483181200060SPA | 48.31.8.120.0060SPA | Интерфейсный модуль (сборка 40.31.8.120.0000 + 99.02.0.230.98 + 95.03SPA), электромеханическое реле; 1CO 10A; контакты AgNi; питание 120В AC; категория защиты IP20; винтовые клеммы; пластиковая клипса; LED + варистор | 1 | 1643 | 10 | 48 | 10 | A | 9-11 недель | 2024-04-05 | 8012823245911 | 0.061
483181200060SPB | 48.31.8.120.0060SPB | Интерфейсный модуль (сборка 40.31.8.120.0000 + 99.02.0.230.98 + 95.03SPA), электромеханическое реле; 1CO 10A; контакты AgNi; питание 120В AC; категория защиты IP20; винтовые клеммы; пластиковая клипса; LED + варистор; упаковка 1шт. | 1 | 2286 | 1 | 48 | 1 | B | 12-14 недель | 2024-04-05 | 8012823264455 | 0.061
483182300060SMA | 48.31.8.230.0060SMA | Интерфейсный модуль (сборка 40.31.8.230.0000 + 99.02.0.230.98 + 95.03SMA), электромеханическое реле; 1CO 10A; контакты AgNi; питание 230В AC; категория защиты IP20; винтовые клеммы; металлическая клипса; LED + варистор | 1 | 1803 | 10 | 48 | 10 | A | 9-11 недель | 2024-04-05 | 8012823306728 | 0.061
483182300060SPA | 48.31.8.230.0060SPA | Интерфейсный модуль (сборка 40.31.8.230.0000 + 99.02.0.230.98 + 95.03SPA), электромеханическое реле; 1CO 10A; контакты AgNi; питание 230В AC; категория защиты IP20; винтовые клеммы; пластиковая клипса; LED + варистор | 1 | 1803 | 10 | 48 | 10 | A | 9-11 недель | 2024-04-05 | 8012823245898 | 0.061
483182300060SPB | 48.31.8.230.0060SPB | Интерфейсный модуль (сборка 40.31.8.230.0000 + 99.02.0.230.98 + 95.03SPA), электромеханическое реле; 1CO 10A; контакты AgNi; питание 230В AC; категория защиты IP20; винтовые клеммы; пластиковая клипса; LED + варистор; упаковка 1шт. | 1 | 2530 | 1 | 48 | 1 | B | 12-14 недель | 2024-04-05 | 8012823245881 | 0.061
483290245060SPA | 48.32.9.024.5060SPA | Интерфейсный модуль (сборка 50.12.9.024.5000 + 99.02.9.024.99 + 95.05SPA), электромеханическое реле; 2CO 8A; контакты AgNi+Au; питание 24В DC; категория защиты IP20; винтовые клеммы; пластиковая клипса; LED + варистор | 1 | 3189 | 10 | 48 | 10 | A | 9-11 недель | 2024-04-05 | 8012823345901 | 0.07
485270120050SMA | 48.52.7.012.0050SMA | Интерфейсный модуль (сборка 40.52.7.012.0000 + 99.02.9.024.99 + 95.05SMA), электромеханическое реле; 2CO 8A; контакты AgNi; питание 12В DC (чувствит.); категория защиты IP20; винтовые клеммы; металлическая клипса; LED + диод | 1 | 1416 | 10 | 48 | 10 | B | 12-14 недель | 2024-04-05 | 8012823291765 | 0.068
485270120050SPA | 48.52.7.012.0050SPA | Интерфейсный модуль (сборка 40.52.7.012.0000 + 99.02.9.024.99 + 95.05SPA), электромеханическое реле; 2CO 8A; контакты AgNi; питание 12В DC (чувствит.); категория защиты IP20; винтовые клеммы; пластиковая клипса; LED + диод | 1 | 1416 | 10 | 48 | 10 | A | 9-11 недель | 2024-04-05 | 8012823246161 | 0.068
485270120050SPB | 48.52.7.012.0050SPB | Интерфейсный модуль (сборка 40.52.7.012.0000 + 99.02.9.024.99 + 95.05SPA), электромеханическое реле; 2CO 8A; контакты AgNi; питание 12В DC (чувствит.); категория защиты IP20; винтовые клеммы; пластиковая клипса; LED + диод; упаковка 1шт. | 1 | 2115 | 1 | 48 | 1 | A | 9-11 недель | 2024-04-05 | 8012823246154 | 0.068
485270240050SMA | 48.52.7.024.0050SMA | Интерфейсный модуль (сборка 40.52.7.024.0000 + 99.02.9.024.99 + 95.05SMA), электромеханическое реле; 2CO 8A; контакты AgNi; питание 24В DC (чувствит.); категория защиты IP20; винтовые клеммы; металлическая клипса; LED + диод | 1 | 1416 | 10 | 48 | 10 | A | 9-11 недель | 2024-04-05 | 8012823269269 | 0.068
485270240050SPA | 48.52.7.024.0050SPA | Интерфейсный модуль (сборка 40.52.7.024.0000 + 99.02.9.024.99 + 95.05SPA), электромеханическое реле; 2CO 8A; контакты AgNi; питание 24В DC (чувствит.); категория защиты IP20; винтовые клеммы; пластиковая клипса; LED + диод | 1 | 1416 | 10 | 48 | 10 | A | 9-11 недель | 2024-04-05 | 8012823246130 | 0.068
485270240050SPB | 48.52.7.024.0050SPB | Интерфейсный модуль (сборка 40.52.7.024.0000 + 99.02.9.024.99 + 95.05SPA), электромеханическое реле; 2CO 8A; контакты AgNi; питание 24В DC (чувствит.); категория защиты IP20; винтовые клеммы; пластиковая клипса; LED + диод; упаковка 1шт. | 1 | 2115 | 1 | 48 | 1 | A | 9-11 недель | 2024-04-05 | 8012823246123 | 0.068
485270245050SPA | 48.52.7.024.5050SPA | Интерфейсный модуль (сборка 40.52.7.024.5000 + 99.02.9.024.99 + 95.05SPA), электромеханическое реле; 2CO 8A; контакты AgNi+Au; питание 24В DC (чувствит.); категория защиты IP20; винтовые клеммы; пластиковая клипса; LED + диод | 1 | 2064 | 10 | 48 | 10 | A | 9-11 недель | 2024-04-05 | 8012823303055 | 0.068
485270480050SMA | 48.52.7.048.0050SMA | Интерфейсный модуль (сборка 40.52.7.048.0000 + 99.02.9.060.99 + 95.05SMA), электромеханическое реле; 2CO 8A; контакты AgNi; питание 48В DC (чувствит.); категория защиты IP20; винтовые клеммы; металлическая клипса; LED + диод | 1 | 1568 | 10 | 48 | 10 | B | 12-14 недель | 2024-04-05 | 8012823306308 | 0.068
485270480050SPA | 48.52.7.048.0050SPA | Интерфейсный модуль (сборка 40.52.7.048.0000 + 99.02.9.060.99 + 95.05SPA), электромеханическое реле; 2CO 8A; контакты AgNi; питание 48В DC (чувствит.); категория защиты IP20; винтовые клеммы; пластиковая клипса; LED + диод | 1 | 1568 | 10 | 48 | 10 | B | 12-14 недель | 2024-04-05 | 8012823246260 | 0.068
485270480050SPB | 48.52.7.048.0050SPB | Интерфейсный модуль (сборка 40.52.7.048.0000 + 99.02.9.060.99 + 95.05SPA), электромеханическое реле; 2CO 8A; контакты AgNi; питание 48В DC (чувствит.); категория защиты IP20; винтовые клеммы; пластиковая клипса; LED + диод; упаковка 1шт. | 1 | 2267 | 1 | 48 | 1 | B | 12-14 недель | 2024-04-05 | 8012823264486 | 0.068
485271250050SMA | 48.52.7.125.0050SMA | Интерфейсный модуль (сборка 40.52.7.125.0000 + 99.02.9.220.99 + 95.05SMA), электромеханическое реле; 2CO 8A; контакты AgNi; питание 125В DC (чувствит.); категория защиты IP20; винтовые клеммы; металлическая клипса; LED + диод | 1 | 1947 | 10 | 48 | 10 | B | 12-14 недель | 2024-04-05 | 8012823306315 | 0.068
485271250050SPA | 48.52.7.125.0050SPA | Интерфейсный модуль (сборка 40.52.7.125.0000 + 99.02.9.220.99 + 95.05SPA), электромеханическое реле; 2CO 8A; контакты AgNi; питание 125В DC (чувствит.); категория защиты IP20; винтовые клеммы; пластиковая клипса; LED + диод | 1 | 1947 | 10 | 48 | 10 | A | 9-11 недель | 2024-04-05 | 8012823246253 | 0.068
485271250050SPB | 48.52.7.125.0050SPB | Интерфейсный модуль (сборка 40.52.7.125.0000 + 99.02.9.220.99 + 95.05SPA), электромеханическое реле; 2CO 8A; контакты AgNi; питание 125В DC (чувствит.); категория защиты IP20; винтовые клеммы; пластиковая клипса; LED + диод; упаковка 1шт. | 1 | 2604 | 1 | 48 | 1 | B | 12-14 недель | 2024-04-05 | 8012823264493 | 0.068
485280120060SMA | 48.52.8.012.0060SMA | Интерфейсный модуль (сборка 40.52.8.012.0000 + 99.02.0.024.98 + 95.05SMA), электромеханическое реле; 2CO 8A; контакты AgNi; питание 12В AC; категория защиты IP20; винтовые клеммы; металлическая клипса; LED + варистор | 1 | 1609 | 10 | 48 | 10 | B | 12-14 недель | 2024-04-05 | 8012823306322 | 0.068
485280120060SPA | 48.52.8.012.0060SPA | Интерфейсный модуль (сборка 40.52.8.012.0000 + 99.02.0.024.98 + 95.05SPA), электромеханическое реле; 2CO 8A; контакты AgNi; питание 12В AC; категория защиты IP20; винтовые клеммы; пластиковая клипса; LED + варистор | 1 | 1609 | 10 | 48 | 10 | A | 9-11 недель | 2024-04-05 | 8012823246239 | 0.068
485280120060SPB | 48.52.8.012.0060SPB | Интерфейсный модуль (сборка 40.52.8.012.0000 + 99.02.0.024.98 + 95.05SPA), электромеханическое реле; 2CO 8A; контакты AgNi; питание 12В AC; категория защиты IP20; винтовые клеммы; пластиковая клипса; LED + варистор; упаковка 1шт. | 1 | 2335 | 1 | 48 | 1 | B | 12-14 недель | 2024-04-05 | 8012823246222 | 0.068
485280240060SMA | 48.52.8.024.0060SMA | Интерфейсный модуль (сборка 40.52.8.024.0000 + 99.02.0.024.98 + 95.05SMA), электромеханическое реле; 2CO 8A; контакты AgNi; питание 24В AC; категория защиты IP20; винтовые клеммы; металлическая клипса; LED + варистор | 1 | 1609 | 10 | 48 | 10 | A | 9-11 недель | 2024-04-05 | 8012823283852 | 0.068
485280240060SPA | 48.52.8.024.0060SPA | Интерфейсный модуль (сборка 40.52.8.024.0000 + 99.02.0.024.98 + 95.05SPA), электромеханическое реле; 2CO 8A; контакты AgNi; питание 24В AC; категория защиты IP20; винтовые клеммы; пластиковая клипса; LED + варистор | 1 | 1609 | 10 | 48 | 10 | A | 9-11 недель | 2024-04-05 | 8012823246208 | 0.068
485280240060SPB | 48.52.8.024.0060SPB | Интерфейсный модуль (сборка 40.52.8.024.0000 + 99.02.0.024.98 + 95.05SPA), электромеханическое реле; 2CO 8A; контакты AgNi; питание 24В AC; категория защиты IP20; винтовые клеммы; пластиковая клипса; LED + варистор; упаковка 1шт. | 1 | 2335 | 1 | 48 | 1 | A | 9-11 недель | 2024-04-05 | 8012823246192 | 0.068
485280480060SMA | 48.52.8.048.0060SMA | Интерфейсный модуль (сборка 40.52.8.048.0000 + 99.02.0.060.98 + 95.05SMA), электромеханическое реле; 2CO 8A; контакты AgNi; питание 48В AC; категория защиты IP20; винтовые клеммы; металлическая клипса; LED + варистор | 1 | 1687 | 10 | 48 | 10 | B | 12-14 недель | 2024-04-05 | 8012823306339 | 0.068
485280480060SPA | 48.52.8.048.0060SPA | Интерфейсный модуль (сборка 40.52.8.048.0000 + 99.02.0.060.98 + 95.05SPA), электромеханическое реле; 2CO 8A; контакты AgNi; питание 48В AC; категория защиты IP20; винтовые клеммы; пластиковая клипса; LED + варистор | 1 | 1687 | 10 | 48 | 10 | B | 12-14 недель | 2024-04-05 | 8012823246345 | 0.068
485281100060SMA | 48.52.8.110.0060SMA | Интерфейсный модуль (сборка 40.52.8.110.0000 + 99.02.0.230.98 + 95.05SMA), электромеханическое реле; 2CO 8A; контакты AgNi; питание 110В AC; категория защиты IP20; винтовые клеммы; металлическая клипса; LED + варистор | 1 | 1788 | 10 | 48 | 10 | A | 9-11 недель | 2024-04-05 | 8012823283869 | 0.068
485281100060SPA | 48.52.8.110.0060SPA | Интерфейсный модуль (сборка 40.52.8.110.0000 + 99.02.0.230.98 + 95.05SPA), электромеханическое реле; 2CO 8A; контакты AgNi; питание 110В AC; категория защиты IP20; винтовые клеммы; пластиковая клипса; LED + варистор | 1 | 1788 | 10 | 48 | 10 | A | 9-11 недель | 2024-04-05 | 8012823246314 | 0.068
485281100060SPB | 48.52.8.110.0060SPB | Интерфейсный модуль (сборка 40.52.8.110.0000 + 99.02.0.230.98 + 95.05SPA), электромеханическое реле; 2CO 8A; контакты AgNi; питание 110В AC; категория защиты IP20; винтовые клеммы; пластиковая клипса; LED + варистор; упаковка 1шт. | 1 | 2448 | 1 | 48 | 1 | B | 12-14 недель | 2024-04-05 | 8012823246307 | 0.068
485281200060SMA | 48.52.8.120.0060SMA | Интерфейсный модуль (сборка 40.52.8.120.0000 + 99.02.0.230.98 + 95.05SMA), электромеханическое реле; 2CO 8A; контакты AgNi; питание 120В AC; категория защиты IP20; винтовые клеммы; металлическая клипса; LED + варистор | 1 | 1788 | 10 | 48 | 10 | A | 9-11 недель | 2024-04-05 | 8012823306346 | 0.068
485281200060SPA | 48.52.8.120.0060SPA | Интерфейсный модуль (сборка 40.52.8.120.0000 + 99.02.0.230.98 + 95.05SPA), электромеханическое реле; 2CO 8A; контакты AgNi; питание 120В AC; категория защиты IP20; винтовые клеммы; пластиковая клипса; LED + варистор | 1 | 1788 | 10 | 48 | 10 | A | 9-11 недель | 2024-04-05 | 8012823246291 | 0.068
485281200060SPB | 48.52.8.120.0060SPB | Интерфейсный модуль (сборка 40.52.8.120.0000 + 99.02.0.230.98 + 95.05SPA), электромеханическое реле; 2CO 8A; контакты AgNi; питание 120В AC; категория защиты IP20; винтовые клеммы; пластиковая клипса; LED + варистор; упаковка 1шт. | 1 | 2448 | 1 | 48 | 1 | B | 12-14 недель | 2024-04-05 | 8012823246284 | 0.068
485282300060SMA | 48.52.8.230.0060SMA | Интерфейсный модуль (сборка 40.52.8.230.0000 + 99.02.0.230.98 + 95.05SMA), электромеханическое реле; 2CO 8A; контакты AgNi; питание 230В AC; категория защиты IP20; винтовые клеммы; металлическая клипса; LED + варистор | 1 | 1942 | 10 | 48 | 10 | A | 9-11 недель | 2024-04-05 | 8012823283876 | 0.068
485282300060SPA | 48.52.8.230.0060SPA | Интерфейсный модуль (сборка 40.52.8.230.0000 + 99.02.0.230.98 + 95.05SPA), электромеханическое реле; 2CO 8A; контакты AgNi; питание 230В AC; категория защиты IP20; винтовые клеммы; пластиковая клипса; LED + варистор | 1 | 1942 | 10 | 48 | 10 | A | 9-11 недель | 2024-04-05 | 8012823246390 | 0.068
485282300060SPB | 48.52.8.230.0060SPB | Интерфейсный модуль (сборка 40.52.8.230.0000 + 99.02.0.230.98 + 95.05SPA), электромеханическое реле; 2CO 8A; контакты AgNi; питание 230В AC; категория защиты IP20; винтовые клеммы; пластиковая клипса; LED + варистор; упаковка 1шт. | 1 | 2669 | 1 | 48 | 1 | A | 9-11 недель | 2024-04-05 | 8012823246383 | 0.068
486170120050SMA | 48.61.7.012.0050SMA | Интерфейсный модуль (сборка 40.61.7.012.0000 + 99.02.9.024.99 + 95.05SMA), электромеханическое реле; 1CO 16A; контакты AgCdO; питание 12В DC (чувствит.); категория защиты IP20; винтовые клеммы; металлическая клипса; LED + диод | 1 | 1330 | 10 | 48 | 10 | B | 12-14 недель | 2024-04-05 | 8012823304700 | 0.067
486170120050SPA | 48.61.7.012.0050SPA | Интерфейсный модуль (сборка 40.61.7.012.0000 + 99.02.9.024.99 + 95.05SPA), электромеханическое реле; 1CO 16A; контакты AgCdO; питание 12В DC (чувствит.); категория защиты IP20; винтовые клеммы; пластиковая клипса; LED + диод | 1 | 1330 | 10 | 48 | 10 | A | 9-11 недель | 2024-04-05 | 8012823246369 | 0.067
486170120050SPB | 48.61.7.012.0050SPB | Интерфейсный модуль (сборка 40.61.7.012.0000 + 99.02.9.024.99 + 95.05SPA), электромеханическое реле; 1CO 16A; контакты AgCdO; питание 12В DC (чувствит.); категория защиты IP20; винтовые клеммы; пластиковая клипса; LED + диод; упаковка 1шт. | 1 | 2033 | 1 | 48 | 1 | B | 12-14 недель | 2024-04-05 | 8012823246352 | 0.067
486170240050SMA | 48.61.7.024.0050SMA | Интерфейсный модуль (сборка 40.61.7.024.0000 + 99.02.9.024.99 + 95.05SMA), электромеханическое реле; 1CO 16A; контакты AgCdO; питание 24В DC (чувствит.); категория защиты IP20; винтовые клеммы; металлическая клипса; LED + диод | 1 | 1330 | 10 | 48 | 10 | B | 12-14 недель | 2024-04-05 | 8012823304717 | 0.067
486170240050SPA | 48.61.7.024.0050SPA | Интерфейсный модуль (сборка 40.61.7.024.0000 + 99.02.9.024.99 + 95.05SPA), электромеханическое реле; 1CO 16A; контакты AgCdO; питание 24В DC (чувствит.); категория защиты IP20; винтовые клеммы; пластиковая клипса; LED + диод | 1 | 1330 | 10 | 48 | 10 | A | 9-11 недель | 2024-04-05 | 8012823246475 | 0.067
486170240050SPB | 48.61.7.024.0050SPB | Интерфейсный модуль (сборка 40.61.7.024.0000 + 99.02.9.024.99 + 95.05SPA), электромеханическое реле; 1CO 16A; контакты AgCdO; питание 24В DC (чувствит.); категория защиты IP20; винтовые клеммы; пластиковая клипса; LED + диод; упаковка 1шт. | 1 | 2033 | 1 | 48 | 1 | B | 12-14 недель | 2024-04-05 | 8012823246468 | 0.067
486170480050SMA | 48.61.7.048.0050SMA | Интерфейсный модуль (сборка 40.61.7.048.0000 + 99.02.9.060.99 + 95.05SMA), электромеханическое реле; 1CO 16A; контакты AgCdO; питание 48В DC (чувствит.); категория защиты IP20; винтовые клеммы; металлическая клипса; LED + диод | 1 | 1479 | 10 | 48 | 10 | B | 12-14 недель | 2024-04-05 | 8012823306353 | 0.067
486170480050SPA | 48.61.7.048.0050SPA | Интерфейсный модуль (сборка 40.61.7.048.0000 + 99.02.9.060.99 + 95.05SPA), электромеханическое реле; 1CO 16A; контакты AgCdO; питание 48В DC (чувствит.); категория защиты IP20; винтовые клеммы; пластиковая клипса; LED + диод | 1 | 1479 | 10 | 48 | 10 | B | 12-14 недель | 2024-04-05 | 8012823246451 | 0.067
486170480050SPB | 48.61.7.048.0050SPB | Интерфейсный модуль (сборка 40.61.7.048.0000 + 99.02.9.060.99 + 95.05SPA), электромеханическое реле; 1CO 16A; контакты AgCdO; питание 48В DC (чувствит.); категория защиты IP20; винтовые клеммы; пластиковая клипса; LED + диод; упаковка 1шт. | 1 | 2180 | 1 | 48 | 1 | B | 12-14 недель | 2024-04-05 | 8012823246444 | 0.067
486171250050SMA | 48.61.7.125.0050SMA | Интерфейсный модуль (сборка 40.61.7.125.0000 + 99.02.9.220.99 + 95.05SMA), электромеханическое реле; 1CO 16A; контакты AgCdO; питание 125В DC (чувствит.); категория защиты IP20; винтовые клеммы; металлическая клипса; LED + диод | 1 | 1865 | 10 | 48 | 10 | B | 12-14 недель | 2024-04-05 | 8012823306360 | 0.067
486171250050SPA | 48.61.7.125.0050SPA | Интерфейсный модуль (сборка 40.61.7.125.0000 + 99.02.9.220.99 + 95.05SPA), электромеханическое реле; 1CO 16A; контакты AgCdO; питание 125В DC (чувствит.); категория защиты IP20; винтовые клеммы; пластиковая клипса; LED + диод | 1 | 1865 | 10 | 48 | 10 | B | 12-14 недель | 2024-04-05 | 8012823246437 | 0.067
486171250050SPB | 48.61.7.125.0050SPB | Интерфейсный модуль (сборка 40.61.7.125.0000 + 99.02.9.220.99 + 95.05SPA), электромеханическое реле; 1CO 16A; контакты AgCdO; питание 125В DC (чувствит.); категория защиты IP20; винтовые клеммы; пластиковая клипса; LED + диод; упаковка 1шт. | 1 | 2592 | 1 | 48 | 1 | B | 12-14 недель | 2024-04-05 | 8012823264509 | 0.067
486180120060SMA | 48.61.8.012.0060SMA | Интерфейсный модуль (сборка 40.61.8.012.0000 + 99.02.0.024.98 + 95.05SMA), электромеханическое реле; 1CO 16A; контакты AgCdO; питание 12В AC; категория защиты IP20; винтовые клеммы; металлическая клипса; LED + варистор | 1 | 1521 | 10 | 48 | 10 | B | 12-14 недель | 2024-04-05 | 8012823306582 | 0.068
486180120060SPA | 48.61.8.012.0060SPA | Интерфейсный модуль (сборка 40.61.8.012.0000 + 99.02.0.024.98 + 95.05SPA), электромеханическое реле; 1CO 16A; контакты AgCdO; питание 12В AC; категория защиты IP20; винтовые клеммы; пластиковая клипса; LED + варистор | 1 | 1548 | 10 | 48 | 10 | B | 12-14 недель | 2024-04-05 | 8012823246413 | 0.068
486180120060SPB | 48.61.8.012.0060SPB | Интерфейсный модуль (сборка 40.61.8.012.0000 + 99.02.0.024.98 + 95.05SPA), электромеханическое реле; 1CO 16A; контакты AgCdO; питание 12В AC; категория защиты IP20; винтовые клеммы; пластиковая клипса; LED + варистор; упаковка 1шт. | 1 | 2246 | 1 | 48 | 1 | B | 12-14 недель | 2024-04-05 | 8012823246406 | 0.068
486180240060SMA | 48.61.8.024.0060SMA | Интерфейсный модуль (сборка 40.61.8.024.0000 + 99.02.0.024.98 + 95.05SMA), электромеханическое реле; 1CO 16A; контакты AgCdO; питание 24В AC; категория защиты IP20; винтовые клеммы; металлическая клипса; LED + варистор | 1 | 1521 | 10 | 48 | 10 | B | 12-14 недель | 2024-04-05 | 8012823306599 | 0.068
486180240060SPA | 48.61.8.024.0060SPA | Интерфейсный модуль (сборка 40.61.8.024.0000 + 99.02.0.024.98 + 95.05SPA), электромеханическое реле; 1CO 16A; контакты AgCdO; питание 24В AC; категория защиты IP20; винтовые клеммы; пластиковая клипса; LED + варистор | 1 | 1548 | 10 | 48 | 10 | A | 9-11 недель | 2024-04-05 | 8012823246550 | 0.068
486180240060SPB | 48.61.8.024.0060SPB | Интерфейсный модуль (сборка 40.61.8.024.0000 + 99.02.0.024.98 + 95.05SPA), электромеханическое реле; 1CO 16A; контакты AgCdO; питание 24В AC; категория защиты IP20; винтовые клеммы; пластиковая клипса; LED + варистор; упаковка 1шт. | 1 | 2246 | 1 | 48 | 1 | B | 12-14 недель | 2024-04-05 | 8012823246543 | 0.068
486180480060SMA | 48.61.8.048.0060SMA | Интерфейсный модуль (сборка 40.61.8.048.0000 + 99.02.0.060.98 + 95.05SMA), электромеханическое реле; 1CO 16A; контакты AgCdO; питание 48В AC; категория защиты IP20; винтовые клеммы; металлическая клипса; LED + варистор | 1 | 1604 | 10 | 48 | 10 | B | 12-14 недель | 2024-04-05 | 8012823306605 | 0.068
486180480060SPA | 48.61.8.048.0060SPA | Интерфейсный модуль (сборка 40.61.8.048.0000 + 99.02.0.060.98 + 95.05SPA), электромеханическое реле; 1CO 16A; контакты AgCdO; питание 48В AC; категория защиты IP20; винтовые клеммы; пластиковая клипса; LED + варистор | 1 | 1632 | 10 | 48 | 10 | B | 12-14 недель | 2024-04-05 | 8012823306292 | 0.068
486181100060SMA | 48.61.8.110.0060SMA | Интерфейсный модуль (сборка 40.61.8.110.0000 + 99.02.0.230.98 + 95.05SMA), электромеханическое реле; 1CO 16A; контакты AgCdO; питание 110В AC; категория защиты IP20; винтовые клеммы; металлическая клипса; LED + варистор | 1 | 1701 | 10 | 48 | 10 | B | 12-14 недель | 2024-04-05 | 8012823306612 | 0.068
486181100060SPA | 48.61.8.110.0060SPA | Интерфейсный модуль (сборка 40.61.8.110.0000 + 99.02.0.230.98 + 95.05SPA), электромеханическое реле; 1CO 16A; контакты AgCdO; питание 110В AC; категория защиты IP20; винтовые клеммы; пластиковая клипса; LED + варистор | 1 | 1701 | 10 | 48 | 10 | B | 12-14 недель | 2024-04-05 | 8012823246529 | 0.068
486181100060SPB | 48.61.8.110.0060SPB | Интерфейсный модуль (сборка 40.61.8.110.0000 + 99.02.0.230.98 + 95.05SPA), электромеханическое реле; 1CO 16A; контакты AgCdO; питание 110В AC; категория защиты IP20; винтовые клеммы; пластиковая клипса; LED + варистор; упаковка 1шт. | 1 | 2428 | 1 | 48 | 1 | B | 12-14 недель | 2024-04-05 | 8012823246512 | 0.068
486181200060SMA | 48.61.8.120.0060SMA | Интерфейсный модуль (сборка 40.61.8.120.0000 + 99.02.0.230.98 + 95.05SMA), электромеханическое реле; 1CO 16A; контакты AgCdO; питание 120В AC; категория защиты IP20; винтовые клеммы; металлическая клипса; LED + варистор | 1 | 1701 | 10 | 48 | 10 | B | 12-14 недель | 2024-04-05 | 8012823306629 | 0.068
486181200060SPA | 48.61.8.120.0060SPA | Интерфейсный модуль (сборка 40.61.8.120.0000 + 99.02.0.230.98 + 95.05SPA), электромеханическое реле; 1CO 16A; контакты AgCdO; питание 120В AC; категория защиты IP20; винтовые клеммы; пластиковая клипса; LED + варистор | 1 | 1701 | 10 | 48 | 10 | A | 9-11 недель | 2024-04-05 | 8012823246505 | 0.068
486181200060SPB | 48.61.8.120.0060SPB | Интерфейсный модуль (сборка 40.61.8.120.0000 + 99.02.0.230.98 + 95.05SPA), электромеханическое реле; 1CO 16A; контакты AgCdO; питание 120В AC; категория защиты IP20; винтовые клеммы; пластиковая клипса; LED + варистор; упаковка 1шт. | 1 | 2428 | 1 | 48 | 1 | B | 12-14 недель | 2024-04-05 | 8012823246499 | 0.068
486182300060SMA | 48.61.8.230.0060SMA | Интерфейсный модуль (сборка 40.61.8.230.0000 + 99.02.0.230.98 + 95.05SMA), электромеханическое реле; 1CO 16A; контакты AgCdO; питание 230В AC; категория защиты IP20; винтовые клеммы; металлическая клипса; LED + варистор | 1 | 1857 | 10 | 48 | 10 | B | 12-14 недель | 2024-04-05 | 8012823306636 | 0.068
486182300060SPA | 48.61.8.230.0060SPA | Интерфейсный модуль (сборка 40.61.8.230.0000 + 99.02.0.230.98 + 95.05SPA), электромеханическое реле; 1CO 16A; контакты AgCdO; питание 230В AC; категория защиты IP20; винтовые клеммы; пластиковая клипса; LED + варистор | 1 | 1887 | 10 | 48 | 10 | A | 9-11 недель | 2024-04-05 | 8012823246642 | 0.068
486182300060SPB | 48.61.8.230.0060SPB | Интерфейсный модуль (сборка 40.61.8.230.0000 + 99.02.0.230.98 + 95.05SPA), электромеханическое реле; 1CO 16A; контакты AgCdO; питание 230В AC; категория защиты IP20; винтовые клеммы; пластиковая клипса; LED + варистор; упаковка 1шт. | 1 | 2582 | 1 | 48 | 1 | B | 12-14 недель | 2024-04-05 | 8012823246635 | 0.068
486270120050SMA | 48.62.7.012.0050SMA | Интерфейсный модуль (сборка 40.62.7.012.0000 + 99.02.9.024.99 + 95.05SMA), электромеханическое реле; 2CO 10A; контакты AgNi; питание 12В DC (чувствит.); категория защиты IP20; винтовые клеммы; металлическая клипса; LED + диод | 1 | 1496 | 10 | 48 | 10 | B | 12-14 недель | 2024-04-05 | 8012823306643 | 0.068
486270120050SPA | 48.62.7.012.0050SPA | Интерфейсный модуль (сборка 40.62.7.012.0000 + 99.02.9.024.99 + 95.05SPA), электромеханическое реле; 2CO 10A; контакты AgNi; питание 12В DC (чувствит.); категория защиты IP20; винтовые клеммы; пластиковая клипса; LED + диод | 1 | 1496 | 10 | 48 | 10 | A | 9-11 недель | 2024-04-05 | 8012823246611 | 0.068
486270120050SPB | 48.62.7.012.0050SPB | Интерфейсный модуль (сборка 40.62.7.012.0000 + 99.02.9.024.99 + 95.05SPA), электромеханическое реле; 2CO 10A; контакты AgNi; питание 12В DC (чувствит.); категория защиты IP20; винтовые клеммы; пластиковая клипса; LED + диод; упаковка 1шт. | 1 | 2223 | 1 | 48 | 1 | B | 12-14 недель | 2024-04-05 | 8012823246604 | 0.068
486270240050SMA | 48.62.7.024.0050SMA | Интерфейсный модуль (сборка 40.62.7.024.0000 + 99.02.9.024.99 + 95.05SMA), электромеханическое реле; 2CO 10A; контакты AgNi; питание 24В DC (чувствит.); категория защиты IP20; винтовые клеммы; металлическая клипса; LED + диод | 1 | 1496 | 10 | 48 | 10 | A | 9-11 недель | 2024-04-05 | 8012823306650 | 0.068
486270240050SPA | 48.62.7.024.0050SPA | Интерфейсный модуль (сборка 40.62.7.024.0000 + 99.02.9.024.99 + 95.05SPA), электромеханическое реле; 2CO 10A; контакты AgNi; питание 24В DC (чувствит.); категория защиты IP20; винтовые клеммы; пластиковая клипса; LED + диод | 1 | 1496 | 10 | 48 | 10 | A | 9-11 недель | 2024-04-05 | 8012823246581 | 0.068
486270240050SPB | 48.62.7.024.0050SPB | Интерфейсный модуль (сборка 40.62.7.024.0000 + 99.02.9.024.99 + 95.05SPA), электромеханическое реле; 2CO 10A; контакты AgNi; питание 24В DC (чувствит.); категория защиты IP20; винтовые клеммы; пластиковая клипса; LED + диод; упаковка 1шт. | 1 | 2223 | 1 | 48 | 1 | B | 12-14 недель | 2024-04-05 | 8012823246574 | 0.068
486271250050SMA | 48.62.7.125.0050SMA | Интерфейсный модуль (сборка 40.62.7.125.0000 + 99.02.9.220.99 + 95.05SMA), электромеханическое реле; 2CO 10A; контакты AgNi; питание 125В DC (чувствит.); категория защиты IP20; винтовые клеммы; металлическая клипса; LED + диод | 1 | 2055 | 10 | 48 | 10 | B | 12-14 недель | 2024-04-05 | 8012823306667 | 0.068
486271250050SPA | 48.62.7.125.0050SPA | Интерфейсный модуль (сборка 40.62.7.125.0000 + 99.02.9.220.99 + 95.05SPA), электромеханическое реле; 2CO 10A; контакты AgNi; питание 125В DC (чувствит.); категория защиты IP20; винтовые клеммы; пластиковая клипса; LED + диод | 1 | 2055 | 10 | 48 | 10 | B | 12-14 недель | 2024-04-05 | 8012823279909 | 0.068
488170240050SMA | 48.81.7.024.0050SMA | Интерфейсный модуль (сборка 40.61.7.024.0000 + 99.02.9.024.99 + 95.55SMA), электромеханическое реле; 1CO 16A; контакты AgCdO; питание 24В DC (чувствит.); категория защиты IP20; безвинтовые (пружинные) клеммы; металлическая клипса; LED + диод | 1 | 1812 | 10 | 48 | 10 | B | 12-14 недель | 2024-04-05 | 8012823354729 | 0.057
488170240050SPA | 48.81.7.024.0050SPA | Интерфейсный модуль (сборка 40.61.7.024.0000 + 99.02.9.024.99 + 95.55SPA), электромеханическое реле; 1CO 16A; контакты AgCdO; питание 24В DC (чувствит.); категория защиты IP20; безвинтовые (пружинные) клеммы; пластиковая клипса; LED + диод | 1 | 1812 | 10 | 48 | 10 | B | 12-14 недель | 2024-04-05 | 8012823322353 | 0.057
48P290245007SMA | 48.P2.9.024.5007SMA | Интерфейсный модуль (сборка 50.12.9.024.5000 + 95.P5SMA), электромеханическое реле безопасности; 2CO 8A; контакты AgNi+Au; питание 24В DC; категория защиты IP20; клеммы Push-in; металлическая клипса | 1 | 2409 | 10 | 48 | 10 | B | 12-14 недель | 2024-04-05 | 8012823433462 | 0.064
48P370120050SMA | 48.P3.7.012.0050SMA | Интерфейсный модуль (сборка 40.31.7.012.0000 + 99.02.9.024.99 + 95.P3SMA), электромеханическое реле; 1CO 10A; контакты AgNi; питание 12В DC (чувствит.); категория защиты IP20; безвинтовые клеммы Push-in; металлическая клипса; LED + диод | 1 | 1388 | 10 | 48 | 10 | B | 12-14 недель | 2024-04-05 | 8012823402048 | 0.049
48P370120050SPA | 48.P3.7.012.0050SPA | Интерфейсный модуль (сборка 40.31.7.012.0000 + 99.02.9.024.99 + 95.P3SPA), электромеханическое реле; 1CO 10A; контакты AgNi; питание 12В DC (чувствит.); категория защиты IP20; безвинтовые клеммы Push-in; пластиковая клипса; LED + диод | 1 | 1388 | 10 | 48 | 10 | B | 12-14 недель | 2024-04-05 | 8012823402062 | 0.049
48P370240050SMA | 48.P3.7.024.0050SMA | Интерфейсный модуль (сборка 40.31.7.024.0000 + 99.02.9.024.99 + 95.P3SMA), электромеханическое реле; 1CO 10A; контакты AgNi; питание 24В DC (чувствит.); категория защиты IP20; безвинтовые клеммы Push-in; металлическая клипса; LED + диод | 1 | 1388 | 10 | 48 | 10 | B | 12-14 недель | 2024-04-05 | 8012823402055 | 0.049
48P370240050SPA | 48.P3.7.024.0050SPA | Интерфейсный модуль (сборка 40.31.7.024.0000 + 99.02.9.024.99 + 95.P3SPA), электромеханическое реле; 1CO 10A; контакты AgNi; питание 24В DC (чувствит.); категория защиты IP20; безвинтовые клеммы Push-in; пластиковая клипса; LED + диод | 1 | 1388 | 10 | 48 | 10 | A | 9-11 недель | 2024-04-05 | 8012823402079 | 0.049
48P380120060SMA | 48.P3.8.012.0060SMA | Интерфейсный модуль (сборка 40.31.8.012.0000 + 99.02.0.024.98 + 95.P3SMA), электромеханическое реле; 1CO 10A; контакты AgNi; питание 12В AC; категория защиты IP20; безвинтовые клеммы Push-in; металлическая клипса; LED + варистор | 1 | 1598 | 10 | 48 | 10 | B | 12-14 недель | 2024-04-05 | 8012823402086 | 0.049
48P380120060SPA | 48.P3.8.012.0060SPA | Интерфейсный модуль (сборка 40.31.8.012.0000 + 99.02.0.024.98 + 95.P3SPA), электромеханическое реле; 1CO 10A; контакты AgNi; питание 12В AC; категория защиты IP20; безвинтовые клеммы Push-in; пластиковая клипса; LED + варистор | 1 | 1598 | 10 | 48 | 10 | B | 12-14 недель | 2024-04-05 | 8012823402123 | 0.049
48P380240060SMA | 48.P3.8.024.0060SMA | Интерфейсный модуль (сборка 40.31.8.024.0000 + 99.02.0.024.98 + 95.P3SMA), электромеханическое реле; 1CO 10A; контакты AgNi; питание 24В AC; категория защиты IP20; безвинтовые клеммы Push-in; металлическая клипса; LED + варистор | 1 | 1598 | 10 | 48 | 10 | B | 12-14 недель | 2024-04-05 | 8012823402093 | 0.049
48P380240060SPA | 48.P3.8.024.0060SPA | Интерфейсный модуль (сборка 40.31.8.024.0000 + 99.02.0.024.98 + 95.P3SPA), электромеханическое реле; 1CO 10A; контакты AgNi; питание 24В AC; категория защиты IP20; безвинтовые клеммы Push-in; пластиковая клипса; LED + варистор | 1 | 1598 | 10 | 48 | 10 | B | 12-14 недель | 2024-04-05 | 8012823402130 | 0.049
48P381100060SMA | 48.P3.8.110.0060SMA | Интерфейсный модуль (сборка 40.31.8.110.0000 + 99.02.0.230.98 + 95.P3SMA), электромеханическое реле; 1CO 10A; контакты AgNi; питание 110В AC; категория защиты IP20; безвинтовые клеммы Push-in; металлическая клипса; LED + варистор | 1 | 1778 | 10 | 48 | 10 | B | 12-14 недель | 2024-04-05 | 8012823402109 | 0.049
48P381100060SPA | 48.P3.8.110.0060SPA | Интерфейсный модуль (сборка 40.31.8.110.0000 + 99.02.0.230.98 + 95.P3SPA), электромеханическое реле; 1CO 10A; контакты AgNi; питание 110В AC; категория защиты IP20; безвинтовые клеммы Push-in; пластиковая клипса; LED + варистор | 1 | 1778 | 10 | 48 | 10 | B | 12-14 недель | 2024-04-05 | 8012823402147 | 0.049
48P382300060SMA | 48.P3.8.230.0060SMA | Интерфейсный модуль (сборка 40.31.8.230.0000 + 99.02.0.230.98 + 95.P3SMA), электромеханическое реле; 1CO 10A; контакты AgNi; питание 230В AC; категория защиты IP20; безвинтовые клеммы Push-in; металлическая клипса; LED + варистор | 1 | 1939 | 10 | 48 | 10 | B | 12-14 недель | 2024-04-05 | 8012823402116 | 0.049
48P382300060SPA | 48.P3.8.230.0060SPA | Интерфейсный модуль (сборка 40.31.8.230.0000 + 99.02.0.230.98 + 95.P3SPA), электромеханическое реле; 1CO 10A; контакты AgNi; питание 230В AC; категория защиты IP20; безвинтовые клеммы Push-in; пластиковая клипса; LED + варистор | 1 | 1939 | 10 | 48 | 10 | B | 12-14 недель | 2024-04-05 | 8012823402154 | 0.049
48P570120050SMA | 48.P5.7.012.0050SMA | Интерфейсный модуль (сборка 40.52.7.012.0000 + 99.02.9.024.99 + 95.P5SMA), электромеханическое реле; 2CO 8A; контакты AgNi; питание 12В DC (чувствит.); категория защиты IP20; безвинтовые клеммы Push-in; металлическая клипса; LED + диод | 1 | 1546 | 10 | 48 | 10 | B | 12-14 недель | 2024-04-05 | 8012823402161 | 0.055
48P570120050SPA | 48.P5.7.012.0050SPA | Интерфейсный модуль (сборка 40.52.7.012.0000 + 99.02.9.024.99 + 95.P5SPA), электромеханическое реле; 2CO 8A; контакты AgNi; питание 12В DC (чувствит.); категория защиты IP20; безвинтовые клеммы Push-in; пластиковая клипса; LED + диод | 1 | 1546 | 10 | 48 | 10 | A | 9-11 недель | 2024-04-05 | 8012823402185 | 0.055
48P570240050SMA | 48.P5.7.024.0050SMA | Интерфейсный модуль (сборка 40.52.7.024.0000 + 99.02.9.024.99 + 95.P5SMA), электромеханическое реле; 2CO 8A; контакты AgNi; питание 24В DC (чувствит.); категория защиты IP20; безвинтовые клеммы Push-in; металлическая клипса; LED + диод | 1 | 1546 | 10 | 48 | 10 | A | 9-11 недель | 2024-04-05 | 8012823402178 | 0.055
48P570240050SPA | 48.P5.7.024.0050SPA | Интерфейсный модуль (сборка 40.52.7.024.0000 + 99.02.9.024.99 + 95.P5SPA), электромеханическое реле; 2CO 8A; контакты AgNi; питание 24В DC (чувствит.); категория защиты IP20; безвинтовые клеммы Push-in; пластиковая клипса; LED + диод | 1 | 1546 | 10 | 48 | 10 | A | 9-11 недель | 2024-04-05 | 8012823402192 | 0.055
48P580120060SMA | 48.P5.8.012.0060SMA | Интерфейсный модуль (сборка 40.52.8.012.0000 + 99.02.0.024.98 + 95.P5SMA), электромеханическое реле; 2CO 8A; контакты AgNi; питание 12В AC; категория защиты IP20; безвинтовые клеммы Push-in; металлическая клипса; LED + варистор | 1 | 1768 | 10 | 48 | 10 | B | 12-14 недель | 2024-04-05 | 8012823402208 | 0.054
48P580120060SPA | 48.P5.8.012.0060SPA | Интерфейсный модуль (сборка 40.52.8.012.0000 + 99.02.0.024.98 + 95.P5SPA), электромеханическое реле; 2CO 8A; контакты AgNi; питание 12В AC; категория защиты IP20; безвинтовые клеммы Push-in; пластиковая клипса; LED + варистор | 1 | 1768 | 10 | 48 | 10 | B | 12-14 недель | 2024-04-05 | 8012823402277 | 0.054
48P580240060SMA | 48.P5.8.024.0060SMA | Интерфейсный модуль (сборка 40.52.8.024.0000 + 99.02.0.024.98 + 95.P5SMA), электромеханическое реле; 2CO 8A; контакты AgNi; питание 24В AC; категория защиты IP20; безвинтовые клеммы Push-in; металлическая клипса; LED + варистор | 1 | 1768 | 10 | 48 | 10 | B | 12-14 недель | 2024-04-05 | 8012823402215 | 0.054
48P580240060SPA | 48.P5.8.024.0060SPA | Интерфейсный модуль (сборка 40.52.8.024.0000 + 99.02.0.024.98 + 95.P5SPA), электромеханическое реле; 2CO 8A; контакты AgNi; питание 24В AC; категория защиты IP20; безвинтовые клеммы Push-in; пластиковая клипса; LED + варистор | 1 | 1768 | 10 | 48 | 10 | B | 12-14 недель | 2024-04-05 | 8012823402284 | 0.054
48P581100060SMA | 48.P5.8.110.0060SMA | Интерфейсный модуль (сборка 40.52.8.110.0000 + 99.02.0.230.98 + 95.P5SMA), электромеханическое реле; 2CO 8A; контакты AgNi; питание 110В AC; категория защиты IP20; безвинтовые клеммы Push-in; металлическая клипса; LED + варистор | 1 | 1947 | 10 | 48 | 10 | B | 12-14 недель | 2024-04-05 | 8012823402222 | 0.054
48P581100060SPA | 48.P5.8.110.0060SPA | Интерфейсный модуль (сборка 40.52.8.110.0000 + 99.02.0.230.98 + 95.P5SPA), электромеханическое реле; 2CO 8A; контакты AgNi; питание 110В AC; категория защиты IP20; безвинтовые клеммы Push-in; пластиковая клипса; LED + варистор | 1 | 1947 | 10 | 48 | 10 | B | 12-14 недель | 2024-04-05 | 8012823402291 | 0.054
48P582300060SMA | 48.P5.8.230.0060SMA | Интерфейсный модуль (сборка 40.52.8.230.0000 + 99.02.0.230.98 + 95.P5SMA), электромеханическое реле; 2CO 8A; контакты AgNi; питание 230В AC; категория защиты IP20; безвинтовые клеммы Push-in; металлическая клипса; LED + варистор | 1 | 2105 | 10 | 48 | 10 | B | 12-14 недель | 2024-04-05 | 8012823402307 | 0.054
48P582300060SPA | 48.P5.8.230.0060SPA | Интерфейсный модуль (сборка 40.52.8.230.0000 + 99.02.0.230.98 + 95.P5SPA), электромеханическое реле; 2CO 8A; контакты AgNi; питание 230В AC; категория защиты IP20; безвинтовые клеммы Push-in; пластиковая клипса; LED + варистор | 1 | 2105 | 10 | 48 | 10 | A | 9-11 недель | 2024-04-05 | 8012823402314 | 0.054
48P670120050SMA | 48.P6.7.012.0050SMA | Интерфейсный модуль (сборка 40.61.7.012.0000 + 99.02.9.024.99 + 95.P5SPA), электромеханическое реле; 1CO 16A; контакты AgCdO; питание 12В DC (чувствит.); категория защиты IP20; безвинтовые клеммы Push-in; металлическая клипса; LED + диод | 1 | 1461 | 10 | 48 | 10 | B | 12-14 недель | 2024-04-05 | 8012823402321 | 0.054
48P670120050SPA | 48.P6.7.012.0050SPA | Интерфейсный модуль (сборка 40.61.7.012.0000 + 99.02.9.024.99 + 95.P5SPA), электромеханическое реле; 1CO 16A; контакты AgCdO; питание 12В DC (чувствит.); категория защиты IP20; безвинтовые клеммы Push-in; пластиковая клипса; LED + диод | 1 | 1461 | 10 | 48 | 10 | A | 9-11 недель | 2024-04-05 | 8012823402345 | 0.054
48P670240050SMA | 48.P6.7.024.0050SMA | Интерфейсный модуль (сборка 40.61.7.024.0000 + 99.02.9.024.99 + 95.P5SMA), электромеханическое реле; 1CO 16A; контакты AgCdO; питание 24В DC (чувствит.); категория защиты IP20; безвинтовые клеммы Push-in; металлическая клипса; LED + диод | 1 | 1461 | 10 | 48 | 10 | B | 12-14 недель | 2024-04-05 | 8012823402338 | 0.054
48P670240050SPA | 48.P6.7.024.0050SPA | Интерфейсный модуль (сборка 40.61.7.024.0000 + 99.02.9.024.99 + 95.P5SPA), электромеханическое реле; 1CO 16A; контакты AgCdO; питание 24В DC (чувствит.); категория защиты IP20; безвинтовые клеммы Push-in; пластиковая клипса; LED + диод | 1 | 1461 | 10 | 48 | 10 | A | 9-11 недель | 2024-04-05 | 8012823402352 | 0.054
48P680120060SMA | 48.P6.8.012.0060SMA | Интерфейсный модуль (сборка 40.61.8.012.0000 + 99.02.0.024.98 + 95.P5SMA), электромеханическое реле; 1CO 16A; контакты AgCdO; питание 12В AC; категория защиты IP20; безвинтовые клеммы Push-in; металлическая клипса; LED + варистор | 1 | 1680 | 10 | 48 | 10 | B | 12-14 недель | 2024-04-05 | 8012823402611 | 0.055
48P680120060SPA | 48.P6.8.012.0060SPA | Интерфейсный модуль (сборка 40.61.8.012.0000 + 99.02.0.024.98 + 95.P5SPA), электромеханическое реле; 1CO 16A; контакты AgCdO; питание 12В AC; категория защиты IP20; безвинтовые клеммы Push-in; пластиковая клипса; LED + варистор | 1 | 1680 | 10 | 48 | 10 | B | 12-14 недель | 2024-04-05 | 8012823402390 | 0.055
48P680240060SMA | 48.P6.8.024.0060SMA | Интерфейсный модуль (сборка 40.61.8.024.0000 + 99.02.0.024.98 + 95.P5SMA), электромеханическое реле; 1CO 16A; контакты AgCdO; питание 24В AC; категория защиты IP20; безвинтовые клеммы Push-in; металлическая клипса; LED + варистор | 1 | 1680 | 10 | 48 | 10 | B | 12-14 недель | 2024-04-05 | 8012823402369 | 0.055
48P680240060SPA | 48.P6.8.024.0060SPA | Интерфейсный модуль (сборка 40.61.8.024.0000 + 99.02.0.024.98 + 95.P5SPA), электромеханическое реле; 1CO 16A; контакты AgCdO; питание 24В AC; категория защиты IP20; безвинтовые клеммы Push-in; пластиковая клипса; LED + варистор | 1 | 1680 | 10 | 48 | 10 | B | 12-14 недель | 2024-04-05 | 8012823402406 | 0.055
48P681100060SMA | 48.P6.8.110.0060SMA | Интерфейсный модуль (сборка 40.61.8.110.0000 + 99.02.0.230.98 + 95.P5SMA), электромеханическое реле; 1CO 16A; контакты AgCdO; питание 110В AC; категория защиты IP20; безвинтовые клеммы Push-in; металлическая клипса; LED + варистор | 1 | 1861 | 10 | 48 | 10 | B | 12-14 недель | 2024-04-05 | 8012823402376 | 0.055
48P681100060SPA | 48.P6.8.110.0060SPA | Интерфейсный модуль (сборка 40.61.8.110.0000 + 99.02.0.230.98 + 95.P5SPA), электромеханическое реле; 1CO 16A; контакты AgCdO; питание 110В AC; категория защиты IP20; безвинтовые клеммы Push-in; пластиковая клипса; LED + варистор | 1 | 1861 | 10 | 48 | 10 | B | 12-14 недель | 2024-04-05 | 8012823402413 | 0.055
48P682300060SMA | 48.P6.8.230.0060SMA | Интерфейсный модуль (сборка 40.61.8.230.0000 + 99.02.0.230.98 + 95.P5SMA), электромеханическое реле; 1CO 16A; контакты AgCdO; питание 230В AC; категория защиты IP20; безвинтовые клеммы Push-in; металлическая клипса; LED + варистор | 1 | 2021 | 10 | 48 | 10 | B | 12-14 недель | 2024-04-05 | 8012823402383 | 0.055
48P682300060SPA | 48.P6.8.230.0060SPA | Интерфейсный модуль (сборка 40.61.8.230.0000 + 99.02.0.230.98 + 95.P5SPA), электромеханическое реле; 1CO 16A; контакты AgCdO; питание 230В AC; категория защиты IP20; безвинтовые клеммы Push-in; пластиковая клипса; LED + варистор | 1 | 2021 | 10 | 48 | 10 | A | 9-11 недель | 2024-04-05 | 8012823402420 | 0.055
48P870120050SMA | 48.P8.7.012.0050SMA | Интерфейсный модуль (сборка 40.62.7.012.0000 + 99.02.9.024.99 + 95.P5SMA), электромеханическое реле; 2CO 10A; контакты AgNi; питание 12В DC (чувствит.); категория защиты IP20; безвинтовые клеммы Push-in; металлическая клипса; LED + диод | 1 | 1652 | 10 | 48 | 10 | B | 12-14 недель | 2024-04-05 | 8012823402437 | 0.056
48P870120050SPA | 48.P8.7.012.0050SPA | Интерфейсный модуль (сборка 40.62.7.012.0000 + 99.02.9.024.99 + 95.P5SPA), электромеханическое реле; 2CO 10A; контакты AgNi; питание 12В DC (чувствит.); категория защиты IP20; безвинтовые клеммы Push-in; пластиковая клипса; LED + диод | 1 | 1652 | 10 | 48 | 10 | B | 12-14 недель | 2024-04-05 | 8012823402451 | 0.056
48P870240050SMA | 48.P8.7.024.0050SMA | Интерфейсный модуль (сборка 40.62.7.024.0000 + 99.02.9.024.99 + 95.P5SMA), электромеханическое реле; 2CO 10A; контакты AgNi; питание 24В DC (чувствит.); категория защиты IP20; безвинтовые клеммы Push-in; металлическая клипса; LED + диод | 1 | 1652 | 10 | 48 | 10 | B | 12-14 недель | 2024-04-05 | 8012823402444 | 0.056
48P870240050SPA | 48.P8.7.024.0050SPA | Интерфейсный модуль (сборка 40.62.7.024.0000 + 99.02.9.024.99 + 95.P5SPA), электромеханическое реле; 2CO 10A; контакты AgNi; питание 24В DC (чувствит.); категория защиты IP20; безвинтовые клеммы Push-in; пластиковая клипса; LED + диод | 1 | 1652 | 10 | 48 | 10 | A | 9-11 недель | 2024-04-05 | 8012823402468 | 0.056
4C0180120060SPA | 4C.01.8.012.0060SPA | Интерфейсный модуль (сборка 46.61.8.012.0040 + 99.02.0.024.98 + 97.01SPA), электромеханическое реле; 1CO 16A; контакты AgNi; питание 12В AC; категория защиты IP20; винтовые клеммы; пластиковая клипса; LED + варистор; кнопка тест + мех.индикатор | 1 | 1936 | 10 | 4 | 10 | B | 12-14 недель | 2024-04-05 | 8012823308302 | 0.066
4C0180240060SPA | 4C.01.8.024.0060SPA | Интерфейсный модуль (сборка 46.61.8.024.0040 + 99.02.0.024.98 + 97.01SPA), электромеханическое реле; 1CO 16A; контакты AgNi; питание 24В AC; категория защиты IP20; винтовые клеммы; пластиковая клипса; LED + варистор; кнопка тест + мех.индикатор | 1 | 1936 | 10 | 4 | 10 | A | 9-11 недель | 2024-04-05 | 8012823308319 | 0.066
4C0180480060SPA | 4C.01.8.048.0060SPA | Интерфейсный модуль (сборка 46.61.8.048.0040 + 99.02.0.060.98 + 97.01SPA), электромеханическое реле; 1CO 16A; контакты AgNi; питание 48В AC; категория защиты IP20; винтовые клеммы; пластиковая клипса; LED + варистор; кнопка тест + мех.индикатор | 1 | 2015 | 10 | 4 | 10 | B | 12-14 недель | 2024-04-05 | 8012823308326 | 0.066
4C0181100060SPA | 4C.01.8.110.0060SPA | Интерфейсный модуль (сборка 46.61.8.110.0040 + 99.02.0.230.98 + 97.01SPA), электромеханическое реле; 1CO 16A; контакты AgNi; питание 110В AC; категория защиты IP20; винтовые клеммы; пластиковая клипса; LED + варистор; кнопка тест + мех.индикатор | 1 | 2091 | 10 | 4 | 10 | B | 12-14 недель | 2024-04-05 | 8012823308333 | 0.066
4C0181200060SPA | 4C.01.8.120.0060SPA | Интерфейсный модуль (сборка 46.61.8.120.0040 + 99.02.0.230.98 + 97.01SPA), электромеханическое реле; 1CO 16A; контакты AgNi; питание 120В AC; категория защиты IP20; винтовые клеммы; пластиковая клипса; LED + варистор; кнопка тест + мех.индикатор | 1 | 2091 | 10 | 4 | 10 | A | 9-11 недель | 2024-04-05 | 8012823308340 | 0.066
4C0182300060SPA | 4C.01.8.230.0060SPA | Интерфейсный модуль (сборка 46.61.8.230.0040 + 99.02.0.230.98 + 97.01SPA), электромеханическое реле; 1CO 16A; контакты AgNi; питание 230В AC; категория защиты IP20; винтовые клеммы; пластиковая клипса; LED + варистор; кнопка тест + мех.индикатор | 1 | 2339 | 10 | 4 | 10 | A | 9-11 недель | 2024-04-05 | 8012823308357 | 0.066
4C0190120050SPA | 4C.01.9.012.0050SPA | Интерфейсный модуль (сборка 46.61.9.012.0040 + 99.02.9.024.99 + 97.01SPA), электромеханическое реле; 1CO 16A; контакты AgNi; питание 12В DC; категория защиты IP20; винтовые клеммы; пластиковая клипса; LED + диод; кнопка тест + мех.индикатор | 1 | 1689 | 10 | 4 | 10 | A | 9-11 недель | 2024-04-05 | 8012823308364 | 0.065
4C0190240050SPA | 4C.01.9.024.0050SPA | Интерфейсный модуль (сборка 46.61.9.024.0040 + 99.02.9.024.99 + 97.01SPA), электромеханическое реле; 1CO 16A; контакты AgNi; питание 24В DC; категория защиты IP20; винтовые клеммы; пластиковая клипса; LED + диод; кнопка тест + мех.индикатор | 1 | 1689 | 10 | 4 | 10 | A | 9-11 недель | 2024-04-05 | 8012823308371 | 0.065
4C0190480050SPA | 4C.01.9.048.0050SPA | Интерфейсный модуль (сборка 46.61.9.048.0040 + 99.02.9.060.99 + 97.01SPA), электромеханическое реле; 1CO 16A; контакты AgNi; питание 48В DC; категория защиты IP20; винтовые клеммы; пластиковая клипса; LED + диод; кнопка тест + мех.индикатор | 1 | 1865 | 10 | 4 | 10 | B | 12-14 недель | 2024-04-05 | 8012823308388 | 0.065
4C0191100050SPA | 4C.01.9.110.0050SPA | Интерфейсный модуль (сборка 46.61.9.110.0040 + 99.02.9.220.99 + 97.01SPA), электромеханическое реле; 1CO 16A; контакты AgNi; питание 110В DC; категория защиты IP20; винтовые клеммы; пластиковая клипса; LED + диод; кнопка тест + мех.индикатор | 1 | 1964 | 10 | 4 | 10 | B | 12-14 недель | 2024-04-05 | 8012823308395 | 0.065
4C0191250050SPA | 4C.01.9.125.0050SPA | Интерфейсный модуль (сборка 46.61.9.125.0040 + 99.02.9.220.99 + 97.01SPA), электромеханическое реле; 1CO 16A; контакты AgNi; питание 125В DC; категория защиты IP20; винтовые клеммы; пластиковая клипса; LED + диод; кнопка тест + мех.индикатор | 1 | 1964 | 10 | 4 | 10 | B | 12-14 недель | 2024-04-05 | 8012823308401 | 0.065
4C0280120060SPA | 4C.02.8.012.0060SPA | Интерфейсный модуль (сборка 46.52.8.012.0040 + 99.02.0.024.98 + 97.02SPA), электромеханическое реле; 2CO 8A; контакты AgNi; питание 12В AC; категория защиты IP20; винтовые клеммы; пластиковая клипса; LED + варистор; кнопка тест + мех.индикатор | 1 | 2193 | 10 | 4 | 10 | B | 12-14 недель | 2024-04-05 | 8012823308227 | 0.071
4C0280240060SPA | 4C.02.8.024.0060SPA | Интерфейсный модуль (сборка 46.52.8.024.0040 + 99.02.0.024.98 + 97.02SPA), электромеханическое реле; 2CO 8A; контакты AgNi; питание 24В AC; категория защиты IP20; винтовые клеммы; пластиковая клипса; LED + варистор; кнопка тест + мех.индикатор | 1 | 2193 | 10 | 4 | 10 | A | 9-11 недель | 2024-04-05 | 8012823308234 | 0.071
4C0280480060SPA | 4C.02.8.048.0060SPA | Интерфейсный модуль (сборка 46.52.8.048.0040 + 99.02.0.060.98 + 97.02SPA), электромеханическое реле; 2CO 8A; контакты AgNi; питание 48В AC; категория защиты IP20; винтовые клеммы; пластиковая клипса; LED + варистор; кнопка тест + мех.индикатор | 1 | 2269 | 10 | 4 | 10 | B | 12-14 недель | 2024-04-05 | 8012823308241 | 0.071
4C0281100060SPA | 4C.02.8.110.0060SPA | Интерфейсный модуль (сборка 46.52.8.110.0040 + 99.02.0.230.98 + 97.02SPA), электромеханическое реле; 2CO 8A; контакты AgNi; питание 110В AC; категория защиты IP20; винтовые клеммы; пластиковая клипса; LED + варистор; кнопка тест + мех.индикатор | 1 | 2353 | 10 | 4 | 10 | B | 12-14 недель | 2024-04-05 | 8012823308258 | 0.071
4C0281200060SPA | 4C.02.8.120.0060SPA | Интерфейсный модуль (сборка 46.52.8.120.0040 + 99.02.0.230.98 + 97.02SPA), электромеханическое реле; 2CO 8A; контакты AgNi; питание 120В AC; категория защиты IP20; винтовые клеммы; пластиковая клипса; LED + варистор; кнопка тест + мех.индикатор | 1 | 2353 | 10 | 4 | 10 | A | 9-11 недель | 2024-04-05 | 8012823308265 | 0.071
4C0282300060SPA | 4C.02.8.230.0060SPA | Интерфейсный модуль (сборка 46.52.8.230.0040 + 99.02.0.230.98 + 97.02SPA), электромеханическое реле; 2CO 8A; контакты AgNi; питание 230В AC; категория защиты IP20; винтовые клеммы; пластиковая клипса; LED + варистор; кнопка тест + мех.индикатор | 1 | 2629 | 10 | 4 | 10 | A | 9-11 недель | 2024-04-05 | 8012823308739 | 0.071
4C0290120050SPA | 4C.02.9.012.0050SPA | Интерфейсный модуль (сборка 46.52.9.012.0040 + 99.02.9.024.99 + 97.02SPA), электромеханическое реле; 2CO 8A; контакты AgNi; питание 12В DC; категория защиты IP20; винтовые клеммы; пластиковая клипса; LED + диод; кнопка тест + мех.индикатор | 1 | 1947 | 10 | 4 | 10 | A | 9-11 недель | 2024-04-05 | 8012823308180 | 0.07
4C0290240050SPA | 4C.02.9.024.0050SPA | Интерфейсный модуль (сборка 46.52.9.024.0040 + 99.02.9.024.99 + 97.02SPA), электромеханическое реле; 2CO 8A; контакты AgNi; питание 24В DC; категория защиты IP20; винтовые клеммы; пластиковая клипса; LED + диод; кнопка тест + мех.индикатор | 1 | 1947 | 10 | 4 | 10 | A | 9-11 недель | 2024-04-05 | 8012823308111 | 0.07
4C0290480050SPA | 4C.02.9.048.0050SPA | Интерфейсный модуль (сборка 46.52.9.048.0040 + 99.02.9.060.99 + 97.02SPA), электромеханическое реле; 2CO 8A; контакты AgNi; питание 48В DC; категория защиты IP20; винтовые клеммы; пластиковая клипса; LED + диод; кнопка тест + мех.индикатор | 1 | 2122 | 10 | 4 | 10 | A | 9-11 недель | 2024-04-05 | 8012823308197 | 0.07
4C0291100050SPA | 4C.02.9.110.0050SPA | Интерфейсный модуль (сборка 46.52.9.110.0040 + 99.02.9.220.99 + 97.02SPA), электромеханическое реле; 2CO 8A; контакты AgNi; питание 110В DC; категория защиты IP20; винтовые клеммы; пластиковая клипса; LED + диод; кнопка тест + мех.индикатор | 1 | 2239 | 10 | 4 | 10 | B | 12-14 недель | 2024-04-05 | 8012823308203 | 0.07
4C0291250050SPA | 4C.02.9.125.0050SPA | Интерфейсный модуль (сборка 46.52.9.125.0040 + 99.02.9.220.99 + 97.02SPA), электромеханическое реле; 2CO 8A; контакты AgNi; питание 125В DC; категория защиты IP20; винтовые клеммы; пластиковая клипса; LED + диод; кнопка тест + мех.индикатор | 1 | 2239 | 10 | 4 | 10 | A | 9-11 недель | 2024-04-05 | 8012823308210 | 0.07
4C5280240060SPA | 4C.52.8.024.0060SPA | Интерфейсный модуль (сборка 46.52.8.024.0040 + 99.02.0.024.98 + 97.52SPA), электромеханическое реле; 2CO 8A; контакты AgNi; питание 24В AC; категория защиты IP20; безвинтовые клеммы (пружинный зажим); пластиковая клипса; LED + варистор; кнопка тест + мех.индикатор | 1 | 2482 | 10 | 4 | 10 | B | 12-14 недель | 2024-04-05 | 8012823308463 | 0.061
4C5290240050SPA | 4C.52.9.024.0050SPA | Интерфейсный модуль (сборка 46.52.9.024.0040 + 99.02.9.024.99 + 97.52SPA), электромеханическое реле; 2CO 8A; контакты AgNi; питание 24В DC; категория защиты IP20; безвинтовые клеммы (пружинный зажим); пластиковая клипса; LED + диод; кнопка тест + мех.индикатор | 1 | 2223 | 10 | 4 | 10 | A | 9-11 недель | 2024-04-05 | 8012823308456 | 0.062
4CP180120060SPA | 4C.P1.8.012.0060SPA | Интерфейсный модуль (сборка 46.61.8.012.0040 + 99.02.0.024.98 + 97.P1SPA), электромеханическое реле; 1CO 16A; контакты AgNi; питание 12В AC; категория защиты IP20; безвинтовые клеммы Push-in; пластиковая клипса; LED + варистор; кнопка тест + мех.индикатор | 1 | 1980 | 10 | 4 | 10 | B | 12-14 недель | 2024-04-05 | 8012823401904 | 0.051
4CP180240060SPA | 4C.P1.8.024.0060SPA | Интерфейсный модуль (сборка 46.61.8.024.0040 + 99.02.0.024.98 + 97.P1SPA), электромеханическое реле; 1CO 16A; контакты AgNi; питание 24В AC; категория защиты IP20; безвинтовые клеммы Push-in; пластиковая клипса; LED + варистор; кнопка тест + мех.индикатор | 1 | 1980 | 10 | 4 | 10 | B | 12-14 недель | 2024-04-05 | 8012823401911 | 0.051
4CP181100060SPA | 4C.P1.8.110.0060SPA | Интерфейсный модуль (сборка 46.61.8.048.0040 + 99.02.0.060.98 + 97.P1SPA), электромеханическое реле; 1CO 16A; контакты AgNi; питание 110В AC; категория защиты IP20; безвинтовые клеммы Push-in; пластиковая клипса; LED + варистор; кнопка тест + мех.индикатор | 1 | 2142 | 10 | 4 | 10 | B | 12-14 недель | 2024-04-05 | 8012823401928 | 0.051
4CP182300060SPA | 4C.P1.8.230.0060SPA | Интерфейсный модуль (сборка 46.61.8.110.0040 + 99.02.0.230.98 + 97.P1SPA), электромеханическое реле; 1CO 16A; контакты AgNi; питание 230В AC; категория защиты IP20; безвинтовые клеммы Push-in; пластиковая клипса; LED + варистор; кнопка тест + мех.индикатор | 1 | 2393 | 10 | 4 | 10 | A | 9-11 недель | 2024-04-05 | 8012823401935 | 0.051
4CP190120050SPA | 4C.P1.9.012.0050SPA | Интерфейсный модуль (сборка 46.61.9.012.0040 + 99.02.9.024.99 + 97.P1SPA), электромеханическое реле; 1CO 16A; контакты AgNi; питание 12В DC; категория защиты IP20; безвинтовые клеммы Push-in; пластиковая клипса; LED + диод; кнопка тест + мех.индикатор | 1 | 1732 | 10 | 4 | 10 | A | 9-11 недель | 2024-04-05 | 8012823401942 | 0.052
4CP190240050SPA | 4C.P1.9.024.0050SPA | Интерфейсный модуль (сборка 46.61.9.024.0040 + 99.02.9.024.99 + 97.P1SPA), электромеханическое реле; 1CO 16A; контакты AgNi; питание 24В DC; категория защиты IP20; безвинтовые клеммы Push-in; пластиковая клипса; LED + диод; кнопка тест + мех.индикатор | 1 | 1732 | 10 | 4 | 10 | A | 9-11 недель | 2024-04-05 | 8012823401959 | 0.051
4CP280120060SPA | 4C.P2.8.012.0060SPA | Интерфейсный модуль (сборка 46.52.8.012.0040 + 99.02.0.024.98 + 97.P2SPA), электромеханическое реле; 2CO 8A; контакты AgNi; питание 12В AC; категория защиты IP20; безвинтовые клеммы Push-in; пластиковая клипса; LED + варистор; кнопка тест + мех.индикатор | 1 | 2279 | 10 | 4 | 10 | B | 12-14 недель | 2024-04-05 | 8012823401966 | 0.056
4CP280240060SPA | 4C.P2.8.024.0060SPA | Интерфейсный модуль (сборка 46.52.8.024.0040 + 99.02.0.024.98 + 97.P2SPA), электромеханическое реле; 2CO 8A; контакты AgNi; питание 24В AC; категория защиты IP20; безвинтовые клеммы Push-in; пластиковая клипса; LED + варистор; кнопка тест + мех.индикатор | 1 | 2279 | 10 | 4 | 10 | B | 12-14 недель | 2024-04-05 | 8012823401973 | 0.056
4CP281100060SPA | 4C.P2.8.110.0060SPA | Интерфейсный модуль (сборка 46.52.8.110.0040 + 99.02.0.230.98 + 97.P2SPA), электромеханическое реле; 2CO 8A; контакты AgNi; питание 110В AC; категория защиты IP20; безвинтовые клеммы Push-in; пластиковая клипса; LED + варистор; кнопка тест + мех.индикатор | 1 | 2438 | 10 | 4 | 10 | B | 12-14 недель | 2024-04-05 | 8012823401980 | 0.056
4CP282300060SPA | 4C.P2.8.230.0060SPA | Интерфейсный модуль (сборка 46.52.8.230.0040 + 99.02.0.230.98 + 97.P2SPA), электромеханическое реле; 2CO 8A; контакты AgNi; питание 230В AC; категория защиты IP20; безвинтовые клеммы Push-in; пластиковая клипса; LED + варистор; кнопка тест + мех.индикатор | 1 | 2721 | 10 | 4 | 10 | A | 9-11 недель | 2024-04-05 | 8012823401997 | 0.056
4CP290120050SPA | 4C.P2.9.012.0050SPA | Интерфейсный модуль (сборка 46.52.9.012.0040 + 99.02.9.024.99 + 97.P2SPA), электромеханическое реле; 2CO 8A; контакты AgNi; питание 12В DC; категория защиты IP20; безвинтовые клеммы Push-in; пластиковая клипса; LED + диод; кнопка тест + мех.индикатор | 1 | 2024 | 10 | 4 | 10 | A | 9-11 недель | 2024-04-05 | 8012823402000 | 0.057
4CP290240050SPA | 4C.P2.9.024.0050SPA | Интерфейсный модуль (сборка 46.52.9.024.0040 + 99.02.9.024.99 + 97.P2SPA), электромеханическое реле; 2CO 8A; контакты AgNi; питание 24В DC; категория защиты IP20; безвинтовые клеммы Push-in; пластиковая клипса; LED + диод; кнопка тест + мех.индикатор | 1 | 2024 | 10 | 4 | 10 | A | 9-11 недель | 2024-04-05 | 8012823402017 | 0.057
501290051000 | 50.12.9.005.1000 | Электромеханическое реле безопасности (реле с принудительным управлением контактами); монтаж на печатную плату или в розетку; выводы с шагом 5мм; 2CO 8A; контакты AgNi; катушка 5В DC; степень защиты RTII | 1 | 1582 | 50 | 50 | 50 | A | 9-11 недель | 2024-04-05 | 8012823322223 | 0.02
501290051000PAC | 50.12.9.005.1000PAC | Электромеханическое реле безопасности (реле с принудительным управлением контактами); монтаж на печатную плату или в розетку; выводы с шагом 5мм; 2CO 8A; контакты AgNi; катушка 5В DC; степень защиты RTII; упаковка 10шт. | 1 | 1582 | 10 | 50 | 10 | A | 9-11 недель | 2024-04-05 | 8012823322414 | 0.0195
501290051000PAS | 50.12.9.005.1000PAS | Электромеханическое реле безопасности (реле с принудительным управлением контактами); монтаж на печатную плату или в розетку; выводы с шагом 5мм; 2CO 8A; контакты AgNi; катушка 5В DC; степень защиты RTII; упаковка 1шт. | 1 | 1582 | 1 | 50 | 1 | B | 12-14 недель | 2024-04-05 | 8012823322230 | 0.0195
501290055000 | 50.12.9.005.5000 | Электромеханическое реле безопасности (реле с принудительным управлением контактами); монтаж на печатную плату или в розетку; выводы с шагом 5мм; 2CO 8A; контакты AgNi+Au; катушка 5В DC; степень защиты RTII | 1 | 2259 | 50 | 50 | 50 | A | 9-11 недель | 2024-04-05 | 8012823356457 | 0.02
501290061000 | 50.12.9.006.1000 | Электромеханическое реле безопасности (реле с принудительным управлением контактами); монтаж на печатную плату или в розетку; выводы с шагом 5мм; 2CO 8A; контакты AgNi; катушка 6В DC; степень защиты RTII | 1 | 1412 | 50 | 50 | 50 | B | 12-14 недель | 2024-04-05 | 8012823331751 | 0.0195
501290065000 | 50.12.9.006.5000 | Электромеханическое реле безопасности (реле с принудительным управлением контактами); монтаж на печатную плату или в розетку; выводы с шагом 5мм; 2CO 8A; контакты AgNi+Au; катушка 5В DC; степень защиты RTII | 1 | 2259 | 50 | 50 | 50 | B | 12-14 недель | 2024-04-05 | 8012823363363 | 0.0195
501290121000 | 50.12.9.012.1000 | Электромеханическое реле безопасности (реле с принудительным управлением контактами); монтаж на печатную плату или в розетку; выводы с шагом 5мм; 2CO 8A; контакты AgNi; катушка 12В DC; степень защиты RTII | 1 | 1412 | 50 | 50 | 50 | A | 9-11 недель | 2024-04-05 | 8012823317441 | 0.02
501290121000PAC | 50.12.9.012.1000PAC | Электромеханическое реле безопасности (реле с принудительным управлением контактами); монтаж на печатную плату или в розетку; выводы с шагом 5мм; 2CO 8A; контакты AgNi; катушка 12В DC; степень защиты RTII; упаковка 10шт. | 1 | 1412 | 10 | 50 | 10 | A | 9-11 недель | 2024-04-05 | 8012823322421 | 0.0195
501290121000PAS | 50.12.9.012.1000PAS | Электромеханическое реле безопасности (реле с принудительным управлением контактами); монтаж на печатную плату или в розетку; выводы с шагом 5мм; 2CO 8A; контакты AgNi; катушка 12В DC; степень защиты RTII; упаковка 1шт. | 1 | 1412 | 1 | 50 | 1 | B | 12-14 недель | 2024-04-05 | 8012823318530 | 0.0195
501290124000 | 50.12.9.012.4000 | Электромеханическое реле безопасности (реле с принудительным управлением контактами); монтаж на печатную плату или в розетку; выводы с шагом 5мм; 2CO 8A; контакты AgSnO2; катушка 12В DC; степень защиты RTII | 1 | 1510 | 50 | 50 | 50 | B | 12-14 недель | 2024-04-05 | 8012823329741 | 0.02
501290124000PAS | 50.12.9.012.4000PAS | Электромеханическое реле безопасности (реле с принудительным управлением контактами); монтаж на печатную плату или в розетку; выводы с шагом 5мм; 2CO 8A; контакты AgSnO2; катушка 12В DC; степень защиты RTII; упаковка 1шт. | 1 | 1510 | 1 | 50 | 1 | B | 12-14 недель | 2024-04-05 | 8012823319209 | 0.0195
501290125000 | 50.12.9.012.5000 | Электромеханическое реле безопасности (реле с принудительным управлением контактами); монтаж на печатную плату или в розетку; выводы с шагом 5мм; 2CO 8A; контакты AgNi+Au; катушка 12В DC; степень защиты RTII | 1 | 2071 | 50 | 50 | 50 | A | 9-11 недель | 2024-04-05 | 8012823324333 | 0.02
501290125000PAC | 50.12.9.012.5000PAC | Электромеханическое реле безопасности (реле с принудительным управлением контактами); монтаж на печатную плату или в розетку; выводы с шагом 5мм; 2CO 8A; контакты AgNi+Au; катушка 12В DC; степень защиты RTII; Упаковка 10 шт. | 1 | 2071 | 10 | 50 | 10 | A | 9-11 недель | 2024-04-05 | 8012823335025 | 0.0195
501290241000 | 50.12.9.024.1000 | Электромеханическое реле безопасности (реле с принудительным управлением контактами); монтаж на печатную плату или в розетку; выводы с шагом 5мм; 2CO 8A; контакты AgNi; катушка 24В DC; степень защиты RTII | 1 | 1412 | 50 | 50 | 50 | A | 9-11 недель | 2024-04-05 | 8012823317458 | 0.02
501290241000PAC | 50.12.9.024.1000PAC | Электромеханическое реле безопасности (реле с принудительным управлением контактами); монтаж на печатную плату или в розетку; выводы с шагом 5мм; 2CO 8A; контакты AgNi; катушка 24В DC; степень защиты RTII; упаковка 10шт. | 1 | 1412 | 10 | 50 | 10 | A | 9-11 недель | 2024-04-05 | 8012823322445 | 0.0195
501290241000PAS | 50.12.9.024.1000PAS | Электромеханическое реле безопасности (реле с принудительным управлением контактами); монтаж на печатную плату или в розетку; выводы с шагом 5мм; 2CO 8A; контакты AgNi; катушка 24В DC; степень защиты RTII; упаковка 1шт. | 1 | 1412 | 1 | 50 | 1 | B | 12-14 недель | 2024-04-05 | 8012823318455 | 0.0195
501290244000 | 50.12.9.024.4000 | Электромеханическое реле безопасности (реле с принудительным управлением контактами); монтаж на печатную плату или в розетку; выводы с шагом 5мм; 2CO 8A; контакты AgSnO2; катушка 24В DC; степень защиты RTII | 1 | 1510 | 50 | 50 | 50 | B | 12-14 недель | 2024-04-05 | 8012823329758 | 0.02
501290244000PAS | 50.12.9.024.4000PAS | Электромеханическое реле безопасности (реле с принудительным управлением контактами); монтаж на печатную плату или в розетку; выводы с шагом 5мм; 2CO 8A; контакты AgSnO2; катушка 24В DC; степень защиты RTII; упаковка 1шт. | 1 | 1510 | 1 | 50 | 1 | B | 12-14 недель | 2024-04-05 | 8012823319193 | 0.0195
501290245000 | 50.12.9.024.5000 | Электромеханическое реле безопасности (реле с принудительным управлением контактами); монтаж на печатную плату или в розетку; выводы с шагом 5мм; 2CO 8A; контакты AgNi+Au; катушка 24В DC; степень защиты RTII | 1 | 2071 | 50 | 50 | 50 | A | 9-11 недель | 2024-04-05 | 8012823318462 | 0.02
501290245000PAC | 50.12.9.024.5000PAC | Электромеханическое реле безопасности (реле с принудительным управлением контактами); монтаж на печатную плату или в розетку; выводы с шагом 5мм; 2CO 8A; контакты AgNi+Au; катушка 24В DC; степень защиты RTII; упаковка 10шт. | 1 | 2071 | 10 | 50 | 10 | A | 9-11 недель | 2024-04-05 | 8012823331287 | 0.0195
501290245000PAS | 50.12.9.024.5000PAS | Электромеханическое реле безопасности (реле с принудительным управлением контактами); монтаж на печатную плату или в розетку; выводы с шагом 5мм; 2CO 8A; контакты AgNi+Au; катушка 24В DC; степень защиты RTII; упаковка 1шт. | 1 | 2071 | 1 | 50 | 1 | B | 12-14 недель | 2024-04-05 | 8012823318479 | 0.0195
501290481000 | 50.12.9.048.1000 | Электромеханическое реле безопасности (реле с принудительным управлением контактами); монтаж на печатную плату или в розетку; выводы с шагом 5мм; 2CO 8A; контакты AgNi; катушка 48В DC; степень защиты RTII | 1 | 1582 | 50 | 50 | 50 | A | 9-11 недель | 2024-04-05 | 8012823319612 | 0.02
501290481000PAC | 50.12.9.048.1000PAC | Электромеханическое реле безопасности (реле с принудительным управлением контактами); монтаж на печатную плату или в розетку; выводы с шагом 5мм; 2CO 8A; контакты AgNi; катушка 48В DC; степень защиты RTII; упаковка 10шт. | 1 | 1582 | 10 | 50 | 10 | B | 12-14 недель | 2024-04-05 | 8012823322452 | 0.0195
501290481000PAS | 50.12.9.048.1000PAS | Электромеханическое реле безопасности (реле с принудительным управлением контактами); монтаж на печатную плату или в розетку; выводы с шагом 5мм; 2CO 8A; контакты AgNi; катушка 48В DC; степень защиты RTII; упаковка 1шт. | 1 | 1582 | 1 | 50 | 1 | B | 12-14 недель | 2024-04-05 | 8012823319605 | 0.0195
501290485000 | 50.12.9.048.5000 | Электромеханическое реле безопасности (реле с принудительным управлением контактами); монтаж на печатную плату или в розетку; выводы с шагом 5мм; 2CO 8A; контакты AgNi+Au; катушка 48В DC; степень защиты RTII | 1 | 2259 | 50 | 50 | 50 | A | 9-11 недель | 2024-04-05 | 8012823352756 | 0.0195
501290601000 | 50.12.9.060.1000 | Электромеханическое реле безопасности (реле с принудительным управлением контактами); монтаж на печатную плату или в розетку; выводы с шагом 5мм; 2CO 8A; контакты AgNi; катушка 60В DC; степень защиты RTII | 1 | 1582 | 50 | 50 | 50 | B | 12-14 недель | 2024-04-05 | 8012823322162 | 0.02
501290601000PAC | 50.12.9.060.1000PAC | Электромеханическое реле безопасности (реле с принудительным управлением контактами); монтаж на печатную плату или в розетку; выводы с шагом 5мм; 2CO 8A; контакты AgNi; катушка 60В DC; степень защиты RTII; упаковка 10шт. | 1 | 1582 | 10 | 50 | 10 | B | 12-14 недель | 2024-04-05 | 8012823322469 | 0.0195
501290601000PAS | 50.12.9.060.1000PAS | Электромеханическое реле безопасности (реле с принудительным управлением контактами); монтаж на печатную плату или в розетку; выводы с шагом 5мм; 2CO 8A; контакты AgNi; катушка 60В DC; степень защиты RTII; упаковка 1шт. | 1 | 1582 | 1 | 50 | 1 | B | 12-14 недель | 2024-04-05 | 8012823322179 | 0.0195
501290605000 | 50.12.9.060.5000 | Электромеханическое реле безопасности (реле с принудительным управлением контактами); монтаж на печатную плату или в розетку; выводы с шагом 5мм; 2CO 8A; контакты AgNi+Au; катушка 60В DC; степень защиты RTII | 1 | 2259 | 50 | 50 | 50 | B | 12-14 недель | 2024-04-05 | 8012823338057 | 0.0195
501291101000 | 50.12.9.110.1000 | Электромеханическое реле безопасности (реле с принудительным управлением контактами); монтаж на печатную плату или в розетку; выводы с шагом 5мм; 2CO 8A; контакты AgNi; катушка 110В DC; степень защиты RTII | 1 | 1681 | 50 | 50 | 50 | A | 9-11 недель | 2024-04-05 | 8012823322186 | 0.02
501291101000PAC | 50.12.9.110.1000PAC | Электромеханическое реле безопасности (реле с принудительным управлением контактами); монтаж на печатную плату или в розетку; выводы с шагом 5мм; 2CO 8A; контакты AgNi; катушка 110В DC; степень защиты RTII; упаковка 10шт. | 1 | 1681 | 10 | 50 | 10 | A | 9-11 недель | 2024-04-05 | 8012823322476 | 0.0195
501291101000PAS | 50.12.9.110.1000PAS | Электромеханическое реле безопасности (реле с принудительным управлением контактами); монтаж на печатную плату или в розетку; выводы с шагом 5мм; 2CO 8A; контакты AgNi; катушка 110В DC; степень защиты RTII; упаковка 1шт. | 1 | 1681 | 1 | 50 | 1 | B | 12-14 недель | 2024-04-05 | 8012823322193 | 0.0195
501291105000 | 50.12.9.110.5000 | Электромеханическое реле безопасности (реле с принудительным управлением контактами); монтаж на печатную плату или в розетку; выводы с шагом 5мм; 2CO 8A; контакты AgNi+Au; катушка 110В DC; степень защиты RTII | 1 | 2354 | 50 | 50 | 50 | A | 9-11 недель | 2024-04-05 | 8012823335858 | 0.02
501291105000PAC | 50.12.9.110.5000PAC | Электромеханическое реле безопасности (реле с принудительным управлением контактами); монтаж на печатную плату или в розетку; выводы с шагом 5мм; 2CO 8A; контакты AgNi+Au; катушка 110В DC; степень защиты RTII; упаковка 10шт. | 1 | 2354 | 10 | 50 | 10 | B | 12-14 недель | 2024-04-05 | 8012823391526 | 0.0195
501291105000PAS | 50.12.9.110.5000PAS | Электромеханическое реле безопасности (реле с принудительным управлением контактами); монтаж на печатную плату или в розетку; выводы с шагом 5мм; 2CO 8A; контакты AgNi+Au; катушка 110В DC; степень защиты RTII; упаковка 1шт. | 1 | 2354 | 1 | 50 | 1 | B | 12-14 недель | 2024-04-05 | 8012823335841 | 0.0195
501291251000 | 50.12.9.125.1000 | Электромеханическое реле безопасности (реле с принудительным управлением контактами); монтаж на печатную плату или в розетку; выводы с шагом 5мм; 2CO 8A; контакты AgNi; катушка 125В DC; степень защиты RTII | 1 | 2005 | 50 | 50 | 50 | A | 9-11 недель | 2024-04-05 | 8012823322209 | 0.02
501291251000PAC | 50.12.9.125.1000PAC | Электромеханическое реле безопасности (реле с принудительным управлением контактами); монтаж на печатную плату или в розетку; выводы с шагом 5мм; 2CO 8A; контакты AgNi; катушка 125В DC; степень защиты RTII; упаковка 10шт. | 1 | 2005 | 10 | 50 | 10 | B | 12-14 недель | 2024-04-05 | 8012823322483 | 0.0195
501291251000PAS | 50.12.9.125.1000PAS | Электромеханическое реле безопасности (реле с принудительным управлением контактами); монтаж на печатную плату или в розетку; выводы с шагом 5мм; 2CO 8A; контакты AgNi; катушка 125В DC; степень защиты RTII; упаковка 1шт. | 1 | 2005 | 1 | 50 | 1 | B | 12-14 недель | 2024-04-05 | 8012823322216 | 0.0195
501490124220 | 50.14.9.012.4220 | Электромеханическое реле безопасности (реле с принудительным управлением контактами); монтаж на печатную плату; 2NO + 2NC; контакты AgSnO2; катушка 12В DC; влагоащита RTIII | 1 | 3425 | 10 | 50 | 10 | A | 9-11 недель | 2024-04-05 | 8012823415956 | 0.015
501490124310 | 50.14.9.012.4310 | Электромеханическое реле безопасности (реле с принудительным управлением контактами); монтаж на печатную плату; 3NO + 1NC; контакты AgSnO2; катушка 12В DC; влагоащита RTIII | 1 | 3425 | 10 | 50 | 10 | A | 9-11 недель | 2024-04-05 | 8012823416007 | 0.015
501490244220 | 50.14.9.024.4220 | Электромеханическое реле безопасности (реле с принудительным управлением контактами); монтаж на печатную плату; 2NO + 2NC; контакты AgSnO2; катушка 24В DC; влагоащита RTIII | 1 | 3425 | 10 | 50 | 10 | A | 9-11 недель | 2024-04-05 | 8012823415970 | 0.015
501490244310 | 50.14.9.024.4310 | Электромеханическое реле безопасности (реле с принудительным управлением контактами); монтаж на печатную плату; 3NO + 1NC; контакты AgSnO2; катушка 24В DC; влагоащита RTIII | 1 | 3425 | 10 | 50 | 10 | A | 9-11 недель | 2024-04-05 | 8012823416021 | 0.015
501490484220 | 50.14.9.048.4220 | Электромеханическое реле безопасности (реле с принудительным управлением контактами); монтаж на печатную плату; 2NO + 2NC; контакты AgSnO2; катушка 48В DC; влагоащита RTIII | 1 | 3908 | 10 | 50 | 10 | A | 9-11 недель | 2024-04-05 | 8012823415987 | 0.015
501490484310 | 50.14.9.048.4310 | Электромеханическое реле безопасности (реле с принудительным управлением контактами); монтаж на печатную плату; 3NO + 1NC; контакты AgSnO2; катушка 48В DC; влагоащита RTIII | 1 | 3908 | 10 | 50 | 10 | A | 9-11 недель | 2024-04-05 | 8012823416038 | 0.015
501491104220 | 50.14.9.110.4220 | Электромеханическое реле безопасности (реле с принудительным управлением контактами); монтаж на печатную плату; 2NO + 2NC; контакты AgSnO2; катушка 110В DC; влагоащита RTIII | 1 | 4006 | 10 | 50 | 10 | A | 9-11 недель | 2024-04-05 | 8012823415994 | 0.015
501491104310 | 50.14.9.110.4310 | Электромеханическое реле безопасности (реле с принудительным управлением контактами); монтаж на печатную плату; 3NO + 1NC; контакты AgSnO2; катушка 110В DC; влагоащита RTIII | 1 | 4006 | 10 | 50 | 10 | A | 9-11 недель | 2024-04-05 | 8012823416045 | 0.015
501690125420 | 50.16.9.012.5420 | Электромеханическое реле безопасности (реле с принудительным управлением контактами); монтаж на печатную плату; 4NO + 2NC; контакты AgSnO2+Au; катушка 12В DC; влагоащита RTIII | 1 | 4282 | 10 | 50 | 10 | A | 9-11 недель | 2024-04-05 | 8012823416052 | 0.027
501690125510 | 50.16.9.012.5510 | Электромеханическое реле безопасности (реле с принудительным управлением контактами); монтаж на печатную плату; 5NO + 1NC; контакты AgSnO2+Au; катушка 12В DC; влагоащита RTIII | 1 | 4349 | 10 | 50 | 10 | A | 9-11 недель | 2024-04-05 | 8012823416106 | 0.028
501690245330 | 50.16.9.024.5330 | Электромеханическое реле безопасности (реле с принудительным управлением контактами); монтаж на печатную плату; 3NO + 3NC; контакты AgSnO2+Au; катушка 24В DC; влагоащита RTIII | 1 | 4055 | 10 | 50 | 10 | B | 12-14 недель | 2024-04-05 | 8012823426532 | 0.028
501690245420 | 50.16.9.024.5420 | Электромеханическое реле безопасности (реле с принудительным управлением контактами); монтаж на печатную плату; 4NO + 2NC; контакты AgSnO2+Au; катушка 24В DC; влагоащита RTIII | 1 | 4282 | 10 | 50 | 10 | A | 9-11 недель | 2024-04-05 | 8012823416076 | 0.028
501690245510 | 50.16.9.024.5510 | Электромеханическое реле безопасности (реле с принудительным управлением контактами); монтаж на печатную плату; 5NO + 1NC; контакты AgSnO2+Au; катушка 24В DC; влагоащита RTIII | 1 | 4349 | 10 | 50 | 10 | A | 9-11 недель | 2024-04-05 | 8012823416120 | 0.028
501690485420 | 50.16.9.048.5420 | Электромеханическое реле безопасности (реле с принудительным управлением контактами); монтаж на печатную плату; 4NO + 2NC; контакты AgSnO2+Au; катушка 48В DC; влагоащита RTIII | 1 | 4467 | 10 | 50 | 10 | A | 9-11 недель | 2024-04-05 | 8012823416083 | 0.027
501690485510 | 50.16.9.048.5510 | Электромеханическое реле безопасности (реле с принудительным управлением контактами); монтаж на печатную плату; 5NO + 1NC; контакты AgSnO2+Au; катушка 48В DC; влагоащита RTIII | 1 | 4746 | 10 | 50 | 10 | A | 9-11 недель | 2024-04-05 | 8012823416137 | 0.027
501691105420 | 50.16.9.110.5420 | Электромеханическое реле безопасности (реле с принудительным управлением контактами); монтаж на печатную плату; 4NO + 2NC; контакты AgSnO2+Au; катушка 110В DC; влагоащита RTIII | 1 | 4617 | 10 | 50 | 10 | A | 9-11 недель | 2024-04-05 | 8012823416090 | 0.028
501691105510 | 50.16.9.110.5510 | Электромеханическое реле безопасности (реле с принудительным управлением контактами); монтаж на печатную плату; 5NO + 1NC; контакты AgSnO2+Au; катушка 110В DC; влагоащита RTIII | 1 | 4804 | 10 | 50 | 10 | A | 9-11 недель | 2024-04-05 | 8012823416144 | 0.028
551280060000 | 55.12.8.006.0000 | Миниатюрное универсальное электромеханическое реле; монтаж на печатную плату; 2CO 10A; контакты AgNi; катушка 6В АC; степень защиты RTI; опции: нет | 1 | 1136 | 10 | 55 | 10 | B | 12-14 недель | 2024-04-05 | 8012823247663 | 0.032
551280062000 | 55.12.8.006.2000 | Миниатюрное универсальное электромеханическое реле; монтаж на печатную плату; 2CO 10A; контакты AgCdO; катушка 6В АC; степень защиты RTI; опции: нет | 1 | 1191 | 10 | 55 | 10 | B | 12-14 недель | 2024-04-05 | 8012823089676 | 0.032
551280065000 | 55.12.8.006.5000 | Миниатюрное универсальное электромеханическое реле; монтаж на печатную плату; 2CO 10A; контакты AgNi+Au; катушка 6В АC; степень защиты RTI; опции: нет | 1 | 1638 | 10 | 55 | 10 | B | 12-14 недель | 2024-04-05 | 8012823019192 | 0.032
551280120000 | 55.12.8.012.0000 | Миниатюрное универсальное электромеханическое реле; монтаж на печатную плату; 2CO 10A; контакты AgNi; катушка 12В АC; степень защиты RTI; опции: нет | 1 | 964 | 10 | 55 | 10 | B | 12-14 недель | 2024-04-05 | 8012823247656 | 0.032
551280120000PAS | 55.12.8.012.0000PAS | Миниатюрное универсальное электромеханическое реле; монтаж на печатную плату; 2CO 10A; контакты AgNi; катушка 12В АC; степень защиты RTI; опции: нет; упаковка 1шт. | 1 | 964 | 1 | 55 | 1 | B | 12-14 недель | 2024-04-05 | 8012823287331 | 0.0324
551280122000 | 55.12.8.012.2000 | Миниатюрное универсальное электромеханическое реле; монтаж на печатную плату; 2CO 10A; контакты AgCdO; катушка 12В АC; степень защиты RTI; опции: нет | 1 | 1018 | 10 | 55 | 10 | B | 12-14 недель | 2024-04-05 | 8012823075808 | 0.032
551280125000 | 55.12.8.012.5000 | Миниатюрное универсальное электромеханическое реле; монтаж на печатную плату; 2CO 10A; контакты AgNi+Au; катушка 12В АC; степень защиты RTI; опции: нет | 1 | 1463 | 10 | 55 | 10 | B | 12-14 недель | 2024-04-05 | 8012823019260 | 0.032
551280240000 | 55.12.8.024.0000 | Миниатюрное универсальное электромеханическое реле; монтаж на печатную плату; 2CO 10A; контакты AgNi; катушка 24В АC; степень защиты RTI; опции: нет | 1 | 964 | 10 | 55 | 10 | A | 9-11 недель | 2024-04-05 | 8012823247670 | 0.032
551280240000PAS | 55.12.8.024.0000PAS | Миниатюрное универсальное электромеханическое реле; монтаж на печатную плату; 2CO 10A; контакты AgNi; катушка 24В АC; степень защиты RTI; опции: нет; упаковка 1шт. | 1 | 964 | 1 | 55 | 1 | B | 12-14 недель | 2024-04-05 | 8012823279442 | 0.0324
551280240001 | 55.12.8.024.0001 | Миниатюрное универсальное электромеханическое реле; монтаж на печатную плату; 2CO 10A; контакты AgNi; катушка 24В АC; влагозащита RTIII; опции: нет | 1 | 1666 | 10 | 55 | 10 | B | 12-14 недель | 2024-04-05 | 8012823019321 | 0.032
551280242000 | 55.12.8.024.2000 | Миниатюрное универсальное электромеханическое реле; монтаж на печатную плату; 2CO 10A; контакты AgCdO; катушка 24В АC; степень защиты RTI; опции: нет | 1 | 1018 | 10 | 55 | 10 | B | 12-14 недель | 2024-04-05 | 8012823019383 | 0.032
551280245000 | 55.12.8.024.5000 | Миниатюрное универсальное электромеханическое реле; монтаж на печатную плату; 2CO 10A; контакты AgNi+Au; катушка 24В АC; степень защиты RTI; опции: нет | 1 | 1463 | 10 | 55 | 10 | B | 12-14 недель | 2024-04-05 | 8012823019390 | 0.032
551280480000 | 55.12.8.048.0000 | Миниатюрное универсальное электромеханическое реле; монтаж на печатную плату; 2CO 10A; контакты AgNi; катушка 48В АC; степень защиты RTI; опции: нет | 1 | 1136 | 10 | 55 | 10 | B | 12-14 недель | 2024-04-05 | 8012823247700 | 0.032
551280482000 | 55.12.8.048.2000 | Миниатюрное универсальное электромеханическое реле; монтаж на печатную плату; 2CO 10A; контакты AgCdO; катушка 48В АC; степень защиты RTI; опции: нет | 1 | 1191 | 10 | 55 | 10 | B | 12-14 недель | 2024-04-05 | 8012823096896 | 0.032
551280485000 | 55.12.8.048.5000 | Миниатюрное универсальное электромеханическое реле; монтаж на печатную плату; 2CO 10A; контакты AgNi+Au; катушка 48В АC; степень защиты RTI; опции: нет | 1 | 1638 | 10 | 55 | 10 | B | 12-14 недель | 2024-04-05 | 8012823019499 | 0.032
551280600000 | 55.12.8.060.0000 | Миниатюрное универсальное электромеханическое реле; монтаж на печатную плату; 2CO 10A; контакты AgNi; катушка 60В АC; степень защиты RTI; опции: нет | 1 | 1136 | 10 | 55 | 10 | B | 12-14 недель | 2024-04-05 | 8012823247694 | 0.032
551280605000 | 55.12.8.060.5000 | Миниатюрное универсальное электромеханическое реле; монтаж на печатную плату; 2CO 10A; контакты AgNi+Au; катушка 60В АC; степень защиты RTI; опции: нет | 1 | 1638 | 10 | 55 | 10 | B | 12-14 недель | 2024-04-05 | 8012823019543 | 0.032
551281100000 | 55.12.8.110.0000 | Миниатюрное универсальное электромеханическое реле; монтаж на печатную плату; 2CO 10A; контакты AgNi; катушка 110В АC; степень защиты RTI; опции: нет | 1 | 1136 | 10 | 55 | 10 | A | 9-11 недель | 2024-04-05 | 8012823247687 | 0.032
551281100000PAS | 55.12.8.110.0000PAS | Миниатюрное универсальное электромеханическое реле; монтаж на печатную плату; 2CO 10A; контакты AgNi; катушка 110В АC; степень защиты RTI; опции: нет; упаковка 1шт. | 1 | 1136 | 1 | 55 | 1 | B | 12-14 недель | 2024-04-05 | 8012823279459 | 0.0324
551281102000 | 55.12.8.110.2000 | Миниатюрное универсальное электромеханическое реле; монтаж на печатную плату; 2CO 10A; контакты AgCdO; катушка 110В АC; степень защиты RTI; опции: нет | 1 | 1191 | 10 | 55 | 10 | B | 12-14 недель | 2024-04-05 | 8012823019666 | 0.032
551281105000 | 55.12.8.110.5000 | Миниатюрное универсальное электромеханическое реле; монтаж на печатную плату; 2CO 10A; контакты AgNi+Au; катушка 110В АC; степень защиты RTI; опции: нет | 1 | 1638 | 10 | 55 | 10 | B | 12-14 недель | 2024-04-05 | 8012823019673 | 0.032
551281150000 | 55.12.8.115.0000 | Миниатюрное универсальное электромеханическое реле; монтаж на печатную плату; 2CO 10A; контакты AgNi; катушка 115В АC; степень защиты RTI; опции: нет | 1 | 1136 | 10 | 55 | 10 | B | 12-14 недель | 2024-04-05 | 8012823247748 | 0.032
551281200000 | 55.12.8.120.0000 | Миниатюрное универсальное электромеханическое реле; монтаж на печатную плату; 2CO 10A; контакты AgNi; катушка 120В АC; степень защиты RTI; опции: нет | 1 | 1014 | 10 | 55 | 10 | B | 12-14 недель | 2024-04-05 | 8012823247731 | 0.032
551281202000 | 55.12.8.120.2000 | Миниатюрное универсальное электромеханическое реле; монтаж на печатную плату; 2CO 10A; контакты AgCdO; катушка 120В АC; степень защиты RTI; опции: нет | 1 | 1071 | 10 | 55 | 10 | B | 12-14 недель | 2024-04-05 | 8012823301006 | 0.032
551281250000 | 55.12.8.125.0000 | Миниатюрное универсальное электромеханическое реле; монтаж на печатную плату; 2CO 10A; контакты AgNi; катушка 125В АC; степень защиты RTI; опции: нет | 1 | 1136 | 10 | 55 | 10 | B | 12-14 недель | 2024-04-05 | 8012823247724 | 0.032
551281255000 | 55.12.8.125.5000 | Миниатюрное универсальное электромеханическое реле; монтаж на печатную плату; 2CO 10A; контакты AgNi+Au; катушка 125В АC; степень защиты RTI; опции: нет | 1 | 1638 | 10 | 55 | 10 | B | 12-14 недель | 2024-04-05 | 8012823019765 | 0.032
551282300000 | 55.12.8.230.0000 | Миниатюрное универсальное электромеханическое реле; монтаж на печатную плату; 2CO 10A; контакты AgNi; катушка 230В АC; степень защиты RTI; опции: нет | 1 | 1127 | 10 | 55 | 10 | A | 9-11 недель | 2024-04-05 | 8012823247755 | 0.032
551282300000PAS | 55.12.8.230.0000PAS | Миниатюрное универсальное электромеханическое реле; монтаж на печатную плату; 2CO 10A; контакты AgNi; катушка 230В АC; степень защиты RTI; опции: нет; упаковка 1шт. | 1 | 1127 | 1 | 55 | 1 | B | 12-14 недель | 2024-04-05 | 8012823279466 | 0.0324
551282302000 | 55.12.8.230.2000 | Миниатюрное универсальное электромеханическое реле; монтаж на печатную плату; 2CO 10A; контакты AgCdO; катушка 230В АC; степень защиты RTI; опции: нет | 1 | 1183 | 10 | 55 | 10 | B | 12-14 недель | 2024-04-05 | 8012823093123 | 0.032
551282305000 | 55.12.8.230.5000 | Миниатюрное универсальное электромеханическое реле; монтаж на печатную плату; 2CO 10A; контакты AgNi+Au; катушка 230В АC; степень защиты RTI; опции: нет | 1 | 1627 | 10 | 55 | 10 | B | 12-14 недель | 2024-04-05 | 8012823020037 | 0.032
551282400000 | 55.12.8.240.0000 | Миниатюрное универсальное электромеханическое реле; монтаж на печатную плату; 2CO 10A; контакты AgNi; катушка 240В АC; степень защиты RTI; опции: нет | 1 | 1127 | 10 | 55 | 10 | B | 12-14 недель | 2024-04-05 | 8012823247779 | 0.032
551282405000 | 55.12.8.240.5000 | Миниатюрное универсальное электромеханическое реле; монтаж на печатную плату; 2CO 10A; контакты AgNi+Au; катушка 240В АC; степень защиты RTI; опции: нет | 1 | 1627 | 10 | 55 | 10 | B | 12-14 недель | 2024-04-05 | 8012823020136 | 0.032
551290060000 | 55.12.9.006.0000 | Миниатюрное универсальное электромеханическое реле; монтаж на печатную плату; 2CO 10A; контакты AgNi; катушка 6В DC; степень защиты RTI; опции: нет | 1 | 1136 | 10 | 55 | 10 | B | 12-14 недель | 2024-04-05 | 8012823247762 | 0.033
551290060000PAS | 55.12.9.006.0000PAS | Миниатюрное универсальное электромеханическое реле; монтаж на печатную плату; 2CO 10A; контакты AgNi; катушка 6В DC; степень защиты RTI; опции: нет; упаковка 1шт. | 1 | 1136 | 1 | 55 | 1 | B | 12-14 недель | 2024-04-05 | 8012823287348 | 0.0329
551290062000 | 55.12.9.006.2000 | Миниатюрное универсальное электромеханическое реле; монтаж на печатную плату; 2CO 10A; контакты AgCdO; катушка 6В DC; степень защиты RTI; опции: нет | 1 | 1191 | 10 | 55 | 10 | B | 12-14 недель | 2024-04-05 | 8012823087221 | 0.033
551290065000 | 55.12.9.006.5000 | Миниатюрное универсальное электромеханическое реле; монтаж на печатную плату; 2CO 10A; контакты AgNi+Au; катушка 6В DC; степень защиты RTI; опции: нет | 1 | 1638 | 10 | 55 | 10 | B | 12-14 недель | 2024-04-05 | 8012823020266 | 0.033
551290120000 | 55.12.9.012.0000 | Миниатюрное универсальное электромеханическое реле; монтаж на печатную плату; 2CO 10A; контакты AgNi; катушка 12В DC; степень защиты RTI; опции: нет | 1 | 964 | 10 | 55 | 10 | A | 9-11 недель | 2024-04-05 | 8012823247786 | 0.033
551290120000PAS | 55.12.9.012.0000PAS | Миниатюрное универсальное электромеханическое реле; монтаж на печатную плату; 2CO 10A; контакты AgNi; катушка 12В DC; степень защиты RTI; опции: нет; упаковка 1шт. | 1 | 964 | 1 | 55 | 1 | B | 12-14 недель | 2024-04-05 | 8012823279473 | 0.0329
551290120001 | 55.12.9.012.0001 | Миниатюрное универсальное электромеханическое реле; монтаж на печатную плату; 2CO 10A; контакты AgNi; катушка 12В DC; влагозащита RTIII; опции: нет | 1 | 1666 | 10 | 55 | 10 | B | 12-14 недель | 2024-04-05 | 8012823020341 | 0.033
551290122000 | 55.12.9.012.2000 | Миниатюрное универсальное электромеханическое реле; монтаж на печатную плату; 2CO 10A; контакты AgCdO; катушка 12В DC; степень защиты RTI; опции: нет | 1 | 1018 | 10 | 55 | 10 | B | 12-14 недель | 2024-04-05 | 8012823020419 | 0.033
551290125000 | 55.12.9.012.5000 | Миниатюрное универсальное электромеханическое реле; монтаж на печатную плату; 2CO 10A; контакты AgNi+Au; катушка 12В DC; степень защиты RTI; опции: нет | 1 | 1463 | 10 | 55 | 10 | B | 12-14 недель | 2024-04-05 | 8012823020440 | 0.033
551290240000 | 55.12.9.024.0000 | Миниатюрное универсальное электромеханическое реле; монтаж на печатную плату; 2CO 10A; контакты AgNi; катушка 24В DC; степень защиты RTI; опции: нет | 1 | 964 | 10 | 55 | 10 | A | 9-11 недель | 2024-04-05 | 8012823247809 | 0.033
551290240000PAS | 55.12.9.024.0000PAS | Миниатюрное универсальное электромеханическое реле; монтаж на печатную плату; 2CO 10A; контакты AgNi; катушка 24В DC; степень защиты RTI; опции: нет; упаковка 1шт. | 1 | 964 | 1 | 55 | 1 | B | 12-14 недель | 2024-04-05 | 8012823279480 | 0.0329
551290240001 | 55.12.9.024.0001 | Миниатюрное универсальное электромеханическое реле; монтаж на печатную плату; 2CO 10A; контакты AgNi; катушка 24В DC; влагозащита RTIII; опции: нет | 1 | 1666 | 10 | 55 | 10 | C | >14 недель | 2024-04-05 | 8012823020525 | 0.033
551290242000 | 55.12.9.024.2000 | Миниатюрное универсальное электромеханическое реле; монтаж на печатную плату; 2CO 10A; контакты AgCdO; катушка 24В DC; степень защиты RTI; опции: нет | 1 | 1018 | 10 | 55 | 10 | B | 12-14 недель | 2024-04-05 | 8012823020600 | 0.033
551290245000 | 55.12.9.024.5000 | Миниатюрное универсальное электромеханическое реле; монтаж на печатную плату; 2CO 10A; контакты AgNi+Au; катушка 24В DC; степень защиты RTI; опции: нет | 1 | 1463 | 10 | 55 | 10 | B | 12-14 недель | 2024-04-05 | 8012823020662 | 0.033
551290480000 | 55.12.9.048.0000 | Миниатюрное универсальное электромеханическое реле; монтаж на печатную плату; 2CO 10A; контакты AgNi; катушка 48В DC; степень защиты RTI; опции: нет | 1 | 1136 | 10 | 55 | 10 | B | 12-14 недель | 2024-04-05 | 8012823247830 | 0.033
551290480000PAS | 55.12.9.048.0000PAS | Миниатюрное универсальное электромеханическое реле; монтаж на печатную плату; 2CO 10A; контакты AgNi; катушка 48В DC; степень защиты RTI; опции: нет; упаковка 1шт. | 1 | 1136 | 1 | 55 | 1 | B | 12-14 недель | 2024-04-05 | 8012823287355 | 0.0329
551290482000 | 55.12.9.048.2000 | Миниатюрное универсальное электромеханическое реле; монтаж на печатную плату; 2CO 10A; контакты AgCdO; катушка 48В DC; степень защиты RTI; опции: нет | 1 | 1191 | 10 | 55 | 10 | B | 12-14 недель | 2024-04-05 | 8012823020761 | 0.033
551290485000 | 55.12.9.048.5000 | Миниатюрное универсальное электромеханическое реле; монтаж на печатную плату; 2CO 10A; контакты AgNi+Au; катушка 48В DC; степень защиты RTI; опции: нет | 1 | 1638 | 10 | 55 | 10 | B | 12-14 недель | 2024-04-05 | 8012823020785 | 0.033
551290600000 | 55.12.9.060.0000 | Миниатюрное универсальное электромеханическое реле; монтаж на печатную плату; 2CO 10A; контакты AgNi; катушка 60В DC; степень защиты RTI; опции: нет | 1 | 1136 | 10 | 55 | 10 | B | 12-14 недель | 2024-04-05 | 8012823247823 | 0.033
551290605000 | 55.12.9.060.5000 | Миниатюрное универсальное электромеханическое реле; монтаж на печатную плату; 2CO 10A; контакты AgNi+Au; катушка 60В DC; степень защиты RTI; опции: нет | 1 | 1638 | 10 | 55 | 10 | B | 12-14 недель | 2024-04-05 | 8012823020877 | 0.033
551290800000 | 55.12.9.080.0000 | Миниатюрное универсальное электромеханическое реле; монтаж на печатную плату; 2CO 10A; контакты AgNi; катушка 80В DC; степень защиты RTI; опции: нет | 1 | 1136 | 10 | 55 | 10 | B | 12-14 недель | 2024-04-05 | 8012823247854 | 0.033
551291100000 | 55.12.9.110.0000 | Миниатюрное универсальное электромеханическое реле; монтаж на печатную плату; 2CO 10A; контакты AgNi; катушка 110В DC; степень защиты RTI; опции: нет | 1 | 1127 | 10 | 55 | 10 | A | 9-11 недель | 2024-04-05 | 8012823247847 | 0.033
551291102000 | 55.12.9.110.2000 | Миниатюрное универсальное электромеханическое реле; монтаж на печатную плату; 2CO 10A; контакты AgCdO; катушка 110В DC; степень защиты RTI; опции: нет | 1 | 1183 | 10 | 55 | 10 | B | 12-14 недель | 2024-04-05 | 8012823020983 | 0.033
551291250000 | 55.12.9.125.0000 | Миниатюрное универсальное электромеханическое реле; монтаж на печатную плату; 2CO 10A; контакты AgNi; катушка 125В DC; степень защиты RTI; опции: нет | 1 | 1351 | 10 | 55 | 10 | B | 12-14 недель | 2024-04-05 | 8012823247915 | 0.033
551291400000 | 55.12.9.140.0000 | Миниатюрное универсальное электромеханическое реле; монтаж на печатную плату; 2CO 10A; контакты AgNi; катушка 140В DC; степень защиты RTI; опции: нет | 1 | 1351 | 10 | 55 | 10 | B | 12-14 недель | 2024-04-05 | 8012823247908 | 0.033
551292200000 | 55.12.9.220.0000 | Миниатюрное универсальное электромеханическое реле; монтаж на печатную плату; 2CO 10A; контакты AgNi; катушка 220В DC; степень защиты RTI; опции: нет | 1 | 2062 | 10 | 55 | 10 | B | 12-14 недель | 2024-04-05 | 8012823247892 | 0.033
551380060000 | 55.13.8.006.0000 | Миниатюрное универсальное электромеханическое реле; монтаж на печатную плату; 3CO 10A; контакты AgNi; катушка 6В АC; степень защиты RTI; опции: нет | 1 | 1203 | 10 | 55 | 10 | B | 12-14 недель | 2024-04-05 | 8012823247885 | 0.034
551380065000 | 55.13.8.006.5000 | Миниатюрное универсальное электромеханическое реле; монтаж на печатную плату; 3CO 10A; контакты AgNi+Au; катушка 6В АC; степень защиты RTI; опции: нет | 1 | 1964 | 10 | 55 | 10 | B | 12-14 недель | 2024-04-05 | 8012823021157 | 0.034
551380120000 | 55.13.8.012.0000 | Миниатюрное универсальное электромеханическое реле; монтаж на печатную плату; 3CO 10A; контакты AgNi; катушка 12В АC; степень защиты RTI; опции: нет | 1 | 1030 | 10 | 55 | 10 | B | 12-14 недель | 2024-04-05 | 8012823247878 | 0.034
551380125000 | 55.13.8.012.5000 | Миниатюрное универсальное электромеханическое реле; монтаж на печатную плату; 3CO 10A; контакты AgNi+Au; катушка 12В АC; степень защиты RTI; опции: нет | 1 | 1790 | 10 | 55 | 10 | B | 12-14 недель | 2024-04-05 | 8012823021218 | 0.034
551380240000 | 55.13.8.024.0000 | Миниатюрное универсальное электромеханическое реле; монтаж на печатную плату; 3CO 10A; контакты AgNi; катушка 24В АC; степень защиты RTI; опции: нет | 1 | 1030 | 10 | 55 | 10 | A | 9-11 недель | 2024-04-05 | 8012823247939 | 0.034
551380240000PAS | 55.13.8.024.0000PAS | Миниатюрное универсальное электромеханическое реле; монтаж на печатную плату; 3CO 10A; контакты AgNi; катушка 24В АC; степень защиты RTI; опции: нет; упаковка 1шт. | 1 | 1030 | 1 | 55 | 1 | B | 12-14 недель | 2024-04-05 | 8012823279497 | 0.0335
551380242000 | 55.13.8.024.2000 | Миниатюрное универсальное электромеханическое реле; монтаж на печатную плату; 3CO 10A; контакты AgCdO; катушка 24В АC; степень защиты RTI; опции: нет | 1 | 1112 | 10 | 55 | 10 | B | 12-14 недель | 2024-04-05 | 8012823021317 | 0.034
551380245000 | 55.13.8.024.5000 | Миниатюрное универсальное электромеханическое реле; монтаж на печатную плату; 3CO 10A; контакты AgNi+Au; катушка 24В АC; степень защиты RTI; опции: нет | 1 | 1790 | 10 | 55 | 10 | B | 12-14 недель | 2024-04-05 | 8012823021324 | 0.034
551380480000 | 55.13.8.048.0000 | Миниатюрное универсальное электромеханическое реле; монтаж на печатную плату; 3CO 10A; контакты AgNi; катушка 48В АC; степень защиты RTI; опции: нет | 1 | 1203 | 10 | 55 | 10 | B | 12-14 недель | 2024-04-05 | 8012823247922 | 0.034
551380485000 | 55.13.8.048.5000 | Миниатюрное универсальное электромеханическое реле; монтаж на печатную плату; 3CO 10A; контакты AgNi+Au; катушка 48В АC; степень защиты RTI; опции: нет | 1 | 1964 | 10 | 55 | 10 | B | 12-14 недель | 2024-04-05 | 8012823021393 | 0.034
551380600000 | 55.13.8.060.0000 | Миниатюрное универсальное электромеханическое реле; монтаж на печатную плату; 3CO 10A; контакты AgNi; катушка 60В АC; степень защиты RTI; опции: нет | 1 | 1203 | 10 | 55 | 10 | B | 12-14 недель | 2024-04-05 | 8012823247977 | 0.034
551380605000 | 55.13.8.060.5000 | Миниатюрное универсальное электромеханическое реле; монтаж на печатную плату; 3CO 10A; контакты AgNi+Au; катушка 60В АC; степень защиты RTI; опции: нет | 1 | 1964 | 10 | 55 | 10 | B | 12-14 недель | 2024-04-05 | 8012823021447 | 0.034
551381100000 | 55.13.8.110.0000 | Миниатюрное универсальное электромеханическое реле; монтаж на печатную плату; 3CO 10A; контакты AgNi; катушка 110В АC; степень защиты RTI; опции: нет | 1 | 1203 | 10 | 55 | 10 | B | 12-14 недель | 2024-04-05 | 8012823247960 | 0.034
551381100000PAS | 55.13.8.110.0000PAS | Миниатюрное универсальное электромеханическое реле; монтаж на печатную плату; 3CO 10A; контакты AgNi; катушка 110В АC; степень защиты RTI; опции: нет; упаковка 1шт. | 1 | 1203 | 1 | 55 | 1 | B | 12-14 недель | 2024-04-05 | 8012823279503 | 0.0335
551381102000 | 55.13.8.110.2000 | Миниатюрное универсальное электромеханическое реле; монтаж на печатную плату; 3CO 10A; контакты AgCdO; катушка 110В АC; степень защиты RTI; опции: нет | 1 | 1286 | 10 | 55 | 10 | B | 12-14 недель | 2024-04-05 | 8012823094915 | 0.034
551381105000 | 55.13.8.110.5000 | Миниатюрное универсальное электромеханическое реле; монтаж на печатную плату; 3CO 10A; контакты AgNi+Au; катушка 110В АC; степень защиты RTI; опции: нет | 1 | 1964 | 10 | 55 | 10 | B | 12-14 недель | 2024-04-05 | 8012823021546 | 0.034
551381150000 | 55.13.8.115.0000 | Миниатюрное универсальное электромеханическое реле; монтаж на печатную плату; 3CO 10A; контакты AgNi; катушка 115В АC; степень защиты RTI; опции: нет | 1 | 1203 | 10 | 55 | 10 | B | 12-14 недель | 2024-04-05 | 8012823247953 | 0.034
551381200000 | 55.13.8.120.0000 | Миниатюрное универсальное электромеханическое реле; монтаж на печатную плату; 3CO 10A; контакты AgNi; катушка 120В АC; степень защиты RTI; опции: нет | 1 | 1081 | 10 | 55 | 10 | B | 12-14 недель | 2024-04-05 | 8012823247946 | 0.034
551381202000 | 55.13.8.120.2000 | Миниатюрное универсальное электромеханическое реле; монтаж на печатную плату; 3CO 10A; контакты AgCdO; катушка 120В АC; степень защиты RTI; опции: нет | 1 | 1165 | 10 | 55 | 10 | B | 12-14 недель | 2024-04-05 | 8012823285375 | 0.034
551381250000 | 55.13.8.125.0000 | Миниатюрное универсальное электромеханическое реле; монтаж на печатную плату; 3CO 10A; контакты AgNi; катушка 125В АC; степень защиты RTI; опции: нет | 1 | 1203 | 10 | 55 | 10 | B | 12-14 недель | 2024-04-05 | 8012823248011 | 0.034
551381255000 | 55.13.8.125.5000 | Миниатюрное универсальное электромеханическое реле; монтаж на печатную плату; 3CO 10A; контакты AgNi+Au; катушка 125В АC; степень защиты RTI; опции: нет | 1 | 1964 | 10 | 55 | 10 | B | 12-14 недель | 2024-04-05 | 8012823021584 | 0.034
551382300000 | 55.13.8.230.0000 | Миниатюрное универсальное электромеханическое реле; монтаж на печатную плату; 3CO 10A; контакты AgNi; катушка 230В АC; степень защиты RTI; опции: нет | 1 | 1203 | 10 | 55 | 10 | A | 9-11 недель | 2024-04-05 | 8012823247991 | 0.034
551382300000PAS | 55.13.8.230.0000PAS | Миниатюрное универсальное электромеханическое реле; монтаж на печатную плату; 3CO 10A; контакты AgNi; катушка 230В АC; степень защиты RTI; опции: нет; упаковка 1шт. | 1 | 1203 | 1 | 55 | 1 | B | 12-14 недель | 2024-04-05 | 8012823279510 | 0.0335
551382302000 | 55.13.8.230.2000 | Миниатюрное универсальное электромеханическое реле; монтаж на печатную плату; 3CO 10A; контакты AgCdO; катушка 230В АC; степень защиты RTI; опции: нет | 1 | 1286 | 10 | 55 | 10 | B | 12-14 недель | 2024-04-05 | 8012823097190 | 0.034
551382305000 | 55.13.8.230.5000 | Миниатюрное универсальное электромеханическое реле; монтаж на печатную плату; 3CO 10A; контакты AgNi+Au; катушка 230В АC; степень защиты RTI; опции: нет | 1 | 1964 | 10 | 55 | 10 | B | 12-14 недель | 2024-04-05 | 8012823021812 | 0.034
551382400000 | 55.13.8.240.0000 | Миниатюрное универсальное электромеханическое реле; монтаж на печатную плату; 3CO 10A; контакты AgNi; катушка 240В АC; степень защиты RTI; опции: нет | 1 | 1203 | 10 | 55 | 10 | B | 12-14 недель | 2024-04-05 | 8012823247984 | 0.034
551382405000 | 55.13.8.240.5000 | Миниатюрное универсальное электромеханическое реле; монтаж на печатную плату; 3CO 10A; контакты AgNi+Au; катушка 240В АC; степень защиты RTI; опции: нет | 1 | 1964 | 10 | 55 | 10 | B | 12-14 недель | 2024-04-05 | 8012823021874 | 0.034
551390060000 | 55.13.9.006.0000 | Миниатюрное универсальное электромеханическое реле; монтаж на печатную плату; 3CO 10A; контакты AgNi; катушка 6В DC; степень защиты RTI; опции: нет | 1 | 1203 | 10 | 55 | 10 | B | 12-14 недель | 2024-04-05 | 8012823248042 | 0.035
551390065000 | 55.13.9.006.5000 | Миниатюрное универсальное электромеханическое реле; монтаж на печатную плату; 3CO 10A; контакты AgNi+Au; катушка 6В DC; степень защиты RTI; опции: нет | 1 | 1964 | 10 | 55 | 10 | B | 12-14 недель | 2024-04-05 | 8012823021942 | 0.033
551390120000 | 55.13.9.012.0000 | Миниатюрное универсальное электромеханическое реле; монтаж на печатную плату; 3CO 10A; контакты AgNi; катушка 12В DC; степень защиты RTI; опции: нет | 1 | 1030 | 10 | 55 | 10 | A | 9-11 недель | 2024-04-05 | 8012823248028 | 0.035
551390120000PAS | 55.13.9.012.0000PAS | Миниатюрное универсальное электромеханическое реле; монтаж на печатную плату; 3CO 10A; контакты AgNi; катушка 12В DC; степень защиты RTI; опции: нет; упаковка 1шт. | 1 | 1030 | 1 | 55 | 1 | B | 12-14 недель | 2024-04-05 | 8012823279527 | 0.0353
551390122000 | 55.13.9.012.2000 | Миниатюрное универсальное электромеханическое реле; монтаж на печатную плату; 3CO 10A; контакты AgCdO; катушка 12В DC; степень защиты RTI; опции: нет | 1 | 1112 | 10 | 55 | 10 | B | 12-14 недель | 2024-04-05 | 8012823285856 | 0.033
551390125000 | 55.13.9.012.5000 | Миниатюрное универсальное электромеханическое реле; монтаж на печатную плату; 3CO 10A; контакты AgNi+Au; катушка 12В DC; степень защиты RTI; опции: нет | 1 | 1790 | 10 | 55 | 10 | B | 12-14 недель | 2024-04-05 | 8012823022062 | 0.033
551390240000 | 55.13.9.024.0000 | Миниатюрное универсальное электромеханическое реле; монтаж на печатную плату; 3CO 10A; контакты AgNi; катушка 24В DC; степень защиты RTI; опции: нет | 1 | 1030 | 10 | 55 | 10 | A | 9-11 недель | 2024-04-05 | 8012823248059 | 0.033
551390240000PAS | 55.13.9.024.0000PAS | Миниатюрное универсальное электромеханическое реле; монтаж на печатную плату; 3CO 10A; контакты AgNi; катушка 24В DC; степень защиты RTI; опции: нет; упаковка 1шт. | 1 | 1030 | 1 | 55 | 1 | B | 12-14 недель | 2024-04-05 | 8012823279534 | 0.033
551390240001 | 55.13.9.024.0001 | Миниатюрное универсальное электромеханическое реле; монтаж на печатную плату; 3CO 10A; контакты AgNi; катушка 24В DC; влагозащита RTIII; опции: нет | 1 | 1729 | 10 | 55 | 10 | A | 9-11 недель | 2024-04-05 | 8012823022154 | 0.033
551390242000 | 55.13.9.024.2000 | Миниатюрное универсальное электромеханическое реле; монтаж на печатную плату; 3CO 10A; контакты AgCdO; катушка 24В DC; степень защиты RTI; опции: нет | 1 | 1112 | 10 | 55 | 10 | B | 12-14 недель | 2024-04-05 | 8012823022215 | 0.033
551390245000 | 55.13.9.024.5000 | Миниатюрное универсальное электромеханическое реле; монтаж на печатную плату; 3CO 10A; контакты AgNi+Au; катушка 24В DC; степень защиты RTI; опции: нет | 1 | 1790 | 10 | 55 | 10 | B | 12-14 недель | 2024-04-05 | 8012823022222 | 0.033
551390360000 | 55.13.9.036.0000 | Миниатюрное универсальное электромеханическое реле; монтаж на печатную плату; 3CO 10A; контакты AgNi; катушка 36В DC; степень защиты RTI; опции: нет | 1 | 1203 | 10 | 55 | 10 | B | 12-14 недель | 2024-04-05 | 8012823248080 | 0.033
551390480000 | 55.13.9.048.0000 | Миниатюрное универсальное электромеханическое реле; монтаж на печатную плату; 3CO 10A; контакты AgNi; катушка 48В DC; степень защиты RTI; опции: нет | 1 | 1203 | 10 | 55 | 10 | B | 12-14 недель | 2024-04-05 | 8012823248073 | 0.033
551390480000PAS | 55.13.9.048.0000PAS | Миниатюрное универсальное электромеханическое реле; монтаж на печатную плату; 3CO 10A; контакты AgNi; катушка 48В DC; степень защиты RTI; опции: нет; упаковка 1шт. | 1 | 1203 | 1 | 55 | 1 | B | 12-14 недель | 2024-04-05 | 8012823287362 | 0.033
551390480001 | 55.13.9.048.0001 | Миниатюрное универсальное электромеханическое реле; монтаж на печатную плату; 3CO 10A; контакты AgNi; катушка 48В DC; степень защиты RTIII; опции: нет | 1 | 1903 | 10 | 55 | 10 | C | >14 недель | 2024-04-05 | 8012823022338 | 0.0346
551390485000 | 55.13.9.048.5000 | Миниатюрное универсальное электромеханическое реле; монтаж на печатную плату; 3CO 10A; контакты AgNi+Au; катушка 48В DC; степень защиты RTI; опции: нет | 1 | 1964 | 10 | 55 | 10 | B | 12-14 недель | 2024-04-05 | 8012823022369 | 0.033
551390485001 | 55.13.9.048.5001 | Миниатюрное универсальное электромеханическое реле; монтаж на печатную плату; 3CO 10A; контакты AgNi+Au; катушка 48В DC; степень защиты RTIII; опции: нет | 1 | 2665 | 10 | 55 | 10 | C | >14 недель | 2024-04-05 | 8012823428123 | 0.033
551390600000 | 55.13.9.060.0000 | Миниатюрное универсальное электромеханическое реле; монтаж на печатную плату; 3CO 10A; контакты AgNi; катушка 60В DC; степень защиты RTI; опции: нет | 1 | 1203 | 10 | 55 | 10 | B | 12-14 недель | 2024-04-05 | 8012823248066 | 0.033
551390605000 | 55.13.9.060.5000 | Миниатюрное универсальное электромеханическое реле; монтаж на печатную плату; 3CO 10A; контакты AgNi+Au; катушка 60В DC; степень защиты RTI; опции: нет | 1 | 1964 | 10 | 55 | 10 | B | 12-14 недель | 2024-04-05 | 8012823022437 | 0.033
551390800000 | 55.13.9.080.0000 | Миниатюрное универсальное электромеханическое реле; монтаж на печатную плату; 3CO 10A; контакты AgNi; катушка 80В DC; степень защиты RTI; опции: нет | 1 | 1203 | 10 | 55 | 10 | B | 12-14 недель | 2024-04-05 | 8012823300269 | 0.033
551391100000 | 55.13.9.110.0000 | Миниатюрное универсальное электромеханическое реле; монтаж на печатную плату; 3CO 10A; контакты AgNi; катушка 110В DC; степень защиты RTI; опции: нет | 1 | 1203 | 10 | 55 | 10 | A | 9-11 недель | 2024-04-05 | 8012823248110 | 0.033
551391100001 | 55.13.9.110.0001 | Миниатюрное универсальное электромеханическое реле; монтаж на печатную плату; 3CO 10A; контакты AgNi; катушка 110В DC; степень защиты RTIII; опции: нет | 1 | 1903 | 10 | 55 | 10 | C | >14 недель | 2024-04-05 | 8012823103174 | 0.033
551391105000 | 55.13.9.110.5000 | Миниатюрное универсальное электромеханическое реле; монтаж на печатную плату; 3CO 10A; контакты AgNi+Au; катушка 110В DC; степень защиты RTI; опции: нет | 1 | 1964 | 10 | 55 | 10 | B | 12-14 недель | 2024-04-05 | 8012823022505 | 0.033
551391250000 | 55.13.9.125.0000 | Миниатюрное универсальное электромеханическое реле; монтаж на печатную плату; 3CO 10A; контакты AgNi; катушка 125В DC; степень защиты RTI; опции: нет | 1 | 1417 | 10 | 55 | 10 | B | 12-14 недель | 2024-04-05 | 8012823248103 | 0.033
551391252000 | 55.13.9.125.2000 | Миниатюрное универсальное электромеханическое реле; монтаж на печатную плату; 3CO 10A; контакты AgCdO; катушка 125В DC; степень защиты RTI; опции: нет | 1 | 1501 | 10 | 55 | 10 | B | 12-14 недель | 2024-04-05 | 8012823022567 | 0.033
551391255000 | 55.13.9.125.5000 | Миниатюрное универсальное электромеханическое реле; монтаж на печатную плату; 3CO 10A; контакты AgNi+Au; катушка 125В DC; степень защиты RTI; опции: нет | 1 | 2180 | 10 | 55 | 10 | B | 12-14 недель | 2024-04-05 | 8012823125404 | 0.033
551391450000 | 55.13.9.145.0000 | Миниатюрное универсальное электромеханическое реле; монтаж на печатную плату; 3CO 10A; контакты AgNi; катушка 145В DC; степень защиты RTI; опции: нет | 1 | 1417 | 10 | 55 | 10 | B | 12-14 недель | 2024-04-05 | 8012823248097 | 0.033
551392200000 | 55.13.9.220.0000 | Миниатюрное универсальное электромеханическое реле; монтаж на печатную плату; 3CO 10A; контакты AgNi; катушка 220В DC; степень защиты RTI; опции: нет | 1 | 2128 | 10 | 55 | 10 | B | 12-14 недель | 2024-04-05 | 8012823248158 | 0.033
551392200001 | 55.13.9.220.0001 | Миниатюрное универсальное электромеханическое реле; монтаж на печатную плату; 3CO 10A; контакты AgNi; катушка 220В DC; влагозащита RTIII; опции: нет | 1 | 2836 | 10 | 55 | 10 | B | 12-14 недель | 2024-04-05 |  | 0.033
551480060000 | 55.14.8.006.0000 | Миниатюрное универсальное электромеханическое реле; монтаж на печатную плату; 4CO 7A; контакты AgNi; катушка 6В АC; степень защиты RTI; опции: нет | 1 | 1203 | 10 | 55 | 10 | B | 12-14 недель | 2024-04-05 | 8012823248141 | 0.033
551480120000 | 55.14.8.012.0000 | Миниатюрное универсальное электромеханическое реле; монтаж на печатную плату; 4CO 7A; контакты AgNi; катушка 12В АC; степень защиты RTI; опции: нет | 1 | 1030 | 10 | 55 | 10 | B | 12-14 недель | 2024-04-05 | 8012823248134 | 0.033
551480120000PAS | 55.14.8.012.0000PAS | Миниатюрное универсальное электромеханическое реле; монтаж на печатную плату; 4CO 7A; контакты AgNi; катушка 12В АC; степень защиты RTI; опции: нет; упаковка 1шт. | 1 | 1030 | 1 | 55 | 1 | B | 12-14 недель | 2024-04-05 | 8012823287379 | 0.033
551480125000 | 55.14.8.012.5000 | Миниатюрное универсальное электромеханическое реле; монтаж на печатную плату; 4CO 7A; контакты AgNi+Au; катушка 12В АC; степень защиты RTI; опции: нет | 1 | 2052 | 10 | 55 | 10 | B | 12-14 недель | 2024-04-05 | 8012823022710 | 0.033
551480240000 | 55.14.8.024.0000 | Миниатюрное универсальное электромеханическое реле; монтаж на печатную плату; 4CO 7A; контакты AgNi; катушка 24В АC; степень защиты RTI; опции: нет | 1 | 1030 | 10 | 55 | 10 | A | 9-11 недель | 2024-04-05 | 8012823248127 | 0.033
551480240000PAS | 55.14.8.024.0000PAS | Миниатюрное универсальное электромеханическое реле; монтаж на печатную плату; 4CO 7A; контакты AgNi; катушка 24В АC; степень защиты RTI; опции: нет; упаковка 1шт. | 1 | 1030 | 1 | 55 | 1 | B | 12-14 недель | 2024-04-05 | 8012823279541 | 0.0329
551480240001 | 55.14.8.024.0001 | Миниатюрное универсальное электромеханическое реле; монтаж на печатную плату; 4CO 7A; контакты AgNi; катушка 24В АC; влагозащита RTIII; опции: нет | 1 | 1729 | 10 | 55 | 10 | B | 12-14 недель | 2024-04-05 | 8012823022802 | 0.033
551480245000 | 55.14.8.024.5000 | Миниатюрное универсальное электромеханическое реле; монтаж на печатную плату; 4CO 7A; контакты AgNi+Au; катушка 24В АC; степень защиты RTI; опции: нет | 1 | 2052 | 10 | 55 | 10 | B | 12-14 недель | 2024-04-05 | 8012823022888 | 0.033
551480480000 | 55.14.8.048.0000 | Миниатюрное универсальное электромеханическое реле; монтаж на печатную плату; 4CO 7A; контакты AgNi; катушка 48В АC; степень защиты RTI; опции: нет | 1 | 1203 | 10 | 55 | 10 | A | 9-11 недель | 2024-04-05 | 8012823248165 | 0.033
551480480000PAS | 55.14.8.048.0000PAS | Миниатюрное универсальное электромеханическое реле; монтаж на печатную плату; 4CO 7A; контакты AgNi; катушка 48В АC; степень защиты RTI; опции: нет; упаковка 1шт. | 1 | 1203 | 1 | 55 | 1 | B | 12-14 недель | 2024-04-05 | 8012823287386 | 0.0331
551480485000 | 55.14.8.048.5000 | Миниатюрное универсальное электромеханическое реле; монтаж на печатную плату; 4CO 7A; контакты AgNi+Au; катушка 48В АC; степень защиты RTI; опции: нет | 1 | 2225 | 10 | 55 | 10 | B | 12-14 недель | 2024-04-05 | 8012823023076 | 0.033
551480600000 | 55.14.8.060.0000 | Миниатюрное универсальное электромеханическое реле; монтаж на печатную плату; 4CO 7A; контакты AgNi; катушка 60В АC; степень защиты RTI; опции: нет | 1 | 1203 | 10 | 55 | 10 | B | 12-14 недель | 2024-04-05 | 8012823248196 | 0.033
551480602000 | 55.14.8.060.2000 | Миниатюрное универсальное электромеханическое реле; монтаж на печатную плату; 4CO 7A; контакты AgCdO; катушка 60В АC; степень защиты RTI; опции: нет | 1 | 1314 | 10 | 55 | 10 | B | 12-14 недель | 2024-04-05 | 8012823023175 | 0.033
551480605000 | 55.14.8.060.5000 | Миниатюрное универсальное электромеханическое реле; монтаж на печатную плату; 4CO 7A; контакты AgNi+Au; катушка 60В АC; степень защиты RTI; опции: нет | 1 | 2225 | 10 | 55 | 10 | B | 12-14 недель | 2024-04-05 | 8012823023182 | 0.033
551481100000 | 55.14.8.110.0000 | Миниатюрное универсальное электромеханическое реле; монтаж на печатную плату; 4CO 7A; контакты AgNi; катушка 110В АC; степень защиты RTI; опции: нет | 1 | 1203 | 10 | 55 | 10 | A | 9-11 недель | 2024-04-05 | 8012823248189 | 0.033
551481100000PAS | 55.14.8.110.0000PAS | Миниатюрное универсальное электромеханическое реле; монтаж на печатную плату; 4CO 7A; контакты AgNi; катушка 110В АC; степень защиты RTI; опции: нет; упаковка 1шт. | 1 | 1203 | 1 | 55 | 1 | B | 12-14 недель | 2024-04-05 | 8012823279558 | 0.033
551481100001 | 55.14.8.110.0001 | Миниатюрное универсальное электромеханическое реле; монтаж на печатную плату; 4CO 7A; контакты AgNi; катушка 110В АC; влагозащита RTIII; опции: нет | 1 | 1909 | 10 | 55 | 10 | B | 12-14 недель | 2024-04-05 | 8012823114149 | 0.033
551481105000 | 55.14.8.110.5000 | Миниатюрное универсальное электромеханическое реле; монтаж на печатную плату; 4CO 7A; контакты AgNi+Au; катушка 110В АC; степень защиты RTI; опции: нет | 1 | 2225 | 10 | 55 | 10 | B | 12-14 недель | 2024-04-05 | 8012823023298 | 0.033
551481105001 | 55.14.8.110.5001 | Миниатюрное универсальное электромеханическое реле; монтаж на печатную плату; 3CO 10A; контакты AgNi+Au; катушка 110В AC; степень защиты RTIII; опции: нет | 1 | 2927 | 10 | 55 | 10 | C | >14 недель | 2024-04-05 | 8012823232027 | 0.033
551481200000 | 55.14.8.120.0000 | Миниатюрное универсальное электромеханическое реле; монтаж на печатную плату; 4CO 7A; контакты AgNi; катушка 120В АC; степень защиты RTI; опции: нет | 1 | 1081 | 10 | 55 | 10 | B | 12-14 недель | 2024-04-05 | 8012823248226 | 0.033
551481250000 | 55.14.8.125.0000 | Миниатюрное универсальное электромеханическое реле; монтаж на печатную плату; 4CO 7A; контакты AgNi; катушка 125В АC; степень защиты RTI; опции: нет | 1 | 1203 | 10 | 55 | 10 | B | 12-14 недель | 2024-04-05 | 8012823248219 | 0.033
551481255000 | 55.14.8.125.5000 | Миниатюрное универсальное электромеханическое реле; монтаж на печатную плату; 4CO 7A; контакты AgNi+Au; катушка 125В АC; степень защиты RTI; опции: нет | 1 | 2225 | 10 | 55 | 10 | B | 12-14 недель | 2024-04-05 | 8012823023373 | 0.033
551482300000 | 55.14.8.230.0000 | Миниатюрное универсальное электромеханическое реле; монтаж на печатную плату; 4CO 7A; контакты AgNi; катушка 230В АC; степень защиты RTI; опции: нет | 1 | 1203 | 10 | 55 | 10 | A | 9-11 недель | 2024-04-05 | 8012823248202 | 0.033
551482300000PAS | 55.14.8.230.0000PAS | Миниатюрное универсальное электромеханическое реле; монтаж на печатную плату; 4CO 7A; контакты AgNi; катушка 230В АC; степень защиты RTI; опции: нет; упаковка 1шт. | 1 | 1203 | 1 | 55 | 1 | B | 12-14 недель | 2024-04-05 | 8012823279565 | 0.0332
551482300001 | 55.14.8.230.0001 | Миниатюрное универсальное электромеханическое реле; монтаж на печатную плату; 4CO 7A; контакты AgNi; катушка 230В АC; влагозащита RTIII; опции: нет | 1 | 1904 | 10 | 55 | 10 | C | >14 недель | 2024-04-05 | 8012823099507 | 0.033
551482302000 | 55.14.8.230.2000 | Миниатюрное универсальное электромеханическое реле; монтаж на печатную плату; 4CO 7A; контакты AgCdO; катушка 230В АC; степень защиты RTI; опции: нет | 1 | 1314 | 10 | 55 | 10 | B | 12-14 недель | 2024-04-05 | 8012823331591 | 0.033
551482305000 | 55.14.8.230.5000 | Миниатюрное универсальное электромеханическое реле; монтаж на печатную плату; 4CO 7A; контакты AgNi+Au; катушка 230В АC; степень защиты RTI; опции: нет | 1 | 2225 | 10 | 55 | 10 | B | 12-14 недель | 2024-04-05 | 8012823195353 | 0.033
551482400000 | 55.14.8.240.0000 | Миниатюрное универсальное электромеханическое реле; монтаж на печатную плату; 4CO 7A; контакты AgNi; катушка 240В АC; степень защиты RTI; опции: нет | 1 | 1203 | 10 | 55 | 10 | B | 12-14 недель | 2024-04-05 | 8012823248240 | 0.033
551490060000 | 55.14.9.006.0000 | Миниатюрное универсальное электромеханическое реле; монтаж на печатную плату; 4CO 7A; контакты AgNi; катушка 6В DC; степень защиты RTI; опции: нет | 1 | 1203 | 10 | 55 | 10 | B | 12-14 недель | 2024-04-05 | 8012823248233 | 0.033
551490060000PAS | 55.14.9.006.0000PAS | Миниатюрное универсальное электромеханическое реле; монтаж на печатную плату; 4CO 7A; контакты AgNi; катушка 6В DC; степень защиты RTI; опции: нет; упаковка 1шт. | 1 | 1203 | 1 | 55 | 1 | B | 12-14 недель | 2024-04-05 | 8012823287393 | 0.033
551490062000 | 55.14.9.006.2000 | Миниатюрное универсальное электромеханическое реле; монтаж на печатную плату; 4CO 7A; контакты AgCdO; катушка 6В DC; степень защиты RTI; опции: нет | 1 | 1314 | 10 | 55 | 10 | B | 12-14 недель | 2024-04-05 | 8012823023830 | 0.033
551490065001 | 55.14.9.006.5001 | Миниатюрное универсальное электромеханическое реле; монтаж на печатную плату; 4CO 7A; контакты AgNi+Au; катушка 6В DC; влагозащита RTIII; опции: нет | 1 | 2962 | 10 | 55 | 10 | B | 12-14 недель | 2024-04-05 |  | 0.033
551490120000 | 55.14.9.012.0000 | Миниатюрное универсальное электромеханическое реле; монтаж на печатную плату; 4CO 7A; контакты AgNi; катушка 12В DC; степень защиты RTI; опции: нет | 1 | 1030 | 10 | 55 | 10 | A | 9-11 недель | 2024-04-05 | 8012823248257 | 0.033
551490120000PAS | 55.14.9.012.0000PAS | Миниатюрное универсальное электромеханическое реле; монтаж на печатную плату; 4CO 7A; контакты AgNi; катушка 12В DC; степень защиты RTI; опции: нет; упаковка 1шт. | 1 | 1030 | 1 | 55 | 1 | B | 12-14 недель | 2024-04-05 | 8012823279572 | 0.033
551490120001 | 55.14.9.012.0001 | Миниатюрное универсальное электромеханическое реле; монтаж на печатную плату; 4CO 7A; контакты AgNi; катушка 12В DC; влагозащита RTIII; опции: нет | 1 | 1749 | 10 | 55 | 10 | C | >14 недель | 2024-04-05 | 8012823023915 | 0.033
551490122000 | 55.14.9.012.2000 | Миниатюрное универсальное электромеханическое реле; монтаж на печатную плату; 4CO 7A; контакты AgCdO; катушка 12В DC; степень защиты RTI; опции: нет | 1 | 1141 | 10 | 55 | 10 | B | 12-14 недель | 2024-04-05 | 8012823023991 | 0.033
551490122001 | 55.14.9.012.2001 | Миниатюрное универсальное электромеханическое реле; монтаж на печатную плату; 4CO 7A; контакты AgCdO; катушка 12В DC; влагозащита RTIII; опции: нет | 1 | 1863 | 10 | 55 | 10 | C | >14 недель | 2024-04-05 | 8012823406107 | 0.033
551490125000 | 55.14.9.012.5000 | Миниатюрное универсальное электромеханическое реле; монтаж на печатную плату; 4CO 7A; контакты AgNi+Au; катушка 12В DC; степень защиты RTI; опции: нет | 1 | 2052 | 10 | 55 | 10 | B | 12-14 недель | 2024-04-05 | 8012823024004 | 0.033
551490240000 | 55.14.9.024.0000 | Миниатюрное универсальное электромеханическое реле; монтаж на печатную плату; 4CO 7A; контакты AgNi; катушка 24В DC; степень защиты RTI; опции: нет | 1 | 1030 | 10 | 55 | 10 | A | 9-11 недель | 2024-04-05 | 8012823248264 | 0.033
551490240000PAS | 55.14.9.024.0000PAS | Миниатюрное универсальное электромеханическое реле; монтаж на печатную плату; 4CO 7A; контакты AgNi; катушка 24В DC; степень защиты RTI; опции: нет; упаковка 1шт. | 1 | 1030 | 1 | 55 | 1 | B | 12-14 недель | 2024-04-05 | 8012823279589 | 0.033
551490240000T | 55.14.9.024.0000T | Миниатюрное универсальное электромеханическое реле; монтаж на печатную плату; 4CO 7A; контакты AgNi; катушка 24В DC; степень защиты RTI; опции: нет; специальная версия для Ж/Д-транспорта | 1 | 1604 | 10 | 55 | 10 | C | >14 недель | 2024-04-05 | 8012823414980 | 0.033
551490240001 | 55.14.9.024.0001 | Миниатюрное универсальное электромеханическое реле; монтаж на печатную плату; 4CO 7A; контакты AgNi; катушка 24В DC; влагозащита RTIII; опции: нет | 1 | 1729 | 10 | 55 | 10 | A | 9-11 недель | 2024-04-05 | 8012823024127 | 0.033
551490242000 | 55.14.9.024.2000 | Миниатюрное универсальное электромеханическое реле; монтаж на печатную плату; 4CO 7A; контакты AgCdO; катушка 24В DC; степень защиты RTI; опции: нет | 1 | 1141 | 10 | 55 | 10 | B | 12-14 недель | 2024-04-05 | 8012823024226 | 0.033
551490245000 | 55.14.9.024.5000 | Миниатюрное универсальное электромеханическое реле; монтаж на печатную плату; 4CO 7A; контакты AgNi+Au; катушка 24В DC; степень защиты RTI; опции: нет | 1 | 2052 | 10 | 55 | 10 | B | 12-14 недель | 2024-04-05 | 8012823024240 | 0.033
551490365000 | 55.14.9.036.5000 | Миниатюрное универсальное электромеханическое реле; монтаж на печатную плату; 4CO 7A; контакты AgNi; катушка 36В DC; степень защиты RTI; опции: нет | 1 | 2225 | 10 | 55 | 10 | B | 12-14 недель | 2024-04-05 | 8012823102351 | 0.033
551490480000 | 55.14.9.048.0000 | Миниатюрное универсальное электромеханическое реле; монтаж на печатную плату; 4CO 7A; контакты AgNi; катушка 48В DC; степень защиты RTI; опции: нет | 1 | 1203 | 10 | 55 | 10 | A | 9-11 недель | 2024-04-05 | 8012823248288 | 0.033
551490480000PAS | 55.14.9.048.0000PAS | Миниатюрное универсальное электромеханическое реле; монтаж на печатную плату; 4CO 7A; контакты AgNi; катушка 48В DC; степень защиты RTI; опции: нет; упаковка 1шт. | 1 | 1203 | 1 | 55 | 1 | B | 12-14 недель | 2024-04-05 | 8012823287409 | 0.033
551490480001 | 55.14.9.048.0001 | Миниатюрное универсальное электромеханическое реле; монтаж на печатную плату; 4CO 7A; контакты AgNi; катушка 48В DC; влагозащита RTIII; опции: нет | 1 | 1923 | 10 | 55 | 10 | C | >14 недель | 2024-04-05 | 8012823101460 | 0.033
551490485000 | 55.14.9.048.5000 | Миниатюрное универсальное электромеханическое реле; монтаж на печатную плату; 4CO 7A; контакты AgNi+Au; катушка 48В DC; степень защиты RTI; опции: нет | 1 | 2225 | 10 | 55 | 10 | B | 12-14 недель | 2024-04-05 | 8012823024424 | 0.033
551490600000 | 55.14.9.060.0000 | Миниатюрное универсальное электромеханическое реле; монтаж на печатную плату; 4CO 7A; контакты AgNi; катушка 60В DC; степень защиты RTI; опции: нет | 1 | 1203 | 10 | 55 | 10 | B | 12-14 недель | 2024-04-05 | 8012823248271 | 0.033
551490605000 | 55.14.9.060.5000 | Миниатюрное универсальное электромеханическое реле; монтаж на печатную плату; 4CO 7A; контакты AgNi+Au; катушка 60В DC; степень защиты RTI; опции: нет | 1 | 2225 | 10 | 55 | 10 | B | 12-14 недель | 2024-04-05 | 8012823110035 | 0.033
551491100000 | 55.14.9.110.0000 | Миниатюрное универсальное электромеханическое реле; монтаж на печатную плату; 4CO 7A; контакты AgNi; катушка 110В DC; степень защиты RTI; опции: нет | 1 | 1203 | 10 | 55 | 10 | B | 12-14 недель | 2024-04-05 | 8012823248318 | 0.033
551491105000 | 55.14.9.110.5000 | Миниатюрное универсальное электромеханическое реле; монтаж на печатную плату; 4CO 7A; контакты AgNi+Au; катушка 110В DC; степень защиты RTI; опции: нет | 1 | 2225 | 10 | 55 | 10 | B | 12-14 недель | 2024-04-05 | 8012823024592 | 0.033
551491250000 | 55.14.9.125.0000 | Миниатюрное универсальное электромеханическое реле; монтаж на печатную плату; 4CO 7A; контакты AgNi; катушка 125В DC; степень защиты RTI; опции: нет | 1 | 1417 | 10 | 55 | 10 | B | 12-14 недель | 2024-04-05 | 8012823248301 | 0.033
551492200000 | 55.14.9.220.0000 | Миниатюрное универсальное электромеханическое реле; монтаж на печатную плату; 4CO 7A; контакты AgNi; катушка 220В DC; степень защиты RTI; опции: нет | 1 | 2128 | 10 | 55 | 10 | B | 12-14 недель | 2024-04-05 | 8012823248332 | 0.033
553280060000 | 55.32.8.006.0000 | Миниатюрное универсальное электромеханическое реле; монтаж в розетку; 2CO 10A; контакты AgNi; катушка 6В АC; степень защиты RTI; опции: нет | 1 | 1085 | 10 | 55 | 10 | B | 12-14 недель | 2024-04-05 | 8012823248349 | 0.033
553280060040 | 55.32.8.006.0040 | Миниатюрное универсальное электромеханическое реле; монтаж в розетку; 2CO 10A; контакты AgNi; катушка 6В АC; степень защиты RTI; опции: кнопка тест + мех.индикатор | 1 | 1085 | 10 | 55 | 10 | B | 12-14 недель | 2024-04-05 | 8012823084022 | 0.033
553280060050 | 55.32.8.006.0050 | Миниатюрное универсальное электромеханическое реле; монтаж в розетку; 2CO 10A; контакты AgNi; катушка 6В АC; степень защиты RTI; опции: кнопка тест + LED | 1 | 1278 | 10 | 55 | 10 | B | 12-14 недель | 2024-04-05 | 8012823275123 | 0.033
553280060054 | 55.32.8.006.0054 | Миниатюрное универсальное электромеханическое реле; монтаж в розетку; 2CO 10A; контакты AgNi; катушка 6В АC; степень защиты RTI; опции: кнопка тест + мех.индикатор + LED | 1 | 1278 | 10 | 55 | 10 | B | 12-14 недель | 2024-04-05 | 8012823195698 | 0.033
553280065000 | 55.32.8.006.5000 | Миниатюрное универсальное электромеханическое реле; монтаж в розетку; 2CO 10A; контакты AgNi+Au; катушка 6В АC; степень защиты RTI; опции: нет | 1 | 1585 | 10 | 55 | 10 | B | 12-14 недель | 2024-04-05 | 8012823026381 | 0.033
553280120000 | 55.32.8.012.0000 | Миниатюрное универсальное электромеханическое реле; монтаж в розетку; 2CO 10A; контакты AgNi; катушка 12В АC; степень защиты RTI; опции: нет | 1 | 925 | 10 | 55 | 10 | B | 12-14 недель | 2024-04-05 | 8012823248356 | 0.033
553280120020 | 55.32.8.012.0020 | Миниатюрное универсальное электромеханическое реле; монтаж в розетку; 2CO 10A; контакты AgNi; катушка 12В АC; степень защиты RTI; опции: мех.индикатор | 1 | 925 | 10 | 55 | 10 | B | 12-14 недель | 2024-04-05 | 8012823298962 | 0.033
553280120030 | 55.32.8.012.0030 | Миниатюрное универсальное электромеханическое реле; монтаж в розетку; 2CO 10A; контакты AgNi; катушка 12В АC; степень защиты RTI; опции: LED | 1 | 1116 | 10 | 55 | 10 | B | 12-14 недель | 2024-04-05 | 8012823026558 | 0.033
553280120040 | 55.32.8.012.0040 | Миниатюрное универсальное электромеханическое реле; монтаж в розетку; 2CO 10A; контакты AgNi; катушка 12В АC; степень защиты RTI; опции: кнопка тест + мех.индикатор | 1 | 925 | 10 | 55 | 10 | A | 9-11 недель | 2024-04-05 | 8012823081007 | 0.033
553280120040PAS | 55.32.8.012.0040PAS | Миниатюрное универсальное электромеханическое реле; монтаж в розетку; 2CO 10A; контакты AgNi; катушка 12В АC; степень защиты RTI; опции: кнопка тест + мех.индикатор; упаковка 1шт. | 1 | 925 | 1 | 55 | 1 | B | 12-14 недель | 2024-04-05 | 8012823278728 | 0.0331
553280120050 | 55.32.8.012.0050 | Миниатюрное универсальное электромеханическое реле; монтаж в розетку; 2CO 10A; контакты AgNi; катушка 12В АC; степень защиты RTI; опции: кнопка тест + LED | 1 | 1116 | 10 | 55 | 10 | B | 12-14 недель | 2024-04-05 | 8012823026565 | 0.033
553280120054 | 55.32.8.012.0054 | Миниатюрное универсальное электромеханическое реле; монтаж в розетку; 2CO 10A; контакты AgNi; катушка 12В АC; степень защиты RTI; опции: кнопка тест + мех.индикатор + LED | 1 | 1116 | 10 | 55 | 10 | A | 9-11 недель | 2024-04-05 | 8012823187112 | 0.033
553280120054PAS | 55.32.8.012.0054PAS | Миниатюрное универсальное электромеханическое реле; монтаж в розетку; 2CO 10A; контакты AgNi; катушка 12В АC; степень защиты RTI; опции: кнопка тест + мех.индикатор + LED; упаковка 1шт. | 1 | 1116 | 1 | 55 | 1 | B | 12-14 недель | 2024-04-05 | 8012823278711 | 0.0331
553280122000 | 55.32.8.012.2000 | Миниатюрное универсальное электромеханическое реле; монтаж в розетку; 2CO 10A; контакты AgCdO; катушка 12В АC; степень защиты RTI; опции: нет | 1 | 982 | 10 | 55 | 10 | B | 12-14 недель | 2024-04-05 | 8012823097909 | 0.033
553280122040 | 55.32.8.012.2040 | Миниатюрное универсальное электромеханическое реле; монтаж в розетку; 2CO 10A; контакты AgCdO; катушка 12В АC; степень защиты RTI; опции: кнопка тест + мех.индикатор | 1 | 982 | 10 | 55 | 10 | B | 12-14 недель | 2024-04-05 | 8012823186283 | 0.033
553280125000 | 55.32.8.012.5000 | Миниатюрное универсальное электромеханическое реле; монтаж в розетку; 2CO 10A; контакты AgNi+Au; катушка 12В АC; степень защиты RTI; опции: нет | 1 | 1426 | 10 | 55 | 10 | B | 12-14 недель | 2024-04-05 | 8012823026589 | 0.033
553280125040 | 55.32.8.012.5040 | Миниатюрное универсальное электромеханическое реле; монтаж в розетку; 2CO 10A; контакты AgNi+Au; катушка 12В АC; степень защиты RTI; опции: кнопка тест + мех.индикатор | 1 | 1426 | 10 | 55 | 10 | B | 12-14 недель | 2024-04-05 | 8012823110370 | 0.033
553280240000 | 55.32.8.024.0000 | Миниатюрное универсальное электромеханическое реле; монтаж в розетку; 2CO 10A; контакты AgNi; катушка 24В АC; степень защиты RTI; опции: нет | 1 | 925 | 10 | 55 | 10 | A | 9-11 недель | 2024-04-05 | 8012823248363 | 0.033
553280240020 | 55.32.8.024.0020 | Миниатюрное универсальное электромеханическое реле; монтаж в розетку; 2CO 10A; контакты AgNi; катушка 24В АC; степень защиты RTI; опции: мех.индикатор | 1 | 925 | 10 | 55 | 10 | B | 12-14 недель | 2024-04-05 | 8012823085418 | 0.033
553280240030 | 55.32.8.024.0030 | Миниатюрное универсальное электромеханическое реле; монтаж в розетку; 2CO 10A; контакты AgNi; катушка 24В АC; степень защиты RTI; опции: LED | 1 | 1116 | 10 | 55 | 10 | B | 12-14 недель | 2024-04-05 | 8012823026787 | 0.033
553280240040 | 55.32.8.024.0040 | Миниатюрное универсальное электромеханическое реле; монтаж в розетку; 2CO 10A; контакты AgNi; катушка 24В АC; степень защиты RTI; опции: кнопка тест + мех.индикатор | 1 | 925 | 10 | 55 | 10 | A | 9-11 недель | 2024-04-05 | 8012823079721 | 0.033
553280240040PAS | 55.32.8.024.0040PAS | Миниатюрное универсальное электромеханическое реле; монтаж в розетку; 2CO 10A; контакты AgNi; катушка 24В АC; степень защиты RTI; опции: кнопка тест + мех.индикатор; упаковка 1шт. | 1 | 925 | 1 | 55 | 1 | B | 12-14 недель | 2024-04-05 | 8012823278735 | 0.0331
553280240050 | 55.32.8.024.0050 | Миниатюрное универсальное электромеханическое реле; монтаж в розетку; 2CO 10A; контакты AgNi; катушка 24В АC; степень защиты RTI; опции: кнопка тест + LED | 1 | 1116 | 10 | 55 | 10 | A | 9-11 недель | 2024-04-05 | 8012823026800 | 0.033
553280240054 | 55.32.8.024.0054 | Миниатюрное универсальное электромеханическое реле; монтаж в розетку; 2CO 10A; контакты AgNi; катушка 24В АC; степень защиты RTI; опции: кнопка тест + мех.индикатор + LED | 1 | 1116 | 10 | 55 | 10 | A | 9-11 недель | 2024-04-05 | 8012823091761 | 0.033
553280240054PAS | 55.32.8.024.0054PAS | Миниатюрное универсальное электромеханическое реле; монтаж в розетку; 2CO 10A; контакты AgNi; катушка 24В АC; степень защиты RTI; опции: кнопка тест + мех.индикатор + LED; упаковка 1шт. | 1 | 1116 | 1 | 55 | 1 | B | 12-14 недель | 2024-04-05 | 8012823278742 | 0.0331
553280242000 | 55.32.8.024.2000 | Миниатюрное универсальное электромеханическое реле; монтаж в розетку; 2CO 10A; контакты AgCdO; катушка 24В АC; степень защиты RTI; опции: нет | 1 | 982 | 10 | 55 | 10 | B | 12-14 недель | 2024-04-05 | 8012823105635 | 0.033
553280242030 | 55.32.8.024.2030 | Миниатюрное универсальное электромеханическое реле; монтаж в розетку; 2CO 10A; контакты AgCdO; катушка 24В АC; степень защиты RTI; опции: LED | 1 | 1175 | 10 | 55 | 10 | B | 12-14 недель | 2024-04-05 | 8012823125534 | 0.033
553280242040 | 55.32.8.024.2040 | Миниатюрное универсальное электромеханическое реле; монтаж в розетку; 2CO 10A; контакты AgCdO; катушка 24В АC; степень защиты RTI; опции: кнопка тест + мех.индикатор | 1 | 982 | 10 | 55 | 10 | B | 12-14 недель | 2024-04-05 | 8012823109190 | 0.033
553280242050 | 55.32.8.024.2050 | Миниатюрное универсальное электромеханическое реле; монтаж в розетку; 2CO 10A; контакты AgCdO; катушка 24В АC; степень защиты RTI; опции: кнопка тест + LED | 1 | 1175 | 10 | 55 | 10 | B | 12-14 недель | 2024-04-05 | 8012823096773 | 0.033
553280242054 | 55.32.8.024.2054 | Миниатюрное универсальное электромеханическое реле; монтаж в розетку; 2CO 10A; контакты AgCdO; катушка 24В АC; степень защиты RTI; опции: кнопка тест + мех.индикатор + LED | 1 | 1175 | 10 | 55 | 10 | B | 12-14 недель | 2024-04-05 | 8012823294612 | 0.033
553280245000 | 55.32.8.024.5000 | Миниатюрное универсальное электромеханическое реле; монтаж в розетку; 2CO 10A; контакты AgNi+Au; катушка 24В АC; степень защиты RTI; опции: нет | 1 | 1426 | 10 | 55 | 10 | B | 12-14 недель | 2024-04-05 | 8012823026879 | 0.033
553280245020 | 55.32.8.024.5020 | Миниатюрное универсальное электромеханическое реле; монтаж в розетку; 2CO 10A; контакты AgNi+Au; катушка 24В АC; степень защиты RTI; опции: мех.индикатор | 1 | 1426 | 10 | 55 | 10 | B | 12-14 недель | 2024-04-05 | 8012823114460 | 0.033
553280245030 | 55.32.8.024.5030 | Миниатюрное универсальное электромеханическое реле; монтаж в розетку; 2CO 10A; контакты AgNi+Au; катушка 24В АC; степень защиты RTI; опции: LED | 1 | 1618 | 10 | 55 | 10 | B | 12-14 недель | 2024-04-05 | 8012823107202 | 0.033
553280245040 | 55.32.8.024.5040 | Миниатюрное универсальное электромеханическое реле; монтаж в розетку; 2CO 10A; контакты AgNi+Au; катушка 24В АC; степень защиты RTI; опции: кнопка тест + мех.индикатор | 1 | 1426 | 10 | 55 | 10 | B | 12-14 недель | 2024-04-05 | 8012823097978 | 0.033
553280245050 | 55.32.8.024.5050 | Миниатюрное универсальное электромеханическое реле; монтаж в розетку; 2CO 10A; контакты AgNi+Au; катушка 24В АC; степень защиты RTI; опции: кнопка тест + LED | 1 | 1618 | 10 | 55 | 10 | B | 12-14 недель | 2024-04-05 | 8012823093789 | 0.033
553280245054 | 55.32.8.024.5054 | Миниатюрное универсальное электромеханическое реле; монтаж в розетку; 2CO 10A; контакты AgNi+Au; катушка 24В АC; степень защиты RTI; опции: кнопка тест + мех.индикатор + LED | 1 | 1618 | 10 | 55 | 10 | B | 12-14 недель | 2024-04-05 | 8012823187136 | 0.033
553280360000 | 55.32.8.036.0000 | Миниатюрное универсальное электромеханическое реле; монтаж в розетку; 2CO 10A; контакты AgNi; катушка 36В АC; степень защиты RTI; опции: нет | 1 | 1085 | 10 | 55 | 10 | B | 12-14 недель | 2024-04-05 | 8012823248394 | 0.033
553280360040 | 55.32.8.036.0040 | Миниатюрное универсальное электромеханическое реле; монтаж в розетку; 2CO 10A; контакты AgNi; катушка 36В АC; степень защиты RTI; опции: кнопка тест + мех.индикатор | 1 | 1085 | 10 | 55 | 10 | B | 12-14 недель | 2024-04-05 | 8012823084954 | 0.033
553280480000 | 55.32.8.048.0000 | Миниатюрное универсальное электромеханическое реле; монтаж в розетку; 2CO 10A; контакты AgNi; катушка 48В АC; степень защиты RTI; опции: нет | 1 | 1085 | 10 | 55 | 10 | B | 12-14 недель | 2024-04-05 | 8012823248370 | 0.033
553280480030 | 55.32.8.048.0030 | Миниатюрное универсальное электромеханическое реле; монтаж в розетку; 2CO 10A; контакты AgNi; катушка 48В АC; степень защиты RTI; опции: LED | 1 | 1278 | 10 | 55 | 10 | B | 12-14 недель | 2024-04-05 | 8012823027098 | 0.033
553280480040 | 55.32.8.048.0040 | Миниатюрное универсальное электромеханическое реле; монтаж в розетку; 2CO 10A; контакты AgNi; катушка 48В АC; степень защиты RTI; опции: кнопка тест + мех.индикатор | 1 | 1085 | 10 | 55 | 10 | A | 9-11 недель | 2024-04-05 | 8012823081823 | 0.033
553280480040PAS | 55.32.8.048.0040PAS | Миниатюрное универсальное электромеханическое реле; монтаж в розетку; 2CO 10A; контакты AgNi; катушка 48В АC; степень защиты RTI; опции: кнопка тест + мех.индикатор; упаковка 1шт. | 1 | 1085 | 1 | 55 | 1 | B | 12-14 недель | 2024-04-05 | 8012823287423 | 0.0331
553280480050 | 55.32.8.048.0050 | Миниатюрное универсальное электромеханическое реле; монтаж в розетку; 2CO 10A; контакты AgNi; катушка 48В АC; степень защиты RTI; опции: кнопка тест + LED | 1 | 1278 | 10 | 55 | 10 | B | 12-14 недель | 2024-04-05 | 8012823027104 | 0.033
553280480054 | 55.32.8.048.0054 | Миниатюрное универсальное электромеханическое реле; монтаж в розетку; 2CO 10A; контакты AgNi; катушка 48В АC; степень защиты RTI; опции: кнопка тест + мех.индикатор + LED | 1 | 1278 | 10 | 55 | 10 | A | 9-11 недель | 2024-04-05 | 8012823188249 | 0.033
553280480054PAS | 55.32.8.048.0054PAS | Миниатюрное универсальное электромеханическое реле; монтаж в розетку; 2CO 10A; контакты AgNi; катушка 48В АC; степень защиты RTI; опции: кнопка тест + мех.индикатор + LED; упаковка 1шт. | 1 | 1278 | 1 | 55 | 1 | B | 12-14 недель | 2024-04-05 | 8012823287430 | 0.0331
553280485000 | 55.32.8.048.5000 | Миниатюрное универсальное электромеханическое реле; монтаж в розетку; 2CO 10A; контакты AgNi+Au; катушка 48В АC; степень защиты RTI; опции: нет | 1 | 1585 | 10 | 55 | 10 | B | 12-14 недель | 2024-04-05 | 8012823027111 | 0.033
553280600000 | 55.32.8.060.0000 | Миниатюрное универсальное электромеханическое реле; монтаж в розетку; 2CO 10A; контакты AgNi; катушка 60В АC; степень защиты RTI; опции: нет | 1 | 1085 | 10 | 55 | 10 | B | 12-14 недель | 2024-04-05 | 8012823248417 | 0.033
553280600040 | 55.32.8.060.0040 | Миниатюрное универсальное электромеханическое реле; монтаж в розетку; 2CO 10A; контакты AgNi; катушка 60В АC; степень защиты RTI; опции: кнопка тест + мех.индикатор | 1 | 1085 | 10 | 55 | 10 | B | 12-14 недель | 2024-04-05 | 8012823081595 | 0.033
553280600054 | 55.32.8.060.0054 | Миниатюрное универсальное электромеханическое реле; монтаж в розетку; 2CO 10A; контакты AgNi; катушка 60В АC; степень защиты RTI; опции: кнопка тест + мех.индикатор + LED | 1 | 1278 | 10 | 55 | 10 | B | 12-14 недель | 2024-04-05 | 8012823195681 | 0.033
553280602000 | 55.32.8.060.2000 | Миниатюрное универсальное электромеханическое реле; монтаж в розетку; 2CO 10A; контакты AgCdO; катушка 60В АC; степень защиты RTI; опции: нет | 1 | 1141 | 10 | 55 | 10 | B | 12-14 недель | 2024-04-05 | 8012823027203 | 0.033
553280605000 | 55.32.8.060.5000 | Миниатюрное универсальное электромеханическое реле; монтаж в розетку; 2CO 10A; контакты AgNi+Au; катушка 60В АC; степень защиты RTI; опции: нет | 1 | 1585 | 10 | 55 | 10 | B | 12-14 недель | 2024-04-05 | 8012823027210 | 0.033
553281100000 | 55.32.8.110.0000 | Миниатюрное универсальное электромеханическое реле; монтаж в розетку; 2CO 10A; контакты AgNi; катушка 110В АC; степень защиты RTI; опции: нет | 1 | 1085 | 10 | 55 | 10 | B | 12-14 недель | 2024-04-05 | 8012823248424 | 0.033
553281100020 | 55.32.8.110.0020 | Миниатюрное универсальное электромеханическое реле; монтаж в розетку; 2CO 10A; контакты AgNi; катушка 110В АC; степень защиты RTI; опции: мех.индикатор | 1 | 1085 | 10 | 55 | 10 | B | 12-14 недель | 2024-04-05 | 8012823125916 | 0.033
553281100030 | 55.32.8.110.0030 | Миниатюрное универсальное электромеханическое реле; монтаж в розетку; 2CO 10A; контакты AgNi; катушка 110В АC; степень защиты RTI; опции: LED | 1 | 1278 | 10 | 55 | 10 | B | 12-14 недель | 2024-04-05 | 8012823027395 | 0.033
553281100040 | 55.32.8.110.0040 | Миниатюрное универсальное электромеханическое реле; монтаж в розетку; 2CO 10A; контакты AgNi; катушка 110В АC; степень защиты RTI; опции: кнопка тест + мех.индикатор | 1 | 1085 | 10 | 55 | 10 | A | 9-11 недель | 2024-04-05 | 8012823081014 | 0.033
553281100040PAS | 55.32.8.110.0040PAS | Миниатюрное универсальное электромеханическое реле; монтаж в розетку; 2CO 10A; контакты AgNi; катушка 110В АC; степень защиты RTI; опции: кнопка тест + мех.индикатор; упаковка 1шт. | 1 | 1085 | 1 | 55 | 1 | B | 12-14 недель | 2024-04-05 | 8012823278766 | 0.0331
553281100050 | 55.32.8.110.0050 | Миниатюрное универсальное электромеханическое реле; монтаж в розетку; 2CO 10A; контакты AgNi; катушка 110В АC; степень защиты RTI; опции: кнопка тест + LED | 1 | 1278 | 10 | 55 | 10 | B | 12-14 недель | 2024-04-05 | 8012823027418 | 0.033
553281100054 | 55.32.8.110.0054 | Миниатюрное универсальное электромеханическое реле; монтаж в розетку; 2CO 10A; контакты AgNi; катушка 110В АC; степень защиты RTI; опции: кнопка тест + мех.индикатор + LED | 1 | 1278 | 10 | 55 | 10 | A | 9-11 недель | 2024-04-05 | 8012823107905 | 0.033
553281100054PAS | 55.32.8.110.0054PAS | Миниатюрное универсальное электромеханическое реле; монтаж в розетку; 2CO 10A; контакты AgNi; катушка 110В АC; степень защиты RTI; опции: кнопка тест + мех.индикатор + LED; упаковка 1шт. | 1 | 1278 | 1 | 55 | 1 | B | 12-14 недель | 2024-04-05 | 8012823278759 | 0.0331
553281102000 | 55.32.8.110.2000 | Миниатюрное универсальное электромеханическое реле; монтаж в розетку; 2CO 10A; контакты AgCdO; катушка 110В АC; степень защиты RTI; опции: нет | 1 | 1141 | 10 | 55 | 10 | B | 12-14 недель | 2024-04-05 | 8012823124179 | 0.033
553281102040 | 55.32.8.110.2040 | Миниатюрное универсальное электромеханическое реле; монтаж в розетку; 2CO 10A; контакты AgCdO; катушка 110В АC; степень защиты RTI; опции: кнопка тест + мех.индикатор | 1 | 1141 | 10 | 55 | 10 | B | 12-14 недель | 2024-04-05 | 8012823099590 | 0.033
553281105000 | 55.32.8.110.5000 | Миниатюрное универсальное электромеханическое реле; монтаж в розетку; 2CO 10A; контакты AgNi+Au; катушка 110В АC; степень защиты RTI; опции: нет | 1 | 1585 | 10 | 55 | 10 | B | 12-14 недель | 2024-04-05 | 8012823027432 | 0.033
553281105040 | 55.32.8.110.5040 | Миниатюрное универсальное электромеханическое реле; монтаж в розетку; 2CO 10A; контакты AgNi+Au; катушка 110В АC; степень защиты RTI; опции: кнопка тест + мех.индикатор | 1 | 1585 | 10 | 55 | 10 | B | 12-14 недель | 2024-04-05 | 8012823093796 | 0.033
553281150000 | 55.32.8.115.0000 | Миниатюрное универсальное электромеханическое реле; монтаж в розетку; 2CO 10A; контакты AgNi; катушка 115В АC; степень защиты RTI; опции: нет | 1 | 1085 | 10 | 55 | 10 | B | 12-14 недель | 2024-04-05 | 8012823248448 | 0.033
553281150040 | 55.32.8.115.0040 | Миниатюрное универсальное электромеханическое реле; монтаж в розетку; 2CO 10A; контакты AgNi; катушка 115В АC; степень защиты RTI; опции: кнопка тест + мех.индикатор | 1 | 1085 | 10 | 55 | 10 | B | 12-14 недель | 2024-04-05 | 8012823107639 | 0.033
553281200000 | 55.32.8.120.0000 | Миниатюрное универсальное электромеханическое реле; монтаж в розетку; 2CO 10A; контакты AgNi; катушка 120В АC; степень защиты RTI; опции: нет | 1 | 975 | 10 | 55 | 10 | B | 12-14 недель | 2024-04-05 | 8012823248431 | 0.033
553281200030 | 55.32.8.120.0030 | Миниатюрное универсальное электромеханическое реле; монтаж в розетку; 2CO 10A; контакты AgNi; катушка 120В АC; степень защиты RTI; опции: LED | 1 | 1164 | 10 | 55 | 10 | B | 12-14 недель | 2024-04-05 | 8012823027531 | 0.033
553281200040 | 55.32.8.120.0040 | Миниатюрное универсальное электромеханическое реле; монтаж в розетку; 2CO 10A; контакты AgNi; катушка 120В АC; степень защиты RTI; опции: кнопка тест + мех.индикатор | 1 | 975 | 10 | 55 | 10 | A | 9-11 недель | 2024-04-05 | 8012823082011 | 0.033
553281200040PAS | 55.32.8.120.0040PAS | Миниатюрное универсальное электромеханическое реле; монтаж в розетку; 2CO 10A; контакты AgNi; катушка 120В АC; степень защиты RTI; опции: кнопка тест + мех.индикатор; упаковка 1шт. | 1 | 975 | 1 | 55 | 1 | B | 12-14 недель | 2024-04-05 | 8012823287447 | 0.0331
553281200050 | 55.32.8.120.0050 | Миниатюрное универсальное электромеханическое реле; монтаж в розетку; 2CO 10A; контакты AgNi; катушка 120В АC; степень защиты RTI; опции: кнопка тест + LED | 1 | 1164 | 10 | 55 | 10 | B | 12-14 недель | 2024-04-05 | 8012823082165 | 0.033
553281200054 | 55.32.8.120.0054 | Миниатюрное универсальное электромеханическое реле; монтаж в розетку; 2CO 10A; контакты AgNi; катушка 120В АC; степень защиты RTI; опции: кнопка тест + мех.индикатор + LED | 1 | 1164 | 10 | 55 | 10 | A | 9-11 недель | 2024-04-05 | 8012823120515 | 0.033
553281200054PAS | 55.32.8.120.0054PAS | Миниатюрное универсальное электромеханическое реле; монтаж в розетку; 2CO 10A; контакты AgNi; катушка 120В АC; степень защиты RTI; опции: кнопка тест + мех.индикатор + LED; упаковка 1шт. | 1 | 1164 | 1 | 55 | 1 | B | 12-14 недель | 2024-04-05 | 8012823292304 | 0.0331
553281202030 | 55.32.8.120.2030 | Миниатюрное универсальное электромеханическое реле; монтаж в розетку; 2CO 10A; контакты AgCdO; катушка 120В АC; степень защиты RTI; опции: LED | 1 | 1221 | 10 | 55 | 10 | B | 12-14 недель | 2024-04-05 | 8012823301129 | 0.033
553281202040 | 55.32.8.120.2040 | Миниатюрное универсальное электромеханическое реле; монтаж в розетку; 2CO 10A; контакты AgCdO; катушка 120В АC; степень защиты RTI; опции: кнопка тест + мех.индикатор | 1 | 1030 | 10 | 55 | 10 | B | 12-14 недель | 2024-04-05 | 8012823291383 | 0.033
553281202050 | 55.32.8.120.2050 | Миниатюрное универсальное электромеханическое реле; монтаж в розетку; 2CO 10A; контакты AgCdO; катушка 120В АC; степень защиты RTI; опции: кнопка тест + LED | 1 | 1221 | 10 | 55 | 10 | B | 12-14 недель | 2024-04-05 | 8012823195872 | 0.033
553281205000 | 55.32.8.120.5000 | Миниатюрное универсальное электромеханическое реле; монтаж в розетку; 2CO 10A; контакты AgNi+Au; катушка 120В АC; степень защиты RTI; опции: нет | 1 | 1473 | 10 | 55 | 10 | B | 12-14 недель | 2024-04-05 | 8012823027548 | 0.033
553281205020 | 55.32.8.120.5020 | Миниатюрное универсальное электромеханическое реле; монтаж в розетку; 2CO 10A; контакты AgNi+Au; катушка 120В АC; степень защиты RTI; опции: мех.индикатор | 1 | 1473 | 10 | 55 | 10 | B | 12-14 недель | 2024-04-05 | 8012823290423 | 0.033
553281205030 | 55.32.8.120.5030 | Миниатюрное универсальное электромеханическое реле; монтаж в розетку; 2CO 10A; контакты AgNi+Au; катушка 120В АC; степень защиты RTI; опции: LED | 1 | 1666 | 10 | 55 | 10 | B | 12-14 недель | 2024-04-05 | 8012823101170 | 0.033
553281205050 | 55.32.8.120.5050 | Миниатюрное универсальное электромеханическое реле; монтаж в розетку; 2CO 10A; контакты AgNi+Au; катушка 120В АC; степень защиты RTI; опции: кнопка тест + LED | 1 | 1666 | 10 | 55 | 10 | B | 12-14 недель | 2024-04-05 | 8012823197432 | 0.033
553281250000 | 55.32.8.125.0000 | Миниатюрное универсальное электромеханическое реле; монтаж в розетку; 2CO 10A; контакты AgNi; катушка 125В АC; степень защиты RTI; опции: нет | 1 | 1085 | 10 | 55 | 10 | B | 12-14 недель | 2024-04-05 | 8012823248455 | 0.033
553281250040 | 55.32.8.125.0040 | Миниатюрное универсальное электромеханическое реле; монтаж в розетку; 2CO 10A; контакты AgNi; катушка 125В АC; степень защиты RTI; опции: кнопка тест + мех.индикатор | 1 | 1085 | 10 | 55 | 10 | B | 12-14 недель | 2024-04-05 | 8012823087238 | 0.033
553281250040PAS | 55.32.8.125.0040PAS | Миниатюрное универсальное электромеханическое реле; монтаж в розетку; 2CO 10A; контакты AgNi; катушка 125В АC; степень защиты RTI; опции: кнопка тест + мех.индикатор; упаковка 1шт. | 1 | 1085 | 1 | 55 | 1 | B | 12-14 недель | 2024-04-05 | 8012823307091 | 0.0331
553281250050 | 55.32.8.125.0050 | Миниатюрное универсальное электромеханическое реле; монтаж в розетку; 2CO 10A; контакты AgNi; катушка 125В АC; степень защиты RTI; опции: кнопка тест + LED | 1 | 1278 | 10 | 55 | 10 | B | 12-14 недель | 2024-04-05 | 8012823027593 | 0.033
553281250054 | 55.32.8.125.0054 | Миниатюрное универсальное электромеханическое реле; монтаж в розетку; 2CO 10A; контакты AgNi; катушка 125В АC; степень защиты RTI; опции: кнопка тест + мех.индикатор + LED | 1 | 1278 | 10 | 55 | 10 | B | 12-14 недель | 2024-04-05 | 8012823120522 | 0.033
553281252040 | 55.32.8.125.2040 | Миниатюрное универсальное электромеханическое реле; монтаж в розетку; 2CO 10A; контакты AgCdO; катушка 125В АC; степень защиты RTI; опции: кнопка тест + мех.индикатор | 1 | 1141 | 10 | 55 | 10 | B | 12-14 недель | 2024-04-05 | 8012823094199 | 0.033
553281255000 | 55.32.8.125.5000 | Миниатюрное универсальное электромеханическое реле; монтаж в розетку; 2CO 10A; контакты AgNi+Au; катушка 125В АC; степень защиты RTI; опции: нет | 1 | 1585 | 10 | 55 | 10 | B | 12-14 недель | 2024-04-05 | 8012823027609 | 0.033
553282300000 | 55.32.8.230.0000 | Миниатюрное универсальное электромеханическое реле; монтаж в розетку; 2CO 10A; контакты AgNi; катушка 230В АC; степень защиты RTI; опции: нет | 1 | 1081 | 10 | 55 | 10 | A | 9-11 недель | 2024-04-05 | 8012823248462 | 0.033
553282300000PAS | 55.32.8.230.0000PAS | Миниатюрное универсальное электромеханическое реле; монтаж в розетку; 2CO 10A; контакты AgNi; катушка 230В АC; степень защиты RTI; опции: нет; упаковка 1шт. | 1 | 1081 | 1 | 55 | 1 | B | 12-14 недель | 2024-04-05 | 8012823287454 | 0.0331
553282300030 | 55.32.8.230.0030 | Миниатюрное универсальное электромеханическое реле; монтаж в розетку; 2CO 10A; контакты AgNi; катушка 230В АC; степень защиты RTI; опции: LED | 1 | 1272 | 10 | 55 | 10 | B | 12-14 недель | 2024-04-05 | 8012823028163 | 0.033
553282300040 | 55.32.8.230.0040 | Миниатюрное универсальное электромеханическое реле; монтаж в розетку; 2CO 10A; контакты AgNi; катушка 230В АC; степень защиты RTI; опции: кнопка тест + мех.индикатор | 1 | 1081 | 10 | 55 | 10 | A | 9-11 недель | 2024-04-05 | 8012823079974 | 0.033
553282300040PAS | 55.32.8.230.0040PAS | Миниатюрное универсальное электромеханическое реле; монтаж в розетку; 2CO 10A; контакты AgNi; катушка 230В АC; степень защиты RTI; опции: кнопка тест + мех.индикатор; упаковка 1шт. | 1 | 1081 | 1 | 55 | 1 | B | 12-14 недель | 2024-04-05 | 8012823278780 | 0.0331
553282300050 | 55.32.8.230.0050 | Миниатюрное универсальное электромеханическое реле; монтаж в розетку; 2CO 10A; контакты AgNi; катушка 230В АC; степень защиты RTI; опции: кнопка тест + LED | 1 | 1272 | 10 | 55 | 10 | A | 9-11 недель | 2024-04-05 | 8012823075280 | 0.033
553282300054 | 55.32.8.230.0054 | Миниатюрное универсальное электромеханическое реле; монтаж в розетку; 2CO 10A; контакты AgNi; катушка 230В АC; степень защиты RTI; опции: кнопка тест + мех.индикатор + LED | 1 | 1272 | 10 | 55 | 10 | A | 9-11 недель | 2024-04-05 | 8012823093444 | 0.033
553282300054PAS | 55.32.8.230.0054PAS | Миниатюрное универсальное электромеханическое реле; монтаж в розетку; 2CO 10A; контакты AgNi; катушка 230В АC; степень защиты RTI; опции: кнопка тест + мех.индикатор + LED; упаковка 1шт. | 1 | 1272 | 1 | 55 | 1 | B | 12-14 недель | 2024-04-05 | 8012823278773 | 0.0331
553282302000 | 55.32.8.230.2000 | Миниатюрное универсальное электромеханическое реле; монтаж в розетку; 2CO 10A; контакты AgCdO; катушка 230В АC; степень защиты RTI; опции: нет | 1 | 1137 | 10 | 55 | 10 | B | 12-14 недель | 2024-04-05 | 8012823094205 | 0.033
553282302040 | 55.32.8.230.2040 | Миниатюрное универсальное электромеханическое реле; монтаж в розетку; 2CO 10A; контакты AgCdO; катушка 230В АC; степень защиты RTI; опции: кнопка тест + мех.индикатор | 1 | 1137 | 10 | 55 | 10 | B | 12-14 недель | 2024-04-05 | 8012823094212 | 0.033
553282302050 | 55.32.8.230.2050 | Миниатюрное универсальное электромеханическое реле; монтаж в розетку; 2CO 10A; контакты AgCdO; катушка 230В АC; степень защиты RTI; опции: кнопка тест + LED | 1 | 1329 | 10 | 55 | 10 | B | 12-14 недель | 2024-04-05 | 8012823096780 | 0.033
553282305000 | 55.32.8.230.5000 | Миниатюрное универсальное электромеханическое реле; монтаж в розетку; 2CO 10A; контакты AgNi+Au; катушка 230В АC; степень защиты RTI; опции: нет | 1 | 1580 | 10 | 55 | 10 | B | 12-14 недель | 2024-04-05 | 8012823028224 | 0.033
553282305040 | 55.32.8.230.5040 | Миниатюрное универсальное электромеханическое реле; монтаж в розетку; 2CO 10A; контакты AgNi+Au; катушка 230В АC; степень защиты RTI; опции: кнопка тест + мех.индикатор | 1 | 1580 | 10 | 55 | 10 | B | 12-14 недель | 2024-04-05 | 8012823093802 | 0.033
553282305050 | 55.32.8.230.5050 | Миниатюрное универсальное электромеханическое реле; монтаж в розетку; 2CO 10A; контакты AgNi+Au; катушка 230В АC; степень защиты RTI; опции: кнопка тест + LED | 1 | 1782 | 10 | 55 | 10 | B | 12-14 недель | 2024-04-05 | 8012823097657 | 0.033
553282400000 | 55.32.8.240.0000 | Миниатюрное универсальное электромеханическое реле; монтаж в розетку; 2CO 10A; контакты AgNi; катушка 240В АC; степень защиты RTI; опции: нет | 1 | 1081 | 10 | 55 | 10 | B | 12-14 недель | 2024-04-05 | 8012823248479 | 0.033
553282400030 | 55.32.8.240.0030 | Миниатюрное универсальное электромеханическое реле; монтаж в розетку; 2CO 10A; контакты AgNi; катушка 240В АC; степень защиты RTI; опции: LED | 1 | 1272 | 10 | 55 | 10 | B | 12-14 недель | 2024-04-05 | 8012823028378 | 0.033
553282400040 | 55.32.8.240.0040 | Миниатюрное универсальное электромеханическое реле; монтаж в розетку; 2CO 10A; контакты AgNi; катушка 240В АC; степень защиты RTI; опции: кнопка тест + мех.индикатор | 1 | 1081 | 10 | 55 | 10 | A | 9-11 недель | 2024-04-05 | 8012823082028 | 0.033
553282400040PAS | 55.32.8.240.0040PAS | Миниатюрное универсальное электромеханическое реле; монтаж в розетку; 2CO 10A; контакты AgNi; катушка 240В АC; степень защиты RTI; опции: кнопка тест + мех.индикатор; упаковка 1шт. | 1 | 1081 | 1 | 55 | 1 | B | 12-14 недель | 2024-04-05 | 8012823307107 | 0.0331
553282400050 | 55.32.8.240.0050 | Миниатюрное универсальное электромеханическое реле; монтаж в розетку; 2CO 10A; контакты AgNi; катушка 240В АC; степень защиты RTI; опции: кнопка тест + LED | 1 | 1272 | 10 | 55 | 10 | B | 12-14 недель | 2024-04-05 | 8012823082172 | 0.033
553282400054 | 55.32.8.240.0054 | Миниатюрное универсальное электромеханическое реле; монтаж в розетку; 2CO 10A; контакты AgNi; катушка 240В АC; степень защиты RTI; опции: кнопка тест + мех.индикатор + LED | 1 | 1272 | 10 | 55 | 10 | A | 9-11 недель | 2024-04-05 | 8012823120539 | 0.033
553282400054PAS | 55.32.8.240.0054PAS | Миниатюрное универсальное электромеханическое реле; монтаж в розетку; 2CO 10A; контакты AgNi; катушка 240В АC; степень защиты RTI; опции: кнопка тест + мех.индикатор + LED; упаковка 1шт. | 1 | 1272 | 1 | 55 | 1 | B | 12-14 недель | 2024-04-05 | 8012823307114 | 0.0331
553282405000 | 55.32.8.240.5000 | Миниатюрное универсальное электромеханическое реле; монтаж в розетку; 2CO 10A; контакты AgNi+Au; катушка 240В АC; степень защиты RTI; опции: нет | 1 | 1580 | 10 | 55 | 10 | B | 12-14 недель | 2024-04-05 | 8012823028408 | 0.033
553282405040 | 55.32.8.240.5040 | Миниатюрное универсальное электромеханическое реле; монтаж в розетку; 2CO 10A; контакты AgNi+Au; катушка 240В АC; степень защиты RTI; опции: кнопка тест + мех.индикатор | 1 | 1580 | 10 | 55 | 10 | B | 12-14 недель | 2024-04-05 | 8012823109503 | 0.033
553290060000 | 55.32.9.006.0000 | Миниатюрное универсальное электромеханическое реле; монтаж в розетку; 2CO 10A; контакты AgNi; катушка 6В DC; степень защиты RTI; опции: нет | 1 | 1085 | 10 | 55 | 10 | B | 12-14 недель | 2024-04-05 | 8012823248486 | 0.035
553290060040 | 55.32.9.006.0040 | Миниатюрное универсальное электромеханическое реле; монтаж в розетку; 2CO 10A; контакты AgNi; катушка 6В DC; степень защиты RTI; опции: кнопка тест + мех.индикатор | 1 | 1085 | 10 | 55 | 10 | A | 9-11 недель | 2024-04-05 | 8012823084039 | 0.035
553290060040PAS | 55.32.9.006.0040PAS | Миниатюрное универсальное электромеханическое реле; монтаж в розетку; 2CO 10A; контакты AgNi; катушка 6В DC; степень защиты RTI; опции: кнопка тест + мех.индикатор; упаковка 1шт. | 1 | 1085 | 1 | 55 | 1 | B | 12-14 недель | 2024-04-05 | 8012823307121 | 0.0348
553290060070 | 55.32.9.006.0070 | Миниатюрное универсальное электромеханическое реле; монтаж в розетку; 2CO 10A; контакты AgNi; катушка 6В DC; степень защиты RTI; опции: кнопка тест + LED | 1 | 1278 | 10 | 55 | 10 | B | 12-14 недель | 2024-04-05 | 8012823269351 | 0.035
553290060074 | 55.32.9.006.0074 | Миниатюрное универсальное электромеханическое реле; монтаж в розетку; 2CO 10A; контакты AgNi; катушка 6В DC; степень защиты RTI; опции: кнопка тест + мех.индикатор + LED | 1 | 1278 | 10 | 55 | 10 | B | 12-14 недель | 2024-04-05 | 8012823332666 | 0.035
553290060080 | 55.32.9.006.0080 | Миниатюрное универсальное электромеханическое реле; монтаж в розетку; 2CO 10A; контакты AgNi; катушка 6В DC; степень защиты RTI; опции: LED + диод | 1 | 1278 | 10 | 55 | 10 | B | 12-14 недель | 2024-04-05 | 8012823198248 | 0.035
553290060090 | 55.32.9.006.0090 | Миниатюрное универсальное электромеханическое реле; монтаж в розетку; 2CO 10A; контакты AgNi; катушка 6В DC; степень защиты RTI; опции: кнопка тест + LED + диод | 1 | 1278 | 10 | 55 | 10 | B | 12-14 недель | 2024-04-05 | 8012823117829 | 0.035
553290060094 | 55.32.9.006.0094 | Миниатюрное универсальное электромеханическое реле; монтаж в розетку; 2CO 10A; контакты AgNi; катушка 6В DC; степень защиты RTI; опции: кнопка тест + мех.индикатор + LED + диод | 1 | 1278 | 10 | 55 | 10 | B | 12-14 недель | 2024-04-05 | 8012823195384 | 0.035
553290065000 | 55.32.9.006.5000 | Миниатюрное универсальное электромеханическое реле; монтаж в розетку; 2CO 10A; контакты AgNi+Au; катушка 6В DC; степень защиты RTI; опции: нет | 1 | 1585 | 10 | 55 | 10 | B | 12-14 недель | 2024-04-05 | 8012823028521 | 0.035
553290120000 | 55.32.9.012.0000 | Миниатюрное универсальное электромеханическое реле; монтаж в розетку; 2CO 10A; контакты AgNi; катушка 12В DC; степень защиты RTI; опции: нет | 1 | 925 | 10 | 55 | 10 | A | 9-11 недель | 2024-04-05 | 8012823248493 | 0.035
553290120020 | 55.32.9.012.0020 | Миниатюрное универсальное электромеханическое реле; монтаж в розетку; 2CO 10A; контакты AgNi; катушка 12В DC; степень защиты RTI; опции: мех.индикатор | 1 | 925 | 10 | 55 | 10 | B | 12-14 недель | 2024-04-05 | 8012823102108 | 0.035
553290120040 | 55.32.9.012.0040 | Миниатюрное универсальное электромеханическое реле; монтаж в розетку; 2CO 10A; контакты AgNi; катушка 12В DC; степень защиты RTI; опции: кнопка тест + мех.индикатор | 1 | 925 | 10 | 55 | 10 | A | 9-11 недель | 2024-04-05 | 8012823081106 | 0.035
553290120040PAS | 55.32.9.012.0040PAS | Миниатюрное универсальное электромеханическое реле; монтаж в розетку; 2CO 10A; контакты AgNi; катушка 12В DC; степень защиты RTI; опции: кнопка тест + мех.индикатор; упаковка 1шт. | 1 | 925 | 1 | 55 | 1 | B | 12-14 недель | 2024-04-05 | 8012823278797 | 0.0348
553290120060 | 55.32.9.012.0060 | Миниатюрное универсальное электромеханическое реле; монтаж в розетку; 2CO 10A; контакты AgNi; катушка 12В DC; степень защиты RTI; опции: диод + LED | 1 | 1116 | 10 | 55 | 10 | B | 12-14 недель | 2024-04-05 | 8012823028774 | 0.035
553290120070 | 55.32.9.012.0070 | Миниатюрное универсальное электромеханическое реле; монтаж в розетку; 2CO 10A; контакты AgNi; катушка 12В DC; степень защиты RTI; опции: кнопка тест + LED | 1 | 1116 | 10 | 55 | 10 | B | 12-14 недель | 2024-04-05 | 8012823108957 | 0.035
553290120074 | 55.32.9.012.0074 | Миниатюрное универсальное электромеханическое реле; монтаж в розетку; 2CO 10A; контакты AgNi; катушка 12В DC; степень защиты RTI; опции: кнопка тест + мех.индикатор + LED | 1 | 1116 | 10 | 55 | 10 | A | 9-11 недель | 2024-04-05 | 8012823188034 | 0.035
553290120074PAS | 55.32.9.012.0074PAS | Миниатюрное универсальное электромеханическое реле; монтаж в розетку; 2CO 10A; контакты AgNi; катушка 12В DC; степень защиты RTI; опции: кнопка тест + мех.индикатор + LED; упаковка 1шт. | 1 | 1116 | 1 | 55 | 1 | B | 12-14 недель | 2024-04-05 | 8012823307138 | 0.0348
553290120080 | 55.32.9.012.0080 | Миниатюрное универсальное электромеханическое реле; монтаж в розетку; 2CO 10A; контакты AgNi; катушка 12В DC; степень защиты RTI; опции: LED + диод | 1 | 1116 | 10 | 55 | 10 | B | 12-14 недель | 2024-04-05 | 8012823089928 | 0.035
553290120090 | 55.32.9.012.0090 | Миниатюрное универсальное электромеханическое реле; монтаж в розетку; 2CO 10A; контакты AgNi; катушка 12В DC; степень защиты RTI; опции: кнопка тест + LED + диод | 1 | 1116 | 10 | 55 | 10 | B | 12-14 недель | 2024-04-05 | 8012823090351 | 0.035
553290120094 | 55.32.9.012.0094 | Миниатюрное универсальное электромеханическое реле; монтаж в розетку; 2CO 10A; контакты AgNi; катушка 12В DC; степень защиты RTI; опции: кнопка тест + мех.индикатор + LED + диод | 1 | 1116 | 10 | 55 | 10 | A | 9-11 недель | 2024-04-05 | 8012823120546 | 0.035
553290120094PAS | 55.32.9.012.0094PAS | Миниатюрное универсальное электромеханическое реле; монтаж в розетку; 2CO 10A; контакты AgNi; катушка 12В DC; степень защиты RTI; опции: кнопка тест + мех.индикатор + LED + диод; упаковка 1шт. | 1 | 1116 | 1 | 55 | 1 | B | 12-14 недель | 2024-04-05 | 8012823278803 | 0.0348
553290122000 | 55.32.9.012.2000 | Миниатюрное универсальное электромеханическое реле; монтаж в розетку; 2CO 10A; контакты AgCdO; катушка 12В DC; степень защиты RTI; опции: нет | 1 | 982 | 10 | 55 | 10 | B | 12-14 недель | 2024-04-05 | 8012823095844 | 0.035
553290125000 | 55.32.9.012.5000 | Миниатюрное универсальное электромеханическое реле; монтаж в розетку; 2CO 10A; контакты AgNi+Au; катушка 12В DC; степень защиты RTI; опции: нет | 1 | 1426 | 10 | 55 | 10 | B | 12-14 недель | 2024-04-05 | 8012823028811 | 0.035
553290125090 | 55.32.9.012.5090 | Миниатюрное универсальное электромеханическое реле; монтаж в розетку; 2CO 10A; контакты AgNi+Au; катушка 12В DC; степень защиты RTI; опции: кнопка тест + LED + диод | 1 | 1618 | 10 | 55 | 10 | B | 12-14 недель | 2024-04-05 | 8012823369563 | 0.0348
553290240000 | 55.32.9.024.0000 | Миниатюрное универсальное электромеханическое реле; монтаж в розетку; 2CO 10A; контакты AgNi; катушка 24В DC; степень защиты RTI; опции: нет | 1 | 925 | 10 | 55 | 10 | A | 9-11 недель | 2024-04-05 | 8012823248509 | 0.035
553290240000PAS | 55.32.9.024.0000PAS | Миниатюрное универсальное электромеханическое реле; монтаж в розетку; 2CO 10A; контакты AgNi; катушка 24В DC; степень защиты RTI; опции: нет; упаковка 1шт. | 1 | 925 | 1 | 55 | 1 | B | 12-14 недель | 2024-04-05 | 8012823314136 | 0.0348
553290240020 | 55.32.9.024.0020 | Миниатюрное универсальное электромеханическое реле; монтаж в розетку; 2CO 10A; контакты AgNi; катушка 24В DC; степень защиты RTI; опции: мех.индикатор | 1 | 925 | 10 | 55 | 10 | B | 12-14 недель | 2024-04-05 | 8012823188089 | 0.035
553290240040 | 55.32.9.024.0040 | Миниатюрное универсальное электромеханическое реле; монтаж в розетку; 2CO 10A; контакты AgNi; катушка 24В DC; степень защиты RTI; опции: кнопка тест + мех.индикатор | 1 | 925 | 10 | 55 | 10 | A | 9-11 недель | 2024-04-05 | 8012823079967 | 0.034
553290240040PAS | 55.32.9.024.0040PAS | Миниатюрное универсальное электромеханическое реле; монтаж в розетку; 2CO 10A; контакты AgNi; катушка 24В DC; степень защиты RTI; опции: кнопка тест + мех.индикатор; упаковка 1шт. | 1 | 925 | 1 | 55 | 1 | B | 12-14 недель | 2024-04-05 | 8012823278827 | 0.0335
553290240060 | 55.32.9.024.0060 | Миниатюрное универсальное электромеханическое реле; монтаж в розетку; 2CO 10A; контакты AgNi; катушка 24В DC; степень защиты RTI; опции: диод + LED | 1 | 1116 | 10 | 55 | 10 | B | 12-14 недель | 2024-04-05 | 8012823029146 | 0.035
553290240070 | 55.32.9.024.0070 | Миниатюрное универсальное электромеханическое реле; монтаж в розетку; 2CO 10A; контакты AgNi; катушка 24В DC; степень защиты RTI; опции: кнопка тест + LED | 1 | 1116 | 10 | 55 | 10 | B | 12-14 недель | 2024-04-05 | 8012823029177 | 0.035
553290240074 | 55.32.9.024.0074 | Миниатюрное универсальное электромеханическое реле; монтаж в розетку; 2CO 10A; контакты AgNi; катушка 24В DC; степень защиты RTI; опции: кнопка тест + мех.индикатор + LED | 1 | 1116 | 10 | 55 | 10 | A | 9-11 недель | 2024-04-05 | 8012823086774 | 0.035
553290240074PAS | 55.32.9.024.0074PAS | Миниатюрное универсальное электромеханическое реле; монтаж в розетку; 2CO 10A; контакты AgNi; катушка 24В DC; степень защиты RTI; опции: кнопка тест + мех.индикатор + LED; упаковка 1шт. | 1 | 1116 | 1 | 55 | 1 | B | 12-14 недель | 2024-04-05 | 8012823307145 | 0.0348
553290240080 | 55.32.9.024.0080 | Миниатюрное универсальное электромеханическое реле; монтаж в розетку; 2CO 10A; контакты AgNi; катушка 24В DC; степень защиты RTI; опции: LED + диод | 1 | 1116 | 10 | 55 | 10 | B | 12-14 недель | 2024-04-05 | 8012823029191 | 0.035
553290240090 | 55.32.9.024.0090 | Миниатюрное универсальное электромеханическое реле; монтаж в розетку; 2CO 10A; контакты AgNi; катушка 24В DC; степень защиты RTI; опции: кнопка тест + LED + диод | 1 | 1116 | 10 | 55 | 10 | A | 9-11 недель | 2024-04-05 | 8012823029207 | 0.035
553290240090PAS | 55.32.9.024.0090PAS | Миниатюрное универсальное электромеханическое реле; монтаж в розетку; 2CO 10A; контакты AgNi; катушка 24В DC; степень защиты RTI; опции: кнопка тест + LED + диод; упаковка 1шт. | 1 | 1116 | 1 | 55 | 1 | B | 12-14 недель | 2024-04-05 | 8012823278810 | 0.0348
553290240094 | 55.32.9.024.0094 | Миниатюрное универсальное электромеханическое реле; монтаж в розетку; 2CO 10A; контакты AgNi; катушка 24В DC; степень защиты RTI; опции: кнопка тест + мех.индикатор + LED + диод | 1 | 1116 | 10 | 55 | 10 | A | 9-11 недель | 2024-04-05 | 8012823092447 | 0.035
553290240094PAS | 55.32.9.024.0094PAS | Миниатюрное универсальное электромеханическое реле; монтаж в розетку; 2CO 10A; контакты AgNi; катушка 24В DC; степень защиты RTI; опции: кнопка тест + мех.индикатор + LED + диод; упаковка 1шт. | 1 | 1116 | 1 | 55 | 1 | B | 12-14 недель | 2024-04-05 | 8012823278834 | 0.0348
553290242000 | 55.32.9.024.2000 | Миниатюрное универсальное электромеханическое реле; монтаж в розетку; 2CO 10A; контакты AgCdO; катушка 24В DC; степень защиты RTI; опции: нет | 1 | 982 | 10 | 55 | 10 | B | 12-14 недель | 2024-04-05 | 8012823029221 | 0.035
553290242020 | 55.32.9.024.2020 | Миниатюрное универсальное электромеханическое реле; монтаж в розетку; 2CO 10A; контакты AgCdO; катушка 24В DC; степень защиты RTI; опции: мех.индикатор | 1 | 982 | 10 | 55 | 10 | B | 12-14 недель | 2024-04-05 | 8012823116297 | 0.035
553290242040 | 55.32.9.024.2040 | Миниатюрное универсальное электромеханическое реле; монтаж в розетку; 2CO 10A; контакты AgCdO; катушка 24В DC; степень защиты RTI; опции: кнопка тест + мех.индикатор | 1 | 982 | 10 | 55 | 10 | B | 12-14 недель | 2024-04-05 | 8012823086781 | 0.035
553290242070 | 55.32.9.024.2070 | Миниатюрное универсальное электромеханическое реле; монтаж в розетку; 2CO 10A; контакты AgCdO; катушка 24В DC; степень защиты RTI; опции: кнопка тест + LED | 1 | 1175 | 10 | 55 | 10 | B | 12-14 недель | 2024-04-05 | 8012823118369 | 0.035
553290242074 | 55.32.9.024.2074 | Миниатюрное универсальное электромеханическое реле; монтаж в розетку; 2CO 10A; контакты AgCdO; катушка 24В DC; степень защиты RTI; опции: кнопка тест + мех.индикатор + LED | 1 | 1175 | 10 | 55 | 10 | B | 12-14 недель | 2024-04-05 | 8012823297460 | 0.035
553290242080 | 55.32.9.024.2080 | Миниатюрное универсальное электромеханическое реле; монтаж в розетку; 2CO 10A; контакты AgCdO; катушка 24В DC; степень защиты RTI; опции: LED + диод | 1 | 1175 | 10 | 55 | 10 | B | 12-14 недель | 2024-04-05 | 8012823029252 | 0.035
553290242090 | 55.32.9.024.2090 | Миниатюрное универсальное электромеханическое реле; монтаж в розетку; 2CO 10A; контакты AgCdO; катушка 24В DC; степень защиты RTI; опции: кнопка тест + LED + диод | 1 | 1175 | 10 | 55 | 10 | B | 12-14 недель | 2024-04-05 | 8012823103204 | 0.035
553290242094 | 55.32.9.024.2094 | Миниатюрное универсальное электромеханическое реле; монтаж в розетку; 2CO 10A; контакты AgCdO; катушка 24В DC; степень защиты RTI; опции: кнопка тест + мех.индикатор + LED + диод | 1 | 1175 | 10 | 55 | 10 | B | 12-14 недель | 2024-04-05 | 8012823295695 | 0.035
553290245000 | 55.32.9.024.5000 | Миниатюрное универсальное электромеханическое реле; монтаж в розетку; 2CO 10A; контакты AgNi+Au; катушка 24В DC; степень защиты RTI; опции: нет | 1 | 1426 | 10 | 55 | 10 | B | 12-14 недель | 2024-04-05 | 8012823029269 | 0.035
553290245020 | 55.32.9.024.5020 | Миниатюрное универсальное электромеханическое реле; монтаж в розетку; 2CO 10A; контакты AgNi+Au; катушка 24В DC; степень защиты RTI; опции: мех.индикатор | 1 | 1426 | 10 | 55 | 10 | B | 12-14 недель | 2024-04-05 | 8012823114477 | 0.035
553290245040 | 55.32.9.024.5040 | Миниатюрное универсальное электромеханическое реле; монтаж в розетку; 2CO 10A; контакты AgNi+Au; катушка 24В DC; степень защиты RTI; опции: кнопка тест + мех.индикатор | 1 | 1426 | 10 | 55 | 10 | A | 9-11 недель | 2024-04-05 | 8012823097459 | 0.035
553290245060 | 55.32.9.024.5060 | Миниатюрное универсальное электромеханическое реле; монтаж в розетку; 2CO 10A; контакты AgNi+Au; катушка 24В DC; степень защиты RTI; опции: диод + LED | 1 | 1618 | 10 | 55 | 10 | B | 12-14 недель | 2024-04-05 | 8012823079240 | 0.035
553290245070 | 55.32.9.024.5070 | Миниатюрное универсальное электромеханическое реле; монтаж в розетку; 2CO 10A; контакты AgNi+Au; катушка 24В DC; степень защиты RTI; опции: кнопка тест + LED | 1 | 1618 | 10 | 55 | 10 | B | 12-14 недель | 2024-04-05 | 8012823029375 | 0.035
553290245074 | 55.32.9.024.5074 | Миниатюрное универсальное электромеханическое реле; монтаж в розетку; 2CO 10A; контакты AgNi+Au; катушка 24В DC; степень защиты RTI; опции: кнопка тест + мех.индикатор + LED | 1 | 1618 | 10 | 55 | 10 | B | 12-14 недель | 2024-04-05 | 8012823300818 | 0.035
553290245080 | 55.32.9.024.5080 | Миниатюрное универсальное электромеханическое реле; монтаж в розетку; 2CO 10A; контакты AgNi+Au; катушка 24В DC; степень защиты RTI; опции: LED + диод | 1 | 1618 | 10 | 55 | 10 | B | 12-14 недель | 2024-04-05 | 8012823029405 | 0.035
553290245090 | 55.32.9.024.5090 | Миниатюрное универсальное электромеханическое реле; монтаж в розетку; 2CO 10A; контакты AgNi+Au; катушка 24В DC; степень защиты RTI; опции: кнопка тест + LED + диод | 1 | 1618 | 10 | 55 | 10 | B | 12-14 недель | 2024-04-05 | 8012823093819 | 0.035
553290245094 | 55.32.9.024.5094 | Миниатюрное универсальное электромеханическое реле; монтаж в розетку; 2CO 10A; контакты AgNi+Au; катушка 24В DC; степень защиты RTI; опции: кнопка тест + мех.индикатор + LED + диод | 1 | 1618 | 10 | 55 | 10 | B | 12-14 недель | 2024-04-05 | 8012823107912 | 0.035
553290360000 | 55.32.9.036.0000 | Миниатюрное универсальное электромеханическое реле; монтаж в розетку; 2CO 10A; контакты AgNi; катушка 36В DC; степень защиты RTI; опции: нет | 1 | 1085 | 10 | 55 | 10 | B | 12-14 недель | 2024-04-05 | 8012823248516 | 0.035
553290360040 | 55.32.9.036.0040 | Миниатюрное универсальное электромеханическое реле; монтаж в розетку; 2CO 10A; контакты AgNi; катушка 36В DC; степень защиты RTI; опции: кнопка тест + мех.индикатор | 1 | 1085 | 10 | 55 | 10 | B | 12-14 недель | 2024-04-05 | 8012823096988 | 0.035
553290480000 | 55.32.9.048.0000 | Миниатюрное универсальное электромеханическое реле; монтаж в розетку; 2CO 10A; контакты AgNi; катушка 48В DC; степень защиты RTI; опции: нет | 1 | 1085 | 10 | 55 | 10 | B | 12-14 недель | 2024-04-05 | 8012823248530 | 0.035
553290480020 | 55.32.9.048.0020 | Миниатюрное универсальное электромеханическое реле; монтаж в розетку; 2CO 10A; контакты AgNi; катушка 48В DC; степень защиты RTI; опции: мех.индикатор | 1 | 1085 | 10 | 55 | 10 | B | 12-14 недель | 2024-04-05 | 8012823269139 | 0.035
553290480040 | 55.32.9.048.0040 | Миниатюрное универсальное электромеханическое реле; монтаж в розетку; 2CO 10A; контакты AgNi; катушка 48В DC; степень защиты RTI; опции: кнопка тест + мех.индикатор | 1 | 1085 | 10 | 55 | 10 | A | 9-11 недель | 2024-04-05 | 8012823081175 | 0.035
553290480040PAS | 55.32.9.048.0040PAS | Миниатюрное универсальное электромеханическое реле; монтаж в розетку; 2CO 10A; контакты AgNi; катушка 48В DC; степень защиты RTI; опции: кнопка тест + мех.индикатор; упаковка 1шт. | 1 | 1085 | 1 | 55 | 1 | B | 12-14 недель | 2024-04-05 | 8012823278841 | 0.0348
553290480060 | 55.32.9.048.0060 | Миниатюрное универсальное электромеханическое реле; монтаж в розетку; 2CO 10A; контакты AgNi; катушка 48В DC; степень защиты RTI; опции: диод + LED | 1 | 1278 | 10 | 55 | 10 | B | 12-14 недель | 2024-04-05 | 8012823115153 | 0.035
553290480070 | 55.32.9.048.0070 | Миниатюрное универсальное электромеханическое реле; монтаж в розетку; 2CO 10A; контакты AgNi; катушка 48В DC; степень защиты RTI; опции: кнопка тест + LED | 1 | 1278 | 10 | 55 | 10 | B | 12-14 недель | 2024-04-05 | 8012823092812 | 0.035
553290480074 | 55.32.9.048.0074 | Миниатюрное универсальное электромеханическое реле; монтаж в розетку; 2CO 10A; контакты AgNi; катушка 48В DC; степень защиты RTI; опции: кнопка тест + мех.индикатор + LED | 1 | 1278 | 10 | 55 | 10 | B | 12-14 недель | 2024-04-05 | 8012823273679 | 0.035
553290480080 | 55.32.9.048.0080 | Миниатюрное универсальное электромеханическое реле; монтаж в розетку; 2CO 10A; контакты AgNi; катушка 48В DC; степень защиты RTI; опции: LED + диод | 1 | 1278 | 10 | 55 | 10 | B | 12-14 недель | 2024-04-05 | 8012823105864 | 0.035
553290480090 | 55.32.9.048.0090 | Миниатюрное универсальное электромеханическое реле; монтаж в розетку; 2CO 10A; контакты AgNi; катушка 48В DC; степень защиты RTI; опции: кнопка тест + LED + диод | 1 | 1278 | 10 | 55 | 10 | B | 12-14 недель | 2024-04-05 | 8012823093826 | 0.035
553290480094 | 55.32.9.048.0094 | Миниатюрное универсальное электромеханическое реле; монтаж в розетку; 2CO 10A; контакты AgNi; катушка 48В DC; степень защиты RTI; опции: кнопка тест + мех.индикатор + LED + диод | 1 | 1278 | 10 | 55 | 10 | A | 9-11 недель | 2024-04-05 | 8012823120553 | 0.035
553290480094PAS | 55.32.9.048.0094PAS | Миниатюрное универсальное электромеханическое реле; монтаж в розетку; 2CO 10A; контакты AgNi; катушка 48В DC; степень защиты RTI; опции: кнопка тест + мех.индикатор + LED + диод; упаковка 1шт. | 1 | 1278 | 1 | 55 | 1 | B | 12-14 недель | 2024-04-05 | 8012823278865 | 0.0348
553290482000 | 55.32.9.048.2000 | Миниатюрное универсальное электромеханическое реле; монтаж в розетку; 2CO 10A; контакты AgCdO; катушка 48В DC; степень защиты RTI; опции: нет | 1 | 1141 | 10 | 55 | 10 | B | 12-14 недель | 2024-04-05 | 8012823029665 | 0.035
553290485000 | 55.32.9.048.5000 | Миниатюрное универсальное электромеханическое реле; монтаж в розетку; 2CO 10A; контакты AgNi+Au; катушка 48В DC; степень защиты RTI; опции: нет | 1 | 1585 | 10 | 55 | 10 | B | 12-14 недель | 2024-04-05 | 8012823029672 | 0.035
553290485040 | 55.32.9.048.5040 | Миниатюрное универсальное электромеханическое реле; монтаж в розетку; 2CO 10A; контакты AgNi+Au; катушка 48В DC; степень защиты RTI; опции: кнопка тест + мех.индикатор | 1 | 1585 | 10 | 55 | 10 | B | 12-14 недель | 2024-04-05 | 8012823102382 | 0.035
553290485060 | 55.32.9.048.5060 | Миниатюрное универсальное электромеханическое реле; монтаж в розетку; 2CO 10A; контакты AgNi+Au; катушка 48В DC; степень защиты RTI; опции: диод + LED | 1 | 1777 | 10 | 55 | 10 | B | 12-14 недель | 2024-04-05 | 8012823123417 | 0.035
553290600000 | 55.32.9.060.0000 | Миниатюрное универсальное электромеханическое реле; монтаж в розетку; 2CO 10A; контакты AgNi; катушка 60В DC; степень защиты RTI; опции: нет | 1 | 1085 | 10 | 55 | 10 | B | 12-14 недель | 2024-04-05 | 8012823248547 | 0.035
553290600040 | 55.32.9.060.0040 | Миниатюрное универсальное электромеханическое реле; монтаж в розетку; 2CO 10A; контакты AgNi; катушка 60В DC; степень защиты RTI; опции: кнопка тест + мех.индикатор | 1 | 1085 | 10 | 55 | 10 | A | 9-11 недель | 2024-04-05 | 8012823082721 | 0.035
553290600040PAS | 55.32.9.060.0040PAS | Миниатюрное универсальное электромеханическое реле; монтаж в розетку; 2CO 10A; контакты AgNi; катушка 60В DC; степень защиты RTI; опции: кнопка тест + мех.индикатор; упаковка 1шт. | 1 | 1085 | 1 | 55 | 1 | B | 12-14 недель | 2024-04-05 | 8012823278858 | 0.0348
553290600060 | 55.32.9.060.0060 | Миниатюрное универсальное электромеханическое реле; монтаж в розетку; 2CO 10A; контакты AgNi; катушка 60В DC; степень защиты RTI; опции: диод + LED | 1 | 1278 | 10 | 55 | 10 | B | 12-14 недель | 2024-04-05 | 8012823300290 | 0.035
553290600070 | 55.32.9.060.0070 | Миниатюрное универсальное электромеханическое реле; монтаж в розетку; 2CO 10A; контакты AgNi; катушка 60В DC; степень защиты RTI; опции: кнопка тест + LED | 1 | 1278 | 10 | 55 | 10 | B | 12-14 недель | 2024-04-05 | 8012823092829 | 0.035
553290600080 | 55.32.9.060.0080 | Миниатюрное универсальное электромеханическое реле; монтаж в розетку; 2CO 10A; контакты AgNi; катушка 60В DC; степень защиты RTI; опции: LED + диод | 1 | 1278 | 10 | 55 | 10 | B | 12-14 недель | 2024-04-05 | 8012823283906 | 0.035
553290600090 | 55.32.9.060.0090 | Миниатюрное универсальное электромеханическое реле; монтаж в розетку; 2CO 10A; контакты AgNi; катушка 60В DC; степень защиты RTI; опции: кнопка тест + LED + диод | 1 | 1278 | 10 | 55 | 10 | B | 12-14 недель | 2024-04-05 | 8012823093833 | 0.035
553290600094 | 55.32.9.060.0094 | Миниатюрное универсальное электромеханическое реле; монтаж в розетку; 2CO 10A; контакты AgNi; катушка 60В DC; степень защиты RTI; опции: кнопка тест + мех.индикатор + LED + диод | 1 | 1278 | 10 | 55 | 10 | B | 12-14 недель | 2024-04-05 | 8012823195674 | 0.035
553290605000 | 55.32.9.060.5000 | Миниатюрное универсальное электромеханическое реле; монтаж в розетку; 2CO 10A; контакты AgNi+Au; катушка 60В DC; степень защиты RTI; опции: нет | 1 | 1585 | 10 | 55 | 10 | B | 12-14 недель | 2024-04-05 | 8012823029818 | 0.035
553290605040 | 55.32.9.060.5040 | Миниатюрное универсальное электромеханическое реле; монтаж в розетку; 2CO 10A; контакты AgNi+Au; катушка 60В DC; степень защиты RTI; опции: кнопка тест + мех.индикатор | 1 | 1585 | 10 | 55 | 10 | B | 12-14 недель | 2024-04-05 | 8012823197807 | 0.035
553290605090 | 55.32.9.060.5090 | Миниатюрное универсальное электромеханическое реле; монтаж в розетку; 2CO 10A; контакты AgNi+Au; катушка 60В DC; степень защиты RTI; опции: кнопка тест + LED + диод | 1 | 1777 | 10 | 55 | 10 | B | 12-14 недель | 2024-04-05 | 8012823094755 | 0.035
553291100000 | 55.32.9.110.0000 | Миниатюрное универсальное электромеханическое реле; монтаж в розетку; 2CO 10A; контакты AgNi; катушка 110В DC; степень защиты RTI; опции: нет | 1 | 1081 | 10 | 55 | 10 | B | 12-14 недель | 2024-04-05 | 8012823248554 | 0.035
553291100040 | 55.32.9.110.0040 | Миниатюрное универсальное электромеханическое реле; монтаж в розетку; 2CO 10A; контакты AgNi; катушка 110В DC; степень защиты RTI; опции: кнопка тест + мех.индикатор | 1 | 1081 | 10 | 55 | 10 | A | 9-11 недель | 2024-04-05 | 8012823082769 | 0.035
553291100040PAS | 55.32.9.110.0040PAS | Миниатюрное универсальное электромеханическое реле; монтаж в розетку; 2CO 10A; контакты AgNi; катушка 110В DC; степень защиты RTI; опции: кнопка тест + мех.индикатор; упаковка 1шт. | 1 | 1081 | 1 | 55 | 1 | B | 12-14 недель | 2024-04-05 | 8012823287461 | 0.0348
553291100060 | 55.32.9.110.0060 | Миниатюрное универсальное электромеханическое реле; монтаж в розетку; 2CO 10A; контакты AgNi; катушка 110В DC; степень защиты RTI; опции: диод + LED | 1 | 1272 | 10 | 55 | 10 | B | 12-14 недель | 2024-04-05 | 8012823077833 | 0.035
553291100070 | 55.32.9.110.0070 | Миниатюрное универсальное электромеханическое реле; монтаж в розетку; 2CO 10A; контакты AgNi; катушка 110В DC; степень защиты RTI; опции: кнопка тест + LED | 1 | 1272 | 10 | 55 | 10 | B | 12-14 недель | 2024-04-05 | 8012823116365 | 0.035
553291100074 | 55.32.9.110.0074 | Миниатюрное универсальное электромеханическое реле; монтаж в розетку; 2CO 10A; контакты AgNi; катушка 110В DC; степень защиты RTI; опции: кнопка тест + мех.индикатор + LED | 1 | 1272 | 10 | 55 | 10 | B | 12-14 недель | 2024-04-05 | 8012823108964 | 0.035
553291100080 | 55.32.9.110.0080 | Миниатюрное универсальное электромеханическое реле; монтаж в розетку; 2CO 10A; контакты AgNi; катушка 110В DC; степень защиты RTI; опции: LED + диод | 1 | 1272 | 10 | 55 | 10 | B | 12-14 недель | 2024-04-05 | 8012823111193 | 0.035
553291100090 | 55.32.9.110.0090 | Миниатюрное универсальное электромеханическое реле; монтаж в розетку; 2CO 10A; контакты AgNi; катушка 110В DC; степень защиты RTI; опции: кнопка тест + LED + диод | 1 | 1272 | 10 | 55 | 10 | B | 12-14 недель | 2024-04-05 | 8012823187174 | 0.035
553291100094 | 55.32.9.110.0094 | Миниатюрное универсальное электромеханическое реле; монтаж в розетку; 2CO 10A; контакты AgNi; катушка 110В DC; степень защиты RTI; опции: кнопка тест + мех.индикатор + LED + диод | 1 | 1272 | 10 | 55 | 10 | A | 9-11 недель | 2024-04-05 | 8012823103259 | 0.035
553291100094PAS | 55.32.9.110.0094PAS | Миниатюрное универсальное электромеханическое реле; монтаж в розетку; 2CO 10A; контакты AgNi; катушка 110В DC; степень защиты RTI; опции: кнопка тест + мех.индикатор + LED + диод; упаковка 1шт. | 1 | 1272 | 1 | 55 | 1 | B | 12-14 недель | 2024-04-05 | 8012823287478 | 0.0348
553291102000 | 55.32.9.110.2000 | Миниатюрное универсальное электромеханическое реле; монтаж в розетку; 2CO 10A; контакты AgCdO; катушка 110В DC; степень защиты RTI; опции: нет | 1 | 1137 | 10 | 55 | 10 | B | 12-14 недель | 2024-04-05 | 8012823109015 | 0.035
553291102070 | 55.32.9.110.2070 | Миниатюрное универсальное электромеханическое реле; монтаж в розетку; 2CO 10A; контакты AgCdO; катушка 110В DC; степень защиты RTI; опции: кнопка тест + LED | 1 | 1329 | 10 | 55 | 10 | B | 12-14 недель | 2024-04-05 | 8012823125190 | 0.035
553291105000 | 55.32.9.110.5000 | Миниатюрное универсальное электромеханическое реле; монтаж в розетку; 2CO 10A; контакты AgNi+Au; катушка 110В DC; степень защиты RTI; опции: нет | 1 | 1580 | 10 | 55 | 10 | B | 12-14 недель | 2024-04-05 | 8012823030005 | 0.035
553291105040 | 55.32.9.110.5040 | Миниатюрное универсальное электромеханическое реле; монтаж в розетку; 2CO 10A; контакты AgNi+Au; катушка 110В DC; степень защиты RTI; опции: кнопка тест + мех.индикатор | 1 | 1580 | 10 | 55 | 10 | B | 12-14 недель | 2024-04-05 | 8012823098364 | 0.035
553291105060 | 55.32.9.110.5060 | Миниатюрное универсальное электромеханическое реле; монтаж в розетку; 2CO 10A; контакты AgNi+Au; катушка 110В DC; степень защиты RTI; опции: диод + LED | 1 | 1771 | 10 | 55 | 10 | B | 12-14 недель | 2024-04-05 | 8012823118512 | 0.035
553291105080 | 55.32.9.110.5080 | Миниатюрное универсальное электромеханическое реле; монтаж в розетку; 2CO 10A; контакты AgNi+Au; катушка 110В DC; степень защиты RTI; опции: LED + диод | 1 | 1771 | 10 | 55 | 10 | B | 12-14 недель | 2024-04-05 | 8012823116372 | 0.035
553291250000 | 55.32.9.125.0000 | Миниатюрное универсальное электромеханическое реле; монтаж в розетку; 2CO 10A; контакты AgNi; катушка 125В DC; степень защиты RTI; опции: нет | 1 | 1315 | 10 | 55 | 10 | B | 12-14 недель | 2024-04-05 | 8012823248578 | 0.035
553291250040 | 55.32.9.125.0040 | Миниатюрное универсальное электромеханическое реле; монтаж в розетку; 2CO 10A; контакты AgNi; катушка 125В DC; степень защиты RTI; опции: кнопка тест + мех.индикатор | 1 | 1315 | 10 | 55 | 10 | A | 9-11 недель | 2024-04-05 | 8012823085067 | 0.035
553291250040PAS | 55.32.9.125.0040PAS | Миниатюрное универсальное электромеханическое реле; монтаж в розетку; 2CO 10A; контакты AgNi; катушка 125В DC; степень защиты RTI; опции: кнопка тест + мех.индикатор; упаковка 1шт. | 1 | 1315 | 1 | 55 | 1 | B | 12-14 недель | 2024-04-05 | 8012823314990 | 0.0348
553291250070 | 55.32.9.125.0070 | Миниатюрное универсальное электромеханическое реле; монтаж в розетку; 2CO 10A; контакты AgNi; катушка 125В DC; степень защиты RTI; опции: кнопка тест + LED | 1 | 1507 | 10 | 55 | 10 | B | 12-14 недель | 2024-04-05 | 8012823273655 | 0.035
553291250074 | 55.32.9.125.0074 | Миниатюрное универсальное электромеханическое реле; монтаж в розетку; 2CO 10A; контакты AgNi; катушка 125В DC; степень защиты RTI; опции: кнопка тест + мех.индикатор + LED | 1 | 1507 | 10 | 55 | 10 | B | 12-14 недель | 2024-04-05 | 8012823107820 | 0.035
553291250080 | 55.32.9.125.0080 | Миниатюрное универсальное электромеханическое реле; монтаж в розетку; 2CO 10A; контакты AgNi; катушка 125В DC; степень защиты RTI; опции: LED + диод | 1 | 1507 | 10 | 55 | 10 | B | 12-14 недель | 2024-04-05 | 8012823293240 | 0.035
553291250090 | 55.32.9.125.0090 | Миниатюрное универсальное электромеханическое реле; монтаж в розетку; 2CO 10A; контакты AgNi; катушка 125В DC; степень защиты RTI; опции: кнопка тест + LED + диод | 1 | 1520 | 10 | 55 | 10 | B | 12-14 недель | 2024-04-05 | 8012823338583 | 0.035
553291250094 | 55.32.9.125.0094 | Миниатюрное универсальное электромеханическое реле; монтаж в розетку; 2CO 10A; контакты AgNi; катушка 125В DC; степень защиты RTI; опции: кнопка тест + мех.индикатор + LED + диод | 1 | 1507 | 10 | 55 | 10 | B | 12-14 недель | 2024-04-05 | 8012823105451 | 0.035
553291252000 | 55.32.9.125.2000 | Миниатюрное универсальное электромеханическое реле; монтаж в розетку; 2CO 10A; контакты AgCdO; катушка 125В DC; степень защиты RTI; опции: нет | 1 | 1370 | 10 | 55 | 10 | B | 12-14 недель | 2024-04-05 | 8012823109022 | 0.035
553291252040 | 55.32.9.125.2040 | Миниатюрное универсальное электромеханическое реле; монтаж в розетку; 2CO 10A; контакты AgCdO; катушка 125В DC; степень защиты RTI; опции: кнопка тест + мех.индикатор | 1 | 1370 | 10 | 55 | 10 | B | 12-14 недель | 2024-04-05 | 8012823094236 | 0.035
553291255040 | 55.32.9.125.5040 | Миниатюрное универсальное электромеханическое реле; монтаж в розетку; 2CO 10A; контакты AgNi+Au; катушка 125В DC; степень защиты RTI; опции: кнопка тест + мех.индикатор | 1 | 1814 | 10 | 55 | 10 | B | 12-14 недель | 2024-04-05 | 8012823231679 | 0.035
553291400000 | 55.32.9.140.0000 | Миниатюрное универсальное электромеханическое реле; монтаж в розетку; 2CO 10A; контакты AgNi; катушка 140B DC; степень защиты RTI; опции: нет | 1 | 1315 | 10 | 55 | 10 | B | 12-14 недель | 2024-04-05 | 8012823248608 | 0.035
553291400040 | 55.32.9.140.0040 | Миниатюрное универсальное электромеханическое реле; монтаж в розетку; 2CO 10A; контакты AgNi; катушка 140B DC; степень защиты RTI; опции: кнопка тест + мех.индикатор | 1 | 1315 | 10 | 55 | 10 | B | 12-14 недель | 2024-04-05 | 8012823298764 | 0.035
553291450000 | 55.32.9.145.0000 | Миниатюрное универсальное электромеханическое реле; монтаж в розетку; 2CO 10A; контакты AgNi; катушка 145B DC; степень защиты RTI; опции: нет | 1 | 1315 | 10 | 55 | 10 | B | 12-14 недель | 2024-04-05 | 8012823248592 | 0.035
553291450040 | 55.32.9.145.0040 | Миниатюрное универсальное электромеханическое реле; монтаж в розетку; 2CO 10A; контакты AgNi; катушка 145B DC; степень защиты RTI; опции: кнопка тест + мех.индикатор | 1 | 1315 | 10 | 55 | 10 | B | 12-14 недель | 2024-04-05 | 8012823086040 | 0.035
553292200000 | 55.32.9.220.0000 | Миниатюрное универсальное электромеханическое реле; монтаж в розетку; 2CO 10A; контакты AgNi; катушка 220B DC; степень защиты RTI; опции: нет | 1 | 2025 | 10 | 55 | 10 | B | 12-14 недель | 2024-04-05 | 8012823248585 | 0.035
553292200020 | 55.32.9.220.0020 | Миниатюрное универсальное электромеханическое реле; монтаж в розетку; 2CO 10A; контакты AgNi; катушка 220B DC; степень защиты RTI; опции: мех.индикатор | 1 | 2025 | 10 | 55 | 10 | B | 12-14 недель | 2024-04-05 | 8012823315416 | 0.033
553292200040 | 55.32.9.220.0040 | Миниатюрное универсальное электромеханическое реле; монтаж в розетку; 2CO 10A; контакты AgNi; катушка 220B DC; степень защиты RTI; опции: кнопка тест + мех.индикатор | 1 | 2025 | 10 | 55 | 10 | A | 9-11 недель | 2024-04-05 | 8012823088396 | 0.035
553292200040PAS | 55.32.9.220.0040PAS | Миниатюрное универсальное электромеханическое реле; монтаж в розетку; 2CO 10A; контакты AgNi; катушка 220B DC; степень защиты RTI; опции: кнопка тест + мех.индикатор; упаковка 1шт. | 1 | 2025 | 1 | 55 | 1 | B | 12-14 недель | 2024-04-05 | 8012823307152 | 0.0348
553292202000 | 55.32.9.220.2000 | Миниатюрное универсальное электромеханическое реле; монтаж в розетку; 2CO 10A; контакты AgCdO; катушка 220B DC; степень защиты RTI; опции: нет | 1 | 2080 | 10 | 55 | 10 | B | 12-14 недель | 2024-04-05 | 8012823109039 | 0.035
553292205040 | 55.32.9.220.5040 | Миниатюрное универсальное электромеханическое реле; монтаж в розетку; 2CO 10A; контакты AgNi+Au; катушка 220B DC; степень защиты RTI; опции: кнопка тест + мех.индикатор | 1 | 2525 | 10 | 55 | 10 | B | 12-14 недель | 2024-04-05 | 8012823094663 | 0.035
553380060000 | 55.33.8.006.0000 | Миниатюрное универсальное электромеханическое реле; монтаж в розетку; 3CO 10A; контакты AgNi; катушка 6В АC; степень защиты RTI; опции: нет | 1 | 1188 | 10 | 55 | 10 | B | 12-14 недель | 2024-04-05 | 8012823248615 | 0.034
553380060010 | 55.33.8.006.0010 | Миниатюрное универсальное электромеханическое реле; монтаж в розетку; 3CO 10A; контакты AgNi; катушка 6В АC; степень защиты RTI; опции: кнопка тест | 1 | 1188 | 10 | 55 | 10 | B | 12-14 недель | 2024-04-05 | 8012823281155 | 0.034
553380060050 | 55.33.8.006.0050 | Миниатюрное универсальное электромеханическое реле; монтаж в розетку; 3CO 10A; контакты AgNi; катушка 6В АC; степень защиты RTI; опции: кнопка тест + LED | 1 | 1378 | 10 | 55 | 10 | B | 12-14 недель | 2024-04-05 | 8012823284873 | 0.034
553380065000 | 55.33.8.006.5000 | Миниатюрное универсальное электромеханическое реле; монтаж в розетку; 3CO 10A; контакты AgNi+Au; катушка 6В АC; степень защиты RTI; опции: нет | 1 | 1949 | 10 | 55 | 10 | B | 12-14 недель | 2024-04-05 | 8012823030210 | 0.034
553380120000 | 55.33.8.012.0000 | Миниатюрное универсальное электромеханическое реле; монтаж в розетку; 3CO 10A; контакты AgNi; катушка 12В АC; степень защиты RTI; опции: нет | 1 | 1017 | 10 | 55 | 10 | B | 12-14 недель | 2024-04-05 | 8012823248639 | 0.034
553380120000PAS | 55.33.8.012.0000PAS | Миниатюрное универсальное электромеханическое реле; монтаж в розетку; 3CO 10A; контакты AgNi; катушка 12В АC; степень защиты RTI; опции: нет; упаковка 1шт. | 1 | 1017 | 1 | 55 | 1 | B | 12-14 недель | 2024-04-05 | 8012823287485 | 0.034
553380120010 | 55.33.8.012.0010 | Миниатюрное универсальное электромеханическое реле; монтаж в розетку; 3CO 10A; контакты AgNi; катушка 12В АC; степень защиты RTI; опции: кнопка тест | 1 | 1017 | 10 | 55 | 10 | A | 9-11 недель | 2024-04-05 | 8012823030296 | 0.034
553380120010PAS | 55.33.8.012.0010PAS | Миниатюрное универсальное электромеханическое реле; монтаж в розетку; 3CO 10A; контакты AgNi; катушка 12В АC; степень защиты RTI; опции: кнопка тест; упаковка 1шт. | 1 | 1017 | 1 | 55 | 1 | B | 12-14 недель | 2024-04-05 | 8012823279596 | 0.034
553380120030 | 55.33.8.012.0030 | Миниатюрное универсальное электромеханическое реле; монтаж в розетку; 3CO 10A; контакты AgNi; катушка 12В АC; степень защиты RTI; опции: LED | 1 | 1206 | 10 | 55 | 10 | B | 12-14 недель | 2024-04-05 | 8012823187198 | 0.034
553380120050 | 55.33.8.012.0050 | Миниатюрное универсальное электромеханическое реле; монтаж в розетку; 3CO 10A; контакты AgNi; катушка 12В АC; степень защиты RTI; опции: кнопка тест + LED | 1 | 1206 | 10 | 55 | 10 | B | 12-14 недель | 2024-04-05 | 8012823030319 | 0.034
553380125000 | 55.33.8.012.5000 | Миниатюрное универсальное электромеханическое реле; монтаж в розетку; 3CO 10A; контакты AgNi+Au; катушка 12В АC; степень защиты RTI; опции: нет | 1 | 1777 | 10 | 55 | 10 | B | 12-14 недель | 2024-04-05 | 8012823030326 | 0.034
553380240000 | 55.33.8.024.0000 | Миниатюрное универсальное электромеханическое реле; монтаж в розетку; 3CO 10A; контакты AgNi; катушка 24В АC; степень защиты RTI; опции: нет | 1 | 1017 | 10 | 55 | 10 | A | 9-11 недель | 2024-04-05 | 8012823248622 | 0.034
553380240000PAS | 55.33.8.024.0000PAS | Миниатюрное универсальное электромеханическое реле; монтаж в розетку; 3CO 10A; контакты AgNi; катушка 24В АC; степень защиты RTI; опции: нет; упаковка 1шт. | 1 | 1017 | 1 | 55 | 1 | B | 12-14 недель | 2024-04-05 | 8012823287492 | 0.034
553380240010 | 55.33.8.024.0010 | Миниатюрное универсальное электромеханическое реле; монтаж в розетку; 3CO 10A; контакты AgNi; катушка 24В АC; степень защиты RTI; опции: кнопка тест | 1 | 1017 | 10 | 55 | 10 | A | 9-11 недель | 2024-04-05 | 8012823030425 | 0.034
553380240010PAS | 55.33.8.024.0010PAS | Миниатюрное универсальное электромеханическое реле; монтаж в розетку; 3CO 10A; контакты AgNi; катушка 24В АC; степень защиты RTI; опции: кнопка тест; упаковка 1шт. | 1 | 1017 | 1 | 55 | 1 | B | 12-14 недель | 2024-04-05 | 8012823279602 | 0.034
553380240030 | 55.33.8.024.0030 | Миниатюрное универсальное электромеханическое реле; монтаж в розетку; 3CO 10A; контакты AgNi; катушка 24В АC; степень защиты RTI; опции: LED | 1 | 1206 | 10 | 55 | 10 | B | 12-14 недель | 2024-04-05 | 8012823030456 | 0.034
553380240050 | 55.33.8.024.0050 | Миниатюрное универсальное электромеханическое реле; монтаж в розетку; 3CO 10A; контакты AgNi; катушка 24В АC; степень защиты RTI; опции: кнопка тест + LED | 1 | 1206 | 10 | 55 | 10 | A | 9-11 недель | 2024-04-05 | 8012823030487 | 0.034
553380240050PAS | 55.33.8.024.0050PAS | Миниатюрное универсальное электромеханическое реле; монтаж в розетку; 3CO 10A; контакты AgNi; катушка 24В АC; степень защиты RTI; опции: кнопка тест + LED; упаковка 1шт. | 1 | 1206 | 1 | 55 | 1 | B | 12-14 недель | 2024-04-05 | 8012823307169 | 0.034
553380242000 | 55.33.8.024.2000 | Миниатюрное универсальное электромеханическое реле; монтаж в розетку; 3CO 10A; контакты AgCdO; катушка 24В АC; степень защиты RTI; опции: нет | 1 | 1099 | 10 | 55 | 10 | B | 12-14 недель | 2024-04-05 | 8012823030500 | 0.034
553380242010 | 55.33.8.024.2010 | Миниатюрное универсальное электромеханическое реле; монтаж в розетку; 3CO 10A; контакты AgCdO; катушка 24В АC; степень защиты RTI; опции: кнопка тест | 1 | 1099 | 10 | 55 | 10 | B | 12-14 недель | 2024-04-05 | 8012823285825 | 0.034
553380245000 | 55.33.8.024.5000 | Миниатюрное универсальное электромеханическое реле; монтаж в розетку; 3CO 10A; контакты AgNi+Au; катушка 24В АC; степень защиты RTI; опции: нет | 1 | 1777 | 10 | 55 | 10 | B | 12-14 недель | 2024-04-05 | 8012823030517 | 0.034
553380245010 | 55.33.8.024.5010 | Миниатюрное универсальное электромеханическое реле; монтаж в розетку; 3CO 10A; контакты AgNi+Au; катушка 24В АC; степень защиты RTI; опции: кнопка тест | 1 | 1777 | 10 | 55 | 10 | B | 12-14 недель | 2024-04-05 | 8012823030531 | 0.034
553380360010 | 55.33.8.036.0010 | Миниатюрное универсальное электромеханическое реле; монтаж в розетку; 3CO 10A; контакты AgNi; катушка 36В АC; степень защиты RTI; опции: кнопка тест | 1 | 1188 | 10 | 55 | 10 | B | 12-14 недель | 2024-04-05 | 8012823332406 | 0.034
553380480000 | 55.33.8.048.0000 | Миниатюрное универсальное электромеханическое реле; монтаж в розетку; 3CO 10A; контакты AgNi; катушка 48В АC; степень защиты RTI; опции: нет | 1 | 1188 | 10 | 55 | 10 | B | 12-14 недель | 2024-04-05 | 8012823248653 | 0.034
553380480000PAS | 55.33.8.048.0000PAS | Миниатюрное универсальное электромеханическое реле; монтаж в розетку; 3CO 10A; контакты AgNi; катушка 48В АC; степень защиты RTI; опции: нет; упаковка 1шт. | 1 | 1188 | 1 | 55 | 1 | B | 12-14 недель | 2024-04-05 | 8012823287508 | 0.034
553380480010 | 55.33.8.048.0010 | Миниатюрное универсальное электромеханическое реле; монтаж в розетку; 3CO 10A; контакты AgNi; катушка 48В АC; степень защиты RTI; опции: кнопка тест | 1 | 1188 | 10 | 55 | 10 | B | 12-14 недель | 2024-04-05 | 8012823030654 | 0.034
553380480010PAS | 55.33.8.048.0010PAS | Миниатюрное универсальное электромеханическое реле; монтаж в розетку; 3CO 10A; контакты AgNi; катушка 48В АC; степень защиты RTI; опции: кнопка тест; упаковка 1шт. | 1 | 1188 | 1 | 55 | 1 | B | 12-14 недель | 2024-04-05 | 8012823287515 | 0.034
553380480050 | 55.33.8.048.0050 | Миниатюрное универсальное электромеханическое реле; монтаж в розетку; 3CO 10A; контакты AgNi; катушка 48В АC; степень защиты RTI; опции: кнопка тест + LED | 1 | 1378 | 10 | 55 | 10 | B | 12-14 недель | 2024-04-05 | 8012823030678 | 0.034
553380485000 | 55.33.8.048.5000 | Миниатюрное универсальное электромеханическое реле; монтаж в розетку; 3CO 10A; контакты AgNi+Au; катушка 48В АC; степень защиты RTI; опции: нет | 1 | 1949 | 10 | 55 | 10 | B | 12-14 недель | 2024-04-05 | 8012823030685 | 0.034
553380600000 | 55.33.8.060.0000 | Миниатюрное универсальное электромеханическое реле; монтаж в розетку; 3CO 10A; контакты AgNi; катушка 60В АC; степень защиты RTI; опции: нет | 1 | 1188 | 10 | 55 | 10 | B | 12-14 недель | 2024-04-05 | 8012823248646 | 0.034
553380600010 | 55.33.8.060.0010 | Миниатюрное универсальное электромеханическое реле; монтаж в розетку; 3CO 10A; контакты AgNi; катушка 60В АC; степень защиты RTI; опции: кнопка тест | 1 | 1188 | 10 | 55 | 10 | B | 12-14 недель | 2024-04-05 | 8012823284927 | 0.034
553380600050 | 55.33.8.060.0050 | Миниатюрное универсальное электромеханическое реле; монтаж в розетку; 3CO 10A; контакты AgNi; катушка 60В АC; степень защиты RTI; опции: кнопка тест + LED | 1 | 1378 | 10 | 55 | 10 | B | 12-14 недель | 2024-04-05 | 8012823235653 | 0.034
553380602000 | 55.33.8.060.2000 | Миниатюрное универсальное электромеханическое реле; монтаж в розетку; 3CO 10A; контакты AgCdO; катушка 60В АC; степень защиты RTI; опции: нет | 1 | 1272 | 10 | 55 | 10 | B | 12-14 недель | 2024-04-05 | 8012823030739 | 0.034
553380605000 | 55.33.8.060.5000 | Миниатюрное универсальное электромеханическое реле; монтаж в розетку; 3CO 10A; контакты AgNi+Au; катушка 60В АC; степень защиты RTI; опции: нет | 1 | 1949 | 10 | 55 | 10 | B | 12-14 недель | 2024-04-05 | 8012823030746 | 0.034
553381100000 | 55.33.8.110.0000 | Миниатюрное универсальное электромеханическое реле; монтаж в розетку; 3CO 10A; контакты AgNi; катушка 110В АC; степень защиты RTI; опции: нет | 1 | 1188 | 10 | 55 | 10 | A | 9-11 недель | 2024-04-05 | 8012823248677 | 0.034
553381100000PAS | 55.33.8.110.0000PAS | Миниатюрное универсальное электромеханическое реле; монтаж в розетку; 3CO 10A; контакты AgNi; катушка 110В АC; степень защиты RTI; опции: нет; упаковка 1шт. | 1 | 1188 | 1 | 55 | 1 | B | 12-14 недель | 2024-04-05 | 8012823287522 | 0.034
553381100010 | 55.33.8.110.0010 | Миниатюрное универсальное электромеханическое реле; монтаж в розетку; 3CO 10A; контакты AgNi; катушка 110В АC; степень защиты RTI; опции: кнопка тест | 1 | 1188 | 10 | 55 | 10 | A | 9-11 недель | 2024-04-05 | 8012823030821 | 0.034
553381100010PAS | 55.33.8.110.0010PAS | Миниатюрное универсальное электромеханическое реле; монтаж в розетку; 3CO 10A; контакты AgNi; катушка 110В АC; степень защиты RTI; опции: кнопка тест; упаковка 1шт. | 1 | 1188 | 1 | 55 | 1 | B | 12-14 недель | 2024-04-05 | 8012823279619 | 0.034
553381100030 | 55.33.8.110.0030 | Миниатюрное универсальное электромеханическое реле; монтаж в розетку; 3CO 10A; контакты AgNi; катушка 110В АC; степень защиты RTI; опции: LED | 1 | 1378 | 10 | 55 | 10 | B | 12-14 недель | 2024-04-05 | 8012823030838 | 0.034
553381100050 | 55.33.8.110.0050 | Миниатюрное универсальное электромеханическое реле; монтаж в розетку; 3CO 10A; контакты AgNi; катушка 110В АC; степень защиты RTI; опции: кнопка тест + LED | 1 | 1378 | 10 | 55 | 10 | B | 12-14 недель | 2024-04-05 | 8012823030845 | 0.034
553381102000 | 55.33.8.110.2000 | Миниатюрное универсальное электромеханическое реле; монтаж в розетку; 3CO 10A; контакты AgCdO; катушка 110В АC; степень защиты RTI; опции: нет | 1 | 1272 | 10 | 55 | 10 | B | 12-14 недель | 2024-04-05 | 8012823099514 | 0.034
553381102030 | 55.33.8.110.2030 | Миниатюрное универсальное электромеханическое реле; монтаж в розетку; 3CO 10A; контакты AgCdO; катушка 110В АC; степень защиты RTI; опции: LED | 1 | 1463 | 10 | 55 | 10 | B | 12-14 недель | 2024-04-05 | 8012823117270 | 0.034
553381105000 | 55.33.8.110.5000 | Миниатюрное универсальное электромеханическое реле; монтаж в розетку; 3CO 10A; контакты AgNi+Au; катушка 110В АC; степень защиты RTI; опции: нет | 1 | 1949 | 10 | 55 | 10 | B | 12-14 недель | 2024-04-05 | 8012823030852 | 0.034
553381105010 | 55.33.8.110.5010 | Миниатюрное универсальное электромеханическое реле; монтаж в розетку; 3CO 10A; контакты AgNi+Au; катушка 110В АC; степень защиты RTI; опции: кнопка тест | 1 | 1949 | 10 | 55 | 10 | B | 12-14 недель | 2024-04-05 | 8012823098371 | 0.034
553381105030 | 55.33.8.110.5030 | Миниатюрное универсальное электромеханическое реле; монтаж в розетку; 3CO 10A; контакты AgNi+Au; катушка 110В АC; степень защиты RTI; опции: LED | 1 | 2139 | 10 | 55 | 10 | B | 12-14 недель | 2024-04-05 | 8012823122762 | 0.034
553381105050 | 55.33.8.110.5050 | Миниатюрное универсальное электромеханическое реле; монтаж в розетку; 3CO 10A; контакты AgNi+Au; катушка 110В АC; степень защиты RTI; опции: кнопка тест + LED | 1 | 2139 | 10 | 55 | 10 | B | 12-14 недель | 2024-04-05 | 8012823030869 | 0.034
553381150000 | 55.33.8.115.0000 | Миниатюрное универсальное электромеханическое реле; монтаж в розетку; 3CO 10A; контакты AgNi; катушка 115В АC; степень защиты RTI; опции: нет | 1 | 1188 | 10 | 55 | 10 | B | 12-14 недель | 2024-04-05 | 8012823248691 | 0.034
553381150010 | 55.33.8.115.0010 | Миниатюрное универсальное электромеханическое реле; монтаж в розетку; 3CO 10A; контакты AgNi; катушка 115В АC; степень защиты RTI; опции: кнопка тест | 1 | 1188 | 10 | 55 | 10 | B | 12-14 недель | 2024-04-05 | 8012823125930 | 0.034
553381150050 | 55.33.8.115.0050 | Миниатюрное универсальное электромеханическое реле; монтаж в розетку; 3CO 10A; контакты AgNi; катушка 115В АC; степень защиты RTI; опции: кнопка тест + LED | 1 | 1378 | 10 | 55 | 10 | B | 12-14 недель | 2024-04-05 | 8012823114163 | 0.034
553381200000 | 55.33.8.120.0000 | Миниатюрное универсальное электромеханическое реле; монтаж в розетку; 3CO 10A; контакты AgNi; катушка 120В АC; степень защиты RTI; опции: нет | 1 | 1067 | 10 | 55 | 10 | A | 9-11 недель | 2024-04-05 | 8012823248684 | 0.034
553381200000PAS | 55.33.8.120.0000PAS | Миниатюрное универсальное электромеханическое реле; монтаж в розетку; 3CO 10A; контакты AgNi; катушка 120В АC; степень защиты RTI; опции: нет; упаковка 1шт. | 1 | 1067 | 1 | 55 | 1 | B | 12-14 недель | 2024-04-05 | 8012823289717 | 0.034
553381200010 | 55.33.8.120.0010 | Миниатюрное универсальное электромеханическое реле; монтаж в розетку; 3CO 10A; контакты AgNi; катушка 120В АC; степень защиты RTI; опции: кнопка тест | 1 | 1067 | 10 | 55 | 10 | A | 9-11 недель | 2024-04-05 | 8012823082035 | 0.034
553381200010PAS | 55.33.8.120.0010PAS | Миниатюрное универсальное электромеханическое реле; монтаж в розетку; 3CO 10A; контакты AgNi; катушка 120В АC; степень защиты RTI; опции: кнопка тест; упаковка 1шт. | 1 | 1067 | 1 | 55 | 1 | B | 12-14 недель | 2024-04-05 | 8012823289724 | 0.034
553381200030 | 55.33.8.120.0030 | Миниатюрное универсальное электромеханическое реле; монтаж в розетку; 3CO 10A; контакты AgNi; катушка 120В АC; степень защиты RTI; опции: LED | 1 | 1259 | 10 | 55 | 10 | B | 12-14 недель | 2024-04-05 | 8012823030890 | 0.034
553381200050 | 55.33.8.120.0050 | Миниатюрное универсальное электромеханическое реле; монтаж в розетку; 3CO 10A; контакты AgNi; катушка 120В АC; степень защиты RTI; опции: кнопка тест + LED | 1 | 1259 | 10 | 55 | 10 | B | 12-14 недель | 2024-04-05 | 8012823097671 | 0.034
553381202050 | 55.33.8.120.2050 | Миниатюрное универсальное электромеханическое реле; монтаж в розетку; 3CO 10A; контакты AgCdO; катушка 120В АC; степень защиты RTI; опции: кнопка тест + LED | 1 | 1342 | 10 | 55 | 10 | B | 12-14 недель | 2024-04-05 | 8012823185842 | 0.034
553381205000 | 55.33.8.120.5000 | Миниатюрное универсальное электромеханическое реле; монтаж в розетку; 3CO 10A; контакты AgNi+Au; катушка 120В АC; степень защиты RTI; опции: нет | 1 | 1829 | 10 | 55 | 10 | B | 12-14 недель | 2024-04-05 | 8012823231105 | 0.034
553381205010 | 55.33.8.120.5010 | Миниатюрное универсальное электромеханическое реле; монтаж в розетку; 3CO 10A; контакты AgNi+Au; катушка 120В АC; степень защиты RTI; опции: кнопка тест | 1 | 1829 | 10 | 55 | 10 | B | 12-14 недель | 2024-04-05 | 8012823330983 | 0.034
553381250000 | 55.33.8.125.0000 | Миниатюрное универсальное электромеханическое реле; монтаж в розетку; 3CO 10A; контакты AgNi; катушка 125В АC; степень защиты RTI; опции: нет | 1 | 1188 | 10 | 55 | 10 | B | 12-14 недель | 2024-04-05 | 8012823248714 | 0.034
553381250050 | 55.33.8.125.0050 | Миниатюрное универсальное электромеханическое реле; монтаж в розетку; 3CO 10A; контакты AgNi; катушка 125В АC; степень защиты RTI; опции: кнопка тест + LED | 1 | 1378 | 10 | 55 | 10 | B | 12-14 недель | 2024-04-05 | 8012823030920 | 0.034
553381255000 | 55.33.8.125.5000 | Миниатюрное универсальное электромеханическое реле; монтаж в розетку; 3CO 10A; контакты AgNi+Au; катушка 125В АC; степень защиты RTI; опции: нет | 1 | 1949 | 10 | 55 | 10 | B | 12-14 недель | 2024-04-05 | 8012823030937 | 0.034
553381255050 | 55.33.8.125.5050 | Миниатюрное универсальное электромеханическое реле; монтаж в розетку; 3CO 10A; контакты AgNi+Au; катушка 125В АC; степень защиты RTI; опции: кнопка тест + LED | 1 | 2139 | 10 | 55 | 10 | B | 12-14 недель | 2024-04-05 | 8012823274553 | 0.034
553382300000 | 55.33.8.230.0000 | Миниатюрное универсальное электромеханическое реле; монтаж в розетку; 3CO 10A; контакты AgNi; катушка 230В АC; степень защиты RTI; опции: нет | 1 | 1178 | 10 | 55 | 10 | A | 9-11 недель | 2024-04-05 | 8012823248707 | 0.034
553382300000PAS | 55.33.8.230.0000PAS | Миниатюрное универсальное электромеханическое реле; монтаж в розетку; 3CO 10A; контакты AgNi; катушка 230В АC; степень защиты RTI; опции: нет; упаковка 1шт. | 1 | 1178 | 1 | 55 | 1 | B | 12-14 недель | 2024-04-05 | 8012823287539 | 0.034
553382300010 | 55.33.8.230.0010 | Миниатюрное универсальное электромеханическое реле; монтаж в розетку; 3CO 10A; контакты AgNi; катушка 230В АC; степень защиты RTI; опции: кнопка тест | 1 | 1178 | 10 | 55 | 10 | A | 9-11 недель | 2024-04-05 | 8012823031262 | 0.034
553382300010PAS | 55.33.8.230.0010PAS | Миниатюрное универсальное электромеханическое реле; монтаж в розетку; 3CO 10A; контакты AgNi; катушка 230В АC; степень защиты RTI; опции: кнопка тест; упаковка 1шт. | 1 | 1178 | 1 | 55 | 1 | B | 12-14 недель | 2024-04-05 | 8012823279657 | 0.034
553382300030 | 55.33.8.230.0030 | Миниатюрное универсальное электромеханическое реле; монтаж в розетку; 3CO 10A; контакты AgNi; катушка 230В АC; степень защиты RTI; опции: LED | 1 | 1370 | 10 | 55 | 10 | B | 12-14 недель | 2024-04-05 | 8012823094076 | 0.034
553382300050 | 55.33.8.230.0050 | Миниатюрное универсальное электромеханическое реле; монтаж в розетку; 3CO 10A; контакты AgNi; катушка 230В АC; степень защиты RTI; опции: кнопка тест + LED | 1 | 1370 | 10 | 55 | 10 | A | 9-11 недель | 2024-04-05 | 8012823082448 | 0.034
553382300050PAS | 55.33.8.230.0050PAS | Миниатюрное универсальное электромеханическое реле; монтаж в розетку; 3CO 10A; контакты AgNi; катушка 230В АC; степень защиты RTI; опции: кнопка тест + LED; упаковка 1шт. | 1 | 1370 | 1 | 55 | 1 | B | 12-14 недель | 2024-04-05 | 8012823307176 | 0.034
553382302000 | 55.33.8.230.2000 | Миниатюрное универсальное электромеханическое реле; монтаж в розетку; 3CO 10A; контакты AgCdO; катушка 230В АC; степень защиты RTI; опции: нет | 1 | 1264 | 10 | 55 | 10 | B | 12-14 недель | 2024-04-05 | 8012823097947 | 0.034
553382302010 | 55.33.8.230.2010 | Миниатюрное универсальное электромеханическое реле; монтаж в розетку; 3CO 10A; контакты AgCdO; катушка 230В АC; степень защиты RTI; опции: кнопка тест | 1 | 1264 | 10 | 55 | 10 | B | 12-14 недель | 2024-04-05 | 8012823107448 | 0.034
553382302030 | 55.33.8.230.2030 | Миниатюрное универсальное электромеханическое реле; монтаж в розетку; 3CO 10A; контакты AgCdO; катушка 230В АC; степень защиты RTI; опции: LED | 1 | 1454 | 10 | 55 | 10 | B | 12-14 недель | 2024-04-05 | 8012823297507 | 0.034
553382305000 | 55.33.8.230.5000 | Миниатюрное универсальное электромеханическое реле; монтаж в розетку; 3CO 10A; контакты AgNi+Au; катушка 230В АC; степень защиты RTI; опции: нет | 1 | 1940 | 10 | 55 | 10 | B | 12-14 недель | 2024-04-05 | 8012823031293 | 0.034
553382305010 | 55.33.8.230.5010 | Миниатюрное универсальное электромеханическое реле; монтаж в розетку; 3CO 10A; контакты AgNi+Au; катушка 230В АC; степень защиты RTI; опции: кнопка тест | 1 | 1940 | 10 | 55 | 10 | B | 12-14 недель | 2024-04-05 | 8012823094670 | 0.034
553382305030 | 55.33.8.230.5030 | Миниатюрное универсальное электромеханическое реле; монтаж в розетку; 3CO 10A; контакты AgNi+Au; катушка 230В АC; степень защиты RTI; опции: LED | 1 | 2132 | 10 | 55 | 10 | B | 12-14 недель | 2024-04-05 | 8012823114194 | 0.034
553382305050 | 55.33.8.230.5050 | Миниатюрное универсальное электромеханическое реле; монтаж в розетку; 3CO 10A; контакты AgNi+Au; катушка 230В АC; степень защиты RTI; опции: кнопка тест + LED | 1 | 2132 | 10 | 55 | 10 | B | 12-14 недель | 2024-04-05 | 8012823094243 | 0.034
553382400000 | 55.33.8.240.0000 | Миниатюрное универсальное электромеханическое реле; монтаж в розетку; 3CO 10A; контакты AgNi; катушка 240В АC; степень защиты RTI; опции: нет | 1 | 1178 | 10 | 55 | 10 | B | 12-14 недель | 2024-04-05 | 8012823248745 | 0.034
553382400010 | 55.33.8.240.0010 | Миниатюрное универсальное электромеханическое реле; монтаж в розетку; 3CO 10A; контакты AgNi; катушка 240В АC; степень защиты RTI; опции: кнопка тест | 1 | 1178 | 10 | 55 | 10 | B | 12-14 недель | 2024-04-05 | 8012823082042 | 0.034
553382400030 | 55.33.8.240.0030 | Миниатюрное универсальное электромеханическое реле; монтаж в розетку; 3CO 10A; контакты AgNi; катушка 240В АC; степень защиты RTI; опции: LED | 1 | 1370 | 10 | 55 | 10 | B | 12-14 недель | 2024-04-05 | 8012823031354 | 0.034
553382400050 | 55.33.8.240.0050 | Миниатюрное универсальное электромеханическое реле; монтаж в розетку; 3CO 10A; контакты AgNi; катушка 240В АC; степень защиты RTI; опции: кнопка тест + LED | 1 | 1370 | 10 | 55 | 10 | B | 12-14 недель | 2024-04-05 | 8012823294445 | 0.034
553382405000 | 55.33.8.240.5000 | Миниатюрное универсальное электромеханическое реле; монтаж в розетку; 3CO 10A; контакты AgNi+Au; катушка 240В АC; степень защиты RTI; опции: нет | 1 | 1940 | 10 | 55 | 10 | B | 12-14 недель | 2024-04-05 | 8012823031361 | 0.034
553384002000 | 55.33.8.400.2000 | Миниатюрное универсальное электромеханическое реле; монтаж в розетку; 3CO 10A; контакты AgCdO; катушка 400В АC; степень защиты RTI; опции: нет | 1 | 2197 | 10 | 55 | 10 | B | 12-14 недель | 2024-04-05 | 8012823347691 | 0.034
553390060000 | 55.33.9.006.0000 | Миниатюрное универсальное электромеханическое реле; монтаж в розетку; 3CO 10A; контакты AgNi; катушка 6В DC; степень защиты RTI; опции: нет | 1 | 1188 | 10 | 55 | 10 | B | 12-14 недель | 2024-04-05 | 8012823248721 | 0.035
553390060010 | 55.33.9.006.0010 | Миниатюрное универсальное электромеханическое реле; монтаж в розетку; 3CO 10A; контакты AgNi; катушка 6В DC; степень защиты RTI; опции: кнопка тест | 1 | 1188 | 10 | 55 | 10 | B | 12-14 недель | 2024-04-05 | 8012823031415 | 0.035
553390065000 | 55.33.9.006.5000 | Миниатюрное универсальное электромеханическое реле; монтаж в розетку; 3CO 10A; контакты AgNi+Au; катушка 6В DC; степень защиты RTI; опции: нет | 1 | 1949 | 10 | 55 | 10 | B | 12-14 недель | 2024-04-05 | 8012823031422 | 0.035
553390120000 | 55.33.9.012.0000 | Миниатюрное универсальное электромеханическое реле; монтаж в розетку; 3CO 10A; контакты AgNi; катушка 12В DC; степень защиты RTI; опции: нет | 1 | 1017 | 10 | 55 | 10 | A | 9-11 недель | 2024-04-05 | 8012823248752 | 0.035
553390120000PAS | 55.33.9.012.0000PAS | Миниатюрное универсальное электромеханическое реле; монтаж в розетку; 3CO 10A; контакты AgNi; катушка 12В DC; степень защиты RTI; опции: нет; упаковка 1шт. | 1 | 1017 | 1 | 55 | 1 | B | 12-14 недель | 2024-04-05 | 8012823287546 | 0.0354
553390120010 | 55.33.9.012.0010 | Миниатюрное универсальное электромеханическое реле; монтаж в розетку; 3CO 10A; контакты AgNi; катушка 12В DC; степень защиты RTI; опции: кнопка тест | 1 | 1017 | 10 | 55 | 10 | A | 9-11 недель | 2024-04-05 | 8012823031521 | 0.035
553390120010PAS | 55.33.9.012.0010PAS | Миниатюрное универсальное электромеханическое реле; монтаж в розетку; 3CO 10A; контакты AgNi; катушка 12В DC; степень защиты RTI; опции: кнопка тест; упаковка 1шт. | 1 | 1017 | 1 | 55 | 1 | B | 12-14 недель | 2024-04-05 | 8012823279626 | 0.0354
553390120060 | 55.33.9.012.0060 | Миниатюрное универсальное электромеханическое реле; монтаж в розетку; 3CO 10A; контакты AgNi; катушка 12В DC; степень защиты RTI; опции: диод + LED | 1 | 1206 | 10 | 55 | 10 | B | 12-14 недель | 2024-04-05 | 8012823187211 | 0.035
553390120070 | 55.33.9.012.0070 | Миниатюрное универсальное электромеханическое реле; монтаж в розетку; 3CO 10A; контакты AgNi; катушка 12В DC; степень защиты RTI; опции: кнопка тест + LED | 1 | 1206 | 10 | 55 | 10 | B | 12-14 недель | 2024-04-05 | 8012823031576 | 0.035
553390120080 | 55.33.9.012.0080 | Миниатюрное универсальное электромеханическое реле; монтаж в розетку; 3CO 10A; контакты AgNi; катушка 12В DC; степень защиты RTI; опции: LED + диод | 1 | 1206 | 10 | 55 | 10 | B | 12-14 недель | 2024-04-05 | 8012823081168 | 0.035
553390120080PAS | 55.33.9.012.0080PAS | Миниатюрное универсальное электромеханическое реле; монтаж в розетку; 3CO 10A; контакты AgNi; катушка 12В DC; степень защиты RTI; опции: LED + диод; упаковка 1шт. | 1 | 1206 | 10 | 55 | 10 | B | 12-14 недель | 2024-04-05 | 8012823317489 | 0.0354
553390120090 | 55.33.9.012.0090 | Миниатюрное универсальное электромеханическое реле; монтаж в розетку; 3CO 10A; контакты AgNi; катушка 12В DC; степень защиты RTI; опции: кнопка тест + LED + диод | 1 | 1206 | 10 | 55 | 10 | B | 12-14 недель | 2024-04-05 | 8012823092836 | 0.035
553390122010 | 55.33.9.012.2010 | Миниатюрное универсальное электромеханическое реле; монтаж в розетку; 3CO 10A; контакты AgCdO; катушка 12В DC; степень защиты RTI; опции: кнопка тест | 1 | 1099 | 10 | 55 | 10 | B | 12-14 недель | 2024-04-05 | 8012823300306 | 0.035
553390125000 | 55.33.9.012.5000 | Миниатюрное универсальное электромеханическое реле; монтаж в розетку; 3CO 10A; контакты AgNi+Au; катушка 12В DC; степень защиты RTI; опции: нет | 1 | 1777 | 10 | 55 | 10 | B | 12-14 недель | 2024-04-05 | 8012823031583 | 0.035
553390240000 | 55.33.9.024.0000 | Миниатюрное универсальное электромеханическое реле; монтаж в розетку; 3CO 10A; контакты AgNi; катушка 24В DC; степень защиты RTI; опции: нет | 1 | 1024 | 10 | 55 | 10 | A | 9-11 недель | 2024-04-05 | 8012823248776 | 0.035
553390240000PAS | 55.33.9.024.0000PAS | Миниатюрное универсальное электромеханическое реле; монтаж в розетку; 3CO 10A; контакты AgNi; катушка 24В DC; степень защиты RTI; опции: нет; упаковка 1шт. | 1 | 1024 | 1 | 55 | 1 | B | 12-14 недель | 2024-04-05 | 8012823287553 | 0.0354
553390240010 | 55.33.9.024.0010 | Миниатюрное универсальное электромеханическое реле; монтаж в розетку; 3CO 10A; контакты AgNi; катушка 24В DC; степень защиты RTI; опции: кнопка тест | 1 | 1017 | 10 | 55 | 10 | A | 9-11 недель | 2024-04-05 | 8012823031729 | 0.035
553390240010PAS | 55.33.9.024.0010PAS | Миниатюрное универсальное электромеханическое реле; монтаж в розетку; 3CO 10A; контакты AgNi; катушка 24В DC; степень защиты RTI; опции: кнопка тест; упаковка 1шт. | 1 | 1017 | 1 | 55 | 1 | B | 12-14 недель | 2024-04-05 | 8012823279633 | 0.0354
553390240060 | 55.33.9.024.0060 | Миниатюрное универсальное электромеханическое реле; монтаж в розетку; 3CO 10A; контакты AgNi; катушка 24В DC; степень защиты RTI; опции: диод + LED | 1 | 1206 | 10 | 55 | 10 | B | 12-14 недель | 2024-04-05 | 8012823031781 | 0.035
553390240070 | 55.33.9.024.0070 | Миниатюрное универсальное электромеханическое реле; монтаж в розетку; 3CO 10A; контакты AgNi; катушка 24В DC; степень защиты RTI; опции: кнопка тест + LED | 1 | 1206 | 10 | 55 | 10 | A | 9-11 недель | 2024-04-05 | 8012823031811 | 0.035
553390240080 | 55.33.9.024.0080 | Миниатюрное универсальное электромеханическое реле; монтаж в розетку; 3CO 10A; контакты AgNi; катушка 24В DC; степень защиты RTI; опции: LED + диод | 1 | 1206 | 10 | 55 | 10 | A | 9-11 недель | 2024-04-05 | 8012823094250 | 0.035
553390240090 | 55.33.9.024.0090 | Миниатюрное универсальное электромеханическое реле; монтаж в розетку; 3CO 10A; контакты AgNi; катушка 24В DC; степень защиты RTI; опции: кнопка тест + LED + диод | 1 | 1206 | 10 | 55 | 10 | A | 9-11 недель | 2024-04-05 | 8012823031835 | 0.036
553390240090PAS | 55.33.9.024.0090PAS | Миниатюрное универсальное электромеханическое реле; монтаж в розетку; 3CO 10A; контакты AgNi; катушка 24В DC; степень защиты RTI; опции: кнопка тест + LED + диод; упаковка 1шт. | 1 | 1206 | 1 | 55 | 1 | B | 12-14 недель | 2024-04-05 | 8012823307183 | 0.0355
553390242000 | 55.33.9.024.2000 | Миниатюрное универсальное электромеханическое реле; монтаж в розетку; 3CO 10A; контакты AgCdO; катушка 24В DC; степень защиты RTI; опции: нет | 1 | 1099 | 10 | 55 | 10 | B | 12-14 недель | 2024-04-05 | 8012823031866 | 0.035
553390242010 | 55.33.9.024.2010 | Миниатюрное универсальное электромеханическое реле; монтаж в розетку; 3CO 10A; контакты AgCdO; катушка 24В DC; степень защиты RTI; опции: кнопка тест | 1 | 1099 | 10 | 55 | 10 | B | 12-14 недель | 2024-04-05 | 8012823031873 | 0.035
553390242060 | 55.33.9.024.2060 | Миниатюрное универсальное электромеханическое реле; монтаж в розетку; 3CO 10A; контакты AgCdO; катушка 24В DC; степень защиты RTI; опции: диод + LED | 1 | 1292 | 10 | 55 | 10 | B | 12-14 недель | 2024-04-05 | 8012823268927 | 0.035
553390242080 | 55.33.9.024.2080 | Миниатюрное универсальное электромеханическое реле; монтаж в розетку; 3CO 10A; контакты AgCdO; катушка 24В DC; степень защиты RTI; опции: LED + диод | 1 | 1292 | 10 | 55 | 10 | B | 12-14 недель | 2024-04-05 | 8012823089829 | 0.035
553390242090 | 55.33.9.024.2090 | Миниатюрное универсальное электромеханическое реле; монтаж в розетку; 3CO 10A; контакты AgCdO; катушка 24В DC; степень защиты RTI; опции: кнопка тест + LED + диод | 1 | 1292 | 10 | 55 | 10 | B | 12-14 недель | 2024-04-05 | 8012823118796 | 0.035
553390245000 | 55.33.9.024.5000 | Миниатюрное универсальное электромеханическое реле; монтаж в розетку; 3CO 10A; контакты AgNi+Au; катушка 24В DC; степень защиты RTI; опции: нет | 1 | 1777 | 10 | 55 | 10 | A | 9-11 недель | 2024-04-05 | 8012823031897 | 0.035
553390245010 | 55.33.9.024.5010 | Миниатюрное универсальное электромеханическое реле; монтаж в розетку; 3CO 10A; контакты AgNi+Au; катушка 24В DC; степень защиты RTI; опции: кнопка тест | 1 | 1777 | 10 | 55 | 10 | B | 12-14 недель | 2024-04-05 | 8012823031934 | 0.035
553390245060 | 55.33.9.024.5060 | Миниатюрное универсальное электромеханическое реле; монтаж в розетку; 3CO 10A; контакты AgNi+Au; катушка 24В DC; степень защиты RTI; опции: диод + LED | 1 | 1968 | 10 | 55 | 10 | B | 12-14 недель | 2024-04-05 | 8012823080758 | 0.035
553390245070 | 55.33.9.024.5070 | Миниатюрное универсальное электромеханическое реле; монтаж в розетку; 3CO 10A; контакты AgNi+Au; катушка 24В DC; степень защиты RTI; опции: кнопка тест + LED | 1 | 1968 | 10 | 55 | 10 | B | 12-14 недель | 2024-04-05 | 8012823337654 | 0.0354
553390245080 | 55.33.9.024.5080 | Миниатюрное универсальное электромеханическое реле; монтаж в розетку; 3CO 10A; контакты AgNi+Au; катушка 24В DC; степень защиты RTI; опции: LED + диод | 1 | 1968 | 10 | 55 | 10 | B | 12-14 недель | 2024-04-05 | 8012823090702 | 0.035
553390245090 | 55.33.9.024.5090 | Миниатюрное универсальное электромеханическое реле; монтаж в розетку; 3CO 10A; контакты AgNi+Au; катушка 24В DC; степень защиты RTI; опции: кнопка тест + LED + диод | 1 | 1968 | 10 | 55 | 10 | B | 12-14 недель | 2024-04-05 | 8012823031972 | 0.035
553390360000 | 55.33.9.036.0000 | Миниатюрное универсальное электромеханическое реле; монтаж в розетку; 3CO 10A; контакты AgNi; катушка 36В DC; степень защиты RTI; опции: нет | 1 | 1188 | 10 | 55 | 10 | B | 12-14 недель | 2024-04-05 | 8012823248790 | 0.035
553390360010 | 55.33.9.036.0010 | Миниатюрное универсальное электромеханическое реле; монтаж в розетку; 3CO 10A; контакты AgNi; катушка 36В DC; степень защиты RTI; опции: кнопка тест | 1 | 1188 | 10 | 55 | 10 | B | 12-14 недель | 2024-04-05 | 8012823291499 | 0.035
553390480000 | 55.33.9.048.0000 | Миниатюрное универсальное электромеханическое реле; монтаж в розетку; 3CO 10A; контакты AgNi; катушка 48В DC; степень защиты RTI; опции: нет | 1 | 1188 | 10 | 55 | 10 | A | 9-11 недель | 2024-04-05 | 8012823248783 | 0.035
553390480000PAS | 55.33.9.048.0000PAS | Миниатюрное универсальное электромеханическое реле; монтаж в розетку; 3CO 10A; контакты AgNi; катушка 48В DC; степень защиты RTI; опции: нет; упаковка 1шт. | 1 | 1188 | 1 | 55 | 1 | B | 12-14 недель | 2024-04-05 | 8012823287560 | 0.0354
553390480010 | 55.33.9.048.0010 | Миниатюрное универсальное электромеханическое реле; монтаж в розетку; 3CO 10A; контакты AgNi; катушка 48В DC; степень защиты RTI; опции: кнопка тест | 1 | 1188 | 10 | 55 | 10 | A | 9-11 недель | 2024-04-05 | 8012823032085 | 0.035
553390480010PAS | 55.33.9.048.0010PAS | Миниатюрное универсальное электромеханическое реле; монтаж в розетку; 3CO 10A; контакты AgNi; катушка 48В DC; степень защиты RTI; опции: кнопка тест; упаковка 1шт. | 1 | 1188 | 1 | 55 | 1 | B | 12-14 недель | 2024-04-05 | 8012823284330 | 0.0354
553390480060 | 55.33.9.048.0060 | Миниатюрное универсальное электромеханическое реле; монтаж в розетку; 3CO 10A; контакты AgNi; катушка 48В DC; степень защиты RTI; опции: диод + LED | 1 | 1378 | 10 | 55 | 10 | B | 12-14 недель | 2024-04-05 | 8012823122656 | 0.035
553390480070 | 55.33.9.048.0070 | Миниатюрное универсальное электромеханическое реле; монтаж в розетку; 3CO 10A; контакты AgNi; катушка 48В DC; степень защиты RTI; опции: кнопка тест + LED | 1 | 1378 | 10 | 55 | 10 | B | 12-14 недель | 2024-04-05 | 8012823193526 | 0.035
553390480090 | 55.33.9.048.0090 | Миниатюрное универсальное электромеханическое реле; монтаж в розетку; 3CO 10A; контакты AgNi; катушка 48В DC; степень защиты RTI; опции: кнопка тест + LED + диод | 1 | 1378 | 10 | 55 | 10 | B | 12-14 недель | 2024-04-05 | 8012823231853 | 0.035
553390482000 | 55.33.9.048.2000 | Миниатюрное универсальное электромеханическое реле; монтаж в розетку; 3CO 10A; контакты AgCdO; катушка 48В DC; степень защиты RTI; опции: нет | 1 | 1272 | 10 | 55 | 10 | B | 12-14 недель | 2024-04-05 | 8012823032122 | 0.035
553390485000 | 55.33.9.048.5000 | Миниатюрное универсальное электромеханическое реле; монтаж в розетку; 3CO 10A; контакты AgNi+Au; катушка 48В DC; степень защиты RTI; опции: нет | 1 | 1949 | 10 | 55 | 10 | B | 12-14 недель | 2024-04-05 | 8012823032139 | 0.035
553390600000 | 55.33.9.060.0000 | Миниатюрное универсальное электромеханическое реле; монтаж в розетку; 3CO 10A; контакты AgNi; катушка 60В DC; степень защиты RTI; опции: нет | 1 | 1188 | 10 | 55 | 10 | B | 12-14 недель | 2024-04-05 | 8012823248806 | 0.035
553390600000PAS | 55.33.9.060.0000PAS | Миниатюрное универсальное электромеханическое реле; монтаж в розетку; 3CO 10A; контакты AgNi; катушка 60В DC; степень защиты RTI; опции: нет; упаковка 1шт. | 1 | 1188 | 1 | 55 | 1 | B | 12-14 недель | 2024-04-05 | 8012823287577 | 0.0354
553390600010 | 55.33.9.060.0010 | Миниатюрное универсальное электромеханическое реле; монтаж в розетку; 3CO 10A; контакты AgNi; катушка 60В DC; степень защиты RTI; опции: кнопка тест | 1 | 1188 | 10 | 55 | 10 | A | 9-11 недель | 2024-04-05 | 8012823032221 | 0.035
553390600010PAS | 55.33.9.060.0010PAS | Миниатюрное универсальное электромеханическое реле; монтаж в розетку; 3CO 10A; контакты AgNi; катушка 60В DC; степень защиты RTI; опции: кнопка тест; упаковка 1шт. | 1 | 1188 | 1 | 55 | 1 | B | 12-14 недель | 2024-04-05 | 8012823279640 | 0.0354
553390600070 | 55.33.9.060.0070 | Миниатюрное универсальное электромеханическое реле; монтаж в розетку; 3CO 10A; контакты AgNi; катушка 60В DC; степень защиты RTI; опции: кнопка тест + LED | 1 | 1378 | 10 | 55 | 10 | B | 12-14 недель | 2024-04-05 | 8012823096698 | 0.035
553390602000 | 55.33.9.060.2000 | Миниатюрное универсальное электромеханическое реле; монтаж в розетку; 3CO 10A; контакты AgCdO; катушка 60В DC; степень защиты RTI; опции: нет | 1 | 1272 | 10 | 55 | 10 | B | 12-14 недель | 2024-04-05 | 8012823032252 | 0.035
553390602010 | 55.33.9.060.2010 | Миниатюрное универсальное электромеханическое реле; монтаж в розетку; 3CO 10A; контакты AgCdO; катушка 60В DC; степень защиты RTI; опции: кнопка тест | 1 | 1272 | 10 | 55 | 10 | B | 12-14 недель | 2024-04-05 | 8012823107455 | 0.035
553390605000 | 55.33.9.060.5000 | Миниатюрное универсальное электромеханическое реле; монтаж в розетку; 3CO 10A; контакты AgNi+Au; катушка 60В DC; степень защиты RTI; опции: нет | 1 | 1949 | 10 | 55 | 10 | B | 12-14 недель | 2024-04-05 | 8012823032269 | 0.035
553390800000 | 55.33.9.080.0000 | Миниатюрное универсальное электромеханическое реле; монтаж в розетку; 3CO 10A; контакты AgNi; катушка 80В DC; степень защиты RTI; опции: нет | 1 | 1188 | 10 | 55 | 10 | B | 12-14 недель | 2024-04-05 | 8012823248820 | 0.035
553391100000 | 55.33.9.110.0000 | Миниатюрное универсальное электромеханическое реле; монтаж в розетку; 3CO 10A; контакты AgNi; катушка 110В DC; степень защиты RTI; опции: нет | 1 | 1178 | 10 | 55 | 10 | A | 9-11 недель | 2024-04-05 | 8012823248813 | 0.035
553391100000PAS | 55.33.9.110.0000PAS | Миниатюрное универсальное электромеханическое реле; монтаж в розетку; 3CO 10A; контакты AgNi; катушка 110В DC; степень защиты RTI; опции: нет; упаковка 1шт. | 1 | 1178 | 1 | 55 | 1 | B | 12-14 недель | 2024-04-05 | 8012823287584 | 0.0354
553391100010 | 55.33.9.110.0010 | Миниатюрное универсальное электромеханическое реле; монтаж в розетку; 3CO 10A; контакты AgNi; катушка 110В DC; степень защиты RTI; опции: кнопка тест | 1 | 1178 | 10 | 55 | 10 | A | 9-11 недель | 2024-04-05 | 8012823032368 | 0.035
553391100010PAS | 55.33.9.110.0010PAS | Миниатюрное универсальное электромеханическое реле; монтаж в розетку; 3CO 10A; контакты AgNi; катушка 110В DC; степень защиты RTI; опции: кнопка тест; упаковка 1шт. | 1 | 1178 | 1 | 55 | 1 | B | 12-14 недель | 2024-04-05 | 8012823287591 | 0.0354
553391100060 | 55.33.9.110.0060 | Миниатюрное универсальное электромеханическое реле; монтаж в розетку; 3CO 10A; контакты AgNi; катушка 110В DC; степень защиты RTI; опции: диод + LED | 1 | 1370 | 10 | 55 | 10 | B | 12-14 недель | 2024-04-05 | 8012823032405 | 0.035
553391100070 | 55.33.9.110.0070 | Миниатюрное универсальное электромеханическое реле; монтаж в розетку; 3CO 10A; контакты AgNi; катушка 110В DC; степень защиты RTI; опции: кнопка тест + LED | 1 | 1370 | 10 | 55 | 10 | B | 12-14 недель | 2024-04-05 | 8012823116389 | 0.035
553391100080 | 55.33.9.110.0080 | Миниатюрное универсальное электромеханическое реле; монтаж в розетку; 3CO 10A; контакты AgNi; катушка 110В DC; степень защиты RTI; опции: LED + диод | 1 | 1370 | 10 | 55 | 10 | B | 12-14 недель | 2024-04-05 | 8012823107288 | 0.035
553391100090 | 55.33.9.110.0090 | Миниатюрное универсальное электромеханическое реле; монтаж в розетку; 3CO 10A; контакты AgNi; катушка 110В DC; степень защиты RTI; опции: кнопка тест + LED + диод | 1 | 1370 | 10 | 55 | 10 | A | 9-11 недель | 2024-04-05 | 8012823124650 | 0.035
553391100090PAS | 55.33.9.110.0090PAS | Миниатюрное универсальное электромеханическое реле; монтаж в розетку; 3CO 10A; контакты AgNi; катушка 110В DC; степень защиты RTI; опции: кнопка тест + LED + диод; упаковка 1шт. | 1 | 1370 | 1 | 55 | 1 | B | 12-14 недель | 2024-04-05 | 8012823307190 | 0.0354
553391102000 | 55.33.9.110.2000 | Миниатюрное универсальное электромеханическое реле; монтаж в розетку; 3CO 10A; контакты AgCdO; катушка 110В DC; степень защиты RTI; опции: нет | 1 | 1264 | 10 | 55 | 10 | B | 12-14 недель | 2024-04-05 | 8012823109046 | 0.035
553391105000 | 55.33.9.110.5000 | Миниатюрное универсальное электромеханическое реле; монтаж в розетку; 3CO 10A; контакты AgNi+Au; катушка 110В DC; степень защиты RTI; опции: нет | 1 | 1940 | 10 | 55 | 10 | B | 12-14 недель | 2024-04-05 | 8012823032429 | 0.035
553391105080 | 55.33.9.110.5080 | Миниатюрное универсальное электромеханическое реле; монтаж в розетку; 3CO 10A; контакты AgNi+Au; катушка 110В DC; степень защиты RTI; опции: LED + диод | 1 | 2132 | 10 | 55 | 10 | B | 12-14 недель | 2024-04-05 | 8012823116396 | 0.035
553391105090 | 55.33.9.110.5090 | Миниатюрное универсальное электромеханическое реле; монтаж в розетку; 3CO 10A; контакты AgNi+Au; катушка 110В DC; степень защиты RTI; опции: кнопка тест + LED + диод | 1 | 2132 | 10 | 55 | 10 | B | 12-14 недель | 2024-04-05 | 8012823299327 | 0.035
553391250000 | 55.33.9.125.0000 | Миниатюрное универсальное электромеханическое реле; монтаж в розетку; 3CO 10A; контакты AgNi; катушка 125В DC; степень защиты RTI; опции: нет | 1 | 1402 | 10 | 55 | 10 | B | 12-14 недель | 2024-04-05 | 8012823248837 | 0.035
553391250010 | 55.33.9.125.0010 | Миниатюрное универсальное электромеханическое реле; монтаж в розетку; 3CO 10A; контакты AgNi; катушка 125В DC; степень защиты RTI; опции: кнопка тест | 1 | 1402 | 10 | 55 | 10 | A | 9-11 недель | 2024-04-05 | 8012823112626 | 0.035
553391250070 | 55.33.9.125.0070 | Миниатюрное универсальное электромеханическое реле; монтаж в розетку; 3CO 10A; контакты AgNi; катушка 125В DC; степень защиты RTI; опции: кнопка тест + LED | 1 | 1595 | 10 | 55 | 10 | B | 12-14 недель | 2024-04-05 | 8012823196367 | 0.035
553391250080 | 55.33.9.125.0080 | Миниатюрное универсальное электромеханическое реле; монтаж в розетку; 3CO 10A; контакты AgNi; катушка 125В DC; степень защиты RTI; опции: LED + диод | 1 | 1595 | 10 | 55 | 10 | B | 12-14 недель | 2024-04-05 | 8012823329505 | 0.035
553391250090 | 55.33.9.125.0090 | Миниатюрное универсальное электромеханическое реле; монтаж в розетку; 3CO 10A; контакты AgNi; катушка 125В DC; степень защиты RTI; опции: кнопка тест + LED + диод | 1 | 1595 | 10 | 55 | 10 | B | 12-14 недель | 2024-04-05 | 8012823195216 | 0.035
553391252000 | 55.33.9.125.2000 | Миниатюрное универсальное электромеханическое реле; монтаж в розетку; 3CO 10A; контакты AgCdO; катушка 125В DC; степень защиты RTI; опции: нет | 1 | 1487 | 10 | 55 | 10 | B | 12-14 недель | 2024-04-05 | 8012823109053 | 0.035
553391252080 | 55.33.9.125.2080 | Миниатюрное универсальное электромеханическое реле; монтаж в розетку; 3CO 10A; контакты AgCdO; катушка 125В DC; степень защиты RTI; опции: LED + диод | 1 | 1678 | 10 | 55 | 10 | B | 12-14 недель | 2024-04-05 | 8012823195322 | 0.035
553391255000 | 55.33.9.125.5000 | Миниатюрное универсальное электромеханическое реле; монтаж в розетку; 3CO 10A; контакты AgNi+Au; катушка 125В DC; степень защиты RTI; опции: нет | 1 | 2166 | 10 | 55 | 10 | B | 12-14 недель | 2024-04-05 | 8012823091808 | 0.035
553391255010 | 55.33.9.125.5010 | Миниатюрное универсальное электромеханическое реле; монтаж в розетку; 3CO 10A; контакты AgNi+Au; катушка 125В DC; степень защиты RTI; опции: кнопка тест | 1 | 2166 | 10 | 55 | 10 | B | 12-14 недель | 2024-04-05 | 8012823114200 | 0.035
553391255080 | 55.33.9.125.5080 | Миниатюрное универсальное электромеханическое реле; монтаж в розетку; 3CO 10A; контакты AgNi; катушка 125В DC; степень защиты RTI; опции: LED + диод | 1 | 2358 | 10 | 55 | 10 | B | 12-14 недель | 2024-04-05 | 8012823433332 | 0.0354
553391400000 | 55.33.9.140.0000 | Миниатюрное универсальное электромеханическое реле; монтаж в розетку; 3CO 10A; контакты AgNi; катушка 140В DC; степень защиты RTI; опции: нет | 1 | 1402 | 10 | 55 | 10 | B | 12-14 недель | 2024-04-05 | 8012823248868 | 0.035
553391400010 | 55.33.9.140.0010 | Миниатюрное универсальное электромеханическое реле; монтаж в розетку; 3CO 10A; контакты AgNi; катушка 140В DC; степень защиты RTI; опции: кнопка тест | 1 | 1402 | 10 | 55 | 10 | B | 12-14 недель | 2024-04-05 | 8012823284217 | 0.035
553391450000 | 55.33.9.145.0000 | Миниатюрное универсальное электромеханическое реле; монтаж в розетку; 3CO 10A; контакты AgNi; катушка 145В DC; степень защиты RTI; опции: нет | 1 | 1402 | 10 | 55 | 10 | B | 12-14 недель | 2024-04-05 | 8012823248851 | 0.035
553392200000 | 55.33.9.220.0000 | Миниатюрное универсальное электромеханическое реле; монтаж в розетку; 3CO 10A; контакты AgNi; катушка 220В DC; степень защиты RTI; опции: нет | 1 | 2113 | 10 | 55 | 10 | A | 9-11 недель | 2024-04-05 | 8012823248844 | 0.035
553392200000PAS | 55.33.9.220.0000PAS | Миниатюрное универсальное электромеханическое реле; монтаж в розетку; 3CO 10A; контакты AgNi; катушка 220В DC; степень защиты RTI; опции: нет; упаковка 1шт. | 1 | 2113 | 1 | 55 | 1 | B | 12-14 недель | 2024-04-05 | 8012823307206 | 0.0354
553392200010 | 55.33.9.220.0010 | Миниатюрное универсальное электромеханическое реле; монтаж в розетку; 3CO 10A; контакты AgNi; катушка 220В DC; степень защиты RTI; опции: кнопка тест | 1 | 2113 | 10 | 55 | 10 | A | 9-11 недель | 2024-04-05 | 8012823120591 | 0.035
553392200010PAS | 55.33.9.220.0010PAS | Миниатюрное универсальное электромеханическое реле; монтаж в розетку; 3CO 10A; контакты AgNi; катушка 220В DC; степень защиты RTI; опции: кнопка тест; упаковка 1шт. | 1 | 2113 | 1 | 55 | 1 | B | 12-14 недель | 2024-04-05 | 8012823307213 | 0.0354
553392202000 | 55.33.9.220.2000 | Миниатюрное универсальное электромеханическое реле; монтаж в розетку; 3CO 10A; контакты AgCdO; катушка 220В DC; степень защиты RTI; опции: нет | 1 | 2197 | 10 | 55 | 10 | B | 12-14 недель | 2024-04-05 | 8012823109060 | 0.035
553392205010 | 55.33.9.220.5010 | Миниатюрное универсальное электромеханическое реле; монтаж в розетку; 3CO 10A; контакты AgNi+Au; катушка 220В DC; степень защиты RTI; опции: кнопка тест | 1 | 2876 | 10 | 55 | 10 | B | 12-14 недель | 2024-04-05 | 8012823074849 | 0.035
553480060000 | 55.34.8.006.0000 | Миниатюрное универсальное электромеханическое реле; монтаж в розетку; 4CO 7A; контакты AgNi; катушка 6В АC; степень защиты RTI; опции: нет | 1 | 1155 | 10 | 55 | 10 | B | 12-14 недель | 2024-04-05 | 8012823248875 | 0.034
553480060030 | 55.34.8.006.0030 | Миниатюрное универсальное электромеханическое реле; монтаж в розетку; 4CO 7A; контакты AgNi; катушка 6В АC; степень защиты RTI; опции: LED | 1 | 1347 | 10 | 55 | 10 | B | 12-14 недель | 2024-04-05 | 8012823151823 | 0.034
553480060040 | 55.34.8.006.0040 | Миниатюрное универсальное электромеханическое реле; монтаж в розетку; 4CO 7A; контакты AgNi; катушка 6В АC; степень защиты RTI; опции: кнопка тест + мех.индикатор | 1 | 1155 | 10 | 55 | 10 | B | 12-14 недель | 2024-04-05 | 8012823084046 | 0.034
553480060040PAS | 55.34.8.006.0040PAS | Миниатюрное универсальное электромеханическое реле; монтаж в розетку; 4CO 7A; контакты AgNi; катушка 6В АC; степень защиты RTI; опции: кнопка тест + мех.индикатор; упаковка 1шт. | 1 | 1155 | 1 | 55 | 1 | B | 12-14 недель | 2024-04-05 | 8012823307220 | 0.0335
553480060054 | 55.34.8.006.0054 | Миниатюрное универсальное электромеханическое реле; монтаж в розетку; 4CO 7A; контакты AgNi; катушка 6В АC; степень защиты RTI; опции: кнопка тест + мех.индикатор + LED | 1 | 1347 | 10 | 55 | 10 | B | 12-14 недель | 2024-04-05 | 8012823187235 | 0.034
553480065000 | 55.34.8.006.5000 | Миниатюрное универсальное электромеханическое реле; монтаж в розетку; 4CO 7A; контакты AgNi+Au; катушка 6В АC; степень защиты RTI; опции: нет | 1 | 2180 | 10 | 55 | 10 | B | 12-14 недель | 2024-04-05 | 8012823032665 | 0.034
553480065050 | 55.34.8.006.5050 | Миниатюрное универсальное электромеханическое реле; монтаж в розетку; 4CO 7A; контакты AgNi+Au; катушка 6В АC; степень защиты RTI; опции: кнопка тест + LED | 1 | 2370 | 10 | 55 | 10 | B | 12-14 недель | 2024-04-05 | 8012823196169 | 0.034
553480120000 | 55.34.8.012.0000 | Миниатюрное универсальное электромеханическое реле; монтаж в розетку; 4CO 7A; контакты AgNi; катушка 12В АC; степень защиты RTI; опции: нет | 1 | 989 | 10 | 55 | 10 | B | 12-14 недель | 2024-04-05 | 8012823248882 | 0.034
553480120020 | 55.34.8.012.0020 | Миниатюрное универсальное электромеханическое реле; монтаж в розетку; 4CO 7A; контакты AgNi; катушка 12В АC; степень защиты RTI; опции: мех.индикатор | 1 | 989 | 10 | 55 | 10 | B | 12-14 недель | 2024-04-05 | 8012823291932 | 0.034
553480120030 | 55.34.8.012.0030 | Миниатюрное универсальное электромеханическое реле; монтаж в розетку; 4CO 7A; контакты AgNi; катушка 12В АC; степень защиты RTI; опции: LED | 1 | 1178 | 10 | 55 | 10 | B | 12-14 недель | 2024-04-05 | 8012823032788 | 0.034
553480120040 | 55.34.8.012.0040 | Миниатюрное универсальное электромеханическое реле; монтаж в розетку; 4CO 7A; контакты AgNi; катушка 12В АC; степень защиты RTI; опции: кнопка тест + мех.индикатор | 1 | 989 | 10 | 55 | 10 | A | 9-11 недель | 2024-04-05 | 8012823080611 | 0.034
553480120040PAS | 55.34.8.012.0040PAS | Миниатюрное универсальное электромеханическое реле; монтаж в розетку; 4CO 7A; контакты AgNi; катушка 12В АC; степень защиты RTI; опции: кнопка тест + мех.индикатор; упаковка 1шт. | 1 | 989 | 1 | 55 | 1 | B | 12-14 недель | 2024-04-05 | 8012823278889 | 0.0335
553480120050 | 55.34.8.012.0050 | Миниатюрное универсальное электромеханическое реле; монтаж в розетку; 4CO 7A; контакты AgNi; катушка 12В АC; степень защиты RTI; опции: кнопка тест + LED | 1 | 1178 | 10 | 55 | 10 | B | 12-14 недель | 2024-04-05 | 8012823032795 | 0.034
553480120054 | 55.34.8.012.0054 | Миниатюрное универсальное электромеханическое реле; монтаж в розетку; 4CO 7A; контакты AgNi; катушка 12В АC; степень защиты RTI; опции: кнопка тест + мех.индикатор + LED | 1 | 1178 | 10 | 55 | 10 | A | 9-11 недель | 2024-04-05 | 8012823110998 | 0.034
553480120054PAS | 55.34.8.012.0054PAS | Миниатюрное универсальное электромеханическое реле; монтаж в розетку; 4CO 7A; контакты AgNi; катушка 12В АC; степень защиты RTI; опции: кнопка тест + мех.индикатор + LED; упаковка 1шт. | 1 | 1178 | 1 | 55 | 1 | B | 12-14 недель | 2024-04-05 | 8012823278872 | 0.0335
553480122040 | 55.34.8.012.2040 | Миниатюрное универсальное электромеханическое реле; монтаж в розетку; 4CO 7A; контакты AgCdO; катушка 12В АC; степень защиты RTI; опции: кнопка тест + мех.индикатор | 1 | 1099 | 10 | 55 | 10 | B | 12-14 недель | 2024-04-05 | 8012823101675 | 0.034
553480125000 | 55.34.8.012.5000 | Миниатюрное универсальное электромеханическое реле; монтаж в розетку; 4CO 7A; контакты AgNi+Au; катушка 12В АC; степень защиты RTI; опции: нет | 1 | 2010 | 10 | 55 | 10 | B | 12-14 недель | 2024-04-05 | 8012823032818 | 0.034
553480125030 | 55.34.8.012.5030 | Миниатюрное универсальное электромеханическое реле; монтаж в розетку; 4CO 7A; контакты AgNi+Au; катушка 12В АC; степень защиты RTI; опции: LED | 1 | 2203 | 10 | 55 | 10 | B | 12-14 недель | 2024-04-05 | 8012823075372 | 0.034
553480125040 | 55.34.8.012.5040 | Миниатюрное универсальное электромеханическое реле; монтаж в розетку; 4CO 7A; контакты AgNi+Au; катушка 12В АC; степень защиты RTI; опции: кнопка тест + мех.индикатор | 1 | 2010 | 10 | 55 | 10 | B | 12-14 недель | 2024-04-05 | 8012823112619 | 0.034
553480125050 | 55.34.8.012.5050 | Миниатюрное универсальное электромеханическое реле; монтаж в розетку; 4CO 7A; контакты AgNi+Au; катушка 12В АC; степень защиты RTI; опции: кнопка тест + LED | 1 | 2203 | 10 | 55 | 10 | B | 12-14 недель | 2024-04-05 | 8012823115665 | 0.034
553480240000 | 55.34.8.024.0000 | Миниатюрное универсальное электромеханическое реле; монтаж в розетку; 4CO 7A; контакты AgNi; катушка 24В АC; степень защиты RTI; опции: нет | 1 | 989 | 10 | 55 | 10 | A | 9-11 недель | 2024-04-05 | 8012823248899 | 0.034
553480240020 | 55.34.8.024.0020 | Миниатюрное универсальное электромеханическое реле; монтаж в розетку; 4CO 7A; контакты AgNi; катушка 24В АC; степень защиты RTI; опции: мех.индикатор | 1 | 989 | 10 | 55 | 10 | A | 9-11 недель | 2024-04-05 | 8012823085425 | 0.034
553480240030 | 55.34.8.024.0030 | Миниатюрное универсальное электромеханическое реле; монтаж в розетку; 4CO 7A; контакты AgNi; катушка 24В АC; степень защиты RTI; опции: LED | 1 | 1178 | 10 | 55 | 10 | B | 12-14 недель | 2024-04-05 | 8012823033037 | 0.034
553480240040 | 55.34.8.024.0040 | Миниатюрное универсальное электромеханическое реле; монтаж в розетку; 4CO 7A; контакты AgNi; катушка 24В АC; степень защиты RTI; опции: кнопка тест + мех.индикатор | 1 | 921 | 10 | 55 | 10 | A | 9-11 недель | 2024-04-05 | 8012823079424 | 0.034
553480240040PAS | 55.34.8.024.0040PAS | Миниатюрное универсальное электромеханическое реле; монтаж в розетку; 4CO 7A; контакты AgNi; катушка 24В АC; степень защиты RTI; опции: кнопка тест + мех.индикатор; упаковка 1шт. | 1 | 921 | 1 | 55 | 1 | B | 12-14 недель | 2024-04-05 | 8012823278902 | 0.0335
553480240050 | 55.34.8.024.0050 | Миниатюрное универсальное электромеханическое реле; монтаж в розетку; 4CO 7A; контакты AgNi; катушка 24В АC; степень защиты RTI; опции: кнопка тест + LED | 1 | 1178 | 10 | 55 | 10 | A | 9-11 недель | 2024-04-05 | 8012823033082 | 0.034
553480240050PAS | 55.34.8.024.0050PAS | Миниатюрное универсальное электромеханическое реле; монтаж в розетку; 4CO 7A; контакты AgNi; катушка 24В АC; степень защиты RTI; опции: кнопка тест + LED; упаковка 1шт. | 1 | 1178 | 1 | 55 | 1 | B | 12-14 недель | 2024-04-05 | 8012823358772 | 0.0335
553480240054 | 55.34.8.024.0054 | Миниатюрное универсальное электромеханическое реле; монтаж в розетку; 4CO 7A; контакты AgNi; катушка 24В АC; степень защиты RTI; опции: кнопка тест + мех.индикатор + LED | 1 | 1178 | 10 | 55 | 10 | A | 9-11 недель | 2024-04-05 | 8012823081113 | 0.035
553480240054PAS | 55.34.8.024.0054PAS | Миниатюрное универсальное электромеханическое реле; монтаж в розетку; 4CO 7A; контакты AgNi; катушка 24В АC; степень защиты RTI; опции: кнопка тест + мех.индикатор + LED; упаковка 1шт. | 1 | 1178 | 1 | 55 | 1 | B | 12-14 недель | 2024-04-05 | 8012823278896 | 0.0347
553480242000 | 55.34.8.024.2000 | Миниатюрное универсальное электромеханическое реле; монтаж в розетку; 4CO 7A; контакты AgCdO; катушка 24В АC; степень защиты RTI; опции: нет | 1 | 1099 | 10 | 55 | 10 | B | 12-14 недель | 2024-04-05 | 8012823033129 | 0.034
553480242030 | 55.34.8.024.2030 | Миниатюрное универсальное электромеханическое реле; монтаж в розетку; 4CO 7A; контакты AgCdO; катушка 24В АC; степень защиты RTI; опции: LED | 1 | 1292 | 10 | 55 | 10 | B | 12-14 недель | 2024-04-05 | 8012823033150 | 0.034
553480242040 | 55.34.8.024.2040 | Миниатюрное универсальное электромеханическое реле; монтаж в розетку; 4CO 7A; контакты AgCdO; катушка 24В АC; степень защиты RTI; опции: кнопка тест + мех.индикатор | 1 | 1099 | 10 | 55 | 10 | B | 12-14 недель | 2024-04-05 | 8012823092027 | 0.034
553480242050 | 55.34.8.024.2050 | Миниатюрное универсальное электромеханическое реле; монтаж в розетку; 4CO 7A; контакты AgCdO; катушка 24В АC; степень защиты RTI; опции: кнопка тест + LED | 1 | 1292 | 10 | 55 | 10 | B | 12-14 недель | 2024-04-05 | 8012823096797 | 0.034
553480245000 | 55.34.8.024.5000 | Миниатюрное универсальное электромеханическое реле; монтаж в розетку; 4CO 7A; контакты AgNi+Au; катушка 24В АC; степень защиты RTI; опции: нет | 1 | 2010 | 10 | 55 | 10 | B | 12-14 недель | 2024-04-05 | 8012823033174 | 0.034
553480245020 | 55.34.8.024.5020 | Миниатюрное универсальное электромеханическое реле; монтаж в розетку; 4CO 7A; контакты AgNi+Au; катушка 24В АC; степень защиты RTI; опции: мех.индикатор | 1 | 2010 | 10 | 55 | 10 | B | 12-14 недель | 2024-04-05 | 8012823110400 | 0.034
553480245030 | 55.34.8.024.5030 | Миниатюрное универсальное электромеханическое реле; монтаж в розетку; 4CO 7A; контакты AgNi+Au; катушка 24В АC; степень защиты RTI; опции: LED | 1 | 2203 | 10 | 55 | 10 | B | 12-14 недель | 2024-04-05 | 8012823033280 | 0.034
553480245040 | 55.34.8.024.5040 | Миниатюрное универсальное электромеханическое реле; монтаж в розетку; 4CO 7A; контакты AgNi+Au; катушка 24В АC; степень защиты RTI; опции: кнопка тест + мех.индикатор | 1 | 2010 | 10 | 55 | 10 | A | 9-11 недель | 2024-04-05 | 8012823083063 | 0.034
553480245040PAS | 55.34.8.024.5040PAS | Миниатюрное универсальное электромеханическое реле; монтаж в розетку; 4CO 7A; контакты AgNi+Au; катушка 24В АC; степень защиты RTI; опции: кнопка тест + мех.индикатор; упаковка 1шт. | 1 | 2010 | 1 | 55 | 1 | B | 12-14 недель | 2024-04-05 | 8012823316598 | 0.0335
553480245050 | 55.34.8.024.5050 | Миниатюрное универсальное электромеханическое реле; монтаж в розетку; 4CO 7A; контакты AgNi+Au; катушка 24В АC; степень защиты RTI; опции: кнопка тест + LED | 1 | 2203 | 10 | 55 | 10 | B | 12-14 недель | 2024-04-05 | 8012823033310 | 0.034
553480245054 | 55.34.8.024.5054 | Миниатюрное универсальное электромеханическое реле; монтаж в розетку; 4CO 7A; контакты AgNi+Au; катушка 24В АC; степень защиты RTI; опции: кнопка тест + мех.индикатор + LED | 1 | 2203 | 10 | 55 | 10 | B | 12-14 недель | 2024-04-05 | 8012823095851 | 0.034
553480360000 | 55.34.8.036.0000 | Миниатюрное универсальное электромеханическое реле; монтаж в розетку; 4CO 7A; контакты AgNi; катушка 36В АC; степень защиты RTI; опции: нет | 1 | 1155 | 10 | 55 | 10 | B | 12-14 недель | 2024-04-05 | 8012823248905 | 0.034
553480360040 | 55.34.8.036.0040 | Миниатюрное универсальное электромеханическое реле; монтаж в розетку; 4CO 7A; контакты AgNi; катушка 36В АC; степень защиты RTI; опции: кнопка тест + мех.индикатор | 1 | 1155 | 10 | 55 | 10 | B | 12-14 недель | 2024-04-05 | 8012823086125 | 0.034
553480360054 | 55.34.8.036.0054 | Миниатюрное универсальное электромеханическое реле; монтаж в розетку; 4CO 7A; контакты AgNi; катушка 36В АC; степень защиты RTI; опции: кнопка тест + мех.индикатор + LED | 1 | 1347 | 10 | 55 | 10 | B | 12-14 недель | 2024-04-05 | 8012823298399 | 0.034
553480480000 | 55.34.8.048.0000 | Миниатюрное универсальное электромеханическое реле; монтаж в розетку; 4CO 7A; контакты AgNi; катушка 48В АC; степень защиты RTI; опции: нет | 1 | 1155 | 10 | 55 | 10 | B | 12-14 недель | 2024-04-05 | 8012823248929 | 0.034
553480480020 | 55.34.8.048.0020 | Миниатюрное универсальное электромеханическое реле; монтаж в розетку; 4CO 7A; контакты AgNi; катушка 48В АC; степень защиты RTI; опции: мех.индикатор | 1 | 1155 | 10 | 55 | 10 | B | 12-14 недель | 2024-04-05 | 8012823433271 | 0.0335
553480480030 | 55.34.8.048.0030 | Миниатюрное универсальное электромеханическое реле; монтаж в розетку; 4CO 7A; контакты AgNi; катушка 48В АC; степень защиты RTI; опции: LED | 1 | 1347 | 10 | 55 | 10 | B | 12-14 недель | 2024-04-05 | 8012823033662 | 0.034
553480480040 | 55.34.8.048.0040 | Миниатюрное универсальное электромеханическое реле; монтаж в розетку; 4CO 7A; контакты AgNi; катушка 48В АC; степень защиты RTI; опции: кнопка тест + мех.индикатор | 1 | 1155 | 10 | 55 | 10 | A | 9-11 недель | 2024-04-05 | 8012823080772 | 0.034
553480480040PAS | 55.34.8.048.0040PAS | Миниатюрное универсальное электромеханическое реле; монтаж в розетку; 4CO 7A; контакты AgNi; катушка 48В АC; степень защиты RTI; опции: кнопка тест + мех.индикатор; упаковка 1шт. | 1 | 1155 | 1 | 55 | 1 | B | 12-14 недель | 2024-04-05 | 8012823287607 | 0.0335
553480480050 | 55.34.8.048.0050 | Миниатюрное универсальное электромеханическое реле; монтаж в розетку; 4CO 7A; контакты AgNi; катушка 48В АC; степень защиты RTI; опции: кнопка тест + LED | 1 | 1347 | 10 | 55 | 10 | B | 12-14 недель | 2024-04-05 | 8012823033679 | 0.034
553480480054 | 55.34.8.048.0054 | Миниатюрное универсальное электромеханическое реле; монтаж в розетку; 4CO 7A; контакты AgNi; катушка 48В АC; степень защиты RTI; опции: кнопка тест + мех.индикатор + LED | 1 | 1347 | 10 | 55 | 10 | A | 9-11 недель | 2024-04-05 | 8012823093673 | 0.034
553480480054PAS | 55.34.8.048.0054PAS | Миниатюрное универсальное электромеханическое реле; монтаж в розетку; 4CO 7A; контакты AgNi; катушка 48В АC; степень защиты RTI; опции: кнопка тест + мех.индикатор + LED; упаковка 1шт. | 1 | 1347 | 1 | 55 | 1 | B | 12-14 недель | 2024-04-05 | 8012823287614 | 0.0335
553480482000 | 55.34.8.048.2000 | Миниатюрное универсальное электромеханическое реле; монтаж в розетку; 4CO 7A; контакты AgCdO; катушка 48В АC; степень защиты RTI; опции: нет | 1 | 1268 | 10 | 55 | 10 | B | 12-14 недель | 2024-04-05 | 8012823033709 | 0.034
553480482040 | 55.34.8.048.2040 | Миниатюрное универсальное электромеханическое реле; монтаж в розетку; 4CO 7A; контакты AgCdO; катушка 48В АC; степень защиты RTI; опции: кнопка тест + мех.индикатор | 1 | 1268 | 10 | 55 | 10 | B | 12-14 недель | 2024-04-05 | 8012823102429 | 0.034
553480485000 | 55.34.8.048.5000 | Миниатюрное универсальное электромеханическое реле; монтаж в розетку; 4CO 7A; контакты AgNi+Au; катушка 48В АC; степень защиты RTI; опции: нет | 1 | 2180 | 10 | 55 | 10 | B | 12-14 недель | 2024-04-05 | 8012823033723 | 0.034
553480485020 | 55.34.8.048.5020 | Миниатюрное универсальное электромеханическое реле; монтаж в розетку; 4CO 7A; контакты AgNi+Au; катушка 48B АC; степень защиты RTI; опции: мех.индикатор | 1 | 2180 | 10 | 55 | 10 | B | 12-14 недель | 2024-04-05 | 8012823097992 | 0.034
553480485030 | 55.34.8.048.5030 | Миниатюрное универсальное электромеханическое реле; монтаж в розетку; 4CO 7A; контакты AgNi+Au; катушка 48B АC; степень защиты RTI; опции: LED | 1 | 2370 | 10 | 55 | 10 | B | 12-14 недель | 2024-04-05 | 8012823033785 | 0.034
553480485040 | 55.34.8.048.5040 | Миниатюрное универсальное электромеханическое реле; монтаж в розетку; 4CO 7A; контакты AgNi+Au; катушка 48B АC; степень защиты RTI; опции: кнопка тест + мех.индикатор | 1 | 2180 | 10 | 55 | 10 | B | 12-14 недель | 2024-04-05 | 8012823086132 | 0.034
553480485050 | 55.34.8.048.5050 | Миниатюрное универсальное электромеханическое реле; монтаж в розетку; 4CO 7A; контакты AgNi+Au; катушка 48B АC; степень защиты RTI; опции: кнопка тест + LED | 1 | 2370 | 10 | 55 | 10 | B | 12-14 недель | 2024-04-05 | 8012823114286 | 0.034
553480600000 | 55.34.8.060.0000 | Миниатюрное универсальное электромеханическое реле; монтаж в розетку; 4CO 7A; контакты AgNi; катушка 60В АC; степень защиты RTI; опции: нет | 1 | 1155 | 10 | 55 | 10 | B | 12-14 недель | 2024-04-05 | 8012823248943 | 0.034
553480600040 | 55.34.8.060.0040 | Миниатюрное универсальное электромеханическое реле; монтаж в розетку; 4CO 7A; контакты AgNi; катушка 60В АC; степень защиты RTI; опции: кнопка тест + мех.индикатор | 1 | 1155 | 10 | 55 | 10 | A | 9-11 недель | 2024-04-05 | 8012823084909 | 0.034
553480600050 | 55.34.8.060.0050 | Миниатюрное универсальное электромеханическое реле; монтаж в розетку; 4CO 7A; контакты AgNi; катушка 60В АC; степень защиты RTI; опции: кнопка тест + LED | 1 | 1347 | 10 | 55 | 10 | B | 12-14 недель | 2024-04-05 | 8012823095325 | 0.034
553480600054 | 55.34.8.060.0054 | Миниатюрное универсальное электромеханическое реле; монтаж в розетку; 4CO 7A; контакты AgNi; катушка 60В АC; степень защиты RTI; опции: кнопка тест + мех.индикатор + LED | 1 | 1347 | 10 | 55 | 10 | B | 12-14 недель | 2024-04-05 | 8012823195490 | 0.034
553480605000 | 55.34.8.060.5000 | Миниатюрное универсальное электромеханическое реле; монтаж в розетку; 4CO 7A; контакты AgNi+Au; катушка 60В АC; степень защиты RTI; опции: нет | 1 | 2180 | 10 | 55 | 10 | B | 12-14 недель | 2024-04-05 | 8012823033914 | 0.034
553480605040 | 55.34.8.060.5040 | Миниатюрное универсальное электромеханическое реле; монтаж в розетку; 4CO 7A; контакты AgNi+Au; катушка 60B АC; степень защиты RTI; опции: кнопка тест + мех.индикатор | 1 | 2180 | 10 | 55 | 10 | B | 12-14 недель | 2024-04-05 | 8012823125565 | 0.034
553481100000 | 55.34.8.110.0000 | Миниатюрное универсальное электромеханическое реле; монтаж в розетку; 4CO 7A; контакты AgNi; катушка 110В АC; степень защиты RTI; опции: нет | 1 | 1155 | 10 | 55 | 10 | B | 12-14 недель | 2024-04-05 | 8012823248967 | 0.034
553481100000T | 55.34.8.110.0000T | Миниатюрное универсальное электромеханическое реле; монтаж в розетку; 4CO 7A; контакты AgNi; катушка 110В АC; степень защиты RTI; опции: нет; специальная версия для Ж/Д-транспорта | 1 | 1795 | 10 | 55 | 10 | C | >14 недель | 2024-04-05 | 8012823080260 | 0.033
553481100020 | 55.34.8.110.0020 | Миниатюрное универсальное электромеханическое реле; монтаж в розетку; 4CO 7A; контакты AgNi; катушка 110В АC; степень защиты RTI; опции: мех.индикатор | 1 | 1155 | 10 | 55 | 10 | B | 12-14 недель | 2024-04-05 | 8012823087528 | 0.034
553481100030 | 55.34.8.110.0030 | Миниатюрное универсальное электромеханическое реле; монтаж в розетку; 4CO 7A; контакты AgNi; катушка 110В АC; степень защиты RTI; опции: LED | 1 | 1347 | 10 | 55 | 10 | B | 12-14 недель | 2024-04-05 | 8012823034058 | 0.034
553481100040 | 55.34.8.110.0040 | Миниатюрное универсальное электромеханическое реле; монтаж в розетку; 4CO 7A; контакты AgNi; катушка 110В АC; степень защиты RTI; опции: кнопка тест + мех.индикатор | 1 | 1155 | 10 | 55 | 10 | A | 9-11 недель | 2024-04-05 | 8012823077017 | 0.034
553481100040PAS | 55.34.8.110.0040PAS | Миниатюрное универсальное электромеханическое реле; монтаж в розетку; 4CO 7A; контакты AgNi; катушка 110В АC; степень защиты RTI; опции: кнопка тест + мех.индикатор; упаковка 1шт. | 1 | 1155 | 1 | 55 | 1 | B | 12-14 недель | 2024-04-05 | 8012823278926 | 0.0335
553481100050 | 55.34.8.110.0050 | Миниатюрное универсальное электромеханическое реле; монтаж в розетку; 4CO 7A; контакты AgNi; катушка 110В АC; степень защиты RTI; опции: кнопка тест + LED | 1 | 1347 | 10 | 55 | 10 | A | 9-11 недель | 2024-04-05 | 8012823034102 | 0.034
553481100054 | 55.34.8.110.0054 | Миниатюрное универсальное электромеханическое реле; монтаж в розетку; 4CO 7A; контакты AgNi; катушка 110В АC; степень защиты RTI; опции: кнопка тест + мех.индикатор + LED | 1 | 1347 | 10 | 55 | 10 | A | 9-11 недель | 2024-04-05 | 8012823081120 | 0.034
553481100054PAS | 55.34.8.110.0054PAS | Миниатюрное универсальное электромеханическое реле; монтаж в розетку; 4CO 7A; контакты AgNi; катушка 110В АC; степень защиты RTI; опции: кнопка тест + мех.индикатор + LED; упаковка 1шт. | 1 | 1347 | 1 | 55 | 1 | B | 12-14 недель | 2024-04-05 | 8012823278919 | 0.0335
553481102000 | 55.34.8.110.2000 | Миниатюрное универсальное электромеханическое реле; монтаж в розетку; 4CO 7A; контакты AgCdO; катушка 110В АC; степень защиты RTI; опции: нет | 1 | 1268 | 10 | 55 | 10 | B | 12-14 недель | 2024-04-05 | 8012823034133 | 0.034
553481102030 | 55.34.8.110.2030 | Миниатюрное универсальное электромеханическое реле; монтаж в розетку; 4CO 7A; контакты AgCdO; катушка 110В АC; степень защиты RTI; опции: LED | 1 | 1458 | 10 | 55 | 10 | B | 12-14 недель | 2024-04-05 | 8012823034164 | 0.034
553481102040 | 55.34.8.110.2040 | Миниатюрное универсальное электромеханическое реле; монтаж в розетку; 4CO 7A; контакты AgCdO; катушка 110В АC; степень защиты RTI; опции: кнопка тест + мех.индикатор | 1 | 1268 | 10 | 55 | 10 | B | 12-14 недель | 2024-04-05 | 8012823089522 | 0.034
553481102050 | 55.34.8.110.2050 | Миниатюрное универсальное электромеханическое реле; монтаж в розетку; 4CO 7A; контакты AgCdO; катушка 110В АC; степень защиты RTI; опции: кнопка тест + LED | 1 | 1458 | 10 | 55 | 10 | B | 12-14 недель | 2024-04-05 | 8012823034171 | 0.034
553481105000 | 55.34.8.110.5000 | Миниатюрное универсальное электромеханическое реле; монтаж в розетку; 4CO 7A; контакты AgNi+Au; катушка 110В АC; степень защиты RTI; опции: нет | 1 | 2180 | 10 | 55 | 10 | B | 12-14 недель | 2024-04-05 | 8012823034195 | 0.034
553481105030 | 55.34.8.110.5030 | Миниатюрное универсальное электромеханическое реле; монтаж в розетку; 4CO 7A; контакты AgNi+Au; катушка 110В АC; степень защиты RTI; опции: LED | 1 | 2370 | 10 | 55 | 10 | B | 12-14 недель | 2024-04-05 | 8012823034263 | 0.034
553481105040 | 55.34.8.110.5040 | Миниатюрное универсальное электромеханическое реле; монтаж в розетку; 4CO 7A; контакты AgNi+Au; катушка 110В АC; степень защиты RTI; опции: кнопка тест + мех.индикатор | 1 | 2180 | 10 | 55 | 10 | B | 12-14 недель | 2024-04-05 | 8012823112572 | 0.034
553481105050 | 55.34.8.110.5050 | Миниатюрное универсальное электромеханическое реле; монтаж в розетку; 4CO 7A; контакты AgNi+Au; катушка 110В АC; степень защиты RTI; опции: кнопка тест + LED | 1 | 2370 | 10 | 55 | 10 | B | 12-14 недель | 2024-04-05 | 8012823034294 | 0.034
553481105054 | 55.34.8.110.5054 | Миниатюрное универсальное электромеханическое реле; монтаж в розетку; 4CO 7A; контакты AgNi+Au; катушка 110В АC; степень защиты RTI; опции: кнопка тест + мех.индикатор + LED | 1 | 2370 | 10 | 55 | 10 | B | 12-14 недель | 2024-04-05 | 8012823103105 | 0.034
553481150000 | 55.34.8.115.0000 | Миниатюрное универсальное электромеханическое реле; монтаж в розетку; 4CO 7A; контакты AgNi; катушка 115В АC; степень защиты RTI; опции: нет | 1 | 1155 | 10 | 55 | 10 | B | 12-14 недель | 2024-04-05 | 8012823248981 | 0.034
553481150030 | 55.34.8.115.0030 | Миниатюрное универсальное электромеханическое реле; монтаж в розетку; 4CO 7A; контакты AgNi; катушка 115В АC; степень защиты RTI; опции: LED | 1 | 1347 | 10 | 55 | 10 | B | 12-14 недель | 2024-04-05 | 8012823097527 | 0.034
553481150040 | 55.34.8.115.0040 | Миниатюрное универсальное электромеханическое реле; монтаж в розетку; 4CO 7A; контакты AgNi; катушка 115В АC; степень защиты RTI; опции: кнопка тест + мех.индикатор | 1 | 1155 | 10 | 55 | 10 | B | 12-14 недель | 2024-04-05 | 8012823115672 | 0.034
553481150054 | 55.34.8.115.0054 | Миниатюрное универсальное электромеханическое реле; монтаж в розетку; 4CO 7A; контакты AgNi; катушка 115В АC; степень защиты RTI; опции: кнопка тест + мех.индикатор + LED | 1 | 1347 | 10 | 55 | 10 | B | 12-14 недель | 2024-04-05 | 8012823121475 | 0.034
553481155030 | 55.34.8.115.5030 | Миниатюрное универсальное электромеханическое реле; монтаж в розетку; 4CO 7A; контакты AgNi+Au; катушка 115В АC; степень защиты RTI; опции: LED | 1 | 2370 | 10 | 55 | 10 | B | 12-14 недель | 2024-04-05 | 8012823291031 | 0.034
553481155040 | 55.34.8.115.5040 | Миниатюрное универсальное электромеханическое реле; монтаж в розетку; 4CO 7A; контакты AgNi+Au; катушка 115В АC; степень защиты RTI; опции: кнопка тест + мех.индикатор | 1 | 2180 | 10 | 55 | 10 | B | 12-14 недель | 2024-04-05 | 8012823114224 | 0.034
553481200000 | 55.34.8.120.0000 | Миниатюрное универсальное электромеханическое реле; монтаж в розетку; 4CO 7A; контакты AgNi; катушка 120В АC; степень защиты RTI; опции: нет | 1 | 1034 | 10 | 55 | 10 | B | 12-14 недель | 2024-04-05 | 8012823248974 | 0.034
553481200030 | 55.34.8.120.0030 | Миниатюрное универсальное электромеханическое реле; монтаж в розетку; 4CO 7A; контакты AgNi; катушка 120В АC; степень защиты RTI; опции: LED | 1 | 1225 | 10 | 55 | 10 | B | 12-14 недель | 2024-04-05 | 8012823034386 | 0.034
553481200040 | 55.34.8.120.0040 | Миниатюрное универсальное электромеханическое реле; монтаж в розетку; 4CO 7A; контакты AgNi; катушка 120В АC; степень защиты RTI; опции: кнопка тест + мех.индикатор | 1 | 1034 | 10 | 55 | 10 | A | 9-11 недель | 2024-04-05 | 8012823082059 | 0.034
553481200040PAS | 55.34.8.120.0040PAS | Миниатюрное универсальное электромеханическое реле; монтаж в розетку; 4CO 7A; контакты AgNi; катушка 120В АC; степень защиты RTI; опции: кнопка тест + мех.индикатор; упаковка 1шт. | 1 | 1034 | 1 | 55 | 1 | B | 12-14 недель | 2024-04-05 | 8012823287621 | 0.0336
553481200050 | 55.34.8.120.0050 | Миниатюрное универсальное электромеханическое реле; монтаж в розетку; 4CO 7A; контакты AgNi; катушка 120В АC; степень защиты RTI; опции: кнопка тест + LED | 1 | 1225 | 10 | 55 | 10 | B | 12-14 недель | 2024-04-05 | 8012823082189 | 0.034
553481200054 | 55.34.8.120.0054 | Миниатюрное универсальное электромеханическое реле; монтаж в розетку; 4CO 7A; контакты AgNi; катушка 120В АC; степень защиты RTI; опции: кнопка тест + мех.индикатор + LED | 1 | 1225 | 10 | 55 | 10 | A | 9-11 недель | 2024-04-05 | 8012823100616 | 0.034
553481200054PAS | 55.34.8.120.0054PAS | Миниатюрное универсальное электромеханическое реле; монтаж в розетку; 4CO 7A; контакты AgNi; катушка 120В АC; степень защиты RTI; опции: кнопка тест + мех.индикатор + LED; упаковка 1шт. | 1 | 1225 | 1 | 55 | 1 | B | 12-14 недель | 2024-04-05 | 8012823289731 | 0.0335
553481202000 | 55.34.8.120.2000 | Миниатюрное универсальное электромеханическое реле; монтаж в розетку; 4CO 7A; контакты AgCdO; катушка 120В АC; степень защиты RTI; опции: нет | 1 | 1148 | 10 | 55 | 10 | B | 12-14 недель | 2024-04-05 | 8012823094625 | 0.034
553481202030 | 55.34.8.120.2030 | Миниатюрное универсальное электромеханическое реле; монтаж в розетку; 4CO 7A; контакты AgCdO; катушка 120В АC; степень защиты RTI; опции: LED | 1 | 1337 | 10 | 55 | 10 | B | 12-14 недель | 2024-04-05 | 8012823121284 | 0.034
553481202050 | 55.34.8.120.2050 | Миниатюрное универсальное электромеханическое реле; монтаж в розетку; 4CO 7A; контакты AgCdO; катушка 120В АC; степень защиты RTI; опции: кнопка тест + LED | 1 | 1337 | 10 | 55 | 10 | B | 12-14 недель | 2024-04-05 | 8012823293776 | 0.034
553481205000 | 55.34.8.120.5000 | Миниатюрное универсальное электромеханическое реле; монтаж в розетку; 4CO 7A; контакты AgNi+Au; катушка 120В АC; степень защиты RTI; опции: нет | 1 | 2057 | 10 | 55 | 10 | B | 12-14 недель | 2024-04-05 | 8012823034393 | 0.034
553481205030 | 55.34.8.120.5030 | Миниатюрное универсальное электромеханическое реле; монтаж в розетку; 4CO 7A; контакты AgNi+Au; катушка 120В АC; степень защиты RTI; опции: LED | 1 | 2249 | 10 | 55 | 10 | B | 12-14 недель | 2024-04-05 | 8012823088778 | 0.034
553481205040 | 55.34.8.120.5040 | Миниатюрное универсальное электромеханическое реле; монтаж в розетку; 4CO 7A; контакты AgNi+Au; катушка 120В АC; степень защиты RTI; опции: кнопка тест + мех.индикатор | 1 | 2057 | 10 | 55 | 10 | B | 12-14 недель | 2024-04-05 | 8012823105826 | 0.034
553481205050 | 55.34.8.120.5050 | Миниатюрное универсальное электромеханическое реле; монтаж в розетку; 4CO 7A; контакты AgNi+Au; катушка 120В АC; степень защиты RTI; опции: кнопка тест + LED | 1 | 2249 | 10 | 55 | 10 | B | 12-14 недель | 2024-04-05 | 8012823097411 | 0.034
553481205054 | 55.34.8.120.5054 | Миниатюрное универсальное электромеханическое реле; монтаж в розетку; 4CO 7A; контакты AgNi+Au; катушка 120В АC; степень защиты RTI; опции: кнопка тест + мех.индикатор + LED | 1 | 2249 | 10 | 55 | 10 | B | 12-14 недель | 2024-04-05 | 8012823231198 | 0.034
553481250000 | 55.34.8.125.0000 | Миниатюрное универсальное электромеханическое реле; монтаж в розетку; 4CO 7A; контакты AgNi; катушка 125В АC; степень защиты RTI; опции: нет | 1 | 1155 | 10 | 55 | 10 | B | 12-14 недель | 2024-04-05 | 8012823248998 | 0.034
553481250030 | 55.34.8.125.0030 | Миниатюрное универсальное электромеханическое реле; монтаж в розетку; 4CO 7A; контакты AgNi; катушка 125В АC; степень защиты RTI; опции: LED | 1 | 1347 | 10 | 55 | 10 | B | 12-14 недель | 2024-04-05 | 8012823114392 | 0.034
553481250040 | 55.34.8.125.0040 | Миниатюрное универсальное электромеханическое реле; монтаж в розетку; 4CO 7A; контакты AgNi; катушка 125В АC; степень защиты RTI; опции: кнопка тест + мех.индикатор | 1 | 1155 | 10 | 55 | 10 | B | 12-14 недель | 2024-04-05 | 8012823086194 | 0.034
553481250040PAS | 55.34.8.125.0040PAS | Миниатюрное универсальное электромеханическое реле; монтаж в розетку; 4CO 7A; контакты AgNi; катушка 125В АC; степень защиты RTI; опции: кнопка тест + мех.индикатор; упаковка 1шт. | 1 | 1155 | 1 | 55 | 1 | B | 12-14 недель | 2024-04-05 | 8012823307299 | 0.0335
553481250050 | 55.34.8.125.0050 | Миниатюрное универсальное электромеханическое реле; монтаж в розетку; 4CO 7A; контакты AgNi; катушка 125В АC; степень защиты RTI; опции: кнопка тест + LED | 1 | 1347 | 10 | 55 | 10 | B | 12-14 недель | 2024-04-05 | 8012823034454 | 0.034
553481250054 | 55.34.8.125.0054 | Миниатюрное универсальное электромеханическое реле; монтаж в розетку; 4CO 7A; контакты AgNi; катушка 125В АC; степень защиты RTI; опции: кнопка тест + мех.индикатор + LED | 1 | 1347 | 10 | 55 | 10 | B | 12-14 недель | 2024-04-05 | 8012823120560 | 0.034
553481252020 | 55.34.8.125.2020 | Миниатюрное универсальное электромеханическое реле; монтаж в розетку; 4CO 7A; контакты AgCdO; катушка 125В АC; степень защиты RTI; опции: мех.индикатор | 1 | 1268 | 10 | 55 | 10 | B | 12-14 недель | 2024-04-05 | 8012823122663 | 0.034
553481252040 | 55.34.8.125.2040 | Миниатюрное универсальное электромеханическое реле; монтаж в розетку; 4CO 7A; контакты AgCdO; катушка 125В АC; степень защиты RTI; опции: кнопка тест + мех.индикатор | 1 | 1268 | 10 | 55 | 10 | B | 12-14 недель | 2024-04-05 | 8012823188119 | 0.034
553481255000 | 55.34.8.125.5000 | Миниатюрное универсальное электромеханическое реле; монтаж в розетку; 4CO 7A; контакты AgNi+Au; катушка 125В АC; степень защиты RTI; опции: нет | 1 | 2180 | 10 | 55 | 10 | B | 12-14 недель | 2024-04-05 | 8012823034478 | 0.034
553481255030 | 55.34.8.125.5030 | Миниатюрное универсальное электромеханическое реле; монтаж в розетку; 4CO 7A; контакты AgNi+Au; катушка 125В АC; степень защиты RTI; опции: LED | 1 | 2370 | 10 | 55 | 10 | B | 12-14 недель | 2024-04-05 | 8012823096322 | 0.034
553481255040 | 55.34.8.125.5040 | Миниатюрное универсальное электромеханическое реле; монтаж в розетку; 4CO 7A; контакты AgNi+Au; катушка 125В АC; степень защиты RTI; опции: кнопка тест + мех.индикатор | 1 | 2180 | 10 | 55 | 10 | B | 12-14 недель | 2024-04-05 | 8012823099859 | 0.034
553481255050 | 55.34.8.125.5050 | Миниатюрное универсальное электромеханическое реле; монтаж в розетку; 4CO 7A; контакты AgNi+Au; катушка 125В АC; степень защиты RTI; опции: кнопка тест + LED | 1 | 2370 | 10 | 55 | 10 | B | 12-14 недель | 2024-04-05 | 8012823112428 | 0.034
553482300000 | 55.34.8.230.0000 | Миниатюрное универсальное электромеханическое реле; монтаж в розетку; 4CO 7A; контакты AgNi; катушка 230В АC; степень защиты RTI; опции: нет | 1 | 1148 | 10 | 55 | 10 | A | 9-11 недель | 2024-04-05 | 8012823249001 | 0.034
553482300000T | 55.34.8.230.0000T | Миниатюрное универсальное электромеханическое реле; монтаж в розетку; 4CO 7A; контакты AgNi; катушка 230В АC; степень защиты RTI; опции: нет; специальная версия для Ж/Д-транспорта | 1 | 1795 | 10 | 55 | 10 | C | >14 недель | 2024-04-05 | 8012823093031 | 0.034
553482300020 | 55.34.8.230.0020 | Миниатюрное универсальное электромеханическое реле; монтаж в розетку; 4CO 7A; контакты AgNi; катушка 230В АC; степень защиты RTI; опции: мех.индикатор | 1 | 1148 | 10 | 55 | 10 | A | 9-11 недель | 2024-04-05 | 8012823111223 | 0.034
553482300030 | 55.34.8.230.0030 | Миниатюрное универсальное электромеханическое реле; монтаж в розетку; 4CO 7A; контакты AgNi; катушка 230В АC; степень защиты RTI; опции: LED | 1 | 1337 | 10 | 55 | 10 | B | 12-14 недель | 2024-04-05 | 8012823091594 | 0.034
553482300040 | 55.34.8.230.0040 | Миниатюрное универсальное электромеханическое реле; монтаж в розетку; 4CO 7A; контакты AgNi; катушка 230В АC; степень защиты RTI; опции: кнопка тест + мех.индикатор | 1 | 1076 | 10 | 55 | 10 | A | 9-11 недель | 2024-04-05 | 8012823077024 | 0.033
553482300040PAS | 55.34.8.230.0040PAS | Миниатюрное универсальное электромеханическое реле; монтаж в розетку; 4CO 7A; контакты AgNi; катушка 230В АC; степень защиты RTI; опции: кнопка тест + мех.индикатор; упаковка 1шт. | 1 | 1076 | 1 | 55 | 1 | B | 12-14 недель | 2024-04-05 | 8012823278933 | 0.0333
553482300050 | 55.34.8.230.0050 | Миниатюрное универсальное электромеханическое реле; монтаж в розетку; 4CO 7A; контакты AgNi; катушка 230В АC; степень защиты RTI; опции: кнопка тест + LED | 1 | 1337 | 10 | 55 | 10 | A | 9-11 недель | 2024-04-05 | 8012823076850 | 0.034
553482300054 | 55.34.8.230.0054 | Миниатюрное универсальное электромеханическое реле; монтаж в розетку; 4CO 7A; контакты AgNi; катушка 230В АC; степень защиты RTI; опции: кнопка тест + мех.индикатор + LED | 1 | 1337 | 10 | 55 | 10 | A | 9-11 недель | 2024-04-05 | 8012823081137 | 0.034
553482300054PAS | 55.34.8.230.0054PAS | Миниатюрное универсальное электромеханическое реле; монтаж в розетку; 4CO 7A; контакты AgNi; катушка 230В АC; степень защиты RTI; опции: кнопка тест + мех.индикатор + LED; упаковка 1шт. | 1 | 1337 | 1 | 55 | 1 | B | 12-14 недель | 2024-04-05 | 8012823278940 | 0.0335
553482302000 | 55.34.8.230.2000 | Миниатюрное универсальное электромеханическое реле; монтаж в розетку; 4CO 7A; контакты AgCdO; катушка 230В АC; степень защиты RTI; опции: нет | 1 | 1258 | 10 | 55 | 10 | B | 12-14 недель | 2024-04-05 | 8012823035079 | 0.034
553482302030 | 55.34.8.230.2030 | Миниатюрное универсальное электромеханическое реле; монтаж в розетку; 4CO 7A; контакты AgCdO; катушка 230В АC; степень защиты RTI; опции: LED | 1 | 1448 | 10 | 55 | 10 | B | 12-14 недель | 2024-04-05 | 8012823119984 | 0.034
553482302040 | 55.34.8.230.2040 | Миниатюрное универсальное электромеханическое реле; монтаж в розетку; 4CO 7A; контакты AgCdO; катушка 230В АC; степень защиты RTI; опции: кнопка тест + мех.индикатор | 1 | 1258 | 10 | 55 | 10 | B | 12-14 недель | 2024-04-05 | 8012823093093 | 0.034
553482302050 | 55.34.8.230.2050 | Миниатюрное универсальное электромеханическое реле; монтаж в розетку; 4CO 7A; контакты AgCdO; катушка 230В АC; степень защиты RTI; опции: кнопка тест + LED | 1 | 1448 | 10 | 55 | 10 | B | 12-14 недель | 2024-04-05 | 8012823096803 | 0.034
553482302054 | 55.34.8.230.2054 | Миниатюрное универсальное электромеханическое реле; монтаж в розетку; 4CO 7A; контакты AgCdO; катушка 230В АC; степень защиты RTI; опции: кнопка тест + мех.индикатор + LED | 1 | 1448 | 10 | 55 | 10 | B | 12-14 недель | 2024-04-05 | 8012823187259 | 0.034
553482305000 | 55.34.8.230.5000 | Миниатюрное универсальное электромеханическое реле; монтаж в розетку; 4CO 7A; контакты AgNi+Au; катушка 230В АC; степень защиты RTI; опции: нет | 1 | 2172 | 10 | 55 | 10 | B | 12-14 недель | 2024-04-05 | 8012823035086 | 0.034
553482305020 | 55.34.8.230.5020 | Миниатюрное универсальное электромеханическое реле; монтаж в розетку; 4CO 7A; контакты AgNi+Au; катушка 230В АC; степень защиты RTI; опции: мех.индикатор | 1 | 2172 | 10 | 55 | 10 | B | 12-14 недель | 2024-04-05 | 8012823236490 | 0.034
553482305030 | 55.34.8.230.5030 | Миниатюрное универсальное электромеханическое реле; монтаж в розетку; 4CO 7A; контакты AgNi+Au; катушка 230В АC; степень защиты RTI; опции: LED | 1 | 2361 | 10 | 55 | 10 | B | 12-14 недель | 2024-04-05 | 8012823092300 | 0.034
553482305040 | 55.34.8.230.5040 | Миниатюрное универсальное электромеханическое реле; монтаж в розетку; 4CO 7A; контакты AgNi+Au; катушка 230В АC; степень защиты RTI; опции: кнопка тест + мех.индикатор | 1 | 2172 | 10 | 55 | 10 | A | 9-11 недель | 2024-04-05 | 8012823080079 | 0.034
553482305050 | 55.34.8.230.5050 | Миниатюрное универсальное электромеханическое реле; монтаж в розетку; 4CO 7A; контакты AgNi+Au; катушка 230В АC; степень защиты RTI; опции: кнопка тест + LED | 1 | 2361 | 10 | 55 | 10 | A | 9-11 недель | 2024-04-05 | 8012823087085 | 0.034
553482305054 | 55.34.8.230.5054 | Миниатюрное универсальное электромеханическое реле; монтаж в розетку; 4CO 7A; контакты AgNi+Au; катушка 230В АC; степень защиты RTI; опции: кнопка тест + мех.индикатор + LED | 1 | 2361 | 10 | 55 | 10 | B | 12-14 недель | 2024-04-05 | 8012823187273 | 0.034
553482305054PAS | 55.34.8.230.5054PAS | Миниатюрное универсальное электромеханическое реле; монтаж в розетку; 4CO 7A; контакты AgNi+Au; катушка 230В АC; степень защиты RTI; опции: кнопка тест + мех.индикатор + LED; упаковка 1шт. | 1 | 2361 | 1 | 55 | 1 | B | 12-14 недель | 2024-04-05 | 8012823313566 | 0.0335
553482400000 | 55.34.8.240.0000 | Миниатюрное универсальное электромеханическое реле; монтаж в розетку; 4CO 7A; контакты AgNi; катушка 240В АC; степень защиты RTI; опции: нет | 1 | 1148 | 10 | 55 | 10 | B | 12-14 недель | 2024-04-05 | 8012823249018 | 0.034
553482400030 | 55.34.8.240.0030 | Миниатюрное универсальное электромеханическое реле; монтаж в розетку; 4CO 7A; контакты AgNi; катушка 240В АC; степень защиты RTI; опции: LED | 1 | 1337 | 10 | 55 | 10 | B | 12-14 недель | 2024-04-05 | 8012823083223 | 0.034
553482400040 | 55.34.8.240.0040 | Миниатюрное универсальное электромеханическое реле; монтаж в розетку; 4CO 7A; контакты AgNi; катушка 240В АC; степень защиты RTI; опции: кнопка тест + мех.индикатор | 1 | 1148 | 10 | 55 | 10 | A | 9-11 недель | 2024-04-05 | 8012823079004 | 0.034
553482400040PAS | 55.34.8.240.0040PAS | Миниатюрное универсальное электромеханическое реле; монтаж в розетку; 4CO 7A; контакты AgNi; катушка 240В АC; степень защиты RTI; опции: кнопка тест + мех.индикатор; упаковка 1шт. | 1 | 1148 | 1 | 55 | 1 | B | 12-14 недель | 2024-04-05 | 8012823310411 | 0.0335
553482400050 | 55.34.8.240.0050 | Миниатюрное универсальное электромеханическое реле; монтаж в розетку; 4CO 7A; контакты AgNi; катушка 240В АC; степень защиты RTI; опции: кнопка тест + LED | 1 | 1337 | 10 | 55 | 10 | B | 12-14 недель | 2024-04-05 | 8012823035222 | 0.034
553482400054 | 55.34.8.240.0054 | Миниатюрное универсальное электромеханическое реле; монтаж в розетку; 4CO 7A; контакты AgNi; катушка 240В АC; степень защиты RTI; опции: кнопка тест + мех.индикатор + LED | 1 | 1337 | 10 | 55 | 10 | A | 9-11 недель | 2024-04-05 | 8012823120577 | 0.034
553482400054PAS | 55.34.8.240.0054PAS | Миниатюрное универсальное электромеханическое реле; монтаж в розетку; 4CO 7A; контакты AgNi; катушка 240В АC; степень защиты RTI; опции: кнопка тест + мех.индикатор + LED; упаковка 1шт. | 1 | 1337 | 1 | 55 | 1 | B | 12-14 недель | 2024-04-05 | 8012823345246 | 0.0335
553482402000 | 55.34.8.240.2000 | Миниатюрное универсальное электромеханическое реле; монтаж в розетку; 4CO 7A; контакты AgCdO; катушка 240В АC; степень защиты RTI; опции: нет | 1 | 1258 | 10 | 55 | 10 | B | 12-14 недель | 2024-04-05 | 8012823035246 | 0.034
553482402040 | 55.34.8.240.2040 | Миниатюрное универсальное электромеханическое реле; монтаж в розетку; 4CO 7A; контакты AgCdO; катушка 240В АC; степень защиты RTI; опции: кнопка тест + мех.индикатор | 1 | 1258 | 10 | 55 | 10 | B | 12-14 недель | 2024-04-05 | 8012823099989 | 0.034
553482405000 | 55.34.8.240.5000 | Миниатюрное универсальное электромеханическое реле; монтаж в розетку; 4CO 7A; контакты AgNi+Au; катушка 240В АC; степень защиты RTI; опции: нет | 1 | 2172 | 10 | 55 | 10 | B | 12-14 недель | 2024-04-05 | 8012823035253 | 0.034
553482405030 | 55.34.8.240.5030 | Миниатюрное универсальное электромеханическое реле; монтаж в розетку; 4CO 7A; контакты AgNi+Au; катушка 240В АC; степень защиты RTI; опции: LED | 1 | 2361 | 10 | 55 | 10 | B | 12-14 недель | 2024-04-05 | 8012823118918 | 0.034
553482405050 | 55.34.8.240.5050 | Миниатюрное универсальное электромеханическое реле; монтаж в розетку; 4CO 7A; контакты AgNi+Au; катушка 240В АC; степень защиты RTI; опции: кнопка тест + LED | 1 | 2361 | 10 | 55 | 10 | B | 12-14 недель | 2024-04-05 | 8012823115856 | 0.034
553482405054 | 55.34.8.240.5054 | Миниатюрное универсальное электромеханическое реле; монтаж в розетку; 4CO 7A; контакты AgNi+Au; катушка 240В АC; степень защиты RTI; опции: кнопка тест + мех.индикатор + LED | 1 | 2361 | 10 | 55 | 10 | B | 12-14 недель | 2024-04-05 | 8012823292977 | 0.034
553490060000 | 55.34.9.006.0000 | Миниатюрное универсальное электромеханическое реле; монтаж в розетку; 4CO 7A; контакты AgNi; катушка 6В DC; степень защиты RTI; опции: нет | 1 | 1155 | 10 | 55 | 10 | B | 12-14 недель | 2024-04-05 | 8012823249025 | 0.035
553490060040 | 55.34.9.006.0040 | Миниатюрное универсальное электромеханическое реле; монтаж в розетку; 4CO 7A; контакты AgNi; катушка 6В DC; степень защиты RTI; опции: кнопка тест + мех.индикатор | 1 | 1155 | 10 | 55 | 10 | A | 9-11 недель | 2024-04-05 | 8012823083384 | 0.035
553490060040PAS | 55.34.9.006.0040PAS | Миниатюрное универсальное электромеханическое реле; монтаж в розетку; 4CO 7A; контакты AgNi; катушка 6В DC; степень защиты RTI; опции: кнопка тест + мех.индикатор; упаковка 1шт. | 1 | 1155 | 1 | 55 | 1 | B | 12-14 недель | 2024-04-05 | 8012823287638 | 0.0351
553490060070 | 55.34.9.006.0070 | Миниатюрное универсальное электромеханическое реле; монтаж в розетку; 4CO 7A; контакты AgNi; катушка 6В DC; степень защиты RTI; опции: кнопка тест + LED | 1 | 1347 | 10 | 55 | 10 | B | 12-14 недель | 2024-04-05 | 8012823284606 | 0.035
553490060080 | 55.34.9.006.0080 | Миниатюрное универсальное электромеханическое реле; монтаж в розетку; 4CO 7A; контакты AgNi; катушка 6В DC; степень защиты RTI; опции: LED + диод | 1 | 1347 | 10 | 55 | 10 | B | 12-14 недель | 2024-04-05 | 8012823107752 | 0.035
553490060090 | 55.34.9.006.0090 | Миниатюрное универсальное электромеханическое реле; монтаж в розетку; 4CO 7A; контакты AgNi; катушка 6В DC; степень защиты RTI; опции: кнопка тест + LED + диод | 1 | 1347 | 10 | 55 | 10 | B | 12-14 недель | 2024-04-05 | 8012823097954 | 0.035
553490060094 | 55.34.9.006.0094 | Миниатюрное универсальное электромеханическое реле; монтаж в розетку; 4CO 7A; контакты AgNi; катушка 6В DC; степень защиты RTI; опции: кнопка тест + мех.индикатор + LED + диод | 1 | 1347 | 10 | 55 | 10 | B | 12-14 недель | 2024-04-05 | 8012823107929 | 0.035
553490060094PAS | 55.34.9.006.0094PAS | Миниатюрное универсальное электромеханическое реле; монтаж в розетку; 4CO 7A; контакты AgNi; катушка 6В DC; степень защиты RTI; опции: кнопка тест + мех.индикатор + LED + диод; упаковка 1шт. | 1 | 1347 | 1 | 55 | 1 | B | 12-14 недель | 2024-04-05 | 8012823287645 | 0.0351
553490065000 | 55.34.9.006.5000 | Миниатюрное универсальное электромеханическое реле; монтаж в розетку; 4CO 7A; контакты AgNi+Au; катушка 6В DC; степень защиты RTI; опции: нет | 1 | 2180 | 10 | 55 | 10 | B | 12-14 недель | 2024-04-05 | 8012823035437 | 0.035
553490065040 | 55.34.9.006.5040 | Миниатюрное универсальное электромеханическое реле; монтаж в розетку; 4CO 7A; контакты AgNi+Au; катушка 6В DC; степень защиты RTI; опции: кнопка тест + мех.индикатор | 1 | 2180 | 10 | 55 | 10 | B | 12-14 недель | 2024-04-05 | 8012823121697 | 0.035
553490065090 | 55.34.9.006.5090 | Миниатюрное универсальное электромеханическое реле; монтаж в розетку; 4CO 7A; контакты AgNi+Au; катушка 6В DC; степень защиты RTI; опции: кнопка тест + LED + диод | 1 | 2370 | 10 | 55 | 10 | B | 12-14 недель | 2024-04-05 | 8012823196152 | 0.035
553490120000 | 55.34.9.012.0000 | Миниатюрное универсальное электромеханическое реле; монтаж в розетку; 4CO 7A; контакты AgNi; катушка 12В DC; степень защиты RTI; опции: нет | 1 | 989 | 10 | 55 | 10 | A | 9-11 недель | 2024-04-05 | 8012823249032 | 0.035
553490120020 | 55.34.9.012.0020 | Миниатюрное универсальное электромеханическое реле; монтаж в розетку; 4CO 7A; контакты AgNi; катушка 12В DC; степень защиты RTI; опции: мех.индикатор | 1 | 989 | 10 | 55 | 10 | B | 12-14 недель | 2024-04-05 | 8012823123080 | 0.035
553490120040 | 55.34.9.012.0040 | Миниатюрное универсальное электромеханическое реле; монтаж в розетку; 4CO 7A; контакты AgNi; катушка 12В DC; степень защиты RTI; опции: кнопка тест + мех.индикатор | 1 | 989 | 10 | 55 | 10 | A | 9-11 недель | 2024-04-05 | 8012823079431 | 0.035
553490120040PAS | 55.34.9.012.0040PAS | Миниатюрное универсальное электромеханическое реле; монтаж в розетку; 4CO 7A; контакты AgNi; катушка 12В DC; степень защиты RTI; опции: кнопка тест + мех.индикатор; упаковка 1шт. | 1 | 989 | 1 | 55 | 1 | B | 12-14 недель | 2024-04-05 | 8012823278964 | 0.0351
553490120060 | 55.34.9.012.0060 | Миниатюрное универсальное электромеханическое реле; монтаж в розетку; 4CO 7A; контакты AgNi; катушка 12В DC; степень защиты RTI; опции: диод + LED | 1 | 1178 | 10 | 55 | 10 | B | 12-14 недель | 2024-04-05 | 8012823035710 | 0.035
553490120070 | 55.34.9.012.0070 | Миниатюрное универсальное электромеханическое реле; монтаж в розетку; 4CO 7A; контакты AgNi; катушка 12В DC; степень защиты RTI; опции: кнопка тест + LED | 1 | 1178 | 10 | 55 | 10 | B | 12-14 недель | 2024-04-05 | 8012823035727 | 0.035
553490120074 | 55.34.9.012.0074 | Миниатюрное универсальное электромеханическое реле; монтаж в розетку; 4CO 7A; контакты AgNi; катушка 12В DC; степень защиты RTI; опции: кнопка тест + мех.индикатор + LED | 1 | 1178 | 10 | 55 | 10 | A | 9-11 недель | 2024-04-05 | 8012823100968 | 0.035
553490120074PAS | 55.34.9.012.0074PAS | Миниатюрное универсальное электромеханическое реле; монтаж в розетку; 4CO 7A; контакты AgNi; катушка 12В DC; степень защиты RTI; опции: кнопка тест + мех.индикатор + LED; упаковка 1шт. | 1 | 1178 | 1 | 55 | 1 | B | 12-14 недель | 2024-04-05 | 8012823307237 | 0.0351
553490120080 | 55.34.9.012.0080 | Миниатюрное универсальное электромеханическое реле; монтаж в розетку; 4CO 7A; контакты AgNi; катушка 12В DC; степень защиты RTI; опции: LED + диод | 1 | 1178 | 10 | 55 | 10 | B | 12-14 недель | 2024-04-05 | 8012823090122 | 0.035
553490120090 | 55.34.9.012.0090 | Миниатюрное универсальное электромеханическое реле; монтаж в розетку; 4CO 7A; контакты AgNi; катушка 12В DC; степень защиты RTI; опции: кнопка тест + LED + диод | 1 | 1178 | 10 | 55 | 10 | A | 9-11 недель | 2024-04-05 | 8012823088655 | 0.035
553490120090PAS | 55.34.9.012.0090PAS | Миниатюрное универсальное электромеханическое реле; монтаж в розетку; 4CO 7A; контакты AgNi; катушка 12В DC; степень защиты RTI; опции: кнопка тест + LED + диод; упаковка 1шт. | 1 | 1178 | 1 | 55 | 1 | B | 12-14 недель | 2024-04-05 | 8012823278957 | 0.0351
553490120094 | 55.34.9.012.0094 | Миниатюрное универсальное электромеханическое реле; монтаж в розетку; 4CO 7A; контакты AgNi; катушка 12В DC; степень защиты RTI; опции: кнопка тест + мех.индикатор + LED + диод | 1 | 1178 | 10 | 55 | 10 | A | 9-11 недель | 2024-04-05 | 8012823090870 | 0.035
553490120094PAS | 55.34.9.012.0094PAS | Миниатюрное универсальное электромеханическое реле; монтаж в розетку; 4CO 7A; контакты AgNi; катушка 12В DC; степень защиты RTI; опции: кнопка тест + мех.индикатор + LED + диод; упаковка 1шт. | 1 | 1178 | 1 | 55 | 1 | B | 12-14 недель | 2024-04-05 | 8012823278971 | 0.0351
553490122000 | 55.34.9.012.2000 | Миниатюрное универсальное электромеханическое реле; монтаж в розетку; 4CO 7A; контакты AgCdO; катушка 12В DC; степень защиты RTI; опции: нет | 1 | 1099 | 10 | 55 | 10 | B | 12-14 недель | 2024-04-05 | 8012823035758 | 0.035
553490122040 | 55.34.9.012.2040 | Миниатюрное универсальное электромеханическое реле; монтаж в розетку; 4CO 7A; контакты AgCdO; катушка 12В DC; степень защиты RTI; опции: кнопка тест + мех.индикатор | 1 | 1099 | 10 | 55 | 10 | B | 12-14 недель | 2024-04-05 | 8012823231532 | 0.035
553490122080 | 55.34.9.012.2080 | Миниатюрное универсальное электромеханическое реле; монтаж в розетку; 4CO 7A; контакты AgCdO; катушка 12В DC; степень защиты RTI; опции: LED + диод | 1 | 1292 | 10 | 55 | 10 | B | 12-14 недель | 2024-04-05 | 8012823089836 | 0.035
553490122090 | 55.34.9.012.2090 | Миниатюрное универсальное электромеханическое реле; монтаж в розетку; 4CO 7A; контакты AgCdO; катушка 12В DC; степень защиты RTI; опции: кнопка тест + LED + диод | 1 | 1292 | 10 | 55 | 10 | B | 12-14 недель | 2024-04-05 | 8012823094762 | 0.035
553490125000 | 55.34.9.012.5000 | Миниатюрное универсальное электромеханическое реле; монтаж в розетку; 4CO 7A; контакты AgNi+Au; катушка 12В DC; степень защиты RTI; опции: нет | 1 | 2010 | 10 | 55 | 10 | B | 12-14 недель | 2024-04-05 | 8012823035802 | 0.035
553490125040 | 55.34.9.012.5040 | Миниатюрное универсальное электромеханическое реле; монтаж в розетку; 4CO 7A; контакты AgNi+Au; катушка 12В DC; степень защиты RTI; опции: кнопка тест + мех.индикатор | 1 | 2010 | 10 | 55 | 10 | B | 12-14 недель | 2024-04-05 | 8012823094267 | 0.035
553490125070 | 55.34.9.012.5070 | Миниатюрное универсальное электромеханическое реле; монтаж в розетку; 4CO 7A; контакты AgNi+Au; катушка 12В DC; степень защиты RTI; опции: кнопка тест + LED | 1 | 2203 | 10 | 55 | 10 | B | 12-14 недель | 2024-04-05 | 8012823035888 | 0.035
553490125074 | 55.34.9.012.5074 | Миниатюрное универсальное электромеханическое реле; монтаж в розетку; 4CO 7A; контакты AgNi+Au; катушка 12В DC; степень защиты RTI; опции: кнопка тест + мех.индикатор + LED | 1 | 2203 | 10 | 55 | 10 | B | 12-14 недель | 2024-04-05 | 8012823187297 | 0.035
553490125080 | 55.34.9.012.5080 | Миниатюрное универсальное электромеханическое реле; монтаж в розетку; 4CO 7A; контакты AgNi+Au; катушка 12В DC; степень защиты RTI; опции: LED + диод | 1 | 2203 | 10 | 55 | 10 | B | 12-14 недель | 2024-04-05 | 8012823094779 | 0.035
553490125090 | 55.34.9.012.5090 | Миниатюрное универсальное электромеханическое реле; монтаж в розетку; 4CO 7A; контакты AgNi+Au; катушка 12В DC; степень защиты RTI; опции: кнопка тест + LED + диод | 1 | 2203 | 10 | 55 | 10 | B | 12-14 недель | 2024-04-05 | 8012823094274 | 0.035
553490125094 | 55.34.9.012.5094 | Миниатюрное универсальное электромеханическое реле; монтаж в розетку; 4CO 7A; контакты AgNi+Au; катушка 12В DC; степень защиты RTI; опции: кнопка тест + мех.индикатор + LED + диод | 1 | 2203 | 10 | 55 | 10 | B | 12-14 недель | 2024-04-05 | 8012823187310 | 0.035
553490240000 | 55.34.9.024.0000 | Миниатюрное универсальное электромеханическое реле; монтаж в розетку; 4CO 7A; контакты AgNi; катушка 24В DC; степень защиты RTI; опции: нет | 1 | 989 | 10 | 55 | 10 | A | 9-11 недель | 2024-04-05 | 8012823249049 | 0.034
553490240000PAS | 55.34.9.024.0000PAS | Миниатюрное универсальное электромеханическое реле; монтаж в розетку; 4CO 7A; контакты AgNi; катушка 24В DC; степень защиты RTI; опции: нет; упаковка 1шт. | 1 | 989 | 1 | 55 | 1 | B | 12-14 недель | 2024-04-05 | 8012823292366 | 0.0338
553490240000T | 55.34.9.024.0000T | Миниатюрное универсальное электромеханическое реле; монтаж в розетку; 4CO 7A; контакты AgNi; катушка 24В DC; степень защиты RTI; опции: нет; версия для ЖД-транспорта | 1 | 1544 | 10 | 55 | 10 | C | >14 недель | 2024-04-05 | 8012823080291 | 0.034
553490240000TPAS | 55.34.9.024.0000TPAS | Миниатюрное универсальное электромеханическое реле; монтаж в розетку; 4CO 7A; контакты AgNi; катушка 24В DC; степень защиты RTI; опции: нет; версия для ЖД-транспорта | 1 | 1544 | 1 | 55 | 1 | C | >14 недель | 2024-04-05 | 8012823401294 | 0.0338
553490240020 | 55.34.9.024.0020 | Миниатюрное универсальное электромеханическое реле; монтаж в розетку; 4CO 7A; контакты AgNi; катушка 24В DC; степень защиты RTI; опции: мех.индикатор | 1 | 989 | 10 | 55 | 10 | A | 9-11 недель | 2024-04-05 | 8012823090887 | 0.034
553490240040 | 55.34.9.024.0040 | Миниатюрное универсальное электромеханическое реле; монтаж в розетку; 4CO 7A; контакты AgNi; катушка 24В DC; степень защиты RTI; опции: кнопка тест + мех.индикатор | 1 | 937 | 10 | 55 | 10 | A | 9-11 недель | 2024-04-05 | 8012823076645 | 0.034
553490240040PAS | 55.34.9.024.0040PAS | Миниатюрное универсальное электромеханическое реле; монтаж в розетку; 4CO 7A; контакты AgNi; катушка 24В DC; степень защиты RTI; опции: кнопка тест + мех.индикатор; упаковка 1шт. | 1 | 937 | 1 | 55 | 1 | B | 12-14 недель | 2024-04-05 | 8012823278988 | 0.0338
553490240060 | 55.34.9.024.0060 | Миниатюрное универсальное электромеханическое реле; монтаж в розетку; 4CO 7A; контакты AgNi; катушка 24В DC; степень защиты RTI; опции: диод + LED | 1 | 1178 | 10 | 55 | 10 | A | 9-11 недель | 2024-04-05 | 8012823036212 | 0.034
553490240070 | 55.34.9.024.0070 | Миниатюрное универсальное электромеханическое реле; монтаж в розетку; 4CO 7A; контакты AgNi; катушка 24В DC; степень защиты RTI; опции: кнопка тест + LED | 1 | 1178 | 10 | 55 | 10 | A | 9-11 недель | 2024-04-05 | 8012823036250 | 0.034
553490240074 | 55.34.9.024.0074 | Миниатюрное универсальное электромеханическое реле; монтаж в розетку; 4CO 7A; контакты AgNi; катушка 24В DC; степень защиты RTI; опции: кнопка тест + мех.индикатор + LED | 1 | 1178 | 10 | 55 | 10 | A | 9-11 недель | 2024-04-05 | 8012823092041 | 0.034
553490240074PAS | 55.34.9.024.0074PAS | Миниатюрное универсальное электромеханическое реле; монтаж в розетку; 4CO 7A; контакты AgNi; катушка 24В DC; степень защиты RTI; опции: кнопка тест + мех.индикатор + LED; упаковка 1шт. | 1 | 1178 | 1 | 55 | 1 | B | 12-14 недель | 2024-04-05 | 8012823307244 | 0.0338
553490240080 | 55.34.9.024.0080 | Миниатюрное универсальное электромеханическое реле; монтаж в розетку; 4CO 7A; контакты AgNi; катушка 24В DC; степень защиты RTI; опции: LED + диод | 1 | 1178 | 10 | 55 | 10 | A | 9-11 недель | 2024-04-05 | 8012823036281 | 0.034
553490240090 | 55.34.9.024.0090 | Миниатюрное универсальное электромеханическое реле; монтаж в розетку; 4CO 7A; контакты AgNi; катушка 24В DC; степень защиты RTI; опции: кнопка тест + LED + диод | 1 | 1220 | 10 | 55 | 10 | A | 9-11 недель | 2024-04-05 | 8012823036298 | 0.034
553490240090PAS | 55.34.9.024.0090PAS | Миниатюрное универсальное электромеханическое реле; монтаж в розетку; 4CO 7A; контакты AgNi; катушка 24В DC; степень защиты RTI; опции: кнопка тест + LED + диод; упаковка 1шт. | 1 | 1220 | 1 | 55 | 1 | B | 12-14 недель | 2024-04-05 | 8012823278995 | 0.0338
553490240094 | 55.34.9.024.0094 | Миниатюрное универсальное электромеханическое реле; монтаж в розетку; 4CO 7A; контакты AgNi; катушка 24В DC; степень защиты RTI; опции: кнопка тест + мех.индикатор + LED + диод | 1 | 1178 | 10 | 55 | 10 | A | 9-11 недель | 2024-04-05 | 8012823081144 | 0.034
553490240094PAS | 55.34.9.024.0094PAS | Миниатюрное универсальное электромеханическое реле; монтаж в розетку; 4CO 7A; контакты AgNi; катушка 24В DC; степень защиты RTI; опции: кнопка тест + мех.индикатор + LED + диод; упаковка 1шт. | 1 | 1178 | 1 | 55 | 1 | B | 12-14 недель | 2024-04-05 | 8012823279008 | 0.0338
553490242000 | 55.34.9.024.2000 | Миниатюрное универсальное электромеханическое реле; монтаж в розетку; 4CO 7A; контакты AgCdO; катушка 24В DC; степень защиты RTI; опции: нет | 1 | 1099 | 10 | 55 | 10 | B | 12-14 недель | 2024-04-05 | 8012823036328 | 0.034
553490242040 | 55.34.9.024.2040 | Миниатюрное универсальное электромеханическое реле; монтаж в розетку; 4CO 7A; контакты AgCdO; катушка 24В DC; степень защиты RTI; опции: кнопка тест + мех.индикатор | 1 | 1099 | 10 | 55 | 10 | B | 12-14 недель | 2024-04-05 | 8012823089546 | 0.034
553490242060 | 55.34.9.024.2060 | Миниатюрное универсальное электромеханическое реле; монтаж в розетку; 4CO 7A; контакты AgCdO; катушка 24В DC; степень защиты RTI; опции: диод + LED | 1 | 1292 | 10 | 55 | 10 | B | 12-14 недель | 2024-04-05 | 8012823036373 | 0.034
553490242070 | 55.34.9.024.2070 | Миниатюрное универсальное электромеханическое реле; монтаж в розетку; 4CO 7A; контакты AgCdO; катушка 24В DC; степень защиты RTI; опции: кнопка тест + LED | 1 | 1292 | 10 | 55 | 10 | B | 12-14 недель | 2024-04-05 | 8012823036397 | 0.034
553490242074 | 55.34.9.024.2074 | Миниатюрное универсальное электромеханическое реле; монтаж в розетку; 4CO 7A; контакты AgCdO; катушка 24В DC; степень защиты RTI; опции: кнопка тест + мех.индикатор + LED | 1 | 1292 | 10 | 55 | 10 | B | 12-14 недель | 2024-04-05 | 8012823297453 | 0.034
553490242080 | 55.34.9.024.2080 | Миниатюрное универсальное электромеханическое реле; монтаж в розетку; 4CO 7A; контакты AgCdO; катушка 24В DC; степень защиты RTI; опции: LED + диод | 1 | 1292 | 10 | 55 | 10 | B | 12-14 недель | 2024-04-05 | 8012823089843 | 0.034
553490242090 | 55.34.9.024.2090 | Миниатюрное универсальное электромеханическое реле; монтаж в розетку; 4CO 7A; контакты AgCdO; катушка 24В DC; степень защиты RTI; опции: кнопка тест + LED + диод | 1 | 1292 | 10 | 55 | 10 | B | 12-14 недель | 2024-04-05 | 8012823096810 | 0.034
553490242094 | 55.34.9.024.2094 | Миниатюрное универсальное электромеханическое реле; монтаж в розетку; 4CO 7A; контакты AgCdO; катушка 24В DC; степень защиты RTI; опции: кнопка тест + мех.индикатор + LED + диод | 1 | 1292 | 10 | 55 | 10 | B | 12-14 недель | 2024-04-05 | 8012823284866 | 0.034
553490245000 | 55.34.9.024.5000 | Миниатюрное универсальное электромеханическое реле; монтаж в розетку; 4CO 7A; контакты AgNi+Au; катушка 24В DC; степень защиты RTI; опции: нет | 1 | 2010 | 10 | 55 | 10 | A | 9-11 недель | 2024-04-05 | 8012823036410 | 0.034
553490245020 | 55.34.9.024.5020 | Миниатюрное универсальное электромеханическое реле; монтаж в розетку; 4CO 7A; контакты AgNi+Au; катушка 24В DC; степень защиты RTI; опции: мех.индикатор | 1 | 2010 | 10 | 55 | 10 | B | 12-14 недель | 2024-04-05 | 8012823086682 | 0.034
553490245040 | 55.34.9.024.5040 | Миниатюрное универсальное электромеханическое реле; монтаж в розетку; 4CO 7A; контакты AgNi+Au; катушка 24В DC; степень защиты RTI; опции: кнопка тест + мех.индикатор | 1 | 2010 | 10 | 55 | 10 | A | 9-11 недель | 2024-04-05 | 8012823080796 | 0.034
553490245040PAS | 55.34.9.024.5040PAS | Миниатюрное универсальное электромеханическое реле; монтаж в розетку; 4CO 7A; контакты AgNi+Au; катушка 24В DC; степень защиты RTI; опции: кнопка тест + мех.индикатор; упаковка 1шт. | 1 | 2010 | 1 | 55 | 1 | B | 12-14 недель | 2024-04-05 | 8012823314860 | 0.0338
553490245060 | 55.34.9.024.5060 | Миниатюрное универсальное электромеханическое реле; монтаж в розетку; 4CO 7A; контакты AgNi+Au; катушка 24В DC; степень защиты RTI; опции: диод + LED | 1 | 2203 | 10 | 55 | 10 | B | 12-14 недель | 2024-04-05 | 8012823036601 | 0.034
553490245070 | 55.34.9.024.5070 | Миниатюрное универсальное электромеханическое реле; монтаж в розетку; 4CO 7A; контакты AgNi+Au; катушка 24В DC; степень защиты RTI; опции: кнопка тест + LED | 1 | 2203 | 10 | 55 | 10 | B | 12-14 недель | 2024-04-05 | 8012823036656 | 0.034
553490245074 | 55.34.9.024.5074 | Миниатюрное универсальное электромеханическое реле; монтаж в розетку; 4CO 7A; контакты AgNi+Au; катушка 24В DC; степень защиты RTI; опции: кнопка тест + мех.индикатор + LED | 1 | 2203 | 10 | 55 | 10 | B | 12-14 недель | 2024-04-05 | 8012823095653 | 0.034
553490245080 | 55.34.9.024.5080 | Миниатюрное универсальное электромеханическое реле; монтаж в розетку; 4CO 7A; контакты AgNi+Au; катушка 24В DC; степень защиты RTI; опции: LED + диод | 1 | 2203 | 10 | 55 | 10 | A | 9-11 недель | 2024-04-05 | 8012823036670 | 0.034
553490245090 | 55.34.9.024.5090 | Миниатюрное универсальное электромеханическое реле; монтаж в розетку; 4CO 7A; контакты AgNi+Au; катушка 24В DC; степень защиты RTI; опции: кнопка тест + LED + диод | 1 | 2203 | 10 | 55 | 10 | A | 9-11 недель | 2024-04-05 | 8012823036700 | 0.034
553490245090PAS | 55.34.9.024.5090PAS | Миниатюрное универсальное электромеханическое реле; монтаж в розетку; 4CO 7A; контакты AgNi+Au; катушка 24В DC; степень защиты RTI; опции: кнопка тест + LED + диод; упаковка 1шт. | 1 | 2203 | 1 | 55 | 1 | B | 12-14 недель | 2024-04-05 | 8012823303673 | 0.0338
553490245094 | 55.34.9.024.5094 | Миниатюрное универсальное электромеханическое реле; монтаж в розетку; 4CO 7A; контакты AgNi+Au; катушка 24В DC; степень защиты RTI; опции: кнопка тест + мех.индикатор + LED + диод | 1 | 2203 | 10 | 55 | 10 | A | 9-11 недель | 2024-04-05 | 8012823095875 | 0.034
553490360000 | 55.34.9.036.0000 | Миниатюрное универсальное электромеханическое реле; монтаж в розетку; 4CO 7A; контакты AgNi; катушка 36В DC; степень защиты RTI; опции: нет | 1 | 1155 | 10 | 55 | 10 | B | 12-14 недель | 2024-04-05 | 8012823249094 | 0.035
553490360040 | 55.34.9.036.0040 | Миниатюрное универсальное электромеханическое реле; монтаж в розетку; 4CO 7A; контакты AgNi; катушка 36В DC; степень защиты RTI; опции: кнопка тест + мех.индикатор | 1 | 1155 | 10 | 55 | 10 | B | 12-14 недель | 2024-04-05 | 8012823092515 | 0.035
553490360094 | 55.34.9.036.0094 | Миниатюрное универсальное электромеханическое реле; монтаж в розетку; 4CO 7A; контакты AgNi; катушка 36В DC; степень защиты RTI; опции: кнопка тест + мех.индикатор + LED + диод | 1 | 1347 | 10 | 55 | 10 | B | 12-14 недель | 2024-04-05 | 8012823291246 | 0.035
553490480000 | 55.34.9.048.0000 | Миниатюрное универсальное электромеханическое реле; монтаж в розетку; 4CO 7A; контакты AgNi; катушка 48В DC; степень защиты RTI; опции: нет | 1 | 1155 | 10 | 55 | 10 | B | 12-14 недель | 2024-04-05 | 8012823249087 | 0.035
553490480000T | 55.34.9.048.0000T | Миниатюрное универсальное электромеханическое реле; монтаж в розетку; 4CO 7A; контакты AgNi; катушка 48В DC; степень защиты RTI; опции: нет; специальная версия для Ж/Д-транспорта | 1 | 1803 | 10 | 55 | 10 | C | >14 недель | 2024-04-05 | 8012823430904 | 0.034
553490480020 | 55.34.9.048.0020 | Миниатюрное универсальное электромеханическое реле; монтаж в розетку; 4CO 7A; контакты AgNi; катушка 48В DC; степень защиты RTI; опции: мех.индикатор | 1 | 1155 | 10 | 55 | 10 | B | 12-14 недель | 2024-04-05 | 8012823275147 | 0.035
553490480040 | 55.34.9.048.0040 | Миниатюрное универсальное электромеханическое реле; монтаж в розетку; 4CO 7A; контакты AgNi; катушка 48В DC; степень защиты RTI; опции: кнопка тест + мех.индикатор | 1 | 1155 | 10 | 55 | 10 | A | 9-11 недель | 2024-04-05 | 8012823081182 | 0.035
553490480040PAS | 55.34.9.048.0040PAS | Миниатюрное универсальное электромеханическое реле; монтаж в розетку; 4CO 7A; контакты AgNi; катушка 48В DC; степень защиты RTI; опции: кнопка тест + мех.индикатор; упаковка 1шт. | 1 | 1155 | 1 | 55 | 1 | B | 12-14 недель | 2024-04-05 | 8012823279015 | 0.0351
553490480060 | 55.34.9.048.0060 | Миниатюрное универсальное электромеханическое реле; монтаж в розетку; 4CO 7A; контакты AgNi; катушка 48В DC; степень защиты RTI; опции: диод + LED | 1 | 1347 | 10 | 55 | 10 | B | 12-14 недель | 2024-04-05 | 8012823037028 | 0.035
553490480070 | 55.34.9.048.0070 | Миниатюрное универсальное электромеханическое реле; монтаж в розетку; 4CO 7A; контакты AgNi; катушка 48В DC; степень защиты RTI; опции: кнопка тест + LED | 1 | 1347 | 10 | 55 | 10 | B | 12-14 недель | 2024-04-05 | 8012823037035 | 0.035
553490480074 | 55.34.9.048.0074 | Миниатюрное универсальное электромеханическое реле; монтаж в розетку; 4CO 7A; контакты AgNi; катушка 48В DC; степень защиты RTI; опции: кнопка тест + мех.индикатор + LED | 1 | 1347 | 10 | 55 | 10 | A | 9-11 недель | 2024-04-05 | 8012823193564 | 0.035
553490480080 | 55.34.9.048.0080 | Миниатюрное универсальное электромеханическое реле; монтаж в розетку; 4CO 7A; контакты AgNi; катушка 48В DC; степень защиты RTI; опции: LED + диод | 1 | 1347 | 10 | 55 | 10 | B | 12-14 недель | 2024-04-05 | 8012823089850 | 0.035
553490480090 | 55.34.9.048.0090 | Миниатюрное универсальное электромеханическое реле; монтаж в розетку; 4CO 7A; контакты AgNi; катушка 48В DC; степень защиты RTI; опции: кнопка тест + LED + диод | 1 | 1347 | 10 | 55 | 10 | B | 12-14 недель | 2024-04-05 | 8012823090290 | 0.035
553490480094 | 55.34.9.048.0094 | Миниатюрное универсальное электромеханическое реле; монтаж в розетку; 4CO 7A; контакты AgNi; катушка 48В DC; степень защиты RTI; опции: кнопка тест + мех.индикатор + LED + диод | 1 | 1347 | 10 | 55 | 10 | A | 9-11 недель | 2024-04-05 | 8012823093871 | 0.035
553490480094PAS | 55.34.9.048.0094PAS | Миниатюрное универсальное электромеханическое реле; монтаж в розетку; 4CO 7A; контакты AgNi; катушка 48В DC; степень защиты RTI; опции: кнопка тест + мех.индикатор + LED + диод; упаковка 1шт. | 1 | 1347 | 1 | 55 | 1 | B | 12-14 недель | 2024-04-05 | 8012823279022 | 0.0351
553490482040 | 55.34.9.048.2040 | Миниатюрное универсальное электромеханическое реле; монтаж в розетку; 4CO 7A; контакты AgCdO; катушка 48В DC; степень защиты RTI; опции: кнопка тест + мех.индикатор | 1 | 1268 | 10 | 55 | 10 | B | 12-14 недель | 2024-04-05 | 8012823123585 | 0.035
553490485000 | 55.34.9.048.5000 | Миниатюрное универсальное электромеханическое реле; монтаж в розетку; 4CO 7A; контакты AgNi+Au; катушка 48В DC; степень защиты RTI; опции: нет | 1 | 2180 | 10 | 55 | 10 | B | 12-14 недель | 2024-04-05 | 8012823037073 | 0.035
553490485040 | 55.34.9.048.5040 | Миниатюрное универсальное электромеханическое реле; монтаж в розетку; 4CO 7A; контакты AgNi+Au; катушка 48В DC; степень защиты RTI; опции: кнопка тест + мех.индикатор | 1 | 2180 | 10 | 55 | 10 | B | 12-14 недель | 2024-04-05 | 8012823103631 | 0.035
553490485060 | 55.34.9.048.5060 | Миниатюрное универсальное электромеханическое реле; монтаж в розетку; 4CO 7A; контакты AgNi+Au; катушка 48В DC; степень защиты RTI; опции: диод + LED | 1 | 2370 | 10 | 55 | 10 | B | 12-14 недель | 2024-04-05 | 8012823123424 | 0.035
553490485070 | 55.34.9.048.5070 | Миниатюрное универсальное электромеханическое реле; монтаж в розетку; 4CO 7A; контакты AgNi+Au; катушка 48В DC; степень защиты RTI; опции: кнопка тест + LED | 1 | 2370 | 10 | 55 | 10 | B | 12-14 недель | 2024-04-05 | 8012823075457 | 0.035
553490485074 | 55.34.9.048.5074 | Миниатюрное универсальное электромеханическое реле; монтаж в розетку; 4CO 7A; контакты AgNi+Au; катушка 48В DC; степень защиты RTI; опции: кнопка тест + мех.индикатор + LED | 1 | 2370 | 10 | 55 | 10 | B | 12-14 недель | 2024-04-05 | 8012823104041 | 0.035
553490485080 | 55.34.9.048.5080 | Миниатюрное универсальное электромеханическое реле; монтаж в розетку; 4CO 7A; контакты AgNi+Au; катушка 48В DC; степень защиты RTI; опции: LED + диод | 1 | 2370 | 10 | 55 | 10 | B | 12-14 недель | 2024-04-05 | 8012823093512 | 0.035
553490485090 | 55.34.9.048.5090 | Миниатюрное универсальное электромеханическое реле; монтаж в розетку; 4CO 7A; контакты AgNi+Au; катушка 48В DC; степень защиты RTI; опции: кнопка тест + LED + диод | 1 | 2370 | 10 | 55 | 10 | B | 12-14 недель | 2024-04-05 | 8012823097770 | 0.035
553490600000 | 55.34.9.060.0000 | Миниатюрное универсальное электромеханическое реле; монтаж в розетку; 4CO 7A; контакты AgNi; катушка 60В DC; степень защиты RTI; опции: нет | 1 | 1155 | 10 | 55 | 10 | B | 12-14 недель | 2024-04-05 | 8012823249100 | 0.035
553490600040 | 55.34.9.060.0040 | Миниатюрное универсальное электромеханическое реле; монтаж в розетку; 4CO 7A; контакты AgNi; катушка 60В DC; степень защиты RTI; опции: кнопка тест + мех.индикатор | 1 | 1155 | 10 | 55 | 10 | A | 9-11 недель | 2024-04-05 | 8012823083803 | 0.035
553490600040PAS | 55.34.9.060.0040PAS | Миниатюрное универсальное электромеханическое реле; монтаж в розетку; 4CO 7A; контакты AgNi; катушка 60В DC; степень защиты RTI; опции: кнопка тест + мех.индикатор; упаковка 1шт. | 1 | 1155 | 1 | 55 | 1 | B | 12-14 недель | 2024-04-05 | 8012823279039 | 0.0351
553490600060 | 55.34.9.060.0060 | Миниатюрное универсальное электромеханическое реле; монтаж в розетку; 4CO 7A; контакты AgNi; катушка 60В DC; степень защиты RTI; опции: диод + LED | 1 | 1347 | 10 | 55 | 10 | B | 12-14 недель | 2024-04-05 | 8012823037349 | 0.035
553490600070 | 55.34.9.060.0070 | Миниатюрное универсальное электромеханическое реле; монтаж в розетку; 4CO 7A; контакты AgNi; катушка 60В DC; степень защиты RTI; опции: кнопка тест + LED | 1 | 1347 | 10 | 55 | 10 | B | 12-14 недель | 2024-04-05 | 8012823105468 | 0.035
553490600080 | 55.34.9.060.0080 | Миниатюрное универсальное электромеханическое реле; монтаж в розетку; 4CO 7A; контакты AgNi; катушка 60В DC; степень защиты RTI; опции: LED + диод | 1 | 1347 | 10 | 55 | 10 | B | 12-14 недель | 2024-04-05 | 8012823198514 | 0.035
553490600090 | 55.34.9.060.0090 | Миниатюрное универсальное электромеханическое реле; монтаж в розетку; 4CO 7A; контакты AgNi; катушка 60В DC; степень защиты RTI; опции: кнопка тест + LED + диод | 1 | 1347 | 10 | 55 | 10 | A | 9-11 недель | 2024-04-05 | 8012823095356 | 0.035
553490600094 | 55.34.9.060.0094 | Миниатюрное универсальное электромеханическое реле; монтаж в розетку; 4CO 7A; контакты AgNi; катушка 60В DC; степень защиты RTI; опции: кнопка тест + мех.индикатор + LED + диод | 1 | 1347 | 10 | 55 | 10 | A | 9-11 недель | 2024-04-05 | 8012823112435 | 0.035
553490600094PAS | 55.34.9.060.0094PAS | Миниатюрное универсальное электромеханическое реле; монтаж в розетку; 4CO 7A; контакты AgNi; катушка 60В DC; степень защиты RTI; опции: кнопка тест + мех.индикатор + LED + диод; упаковка 1шт. | 1 | 1347 | 1 | 55 | 1 | B | 12-14 недель | 2024-04-05 | 8012823287669 | 0.0351
553490602000 | 55.34.9.060.2000 | Миниатюрное универсальное электромеханическое реле; монтаж в розетку; 4CO 7A; контакты AgCdO; катушка 60В DC; степень защиты RTI; опции: нет | 1 | 1268 | 10 | 55 | 10 | B | 12-14 недель | 2024-04-05 | 8012823037363 | 0.035
553490602040 | 55.34.9.060.2040 | Миниатюрное универсальное электромеханическое реле; монтаж в розетку; 4CO 7A; контакты AgCdO; катушка 60В DC; степень защиты RTI; опции: кнопка тест + мех.индикатор | 1 | 1268 | 10 | 55 | 10 | B | 12-14 недель | 2024-04-05 | 8012823292007 | 0.035
553490602090 | 55.34.9.060.2090 | Миниатюрное универсальное электромеханическое реле; монтаж в розетку; 4CO 7A; контакты AgCdO; катушка 60В DC; степень защиты RTI; опции: кнопка тест + LED + диод | 1 | 1458 | 10 | 55 | 10 | B | 12-14 недель | 2024-04-05 | 8012823094786 | 0.035
553490605000 | 55.34.9.060.5000 | Миниатюрное универсальное электромеханическое реле; монтаж в розетку; 4CO 7A; контакты AgNi+Au; катушка 60В DC; степень защиты RTI; опции: нет | 1 | 2180 | 10 | 55 | 10 | B | 12-14 недель | 2024-04-05 | 8012823037370 | 0.035
553490605040 | 55.34.9.060.5040 | Миниатюрное универсальное электромеханическое реле; монтаж в розетку; 4CO 7A; контакты AgNi+Au; катушка 60В DC; степень защиты RTI; опции: кнопка тест + мех.индикатор | 1 | 2180 | 10 | 55 | 10 | B | 12-14 недель | 2024-04-05 | 8012823094298 | 0.035
553490605070 | 55.34.9.060.5070 | Миниатюрное универсальное электромеханическое реле; монтаж в розетку; 4CO 7A; контакты AgNi+Au; катушка 60В DC; степень защиты RTI; опции: кнопка тест + LED | 1 | 2370 | 10 | 55 | 10 | B | 12-14 недель | 2024-04-05 | 8012823112688 | 0.035
553490605074 | 55.34.9.060.5074 | Миниатюрное универсальное электромеханическое реле; монтаж в розетку; 4CO 7A; контакты AgNi+Au; катушка 60В DC; степень защиты RTI; опции: кнопка тест + мех.индикатор + LED | 1 | 2370 | 10 | 55 | 10 | B | 12-14 недель | 2024-04-05 | 8012823328669 | 0.035
553490605080 | 55.34.9.060.5080 | Миниатюрное универсальное электромеханическое реле; монтаж в розетку; 4CO 7A; контакты AgNi+Au; катушка 60В DC; степень защиты RTI; опции: LED + диод | 1 | 2370 | 10 | 55 | 10 | B | 12-14 недель | 2024-04-05 | 8012823117065 | 0.035
553490605090 | 55.34.9.060.5090 | Миниатюрное универсальное электромеханическое реле; монтаж в розетку; 4CO 7A; контакты AgNi+Au; катушка 60В DC; степень защиты RTI; опции: кнопка тест + LED + диод | 1 | 2370 | 10 | 55 | 10 | B | 12-14 недель | 2024-04-05 | 8012823094793 | 0.035
553490720000T | 55.34.9.072.0000T | Миниатюрное универсальное электромеханическое реле; монтаж в розетку; 4CO 7A; контакты AgNi; катушка 72В DC; степень защиты RTI; опции: нет; версия для ЖД-транспорта | 1 | 1835 | 10 | 55 | 10 | C | >14 недель | 2024-04-05 | 8012823411859 | 0.035
553490800000 | 55.34.9.080.0000 | Миниатюрное универсальное электромеханическое реле; монтаж в розетку; 4CO 7A; контакты AgNi; катушка 80В DC; степень защиты RTI; опции: нет | 1 | 1155 | 10 | 55 | 10 | B | 12-14 недель | 2024-04-05 | 8012823249124 | 0.035
553490800040 | 55.34.9.080.0040 | Миниатюрное универсальное электромеханическое реле; монтаж в розетку; 4CO 7A; контакты AgNi; катушка 80В DC; степень защиты RTI; опции: кнопка тест + мех.индикатор | 1 | 1155 | 10 | 55 | 10 | B | 12-14 недель | 2024-04-05 | 8012823103785 | 0.035
553490800094 | 55.34.9.080.0094 | Миниатюрное универсальное электромеханическое реле; монтаж в розетку; 4CO 7A; контакты AgNi; катушка 80В DC; степень защиты RTI; опции: кнопка тест + мех.индикатор + LED + диод | 1 | 1347 | 10 | 55 | 10 | B | 12-14 недель | 2024-04-05 | 8012823198651 | 0.035
553491100000 | 55.34.9.110.0000 | Миниатюрное универсальное электромеханическое реле; монтаж в розетку; 4CO 7A; контакты AgNi; катушка 110В DC; степень защиты RTI; опции: нет | 1 | 1148 | 10 | 55 | 10 | B | 12-14 недель | 2024-04-05 | 8012823249131 | 0.035
553491100000T | 55.34.9.110.0000T | Миниатюрное универсальное электромеханическое реле; монтаж в розетку; 4CO 7A; контакты AgNi; катушка 110В DC; степень защиты RTI; опции: нет; версия для ЖД-транспорта | 1 | 1795 | 10 | 55 | 10 | B | 12-14 недель | 2024-04-05 | 8012823080437 | 0.035
553491100020 | 55.34.9.110.0020 | Миниатюрное универсальное электромеханическое реле; монтаж в розетку; 4CO 7A; контакты AgNi; катушка 110В DC; степень защиты RTI; опции: мех.индикатор | 1 | 1148 | 10 | 55 | 10 | A | 9-11 недель | 2024-04-05 | 8012823197500 | 0.035
553491100040 | 55.34.9.110.0040 | Миниатюрное универсальное электромеханическое реле; монтаж в розетку; 4CO 7A; контакты AgNi; катушка 110В DC; степень защиты RTI; опции: кнопка тест + мех.индикатор | 1 | 1148 | 10 | 55 | 10 | A | 9-11 недель | 2024-04-05 | 8012823080802 | 0.033
553491100040PAS | 55.34.9.110.0040PAS | Миниатюрное универсальное электромеханическое реле; монтаж в розетку; 4CO 7A; контакты AgNi; катушка 110В DC; степень защиты RTI; опции: кнопка тест + мех.индикатор; упаковка 1шт. | 1 | 1148 | 1 | 55 | 1 | B | 12-14 недель | 2024-04-05 | 8012823287676 | 0.0331
553491100060 | 55.34.9.110.0060 | Миниатюрное универсальное электромеханическое реле; монтаж в розетку; 4CO 7A; контакты AgNi; катушка 110В DC; степень защиты RTI; опции: диод + LED | 1 | 1337 | 10 | 55 | 10 | B | 12-14 недель | 2024-04-05 | 8012823037660 | 0.035
553491100070 | 55.34.9.110.0070 | Миниатюрное универсальное электромеханическое реле; монтаж в розетку; 4CO 7A; контакты AgNi; катушка 110В DC; степень защиты RTI; опции: кнопка тест + LED | 1 | 1337 | 10 | 55 | 10 | B | 12-14 недель | 2024-04-05 | 8012823037684 | 0.035
553491100074 | 55.34.9.110.0074 | Миниатюрное универсальное электромеханическое реле; монтаж в розетку; 4CO 7A; контакты AgNi; катушка 110В DC; степень защиты RTI; опции: кнопка тест + мех.индикатор + LED | 1 | 1337 | 10 | 55 | 10 | A | 9-11 недель | 2024-04-05 | 8012823102771 | 0.035
553491100080 | 55.34.9.110.0080 | Миниатюрное универсальное электромеханическое реле; монтаж в розетку; 4CO 7A; контакты AgNi; катушка 110В DC; степень защиты RTI; опции: LED + диод | 1 | 1337 | 10 | 55 | 10 | B | 12-14 недель | 2024-04-05 | 8012823086576 | 0.035
553491100090 | 55.34.9.110.0090 | Миниатюрное универсальное электромеханическое реле; монтаж в розетку; 4CO 7A; контакты AgNi; катушка 110В DC; степень защиты RTI; опции: кнопка тест + LED + диод | 1 | 1337 | 10 | 55 | 10 | A | 9-11 недель | 2024-04-05 | 8012823090184 | 0.035
553491100094 | 55.34.9.110.0094 | Миниатюрное универсальное электромеханическое реле; монтаж в розетку; 4CO 7A; контакты AgNi; катушка 110В DC; степень защиты RTI; опции: кнопка тест + мех.индикатор + LED + диод | 1 | 1337 | 10 | 55 | 10 | A | 9-11 недель | 2024-04-05 | 8012823120584 | 0.035
553491100094PAS | 55.34.9.110.0094PAS | Миниатюрное универсальное электромеханическое реле; монтаж в розетку; 4CO 7A; контакты AgNi; катушка 110В DC; степень защиты RTI; опции: кнопка тест + мех.индикатор + LED + диод; упаковка 1шт. | 1 | 1337 | 1 | 55 | 1 | B | 12-14 недель | 2024-04-05 | 8012823287683 | 0.0351
553491102000 | 55.34.9.110.2000 | Миниатюрное универсальное электромеханическое реле; монтаж в розетку; 4CO 7A; контакты AgCdO; катушка 110В DC; степень защиты RTI; опции: нет | 1 | 1258 | 10 | 55 | 10 | B | 12-14 недель | 2024-04-05 | 8012823109084 | 0.035
553491102040 | 55.34.9.110.2040 | Миниатюрное универсальное электромеханическое реле; монтаж в розетку; 4CO 7A; контакты AgCdO; катушка 110В DC; степень защиты RTI; опции: кнопка тест + мех.индикатор | 1 | 1258 | 10 | 55 | 10 | B | 12-14 недель | 2024-04-05 | 8012823107462 | 0.035
553491102090 | 55.34.9.110.2090 | Миниатюрное универсальное электромеханическое реле; монтаж в розетку; 4CO 7A; контакты AgCdO; катушка 110В DC; степень защиты RTI; опции: кнопка тест + LED + диод | 1 | 1448 | 10 | 55 | 10 | B | 12-14 недель | 2024-04-05 | 8012823094809 | 0.035
553491105000 | 55.34.9.110.5000 | Миниатюрное универсальное электромеханическое реле; монтаж в розетку; 4CO 7A; контакты AgNi+Au; катушка 110В DC; степень защиты RTI; опции: нет | 1 | 2172 | 10 | 55 | 10 | B | 12-14 недель | 2024-04-05 | 8012823037707 | 0.035
553491105040 | 55.34.9.110.5040 | Миниатюрное универсальное электромеханическое реле; монтаж в розетку; 4CO 7A; контакты AgNi+Au; катушка 110В DC; степень защиты RTI; опции: кнопка тест + мех.индикатор | 1 | 2172 | 10 | 55 | 10 | B | 12-14 недель | 2024-04-05 | 8012823087597 | 0.035
553491105060 | 55.34.9.110.5060 | Миниатюрное универсальное электромеханическое реле; монтаж в розетку; 4CO 7A; контакты AgNi+Au; катушка 110В DC; степень защиты RTI; опции: диод + LED | 1 | 2361 | 10 | 55 | 10 | B | 12-14 недель | 2024-04-05 | 8012823123431 | 0.035
553491105080 | 55.34.9.110.5080 | Миниатюрное универсальное электромеханическое реле; монтаж в розетку; 4CO 7A; контакты AgNi+Au; катушка 110В DC; степень защиты RTI; опции: LED + диод | 1 | 2361 | 10 | 55 | 10 | B | 12-14 недель | 2024-04-05 | 8012823105918 | 0.035
553491105090 | 55.34.9.110.5090 | Миниатюрное универсальное электромеханическое реле; монтаж в розетку; 4CO 7A; контакты AgNi+Au; катушка 110В DC; степень защиты RTI; опции: кнопка тест + LED + диод | 1 | 2361 | 10 | 55 | 10 | B | 12-14 недель | 2024-04-05 | 8012823115962 | 0.035
553491105094 | 55.34.9.110.5094 | Миниатюрное универсальное электромеханическое реле; монтаж в розетку; 4CO 7A; контакты AgNi+Au; катушка 110В DC; степень защиты RTI; опции: кнопка тест + мех.индикатор + LED + диод | 1 | 2361 | 10 | 55 | 10 | B | 12-14 недель | 2024-04-05 | 8012823099767 | 0.035
553491109202 | 55.34.9.110.9202 | Миниатюрное универсальное электромеханическое реле; монтаж в розетку; 4CO 7A; контакты AgNi; катушка 110B DC (рабочий диапазон 0.75...1,1Un); степень защиты RTI; опции: нет; специальная версия с нормированным срабатыванием (Umin=0,6Un) | 1 | 1713 | 10 | 55 | 10 | B | 12-14 недель | 2024-04-05 | 8012823434551 | 0.035
553491250000 | 55.34.9.125.0000 | Миниатюрное универсальное электромеханическое реле; монтаж в розетку; 4CO 7A; контакты AgNi; катушка 125В DC; степень защиты RTI; опции: нет | 1 | 1376 | 10 | 55 | 10 | B | 12-14 недель | 2024-04-05 | 8012823249155 | 0.035
553491250020 | 55.34.9.125.0020 | Миниатюрное универсальное электромеханическое реле; монтаж в розетку; 4CO 7A; контакты AgNi; катушка 125В DC; степень защиты RTI; опции: мех.индикатор | 1 | 1376 | 10 | 55 | 10 | B | 12-14 недель | 2024-04-05 | 8012823195889 | 0.035
553491250040 | 55.34.9.125.0040 | Миниатюрное универсальное электромеханическое реле; монтаж в розетку; 4CO 7A; контакты AgNi; катушка 125В DC; степень защиты RTI; опции: кнопка тест + мех.индикатор | 1 | 1376 | 10 | 55 | 10 | A | 9-11 недель | 2024-04-05 | 8012823085074 | 0.035
553491250040PAS | 55.34.9.125.0040PAS | Миниатюрное универсальное электромеханическое реле; монтаж в розетку; 4CO 7A; контакты AgNi; катушка 125В DC; степень защиты RTI; опции: кнопка тест + мех.индикатор; упаковка 1шт. | 1 | 1376 | 1 | 55 | 1 | B | 12-14 недель | 2024-04-05 | 8012823307251 | 0.0351
553491250060 | 55.34.9.125.0060 | Миниатюрное универсальное электромеханическое реле; монтаж в розетку; 4CO 7A; контакты AgNi; катушка 125В DC; степень защиты RTI; опции: диод + LED | 1 | 1567 | 10 | 55 | 10 | B | 12-14 недель | 2024-04-05 | 8012823089935 | 0.035
553491250070 | 55.34.9.125.0070 | Миниатюрное универсальное электромеханическое реле; монтаж в розетку; 4CO 7A; контакты AgNi; катушка 125В DC; степень защиты RTI; опции: кнопка тест + LED | 1 | 1567 | 10 | 55 | 10 | B | 12-14 недель | 2024-04-05 | 8012823096063 | 0.035
553491250074 | 55.34.9.125.0074 | Миниатюрное универсальное электромеханическое реле; монтаж в розетку; 4CO 7A; контакты AgNi; катушка 125В DC; степень защиты RTI; опции: кнопка тест + мех.индикатор + LED | 1 | 1567 | 10 | 55 | 10 | B | 12-14 недель | 2024-04-05 | 8012823107851 | 0.035
553491250080 | 55.34.9.125.0080 | Миниатюрное универсальное электромеханическое реле; монтаж в розетку; 4CO 7A; контакты AgNi; катушка 125В DC; степень защиты RTI; опции: LED + диод | 1 | 1567 | 10 | 55 | 10 | B | 12-14 недель | 2024-04-05 | 8012823087719 | 0.035
553491250090 | 55.34.9.125.0090 | Миниатюрное универсальное электромеханическое реле; монтаж в розетку; 4CO 7A; контакты AgNi; катушка 125В DC; степень защиты RTI; опции: кнопка тест + LED + диод | 1 | 1567 | 10 | 55 | 10 | A | 9-11 недель | 2024-04-05 | 8012823101309 | 0.035
553491250094 | 55.34.9.125.0094 | Миниатюрное универсальное электромеханическое реле; монтаж в розетку; 4CO 7A; контакты AgNi; катушка 125В DC; степень защиты RTI; опции: кнопка тест + мех.индикатор + LED + диод | 1 | 1567 | 10 | 55 | 10 | A | 9-11 недель | 2024-04-05 | 8012823112800 | 0.035
553491250094PAS | 55.34.9.125.0094PAS | Миниатюрное универсальное электромеханическое реле; монтаж в розетку; 4CO 7A; контакты AgNi; катушка 125В DC; степень защиты RTI; опции: кнопка тест + мех.индикатор + LED + диод; упаковка 1шт. | 1 | 1567 | 1 | 55 | 1 | B | 12-14 недель | 2024-04-05 | 8012823307268 | 0.0351
553491252000 | 55.34.9.125.2000 | Миниатюрное универсальное электромеханическое реле; монтаж в розетку; 4CO 7A; контакты AgCdO; катушка 125В DC; степень защиты RTI; опции: нет | 1 | 1487 | 10 | 55 | 10 | B | 12-14 недель | 2024-04-05 | 8012823109091 | 0.035
553491252040 | 55.34.9.125.2040 | Миниатюрное универсальное электромеханическое реле; монтаж в розетку; 4CO 7A; контакты AgCdO; катушка 125В DC; степень защиты RTI; опции: кнопка тест + мех.индикатор | 1 | 1487 | 10 | 55 | 10 | B | 12-14 недель | 2024-04-05 | 8012823300474 | 0.035
553491252074 | 55.34.9.125.2074 | Миниатюрное универсальное электромеханическое реле; монтаж в розетку; 4CO 7A; контакты AgCdO; катушка 125В DC; степень защиты RTI; опции: кнопка тест + мех.индикатор + LED | 1 | 1678 | 10 | 55 | 10 | B | 12-14 недель | 2024-04-05 | 8012823122687 | 0.035
553491255000 | 55.34.9.125.5000 | Миниатюрное универсальное электромеханическое реле; монтаж в розетку; 4CO 7A; контакты AgNi+Au; катушка 125В DC; степень защиты RTI; опции: нет | 1 | 2399 | 10 | 55 | 10 | B | 12-14 недель | 2024-04-05 | 8012823096070 | 0.035
553491255040 | 55.34.9.125.5040 | Миниатюрное универсальное электромеханическое реле; монтаж в розетку; 4CO 7A; контакты AgNi+Au; катушка 125В DC; степень защиты RTI; опции: кнопка тест + мех.индикатор | 1 | 2399 | 10 | 55 | 10 | B | 12-14 недель | 2024-04-05 | 8012823185828 | 0.035
553491255070 | 55.34.9.125.5070 | Миниатюрное универсальное электромеханическое реле; монтаж в розетку; 4CO 7A; контакты AgNi+Au; катушка 125В DC; степень защиты RTI; опции: кнопка тест + LED | 1 | 2592 | 10 | 55 | 10 | B | 12-14 недель | 2024-04-05 | 8012823111230 | 0.035
553491255094 | 55.34.9.125.5094 | Миниатюрное универсальное электромеханическое реле; монтаж в розетку; 4CO 7A; контакты AgNi+Au; катушка 125В DC; степень защиты RTI; опции: кнопка тест + мех.индикатор + LED + диод | 1 | 2592 | 10 | 55 | 10 | B | 12-14 недель | 2024-04-05 | 8012823284774 | 0.035
553491400000 | 55.34.9.140.0000 | Миниатюрное универсальное электромеханическое реле; монтаж в розетку; 4CO 7A; контакты AgNi; катушка 140B DC; степень защиты RTI; опции: нет | 1 | 1376 | 10 | 55 | 10 | B | 12-14 недель | 2024-04-05 | 8012823249162 | 0.035
553491400020 | 55.34.9.140.0020 | Миниатюрное универсальное электромеханическое реле; монтаж в розетку; 4CO 7A; контакты AgNi; катушка 140B DC; степень защиты RTI; опции: мех.индикатор | 1 | 1376 | 10 | 55 | 10 | B | 12-14 недель | 2024-04-05 | 8012823280080 | 0.035
553491400040 | 55.34.9.140.0040 | Миниатюрное универсальное электромеханическое реле; монтаж в розетку; 4CO 7A; контакты AgNi; катушка 140B DC; степень защиты RTI; опции: кнопка тест + мех.индикатор | 1 | 1376 | 10 | 55 | 10 | B | 12-14 недель | 2024-04-05 | 8012823114880 | 0.035
553491405040 | 55.34.9.140.5040 | Миниатюрное универсальное электромеханическое реле; монтаж в розетку; 4CO 7A; контакты AgNi+Au; катушка 140B DC; степень защиты RTI; опции: кнопка тест + мех.индикатор | 1 | 2399 | 10 | 55 | 10 | B | 12-14 недель | 2024-04-05 | 8012823117102 | 0.035
553491405070 | 55.34.9.140.5070 | Миниатюрное универсальное электромеханическое реле; монтаж в розетку; 4CO 7A; контакты AgNi+Au; катушка 140В DC; степень защиты RTI; опции: кнопка тест + LED | 1 | 2592 | 10 | 55 | 10 | B | 12-14 недель | 2024-04-05 | 8012823117195 | 0.035
553491405074 | 55.34.9.140.5074 | Миниатюрное универсальное электромеханическое реле; монтаж в розетку; 4CO 7A; контакты AgNi+Au; катушка 140В DC; степень защиты RTI; опции: кнопка тест + мех.индикатор + LED | 1 | 2592 | 10 | 55 | 10 | B | 12-14 недель | 2024-04-05 | 8012823082615 | 0.035
553491450000 | 55.34.9.145.0000 | Миниатюрное универсальное электромеханическое реле; монтаж в розетку; 4CO 7A; контакты AgNi; катушка 145B DC; степень защиты RTI; опции: нет | 1 | 1376 | 10 | 55 | 10 | B | 12-14 недель | 2024-04-05 | 8012823249186 | 0.035
553491450040 | 55.34.9.145.0040 | Миниатюрное универсальное электромеханическое реле; монтаж в розетку; 4CO 7A; контакты AgNi; катушка 145B DC; степень защиты RTI; опции: кнопка тест + мех.индикатор | 1 | 1376 | 10 | 55 | 10 | B | 12-14 недель | 2024-04-05 | 8012823094939 | 0.035
553492200000 | 55.34.9.220.0000 | Миниатюрное универсальное электромеханическое реле; монтаж в розетку; 4CO 7A; контакты AgNi; катушка 220B DC; степень защиты RTI; опции: нет | 1 | 2085 | 10 | 55 | 10 | B | 12-14 недель | 2024-04-05 | 8012823249179 | 0.035
553492200020 | 55.34.9.220.0020 | Миниатюрное универсальное электромеханическое реле; монтаж в розетку; 4CO 7A; контакты AgNi; катушка 220B DC; степень защиты RTI; опции: мех.индикатор | 1 | 2085 | 10 | 55 | 10 | B | 12-14 недель | 2024-04-05 | 8012823286518 | 0.035
553492200040 | 55.34.9.220.0040 | Миниатюрное универсальное электромеханическое реле; монтаж в розетку; 4CO 7A; контакты AgNi; катушка 220B DC; степень защиты RTI; опции: кнопка тест + мех.индикатор | 1 | 2010 | 10 | 55 | 10 | A | 9-11 недель | 2024-04-05 | 8012823085111 | 0.033
553492200040PAS | 55.34.9.220.0040PAS | Миниатюрное универсальное электромеханическое реле; монтаж в розетку; 4CO 7A; контакты AgNi; катушка 220B DC; степень защиты RTI; опции: кнопка тест + мех.индикатор; упаковка 1шт. | 1 | 2010 | 1 | 55 | 1 | B | 12-14 недель | 2024-04-05 | 8012823287690 | 0.033
553492202020 | 55.34.9.220.2020 | Миниатюрное универсальное электромеханическое реле; монтаж в розетку; 4CO 7A; контакты AgCdO; катушка 220B DC; степень защиты RTI; опции: мех.индикатор | 1 | 2197 | 10 | 55 | 10 | B | 12-14 недель | 2024-04-05 | 8012823289380 | 0.035
553492202040 | 55.34.9.220.2040 | Миниатюрное универсальное электромеханическое реле; монтаж в розетку; 4CO 7A; контакты AgCdO; катушка 220B DC; степень защиты RTI; опции: кнопка тест + мех.индикатор | 1 | 2197 | 10 | 55 | 10 | B | 12-14 недель | 2024-04-05 | 8012823117898 | 0.035
553492205000 | 55.34.9.220.5000 | Миниатюрное универсальное электромеханическое реле; монтаж в розетку; 4CO 7A; контакты AgNi+Au; катушка 220B DC; степень защиты RTI; опции: нет | 1 | 3120 | 10 | 55 | 10 | B | 12-14 недель | 2024-04-05 |  | 0.035
553492205020 | 55.34.9.220.5020 | Миниатюрное универсальное электромеханическое реле; монтаж в розетку; 4CO 7A; контакты AgNi+Au; катушка 220B DC; степень защиты RTI; опции: мех.индикатор | 1 | 3120 | 10 | 55 | 10 | C | >14 недель | 2024-04-05 | 8012823423609 | 0.035
553492205040 | 55.34.9.220.5040 | Миниатюрное универсальное электромеханическое реле; монтаж в розетку; 4CO 7A; контакты AgNi+Au; катушка 220B DC; степень защиты RTI; опции: кнопка тест + мех.индикатор | 1 | 3109 | 10 | 55 | 10 | A | 9-11 недель | 2024-04-05 | 8012823114293 | 0.035
553492209202 | 55.34.9.220.9202 | Миниатюрное универсальное электромеханическое реле; монтаж в розетку; 4CO 7A; контакты AgNi; катушка 220B DC (рабочий диапазон 0.75...1,1Un); степень защиты RTI; опции: нет; специальная версия с нормированным срабатыванием (Umin=0,6Un) | 1 | 2057 | 10 | 55 | 10 | B | 12-14 недель | 2024-04-05 | 8012823368016 | 0.032
563280060000 | 56.32.8.006.0000 | Миниатюрное силовое электромеханическое реле; монтаж в розетку или наконечники Faston (4.8х0.5мм); 2CO 12A; контакты AgNi; катушка 6В АC; степень защиты RTI; опции: нет | 1 | 1551 | 10 | 56 | 10 | B | 12-14 недель | 2024-04-05 | 8012823249216 | 0.035
563280060040 | 56.32.8.006.0040 | Миниатюрное силовое электромеханическое реле; монтаж в розетку или наконечники Faston (4.8х0.5мм); 2CO 12A; контакты AgNi; катушка 6В АC; степень защиты RTI; опции: кнопка тест + мех.индикатор | 1 | 1551 | 10 | 56 | 10 | B | 12-14 недель | 2024-04-05 | 8012823111407 | 0.035
563280060300 | 56.32.8.006.0300 | Миниатюрное силовое электромеханическое реле; монтаж в розетку или наконечники Faston (4.8х0.5мм); 2NO 12A; контакты AgNi (зазор ≥ 1.5мм); катушка 6В АC; степень защиты RTI; опции: нет | 1 | 1551 | 10 | 56 | 10 | B | 12-14 недель | 2024-04-05 | 8012823187556 | 0.035
563280120000 | 56.32.8.012.0000 | Миниатюрное силовое электромеханическое реле; монтаж в розетку или наконечники Faston (4.8х0.5мм); 2CO 12A; контакты AgNi; катушка 12В АC; степень защиты RTI; опции: нет | 1 | 1356 | 10 | 56 | 10 | B | 12-14 недель | 2024-04-05 | 8012823249209 | 0.035
563280120030 | 56.32.8.012.0030 | Миниатюрное силовое электромеханическое реле; монтаж в розетку или наконечники Faston (4.8х0.5мм); 2CO 12A; контакты AgNi; катушка 12В АC; степень защиты RTI; опции: LED | 1 | 1746 | 10 | 56 | 10 | B | 12-14 недель | 2024-04-05 | 8012823110806 | 0.035
563280120040 | 56.32.8.012.0040 | Миниатюрное силовое электромеханическое реле; монтаж в розетку или наконечники Faston (4.8х0.5мм); 2CO 12A; контакты AgNi; катушка 12В АC; степень защиты RTI; опции: кнопка тест + мех.индикатор | 1 | 1356 | 10 | 56 | 10 | A | 9-11 недель | 2024-04-05 | 8012823098166 | 0.035
563280120040PAS | 56.32.8.012.0040PAS | Миниатюрное силовое электромеханическое реле; монтаж в розетку или наконечники Faston (4.8х0.5мм); 2CO 12A; контакты AgNi; катушка 12В АC; степень защиты RTI; опции: кнопка тест + мех.индикатор; упаковка 1шт. | 1 | 1356 | 1 | 56 | 1 | B | 12-14 недель | 2024-04-05 | 8012823287706 | 0.0349
563280120050 | 56.32.8.012.0050 | Миниатюрное силовое электромеханическое реле; монтаж в розетку или наконечники Faston (4.8х0.5мм); 2CO 12A; контакты AgNi; катушка 12В АC; степень защиты RTI; опции: кнопка тест + LED | 1 | 1746 | 10 | 56 | 10 | B | 12-14 недель | 2024-04-05 | 8012823261959 | 0.035
563280120054 | 56.32.8.012.0054 | Миниатюрное силовое электромеханическое реле; монтаж в розетку или наконечники Faston (4.8х0.5мм); 2CO 12A; контакты AgNi; катушка 12В АC; степень защиты RTI; опции: кнопка тест + мех.индикатор + LED | 1 | 1746 | 10 | 56 | 10 | B | 12-14 недель | 2024-04-05 | 8012823268910 | 0.035
563280120300 | 56.32.8.012.0300 | Миниатюрное силовое электромеханическое реле; монтаж в розетку или наконечники Faston (4.8х0.5мм); 2NO 12A; контакты AgNi (зазор ≥ 1.5мм); катушка 12В АC; степень защиты RTI; опции: нет | 1 | 1356 | 10 | 56 | 10 | B | 12-14 недель | 2024-04-05 | 8012823107141 | 0.035
563280122000 | 56.32.8.012.2000 | Миниатюрное силовое электромеханическое реле; монтаж в розетку или наконечники Faston (4.8х0.5мм); 2CO 12A; контакты AgCdO; катушка 12В АC; степень защиты RTI; опции: нет | 1 | 1496 | 10 | 56 | 10 | B | 12-14 недель | 2024-04-05 | 8012823084329 | 0.035
563280122040 | 56.32.8.012.2040 | Миниатюрное силовое электромеханическое реле; монтаж в розетку или наконечники Faston (4.8х0.5мм); 2CO 12A; контакты AgCdO; катушка 12В АC; степень защиты RTI; опции: кнопка тест + мех.индикатор | 1 | 1496 | 10 | 56 | 10 | B | 12-14 недель | 2024-04-05 | 8012823284941 | 0.035
563280240000 | 56.32.8.024.0000 | Миниатюрное силовое электромеханическое реле; монтаж в розетку или наконечники Faston (4.8х0.5мм); 2CO 12A; контакты AgNi; катушка 24В АC; степень защиты RTI; опции: нет | 1 | 1356 | 10 | 56 | 10 | A | 9-11 недель | 2024-04-05 | 8012823249223 | 0.035
563280240030 | 56.32.8.024.0030 | Миниатюрное силовое электромеханическое реле; монтаж в розетку или наконечники Faston (4.8х0.5мм); 2CO 12A; контакты AgNi; катушка 24В АC; степень защиты RTI; опции: LED | 1 | 1746 | 10 | 56 | 10 | B | 12-14 недель | 2024-04-05 | 8012823089454 | 0.035
563280240040 | 56.32.8.024.0040 | Миниатюрное силовое электромеханическое реле; монтаж в розетку или наконечники Faston (4.8х0.5мм); 2CO 12A; контакты AgNi; катушка 24В АC; степень защиты RTI; опции: кнопка тест + мех.индикатор | 1 | 1356 | 10 | 56 | 10 | A | 9-11 недель | 2024-04-05 | 8012823098173 | 0.035
563280240040PAS | 56.32.8.024.0040PAS | Миниатюрное силовое электромеханическое реле; монтаж в розетку или наконечники Faston (4.8х0.5мм); 2CO 12A; контакты AgNi; катушка 24В АC; степень защиты RTI; опции: кнопка тест + мех.индикатор; упаковка 1шт. | 1 | 1356 | 1 | 56 | 1 | B | 12-14 недель | 2024-04-05 | 8012823287713 | 0.0349
563280240050 | 56.32.8.024.0050 | Миниатюрное силовое электромеханическое реле; монтаж в розетку или наконечники Faston (4.8х0.5мм); 2CO 12A; контакты AgNi; катушка 24В АC; степень защиты RTI; опции: кнопка тест + LED | 1 | 1746 | 10 | 56 | 10 | B | 12-14 недель | 2024-04-05 | 8012823101101 | 0.035
563280240054 | 56.32.8.024.0054 | Миниатюрное силовое электромеханическое реле; монтаж в розетку или наконечники Faston (4.8х0.5мм); 2CO 12A; контакты AgNi; катушка 24В АC; степень защиты RTI; опции: кнопка тест + мех.индикатор + LED | 1 | 1746 | 10 | 56 | 10 | A | 9-11 недель | 2024-04-05 | 8012823097251 | 0.035
563280240054PAS | 56.32.8.024.0054PAS | Миниатюрное силовое электромеханическое реле; монтаж в розетку или наконечники Faston (4.8х0.5мм); 2CO 12A; контакты AgNi; катушка 24В АC; степень защиты RTI; опции: кнопка тест + мех.индикатор + LED; упаковка 1шт. | 1 | 1746 | 1 | 56 | 1 | B | 12-14 недель | 2024-04-05 | 8012823307275 | 0.0349
563280240300 | 56.32.8.024.0300 | Миниатюрное силовое электромеханическое реле; монтаж в розетку или наконечники Faston (4.8х0.5мм); 2NO 12A; контакты AgNi (зазор ≥ 1.5мм); катушка 24В АC; степень защиты RTI; опции: нет | 1 | 1356 | 10 | 56 | 10 | A | 9-11 недель | 2024-04-05 | 8012823110769 | 0.035
563280240300PAS | 56.32.8.024.0300PAS | Миниатюрное силовое электромеханическое реле; монтаж в розетку или наконечники Faston (4.8х0.5мм); 2NO 12A; контакты AgNi (зазор ≥ 1.5мм); катушка 24В АC; степень защиты RTI; опции: нет; упаковка 1шт. | 1 | 1356 | 1 | 56 | 1 | B | 12-14 недель | 2024-04-05 | 8012823307282 | 0.0349
563280242000 | 56.32.8.024.2000 | Миниатюрное силовое электромеханическое реле; монтаж в розетку или наконечники Faston (4.8х0.5мм); 2CO 12A; контакты AgCdO; катушка 24В АC; степень защиты RTI; опции: нет | 1 | 1496 | 10 | 56 | 10 | B | 12-14 недель | 2024-04-05 | 8012823099996 | 0.035
563280242040 | 56.32.8.024.2040 | Миниатюрное силовое электромеханическое реле; монтаж в розетку или наконечники Faston (4.8х0.5мм); 2CO 12A; контакты AgCdO; катушка 24В АC; степень защиты RTI; опции: кнопка тест + мех.индикатор | 1 | 1496 | 10 | 56 | 10 | B | 12-14 недель | 2024-04-05 | 8012823098906 | 0.035
563280244040 | 56.32.8.024.4040 | Миниатюрное силовое электромеханическое реле; монтаж в розетку или наконечники Faston (4.8х0.5мм); 2CO 12A; контакты AgSnO2; катушка 24В АC; степень защиты RTI; опции: кнопка тест + мех.индикатор | 1 | 1551 | 10 | 56 | 10 | B | 12-14 недель | 2024-04-05 | 8012823120607 | 0.035
563280480000 | 56.32.8.048.0000 | Миниатюрное силовое электромеханическое реле; монтаж в розетку или наконечники Faston (4.8х0.5мм); 2CO 12A; контакты AgNi; катушка 48В АC; степень защиты RTI; опции: нет | 1 | 1551 | 10 | 56 | 10 | B | 12-14 недель | 2024-04-05 | 8012823249230 | 0.035
563280480040 | 56.32.8.048.0040 | Миниатюрное силовое электромеханическое реле; монтаж в розетку или наконечники Faston (4.8х0.5мм); 2CO 12A; контакты AgNi; катушка 48В АC; степень защиты RTI; опции: кнопка тест + мех.индикатор | 1 | 1551 | 10 | 56 | 10 | B | 12-14 недель | 2024-04-05 | 8012823109626 | 0.035
563280480050 | 56.32.8.048.0050 | Миниатюрное силовое электромеханическое реле; монтаж в розетку или наконечники Faston (4.8х0.5мм); 2CO 12A; контакты AgNi; катушка 48В АC; степень защиты RTI; опции: кнопка тест + LED | 1 | 1940 | 10 | 56 | 10 | B | 12-14 недель | 2024-04-05 | 8012823121338 | 0.035
563280480054 | 56.32.8.048.0054 | Миниатюрное силовое электромеханическое реле; монтаж в розетку или наконечники Faston (4.8х0.5мм); 2CO 12A; контакты AgNi; катушка 48В АC; степень защиты RTI; опции: кнопка тест + мех.индикатор + LED | 1 | 1940 | 10 | 56 | 10 | B | 12-14 недель | 2024-04-05 | 8012823284590 | 0.035
563280480300 | 56.32.8.048.0300 | Миниатюрное силовое электромеханическое реле; монтаж в розетку или наконечники Faston (4.8х0.5мм); 2NO 12A; контакты AgNi (зазор ≥ 1.5мм); катушка 48В АC; степень защиты RTI; опции: нет | 1 | 1551 | 10 | 56 | 10 | B | 12-14 недель | 2024-04-05 | 8012823112275 | 0.035
563280482000 | 56.32.8.048.2000 | Миниатюрное силовое электромеханическое реле; монтаж в розетку или наконечники Faston (4.8х0.5мм); 2CO 12A; контакты AgCdO; катушка 48В АC; степень защиты RTI; опции: нет | 1 | 1693 | 10 | 56 | 10 | B | 12-14 недель | 2024-04-05 | 8012823235905 | 0.035
563280600000 | 56.32.8.060.0000 | Миниатюрное силовое электромеханическое реле; монтаж в розетку или наконечники Faston (4.8х0.5мм); 2CO 12A; контакты AgNi; катушка 60В АC; степень защиты RTI; опции: нет | 1 | 1551 | 10 | 56 | 10 | B | 12-14 недель | 2024-04-05 | 8012823249254 | 0.035
563280600300 | 56.32.8.060.0300 | Миниатюрное силовое электромеханическое реле; монтаж в розетку или наконечники Faston (4.8х0.5мм); 2NO 12A; контакты AgNi (зазор ≥ 1.5мм); катушка 60В АC; степень защиты RTI; опции: нет | 1 | 1551 | 10 | 56 | 10 | B | 12-14 недель | 2024-04-05 | 8012823187570 | 0.035
563281100000 | 56.32.8.110.0000 | Миниатюрное силовое электромеханическое реле; монтаж в розетку или наконечники Faston (4.8х0.5мм); 2CO 12A; контакты AgNi; катушка 110В АC; степень защиты RTI; опции: нет | 1 | 1551 | 10 | 56 | 10 | A | 9-11 недель | 2024-04-05 | 8012823249247 | 0.035
563281100030 | 56.32.8.110.0030 | Миниатюрное силовое электромеханическое реле; монтаж в розетку или наконечники Faston (4.8х0.5мм); 2CO 12A; контакты AgNi; катушка 110В АC; степень защиты RTI; опции: LED | 1 | 1940 | 10 | 56 | 10 | B | 12-14 недель | 2024-04-05 | 8012823109855 | 0.035
563281100040 | 56.32.8.110.0040 | Миниатюрное силовое электромеханическое реле; монтаж в розетку или наконечники Faston (4.8х0.5мм); 2CO 12A; контакты AgNi; катушка 110В АC; степень защиты RTI; опции: кнопка тест + мех.индикатор | 1 | 1551 | 10 | 56 | 10 | A | 9-11 недель | 2024-04-05 | 8012823100647 | 0.035
563281100040PAS | 56.32.8.110.0040PAS | Миниатюрное силовое электромеханическое реле; монтаж в розетку или наконечники Faston (4.8х0.5мм); 2CO 12A; контакты AgNi; катушка 110В АC; степень защиты RTI; опции: кнопка тест + мех.индикатор; упаковка 1шт. | 1 | 1551 | 1 | 56 | 1 | B | 12-14 недель | 2024-04-05 | 8012823287720 | 0.0349
563281100050 | 56.32.8.110.0050 | Миниатюрное силовое электромеханическое реле; монтаж в розетку или наконечники Faston (4.8х0.5мм); 2CO 12A; контакты AgNi; катушка 110В АC; степень защиты RTI; опции: кнопка тест + LED | 1 | 1940 | 10 | 56 | 10 | B | 12-14 недель | 2024-04-05 | 8012823103655 | 0.035
563281100054 | 56.32.8.110.0054 | Миниатюрное силовое электромеханическое реле; монтаж в розетку или наконечники Faston (4.8х0.5мм); 2CO 12A; контакты AgNi; катушка 110В АC; степень защиты RTI; опции: кнопка тест + мех.индикатор + LED | 1 | 1940 | 10 | 56 | 10 | A | 9-11 недель | 2024-04-05 | 8012823113920 | 0.035
563281100300 | 56.32.8.110.0300 | Миниатюрное силовое электромеханическое реле; монтаж в розетку или наконечники Faston (4.8х0.5мм); 2NO 12A; контакты AgNi (зазор ≥ 1.5мм); катушка 110В АC; степень защиты RTI; опции: нет | 1 | 1551 | 10 | 56 | 10 | B | 12-14 недель | 2024-04-05 | 8012823109206 | 0.035
563281102000 | 56.32.8.110.2000 | Миниатюрное силовое электромеханическое реле; монтаж в розетку или наконечники Faston (4.8х0.5мм); 2CO 12A; контакты AgCdO; катушка 110В АC; степень защиты RTI; опции: нет | 1 | 1693 | 10 | 56 | 10 | B | 12-14 недель | 2024-04-05 | 8012823088020 | 0.035
563281102040 | 56.32.8.110.2040 | Миниатюрное силовое электромеханическое реле; монтаж в розетку или наконечники Faston (4.8х0.5мм); 2CO 12A; контакты AgCdO; катушка 110В АC; степень защиты RTI; опции: кнопка тест + мех.индикатор | 1 | 1693 | 10 | 56 | 10 | B | 12-14 недель | 2024-04-05 | 8012823098913 | 0.035
563281102050 | 56.32.8.110.2050 | Миниатюрное силовое электромеханическое реле; монтаж в розетку или наконечники Faston (4.8х0.5мм); 2CO 12A; контакты AgCdO; катушка 110В АC; степень защиты RTI; опции: кнопка тест + LED | 1 | 2081 | 10 | 56 | 10 | B | 12-14 недель | 2024-04-05 | 8012823100524 | 0.035
563281102054 | 56.32.8.110.2054 | Миниатюрное силовое электромеханическое реле; монтаж в розетку или наконечники Faston (4.8х0.5мм); 2CO 12A; контакты AgCdO; катушка 110В АC; степень защиты RTI; опции: кнопка тест + мех.индикатор + LED | 1 | 2081 | 10 | 56 | 10 | B | 12-14 недель | 2024-04-05 | 8012823275932 | 0.035
563281104040 | 56.32.8.110.4040 | Миниатюрное силовое электромеханическое реле; монтаж в розетку или наконечники Faston (4.8х0.5мм); 2CO 12A; контакты AgSnO2; катушка 110В АC; степень защиты RTI; опции: кнопка тест + мех.индикатор | 1 | 1749 | 10 | 56 | 10 | B | 12-14 недель | 2024-04-05 | 8012823292649 | 0.035
563281150000 | 56.32.8.115.0000 | Миниатюрное силовое электромеханическое реле; монтаж в розетку или наконечники Faston (4.8х0.5мм); 2CO 12A; контакты AgNi; катушка 115В АC; степень защиты RTI; опции: нет | 1 | 1551 | 10 | 56 | 10 | B | 12-14 недель | 2024-04-05 | 8012823249292 | 0.035
563281150040 | 56.32.8.115.0040 | Миниатюрное силовое электромеханическое реле; монтаж в розетку или наконечники Faston (4.8х0.5мм); 2CO 12A; контакты AgNi; катушка 115В АC; степень защиты RTI; опции: кнопка тест + мех.индикатор | 1 | 1551 | 10 | 56 | 10 | B | 12-14 недель | 2024-04-05 | 8012823197821 | 0.035
563281200000 | 56.32.8.120.0000 | Миниатюрное силовое электромеханическое реле; монтаж в розетку или наконечники Faston (4.8х0.5мм); 2CO 12A; контакты AgNi; катушка 120В АC; степень защиты RTI; опции: нет | 1 | 1426 | 10 | 56 | 10 | A | 9-11 недель | 2024-04-05 | 8012823249285 | 0.035
563281200030 | 56.32.8.120.0030 | Миниатюрное силовое электромеханическое реле; монтаж в розетку или наконечники Faston (4.8х0.5мм); 2CO 12A; контакты AgNi; катушка 120В АC; степень защиты RTI; опции: LED | 1 | 1815 | 10 | 56 | 10 | B | 12-14 недель | 2024-04-05 | 8012823078304 | 0.035
563281200040 | 56.32.8.120.0040 | Миниатюрное силовое электромеханическое реле; монтаж в розетку или наконечники Faston (4.8х0.5мм); 2CO 12A; контакты AgNi; катушка 120В АC; степень защиты RTI; опции: кнопка тест + мех.индикатор | 1 | 1426 | 10 | 56 | 10 | A | 9-11 недель | 2024-04-05 | 8012823100401 | 0.035
563281200040PAS | 56.32.8.120.0040PAS | Миниатюрное силовое электромеханическое реле; монтаж в розетку или наконечники Faston (4.8х0.5мм); 2CO 12A; контакты AgNi; катушка 120В АC; степень защиты RTI; опции: кнопка тест + мех.индикатор; упаковка 1шт. | 1 | 1426 | 1 | 56 | 1 | B | 12-14 недель | 2024-04-05 | 8012823287737 | 0.0349
563281200050 | 56.32.8.120.0050 | Миниатюрное силовое электромеханическое реле; монтаж в розетку или наконечники Faston (4.8х0.5мм); 2CO 12A; контакты AgNi; катушка 120В АC; степень защиты RTI; опции: кнопка тест + LED | 1 | 1815 | 10 | 56 | 10 | B | 12-14 недель | 2024-04-05 | 8012823097442 | 0.035
563281200054 | 56.32.8.120.0054 | Миниатюрное силовое электромеханическое реле; монтаж в розетку или наконечники Faston (4.8х0.5мм); 2CO 12A; контакты AgNi; катушка 120В АC; степень защиты RTI; опции: кнопка тест + мех.индикатор + LED | 1 | 1815 | 10 | 56 | 10 | B | 12-14 недель | 2024-04-05 | 8012823249278 | 0.035
563281202000 | 56.32.8.120.2000 | Миниатюрное силовое электромеханическое реле; монтаж в розетку или наконечники Faston (4.8х0.5мм); 2CO 12A; контакты AgCdO; катушка 120В АC; степень защиты RTI; опции: нет | 1 | 1569 | 10 | 56 | 10 | B | 12-14 недель | 2024-04-05 | 8012823280066 | 0.035
563281250000 | 56.32.8.125.0000 | Миниатюрное силовое электромеханическое реле; монтаж в розетку или наконечники Faston (4.8х0.5мм); 2CO 12A; контакты AgNi; катушка 125В АC; степень защиты RTI; опции: LED | 1 | 1551 | 10 | 56 | 10 | B | 12-14 недель | 2024-04-05 | 8012823249261 | 0.035
563281250040 | 56.32.8.125.0040 | Миниатюрное силовое электромеханическое реле; монтаж в розетку или наконечники Faston (4.8х0.5мм); 2CO 12A; контакты AgNi; катушка 125В АC; степень защиты RTI; опции: кнопка тест + мех.индикатор | 1 | 1551 | 10 | 56 | 10 | B | 12-14 недель | 2024-04-05 | 8012823188058 | 0.035
563281250054 | 56.32.8.125.0054 | Миниатюрное силовое электромеханическое реле; монтаж в розетку или наконечники Faston (4.8х0.5мм); 2CO 12A; контакты AgNi; катушка 125В АC; степень защиты RTI; опции: кнопка тест + мех.индикатор + LED | 1 | 1940 | 10 | 56 | 10 | B | 12-14 недель | 2024-04-05 | 8012823195179 | 0.035
563281250300 | 56.32.8.125.0300 | Миниатюрное силовое электромеханическое реле; монтаж в розетку или наконечники Faston (4.8х0.5мм); 2NO 12A; контакты AgNi (зазор ≥ 1.5мм); катушка 125В АC; степень защиты RTI; опции: нет | 1 | 1551 | 10 | 56 | 10 | B | 12-14 недель | 2024-04-05 | 8012823116020 | 0.035
563282300000 | 56.32.8.230.0000 | Миниатюрное силовое электромеханическое реле; монтаж в розетку или наконечники Faston (4.8х0.5мм); 2CO 12A; контакты AgNi; катушка 230В АC; степень защиты RTI; опции: нет | 1 | 1551 | 10 | 56 | 10 | A | 9-11 недель | 2024-04-05 | 8012823249308 | 0.035
563282300000PAS | 56.32.8.230.0000PAS | Миниатюрное силовое электромеханическое реле; монтаж в розетку или наконечники Faston (4.8х0.5мм); 2CO 12A; контакты AgNi; катушка 230В АC; степень защиты RTI; опции: нет; упаковка 1шт. | 1 | 1551 | 1 | 56 | 1 | B | 12-14 недель | 2024-04-05 | 8012823287744 | 0.0349
563282300000T | 56.32.8.230.0000T | Миниатюрное силовое электромеханическое реле; монтаж в розетку или наконечники Faston (4.8х0.5мм); 2CO 12A; контакты AgNi; катушка 230В АC; степень защиты RTI; опции: нет; специальная версия для Ж/Д-транспорта | 1 | 2403 | 10 | 56 | 10 | B | 12-14 недель | 2024-04-05 | 8012823411514 | 0.0349
563282300030 | 56.32.8.230.0030 | Миниатюрное силовое электромеханическое реле; монтаж в розетку или наконечники Faston (4.8х0.5мм); 2CO 12A; контакты AgNi; катушка 230В АC; степень защиты RTI; опции: LED | 1 | 1940 | 10 | 56 | 10 | B | 12-14 недель | 2024-04-05 | 8012823122632 | 0.035
563282300040 | 56.32.8.230.0040 | Миниатюрное силовое электромеханическое реле; монтаж в розетку или наконечники Faston (4.8х0.5мм); 2CO 12A; контакты AgNi; катушка 230В АC; степень защиты RTI; опции: кнопка тест + мех.индикатор | 1 | 1551 | 10 | 56 | 10 | A | 9-11 недель | 2024-04-05 | 8012823098234 | 0.035
563282300040PAS | 56.32.8.230.0040PAS | Миниатюрное силовое электромеханическое реле; монтаж в розетку или наконечники Faston (4.8х0.5мм); 2CO 12A; контакты AgNi; катушка 230В АC; степень защиты RTI; опции: кнопка тест + мех.индикатор; упаковка 1шт. | 1 | 1551 | 1 | 56 | 1 | B | 12-14 недель | 2024-04-05 | 8012823287751 | 0.0347
563282300050 | 56.32.8.230.0050 | Миниатюрное силовое электромеханическое реле; монтаж в розетку или наконечники Faston (4.8х0.5мм); 2CO 12A; контакты AgNi; катушка 230В АC; степень защиты RTI; опции: кнопка тест + LED | 1 | 1940 | 10 | 56 | 10 | B | 12-14 недель | 2024-04-05 | 8012823101118 | 0.035
563282300054 | 56.32.8.230.0054 | Миниатюрное силовое электромеханическое реле; монтаж в розетку или наконечники Faston (4.8х0.5мм); 2CO 12A; контакты AgNi; катушка 230В АC; степень защиты RTI; опции: кнопка тест + мех.индикатор + LED | 1 | 1940 | 10 | 56 | 10 | B | 12-14 недель | 2024-04-05 | 8012823113937 | 0.035
563282300300 | 56.32.8.230.0300 | Миниатюрное силовое электромеханическое реле; монтаж в розетку или наконечники Faston (4.8х0.5мм); 2NO 12A; контакты AgNi (зазор ≥ 1.5мм); катушка 230В АC; степень защиты RTI; опции: нет | 1 | 1551 | 10 | 56 | 10 | A | 9-11 недель | 2024-04-05 | 8012823038421 | 0.035
563282300300PAS | 56.32.8.230.0300PAS | Миниатюрное силовое электромеханическое реле; монтаж в розетку или наконечники Faston (4.8х0.5мм); 2NO 12A; контакты AgNi (зазор ≥ 1.5мм); катушка 230В АC; степень защиты RTI; опции: нет; упаковка 1шт. | 1 | 1551 | 1 | 56 | 1 | B | 12-14 недель | 2024-04-05 | 8012823307305 | 0.0349
563282302000 | 56.32.8.230.2000 | Миниатюрное силовое электромеханическое реле; монтаж в розетку или наконечники Faston (4.8х0.5мм); 2CO 12A; контакты AgCdO; катушка 230В АC; степень защиты RTI; опции: нет | 1 | 1693 | 10 | 56 | 10 | B | 12-14 недель | 2024-04-05 | 8012823091600 | 0.035
563282302040 | 56.32.8.230.2040 | Миниатюрное силовое электромеханическое реле; монтаж в розетку или наконечники Faston (4.8х0.5мм); 2CO 12A; контакты AgCdO; катушка 230В АC; степень защиты RTI; опции: кнопка тест + мех.индикатор | 1 | 1693 | 10 | 56 | 10 | B | 12-14 недель | 2024-04-05 | 8012823098999 | 0.035
563282302300 | 56.32.8.230.2300 | Миниатюрное силовое электромеханическое реле; монтаж в розетку или наконечники Faston (4.8х0.5мм); 2NO 12A; контакты AgCdO (зазор ≥ 1.5мм); катушка 230В АC; степень защиты RTI; опции: нет | 1 | 1693 | 10 | 56 | 10 | B | 12-14 недель | 2024-04-05 | 8012823291253 | 0.035
563282304000 | 56.32.8.230.4000 | Миниатюрное силовое электромеханическое реле; монтаж в розетку или наконечники Faston (4.8х0.5мм); 2CO 12A; контакты AgSnO2; катушка 230В АC; степень защиты RTI; опции: нет | 1 | 1749 | 10 | 56 | 10 | B | 12-14 недель | 2024-04-05 | 8012823103921 | 0.035
563282304040 | 56.32.8.230.4040 | Миниатюрное силовое электромеханическое реле; монтаж в розетку или наконечники Faston (4.8х0.5мм); 2CO 12A; контакты AgSnO2; катушка 230В АC; степень защиты RTI; опции: кнопка тест + мех.индикатор | 1 | 1749 | 10 | 56 | 10 | B | 12-14 недель | 2024-04-05 | 8012823119250 | 0.035
563282304300 | 56.32.8.230.4300 | Миниатюрное силовое электромеханическое реле; монтаж в розетку или наконечники Faston (4.8х0.5мм); 2NO 12A; контакты AgSnO2 (зазор ≥ 1.5мм); катушка 230В АC; степень защиты RTI; опции: нет | 1 | 1749 | 10 | 56 | 10 | B | 12-14 недель | 2024-04-05 | 8012823112794 | 0.035
563282400000 | 56.32.8.240.0000 | Миниатюрное силовое электромеханическое реле; монтаж в розетку или наконечники Faston (4.8х0.5мм); 2CO 12A; контакты AgNi; катушка 240В АC; степень защиты RTI; опции: нет | 1 | 1551 | 10 | 56 | 10 | B | 12-14 недель | 2024-04-05 | 8012823249322 | 0.035
563282400030 | 56.32.8.240.0030 | Миниатюрное силовое электромеханическое реле; монтаж в розетку или наконечники Faston (4.8х0.5мм); 2CO 12A; контакты AgNi; катушка 240В АC; степень защиты RTI; опции: LED | 1 | 1940 | 10 | 56 | 10 | B | 12-14 недель | 2024-04-05 | 8012823090375 | 0.035
563282400040 | 56.32.8.240.0040 | Миниатюрное силовое электромеханическое реле; монтаж в розетку или наконечники Faston (4.8х0.5мм); 2CO 12A; контакты AgNi; катушка 240В АC; степень защиты RTI; опции: кнопка тест + мех.индикатор | 1 | 1551 | 10 | 56 | 10 | B | 12-14 недель | 2024-04-05 | 8012823101408 | 0.035
563282400040PAS | 56.32.8.240.0040PAS | Миниатюрное силовое электромеханическое реле; монтаж в розетку или наконечники Faston (4.8х0.5мм); 2CO 12A; контакты AgNi; катушка 240В АC; степень защиты RTI; опции: кнопка тест + мех.индикатор; упаковка 1шт. | 1 | 1551 | 1 | 56 | 1 | B | 12-14 недель | 2024-04-05 | 8012823331294 | 0.0349
563282400050 | 56.32.8.240.0050 | Миниатюрное силовое электромеханическое реле; монтаж в розетку или наконечники Faston (4.8х0.5мм); 2CO 12A; контакты AgNi; катушка 240В АC; степень защиты RTI; опции: кнопка тест + LED | 1 | 1940 | 10 | 56 | 10 | B | 12-14 недель | 2024-04-05 | 8012823097688 | 0.035
563282400054 | 56.32.8.240.0054 | Миниатюрное силовое электромеханическое реле; монтаж в розетку или наконечники Faston (4.8х0.5мм); 2CO 12A; контакты AgNi; катушка 240В АC; степень защиты RTI; опции: кнопка тест + мех.индикатор + LED | 1 | 1940 | 10 | 56 | 10 | A | 9-11 недель | 2024-04-05 | 8012823268903 | 0.035
563282400054PAS | 56.32.8.240.0054PAS | Миниатюрное силовое электромеханическое реле; монтаж в розетку или наконечники Faston (4.8х0.5мм); 2CO 12A; контакты AgNi; катушка 240В АC; степень защиты RTI; опции: кнопка тест + мех.индикатор + LED; упаковка 1шт. | 1 | 1940 | 1 | 56 | 1 | B | 12-14 недель | 2024-04-05 | 8012823307312 | 0.0349
563282402000 | 56.32.8.240.2000 | Миниатюрное силовое электромеханическое реле; монтаж в розетку или наконечники Faston (4.8х0.5мм); 2CO 12A; контакты AgCdO; катушка 240В АC; степень защиты RTI; опции: нет | 1 | 1693 | 10 | 56 | 10 | B | 12-14 недель | 2024-04-05 | 8012823100005 | 0.035
563290060000 | 56.32.9.006.0000 | Миниатюрное силовое электромеханическое реле; монтаж в розетку или наконечники Faston (4.8х0.5мм); 2CO 12A; контакты AgNi; катушка 6В DC; степень защиты RTI; опции: нет | 1 | 1551 | 10 | 56 | 10 | B | 12-14 недель | 2024-04-05 | 8012823249346 | 0.037
563290060040 | 56.32.9.006.0040 | Миниатюрное силовое электромеханическое реле; монтаж в розетку или наконечники Faston (4.8х0.5мм); 2CO 12A; контакты AgNi; катушка 6В DC; степень защиты RTI; опции: кнопка тест + мех.индикатор | 1 | 1551 | 10 | 56 | 10 | B | 12-14 недель | 2024-04-05 | 8012823111414 | 0.037
563290064000 | 56.32.9.006.4000 | Миниатюрное силовое электромеханическое реле; монтаж в розетку или наконечники Faston (4.8х0.5мм); 2CO 12A; контакты AgSnO2; катушка 6В DC; степень защиты RTI; опции: нет | 1 | 1749 | 10 | 56 | 10 | B | 12-14 недель | 2024-04-05 | 8012823284507 | 0.037
563290120000 | 56.32.9.012.0000 | Миниатюрное силовое электромеханическое реле; монтаж в розетку или наконечники Faston (4.8х0.5мм); 2CO 12A; контакты AgNi; катушка 12В DC; степень защиты RTI; опции: нет | 1 | 1356 | 10 | 56 | 10 | A | 9-11 недель | 2024-04-05 | 8012823249339 | 0.037
563290120040 | 56.32.9.012.0040 | Миниатюрное силовое электромеханическое реле; монтаж в розетку или наконечники Faston (4.8х0.5мм); 2CO 12A; контакты AgNi; катушка 12В DC; степень защиты RTI; опции: кнопка тест + мех.индикатор | 1 | 1356 | 10 | 56 | 10 | A | 9-11 недель | 2024-04-05 | 8012823098180 | 0.037
563290120040PAS | 56.32.9.012.0040PAS | Миниатюрное силовое электромеханическое реле; монтаж в розетку или наконечники Faston (4.8х0.5мм); 2CO 12A; контакты AgNi; катушка 12В DC; степень защиты RTI; опции: кнопка тест + мех.индикатор; упаковка 1шт. | 1 | 1356 | 1 | 56 | 1 | B | 12-14 недель | 2024-04-05 | 8012823287768 | 0.0368
563290120060 | 56.32.9.012.0060 | Миниатюрное силовое электромеханическое реле; монтаж в розетку или наконечники Faston (4.8х0.5мм); 2CO 12A; контакты AgNi; катушка 12В DC; степень защиты RTI; опции: диод + LED | 1 | 1746 | 10 | 56 | 10 | B | 12-14 недель | 2024-04-05 | 8012823112992 | 0.037
563290120070 | 56.32.9.012.0070 | Миниатюрное силовое электромеханическое реле; монтаж в розетку или наконечники Faston (4.8х0.5мм); 2CO 12A; контакты AgNi; катушка 12В DC; степень защиты RTI; опции: кнопка тест + LED | 1 | 1746 | 10 | 56 | 10 | B | 12-14 недель | 2024-04-05 | 8012823092874 | 0.037
563290120074 | 56.32.9.012.0074 | Миниатюрное силовое электромеханическое реле; монтаж в розетку или наконечники Faston (4.8х0.5мм); 2CO 12A; контакты AgNi; катушка 12В DC; степень защиты RTI; опции: кнопка тест + мех.индикатор + LED | 1 | 1746 | 10 | 56 | 10 | A | 9-11 недель | 2024-04-05 | 8012823249353 | 0.037
563290120074PAS | 56.32.9.012.0074PAS | Миниатюрное силовое электромеханическое реле; монтаж в розетку или наконечники Faston (4.8х0.5мм); 2CO 12A; контакты AgNi; катушка 12В DC; степень защиты RTI; опции: кнопка тест + мех.индикатор + LED; упаковка 1шт. | 1 | 1746 | 1 | 56 | 1 | B | 12-14 недель | 2024-04-05 | 8012823307329 | 0.0368
563290120080 | 56.32.9.012.0080 | Миниатюрное силовое электромеханическое реле; монтаж в розетку или наконечники Faston (4.8х0.5мм); 2CO 12A; контакты AgNi; катушка 12В DC; степень защиты RTI; опции: LED + диод | 1 | 1746 | 10 | 56 | 10 | B | 12-14 недель | 2024-04-05 | 8012823089461 | 0.037
563290120090 | 56.32.9.012.0090 | Миниатюрное силовое электромеханическое реле; монтаж в розетку или наконечники Faston (4.8х0.5мм); 2CO 12A; контакты AgNi; катушка 12В DC; степень защиты RTI; опции: кнопка тест + LED + диод | 1 | 1746 | 10 | 56 | 10 | B | 12-14 недель | 2024-04-05 | 8012823195360 | 0.037
563290120094 | 56.32.9.012.0094 | Миниатюрное силовое электромеханическое реле; монтаж в розетку или наконечники Faston (4.8х0.5мм); 2CO 12A; контакты AgNi; катушка 12В DC; степень защиты RTI; опции: кнопка тест + мех.индикатор + LED + диод | 1 | 1746 | 10 | 56 | 10 | B | 12-14 недель | 2024-04-05 | 8012823113944 | 0.037
563290122000 | 56.32.9.012.2000 | Миниатюрное силовое электромеханическое реле; монтаж в розетку или наконечники Faston (4.8х0.5мм); 2CO 12A; контакты AgCdO; катушка 12В DC; степень защиты RTI; опции: нет | 1 | 1496 | 10 | 56 | 10 | B | 12-14 недель | 2024-04-05 | 8012823095899 | 0.037
563290122040 | 56.32.9.012.2040 | Миниатюрное силовое электромеханическое реле; монтаж в розетку или наконечники Faston (4.8х0.5мм); 2CO 12A; контакты AgCdO; катушка 12В DC; степень защиты RTI; опции: кнопка тест + мех.индикатор | 1 | 1496 | 10 | 56 | 10 | B | 12-14 недель | 2024-04-05 | 8012823099002 | 0.037
563290124040 | 56.32.9.012.4040 | Миниатюрное силовое электромеханическое реле; монтаж в розетку или наконечники Faston (4.8х0.5мм); 2CO 12A; контакты AgSnO2; катушка 12В DC; степень защиты RTI; опции: кнопка тест + мех.индикатор | 1 | 1551 | 10 | 56 | 10 | B | 12-14 недель | 2024-04-05 | 8012823300528 | 0.037
563290240000 | 56.32.9.024.0000 | Миниатюрное силовое электромеханическое реле; монтаж в розетку или наконечники Faston (4.8х0.5мм); 2CO 12A; контакты AgNi; катушка 24В DC; степень защиты RTI; опции: нет | 1 | 1356 | 10 | 56 | 10 | A | 9-11 недель | 2024-04-05 | 8012823249360 | 0.037
563290240000PAS | 56.32.9.024.0000PAS | Миниатюрное силовое электромеханическое реле; монтаж в розетку или наконечники Faston (4.8х0.5мм); 2CO 12A; контакты AgNi; катушка 24В DC; степень защиты RTI; опции: нет; упаковка 1шт. | 1 | 1356 | 1 | 56 | 1 | B | 12-14 недель | 2024-04-05 | 8012823313917 | 0.0368
563290240000T | 56.32.9.024.0000T | Миниатюрное силовое электромеханическое реле; монтаж в розетку или наконечники Faston (4.8х0.5мм); 2CO 12A; контакты AgNi; катушка 24В DC; степень защиты RTI; опции: нет; специальная версия для Ж/Д-транспорта | 1 | 2124 | 10 | 56 | 10 | B | 12-14 недель | 2024-04-05 | 8012823356174 | 0.037
563290240020 | 56.32.9.024.0020 | Миниатюрное силовое электромеханическое реле; монтаж в розетку или наконечники Faston (4.8х0.5мм); 2CO 12A; контакты AgNi; катушка 24В DC; степень защиты RTI; опции: мех.индикатор | 1 | 1356 | 10 | 56 | 10 | B | 12-14 недель | 2024-04-05 | 8012823285344 | 0.037
563290240040 | 56.32.9.024.0040 | Миниатюрное силовое электромеханическое реле; монтаж в розетку или наконечники Faston (4.8х0.5мм); 2CO 12A; контакты AgNi; катушка 24В DC; степень защиты RTI; опции: кнопка тест + мех.индикатор | 1 | 1356 | 10 | 56 | 10 | A | 9-11 недель | 2024-04-05 | 8012823098197 | 0.037
563290240040PAS | 56.32.9.024.0040PAS | Миниатюрное силовое электромеханическое реле; монтаж в розетку или наконечники Faston (4.8х0.5мм); 2CO 12A; контакты AgNi; катушка 24В DC; степень защиты RTI; опции: кнопка тест + мех.индикатор; упаковка 1шт. | 1 | 1356 | 1 | 56 | 1 | B | 12-14 недель | 2024-04-05 | 8012823287775 | 0.0368
563290240060 | 56.32.9.024.0060 | Миниатюрное силовое электромеханическое реле; монтаж в розетку или наконечники Faston (4.8х0.5мм); 2CO 12A; контакты AgNi; катушка 24В DC; степень защиты RTI; опции: диод + LED | 1 | 1746 | 10 | 56 | 10 | B | 12-14 недель | 2024-04-05 | 8012823102214 | 0.037
563290240070 | 56.32.9.024.0070 | Миниатюрное силовое электромеханическое реле; монтаж в розетку или наконечники Faston (4.8х0.5мм); 2CO 12A; контакты AgNi; катушка 24В DC; степень защиты RTI; опции: кнопка тест + LED | 1 | 1746 | 10 | 56 | 10 | B | 12-14 недель | 2024-04-05 | 8012823100364 | 0.037
563290240074 | 56.32.9.024.0074 | Миниатюрное силовое электромеханическое реле; монтаж в розетку или наконечники Faston (4.8х0.5мм); 2CO 12A; контакты AgNi; катушка 24В DC; степень защиты RTI; опции: кнопка тест + мех.индикатор + LED | 1 | 1746 | 10 | 56 | 10 | A | 9-11 недель | 2024-04-05 | 8012823195339 | 0.037
563290240074PAS | 56.32.9.024.0074PAS | Миниатюрное силовое электромеханическое реле; монтаж в розетку или наконечники Faston (4.8х0.5мм); 2CO 12A; контакты AgNi; катушка 24В DC; степень защиты RTI; опции: кнопка тест + мех.индикатор + LED; упаковка 1шт. | 1 | 1746 | 1 | 56 | 1 | B | 12-14 недель | 2024-04-05 | 8012823307336 | 0.0368
563290240080 | 56.32.9.024.0080 | Миниатюрное силовое электромеханическое реле; монтаж в розетку или наконечники Faston (4.8х0.5мм); 2CO 12A; контакты AgNi; катушка 24В DC; степень защиты RTI; опции: LED + диод | 1 | 1746 | 10 | 56 | 10 | B | 12-14 недель | 2024-04-05 | 8012823089478 | 0.037
563290240090 | 56.32.9.024.0090 | Миниатюрное силовое электромеханическое реле; монтаж в розетку или наконечники Faston (4.8х0.5мм); 2CO 12A; контакты AgNi; катушка 24В DC; степень защиты RTI; опции: кнопка тест + LED + диод | 1 | 1746 | 10 | 56 | 10 | A | 9-11 недель | 2024-04-05 | 8012823075563 | 0.037
563290240094 | 56.32.9.024.0094 | Миниатюрное силовое электромеханическое реле; монтаж в розетку или наконечники Faston (4.8х0.5мм); 2CO 12A; контакты AgNi; катушка 24В DC; степень защиты RTI; опции: кнопка тест + мех.индикатор + LED + диод | 1 | 1746 | 10 | 56 | 10 | A | 9-11 недель | 2024-04-05 | 8012823113951 | 0.037
563290242000 | 56.32.9.024.2000 | Миниатюрное силовое электромеханическое реле; монтаж в розетку или наконечники Faston (4.8х0.5мм); 2CO 12A; контакты AgCdO; катушка 24В DC; степень защиты RTI; опции: нет | 1 | 1496 | 10 | 56 | 10 | B | 12-14 недель | 2024-04-05 | 8012823083391 | 0.037
563290242000T | 56.32.9.024.2000T | Миниатюрное силовое электромеханическое реле; монтаж в розетку или наконечники Faston (4.8х0.5мм); 2CO 12A; контакты AgCdO; катушка 24В DC; степень защиты RTI; опции: нет; специальная версия для Ж/Д-транспорта | 1 | 2255 | 10 | 56 | 10 | B | 12-14 недель | 2024-04-05 | 8012823355931 | 0.037
563290242020 | 56.32.9.024.2020 | Миниатюрное силовое электромеханическое реле; монтаж в розетку или наконечники Faston (4.8х0.5мм); 2CO 12A; контакты AgCdO; катушка 24В DC; степень защиты RTI; опции: мех.индикатор | 1 | 1496 | 10 | 56 | 10 | B | 12-14 недель | 2024-04-05 | 8012823299310 | 0.037
563290242040 | 56.32.9.024.2040 | Миниатюрное силовое электромеханическое реле; монтаж в розетку или наконечники Faston (4.8х0.5мм); 2CO 12A; контакты AgCdO; катушка 24В DC; степень защиты RTI; опции: кнопка тест + мех.индикатор | 1 | 1496 | 10 | 56 | 10 | B | 12-14 недель | 2024-04-05 | 8012823099019 | 0.037
563290242060 | 56.32.9.024.2060 | Миниатюрное силовое электромеханическое реле; монтаж в розетку или наконечники Faston (4.8х0.5мм); 2CO 12A; контакты AgCdO; катушка 24В DC; степень защиты RTI; опции: диод + LED | 1 | 1887 | 10 | 56 | 10 | B | 12-14 недель | 2024-04-05 | 8012823412047 | 0.0368
563290242070 | 56.32.9.024.2070 | Миниатюрное силовое электромеханическое реле; монтаж в розетку или наконечники Faston (4.8х0.5мм); 2CO 12A; контакты AgCdO; катушка 24В DC; степень защиты RTI; опции: кнопка тест + LED | 1 | 1885 | 10 | 56 | 10 | B | 12-14 недель | 2024-04-05 | 8012823100531 | 0.037
563290242080 | 56.32.9.024.2080 | Миниатюрное силовое электромеханическое реле; монтаж в розетку или наконечники Faston (4.8х0.5мм); 2CO 12A; контакты AgCdO; катушка 24В DC; степень защиты RTI; опции: LED + диод | 1 | 1885 | 10 | 56 | 10 | B | 12-14 недель | 2024-04-05 | 8012823261911 | 0.037
563290242090 | 56.32.9.024.2090 | Миниатюрное силовое электромеханическое реле; монтаж в розетку или наконечники Faston (4.8х0.5мм); 2CO 12A; контакты AgCdO; катушка 24В DC; степень защиты RTI; опции: кнопка тест + LED + диод | 1 | 1885 | 10 | 56 | 10 | B | 12-14 недель | 2024-04-05 | 8012823112596 | 0.037
563290242094 | 56.32.9.024.2094 | Миниатюрное силовое электромеханическое реле; монтаж в розетку или наконечники Faston (4.8х0.5мм); 2CO 12A; контакты AgCdO; катушка 24В DC; степень защиты RTI; опции: кнопка тест + мех.индикатор + LED + диод | 1 | 1885 | 10 | 56 | 10 | B | 12-14 недель | 2024-04-05 | 8012823231822 | 0.037
563290244000 | 56.32.9.024.4000 | Миниатюрное силовое электромеханическое реле; монтаж в розетку или наконечники Faston (4.8х0.5мм); 2CO 12A; контакты AgSnO2; катушка 24В DC; степень защиты RTI; опции: нет | 1 | 1551 | 10 | 56 | 10 | B | 12-14 недель | 2024-04-05 | 8012823118970 | 0.037
563290244040 | 56.32.9.024.4040 | Миниатюрное силовое электромеханическое реле; монтаж в розетку или наконечники Faston (4.8х0.5мм); 2CO 12A; контакты AgSnO2; катушка 24В DC; степень защиты RTI; опции: кнопка тест + мех.индикатор | 1 | 1551 | 10 | 56 | 10 | B | 12-14 недель | 2024-04-05 | 8012823231235 | 0.037
563290480000 | 56.32.9.048.0000 | Миниатюрное силовое электромеханическое реле; монтаж в розетку или наконечники Faston (4.8х0.5мм); 2CO 12A; контакты AgNi; катушка 48В DC; степень защиты RTI; опции: нет | 1 | 1551 | 10 | 56 | 10 | B | 12-14 недель | 2024-04-05 | 8012823249377 | 0.037
563290480040 | 56.32.9.048.0040 | Миниатюрное силовое электромеханическое реле; монтаж в розетку или наконечники Faston (4.8х0.5мм); 2CO 12A; контакты AgNi; катушка 48В DC; степень защиты RTI; опции: кнопка тест + мех.индикатор | 1 | 1551 | 10 | 56 | 10 | A | 9-11 недель | 2024-04-05 | 8012823108971 | 0.037
563290480040PAS | 56.32.9.048.0040PAS | Миниатюрное силовое электромеханическое реле; монтаж в розетку или наконечники Faston (4.8х0.5мм); 2CO 12A; контакты AgNi; катушка 48В DC; степень защиты RTI; опции: кнопка тест + мех.индикатор; упаковка 1шт. | 1 | 1551 | 1 | 56 | 1 | B | 12-14 недель | 2024-04-05 | 8012823287799 | 0.0368
563290480070 | 56.32.9.048.0070 | Миниатюрное силовое электромеханическое реле; монтаж в розетку или наконечники Faston (4.8х0.5мм); 2CO 12A; контакты AgNi; катушка 48В DC; степень защиты RTI; опции: кнопка тест + LED | 1 | 1940 | 10 | 56 | 10 | B | 12-14 недель | 2024-04-05 | 8012823261942 | 0.037
563290480074 | 56.32.9.048.0074 | Миниатюрное силовое электромеханическое реле; монтаж в розетку или наконечники Faston (4.8х0.5мм); 2CO 12A; контакты AgNi; катушка 48В DC; степень защиты RTI; опции: кнопка тест + мех.индикатор + LED | 1 | 1940 | 10 | 56 | 10 | B | 12-14 недель | 2024-04-05 | 8012823268897 | 0.037
563290480080 | 56.32.9.048.0080 | Миниатюрное силовое электромеханическое реле; монтаж в розетку или наконечники Faston (4.8х0.5мм); 2CO 12A; контакты AgNi; катушка 48В DC; степень защиты RTI; опции: LED + диод | 1 | 1940 | 10 | 56 | 10 | B | 12-14 недель | 2024-04-05 | 8012823107219 | 0.037
563290480094 | 56.32.9.048.0094 | Миниатюрное силовое электромеханическое реле; монтаж в розетку или наконечники Faston (4.8х0.5мм); 2CO 12A; контакты AgNi; катушка 48В DC; степень защиты RTI; опции: кнопка тест + мех.индикатор + LED + диод | 1 | 1940 | 10 | 56 | 10 | B | 12-14 недель | 2024-04-05 | 8012823274140 | 0.037
563290600000 | 56.32.9.060.0000 | Миниатюрное силовое электромеханическое реле; монтаж в розетку или наконечники Faston (4.8х0.5мм); 2CO 12A; контакты AgNi; катушка 60В DC; степень защиты RTI; опции: нет | 1 | 1551 | 10 | 56 | 10 | B | 12-14 недель | 2024-04-05 | 8012823249421 | 0.037
563290600040 | 56.32.9.060.0040 | Миниатюрное силовое электромеханическое реле; монтаж в розетку или наконечники Faston (4.8х0.5мм); 2CO 12A; контакты AgNi; катушка 60В DC; степень защиты RTI; опции: кнопка тест + мех.индикатор | 1 | 1551 | 10 | 56 | 10 | B | 12-14 недель | 2024-04-05 | 8012823102139 | 0.037
563290600040PAS | 56.32.9.060.0040PAS | Миниатюрное силовое электромеханическое реле; монтаж в розетку или наконечники Faston (4.8х0.5мм); 2CO 12A; контакты AgNi; катушка 60В DC; степень защиты RTI; опции: кнопка тест + мех.индикатор; упаковка 1шт. | 1 | 1551 | 1 | 56 | 1 | B | 12-14 недель | 2024-04-05 | 8012823287805 | 0.0368
563290600090 | 56.32.9.060.0090 | Миниатюрное силовое электромеханическое реле; монтаж в розетку или наконечники Faston (4.8х0.5мм); 2CO 12A; контакты AgNi; катушка 60В DC; степень защиты RTI; опции: кнопка тест + LED + диод | 1 | 1940 | 10 | 56 | 10 | B | 12-14 недель | 2024-04-05 | 8012823261904 | 0.037
563290720000T | 56.32.9.072.0000T | Миниатюрное силовое электромеханическое реле; монтаж в розетку или наконечники Faston (4.8х0.5мм); 2CO 12A; контакты AgNi; катушка 72В DC; степень защиты RTI; опции: нет; специальная версия для Ж/Д-транспорта | 1 | 2439 | 10 | 56 | 10 | B | 12-14 недель | 2024-04-05 | 8012823395586 | 0.037
563290722000T | 56.32.9.072.2000T | Миниатюрное силовое электромеханическое реле; монтаж в розетку или наконечники Faston (4.8х0.5мм); 2CO 12A; контакты AgCdO; катушка 72В DC; степень защиты RTI; опции: нет; специальная версия для Ж/Д-транспорта | 1 | 2575 | 10 | 56 | 10 | B | 12-14 недель | 2024-04-05 | 8012823359939 | 0.037
563290800000 | 56.32.9.080.0000 | Миниатюрное силовое электромеханическое реле; монтаж в розетку или наконечники Faston (4.8х0.5мм); 2CO 12A; контакты AgNi; катушка 80В DC; степень защиты RTI; опции: нет | 1 | 1551 | 10 | 56 | 10 | B | 12-14 недель | 2024-04-05 | 8012823249414 | 0.037
563290800040 | 56.32.9.080.0040 | Миниатюрное силовое электромеханическое реле; монтаж в розетку или наконечники Faston (4.8х0.5мм); 2CO 12A; контакты AgNi; катушка 80В DC; степень защиты RTI; опции: кнопка тест + мех.индикатор | 1 | 1551 | 10 | 56 | 10 | B | 12-14 недель | 2024-04-05 | 8012823109213 | 0.037
563291100000 | 56.32.9.110.0000 | Миниатюрное силовое электромеханическое реле; монтаж в розетку или наконечники Faston (4.8х0.5мм); 2CO 12A; контакты AgNi; катушка 110В DC; степень защиты RTI; опции: нет | 1 | 1551 | 10 | 56 | 10 | A | 9-11 недель | 2024-04-05 | 8012823249407 | 0.037
563291100000T | 56.32.9.110.0000T | Миниатюрное силовое электромеханическое реле; монтаж в розетку или наконечники Faston (4.8х0.5мм); 2CO 12A; контакты AgNi; катушка 110В DC; степень защиты RTI; опции: нет; специальная версия для Ж/Д-транспорта | 1 | 2424 | 10 | 56 | 10 | B | 12-14 недель | 2024-04-05 | 8012823356198 | 0.037
563291100020 | 56.32.9.110.0020 | Миниатюрное силовое электромеханическое реле; монтаж в розетку или наконечники Faston (4.8х0.5мм); 2CO 12A; контакты AgNi; катушка 110В DC; степень защиты RTI; опции: мех.индикатор | 1 | 1551 | 10 | 56 | 10 | B | 12-14 недель | 2024-04-05 | 8012823289670 | 0.037
563291100040 | 56.32.9.110.0040 | Миниатюрное силовое электромеханическое реле; монтаж в розетку или наконечники Faston (4.8х0.5мм); 2CO 12A; контакты AgNi; катушка 110В DC; степень защиты RTI; опции: кнопка тест + мех.индикатор | 1 | 1551 | 10 | 56 | 10 | A | 9-11 недель | 2024-04-05 | 8012823109633 | 0.037
563291100040PAS | 56.32.9.110.0040PAS | Миниатюрное силовое электромеханическое реле; монтаж в розетку или наконечники Faston (4.8х0.5мм); 2CO 12A; контакты AgNi; катушка 110В DC; степень защиты RTI; опции: кнопка тест + мех.индикатор; упаковка 1шт. | 1 | 1551 | 1 | 56 | 1 | B | 12-14 недель | 2024-04-05 | 8012823307343 | 0.0368
563291100070 | 56.32.9.110.0070 | Миниатюрное силовое электромеханическое реле; монтаж в розетку или наконечники Faston (4.8х0.5мм); 2CO 12A; контакты AgNi; катушка 110В DC; степень защиты RTI; опции: кнопка тест + LED | 1 | 1940 | 10 | 56 | 10 | B | 12-14 недель | 2024-04-05 | 8012823103150 | 0.037
563291100074 | 56.32.9.110.0074 | Миниатюрное силовое электромеханическое реле; монтаж в розетку или наконечники Faston (4.8х0.5мм); 2CO 12A; контакты AgNi; катушка 110В DC; степень защиты RTI; опции: кнопка тест + мех.индикатор + LED | 1 | 1940 | 10 | 56 | 10 | B | 12-14 недель | 2024-04-05 | 8012823249445 | 0.037
563291100080 | 56.32.9.110.0080 | Миниатюрное силовое электромеханическое реле; монтаж в розетку или наконечники Faston (4.8х0.5мм); 2CO 12A; контакты AgNi; катушка 110В DC; степень защиты RTI; опции: LED + диод | 1 | 1940 | 10 | 56 | 10 | B | 12-14 недель | 2024-04-05 | 8012823107226 | 0.037
563291100090 | 56.32.9.110.0090 | Миниатюрное силовое электромеханическое реле; монтаж в розетку или наконечники Faston (4.8х0.5мм); 2CO 12A; контакты AgNi; катушка 110В DC; степень защиты RTI; опции: кнопка тест + LED + диод | 1 | 1940 | 10 | 56 | 10 | B | 12-14 недель | 2024-04-05 | 8012823280097 | 0.037
563291100094 | 56.32.9.110.0094 | Миниатюрное силовое электромеханическое реле; монтаж в розетку или наконечники Faston (4.8х0.5мм); 2CO 12A; контакты AgNi; катушка 110В DC; степень защиты RTI; опции: кнопка тест + мех.индикатор + LED + диод | 1 | 1940 | 10 | 56 | 10 | B | 12-14 недель | 2024-04-05 | 8012823195186 | 0.037
563291102000T | 56.32.9.110.2000T | Миниатюрное силовое электромеханическое реле; монтаж в розетку или наконечники Faston (4.8х0.5мм); 2CO 12A; контакты AgCdO; катушка 110В DC; степень защиты RTI; опции: нет; специальная версия для Ж/Д-транспорта | 1 | 2562 | 10 | 56 | 10 | B | 12-14 недель | 2024-04-05 | 8012823356082 | 0.037
563291102040 | 56.32.9.110.2040 | Миниатюрное силовое электромеханическое реле; монтаж в розетку или наконечники Faston (4.8х0.5мм); 2CO 12A; контакты AgCdO; катушка 110В DC; степень защиты RTI; опции: кнопка тест + мех.индикатор | 1 | 1693 | 10 | 56 | 10 | B | 12-14 недель | 2024-04-05 | 8012823112589 | 0.037
563291102080 | 56.32.9.110.2080 | Миниатюрное силовое электромеханическое реле; монтаж в розетку или наконечники Faston (4.8х0.5мм); 2CO 12A; контакты AgCdO; катушка 110В DC; степень защиты RTI; опции: LED + диод | 1 | 2081 | 10 | 56 | 10 | B | 12-14 недель | 2024-04-05 | 8012823289922 | 0.037
563291250000 | 56.32.9.125.0000 | Миниатюрное силовое электромеханическое реле; монтаж в розетку или наконечники Faston (4.8х0.5мм); 2CO 12A; контакты AgNi; катушка 125В DC; степень защиты RTI; опции: нет | 1 | 1787 | 10 | 56 | 10 | B | 12-14 недель | 2024-04-05 | 8012823249438 | 0.037
563291250040 | 56.32.9.125.0040 | Миниатюрное силовое электромеханическое реле; монтаж в розетку или наконечники Faston (4.8х0.5мм); 2CO 12A; контакты AgNi; катушка 125В DC; степень защиты RTI; опции: кнопка тест + мех.индикатор | 1 | 1787 | 10 | 56 | 10 | A | 9-11 недель | 2024-04-05 | 8012823112862 | 0.037
563291250040PAS | 56.32.9.125.0040PAS | Миниатюрное силовое электромеханическое реле; монтаж в розетку или наконечники Faston (4.8х0.5мм); 2CO 12A; контакты AgNi; катушка 125В DC; степень защиты RTI; опции: кнопка тест + мех.индикатор; упаковка 1шт. | 1 | 1787 | 1 | 56 | 1 | B | 12-14 недель | 2024-04-05 | 8012823307350 | 0.0368
563291250060 | 56.32.9.125.0060 | Миниатюрное силовое электромеханическое реле; монтаж в розетку или наконечники Faston (4.8х0.5мм); 2CO 12A; контакты AgNi; катушка 125В DC; степень защиты RTI; опции: диод + LED | 1 | 2175 | 10 | 56 | 10 | B | 12-14 недель | 2024-04-05 | 8012823195162 | 0.037
563291250090 | 56.32.9.125.0090 | Миниатюрное силовое электромеханическое реле; монтаж в розетку или наконечники Faston (4.8х0.5мм); 2CO 12A; контакты AgNi; катушка 125В DC; степень защиты RTI; опции: кнопка тест + LED + диод | 1 | 2175 | 10 | 56 | 10 | B | 12-14 недель | 2024-04-05 | 8012823101682 | 0.037
563291250094 | 56.32.9.125.0094 | Миниатюрное силовое электромеханическое реле; монтаж в розетку или наконечники Faston (4.8х0.5мм); 2CO 12A; контакты AgNi; катушка 125В DC; степень защиты RTI; опции: кнопка тест + мех.индикатор + LED + диод | 1 | 2175 | 10 | 56 | 10 | B | 12-14 недель | 2024-04-05 | 8012823195193 | 0.037
563291252000 | 56.32.9.125.2000 | Миниатюрное силовое электромеханическое реле; монтаж в розетку или наконечники Faston (4.8х0.5мм); 2CO 12A; контакты AgCdO; катушка 125В DC; степень защиты RTI; опции: нет | 1 | 1926 | 10 | 56 | 10 | B | 12-14 недель | 2024-04-05 | 8012823124001 | 0.037
563291252040 | 56.32.9.125.2040 | Миниатюрное силовое электромеханическое реле; монтаж в розетку или наконечники Faston (4.8х0.5мм); 2CO 12A; контакты AgCdO; катушка 125В DC; степень защиты RTI; опции: кнопка тест + мех.индикатор | 1 | 1926 | 10 | 56 | 10 | B | 12-14 недель | 2024-04-05 | 8012823126203 | 0.037
563291452040 | 56.32.9.145.2040 | Миниатюрное силовое электромеханическое реле; монтаж в розетку или наконечники Faston (4.8х0.5мм); 2CO 12A; контакты AgCdO; катушка 145В DC; степень защиты RTI; опции: кнопка тест + мех.индикатор | 1 | 1926 | 10 | 56 | 10 | B | 12-14 недель | 2024-04-05 | 8012823289663 | 0.037
563292200000 | 56.32.9.220.0000 | Миниатюрное силовое электромеханическое реле; монтаж в розетку или наконечники Faston (4.8х0.5мм); 2CO 12A; контакты AgNi; катушка 220В DC; степень защиты RTI; опции: нет | 1 | 2562 | 10 | 56 | 10 | B | 12-14 недель | 2024-04-05 | 8012823249476 | 0.037
563292200020 | 56.32.9.220.0020 | Миниатюрное силовое электромеханическое реле; монтаж в розетку или наконечники Faston (4.8х0.5мм); 2CO 12A; контакты AgCdO; катушка 220В DC; степень защиты RTI; опции: мех.индикатор | 1 | 2562 | 10 | 56 | 10 | B | 12-14 недель | 2024-04-05 | 8012823408118 | 0.037
563292200040 | 56.32.9.220.0040 | Миниатюрное силовое электромеханическое реле; монтаж в розетку или наконечники Faston (4.8х0.5мм); 2CO 12A; контакты AgNi; катушка 220В DC; степень защиты RTI; опции: кнопка тест + мех.индикатор | 1 | 2562 | 10 | 56 | 10 | A | 9-11 недель | 2024-04-05 | 8012823124025 | 0.037
563292200040PAS | 56.32.9.220.0040PAS | Миниатюрное силовое электромеханическое реле; монтаж в розетку или наконечники Faston (4.8х0.5мм); 2CO 12A; контакты AgNi; катушка 220В DC; степень защиты RTI; опции: кнопка тест + мех.индикатор; упаковка 1шт. | 1 | 2562 | 1 | 56 | 1 | B | 12-14 недель | 2024-04-05 | 8012823307367 | 0.0368
563292209202 | 56.32.9.220.9202 | Миниатюрное силовое электромеханическое реле; монтаж в розетку или наконечники Faston (4.8х0.5мм); 2CO 12A; контакты AgNi; катушка 220В DC (рабочий диапазон 0.75...1,1Un); степень защиты RTI; опции: нет; специальная версия с нормированным срабатыванием (Umin=0,6Un) | 1 | 2863 | 10 | 56 | 10 | B | 12-14 недель | 2024-04-05 |  | 0.037
563480060010 | 56.34.8.006.0010 | Миниатюрное силовое электромеханическое реле; монтаж в розетку или наконечники Faston (4.8х0.5мм); 4CO 12A; контакты AgNi; катушка 6В АC; степень защиты RTI; опции: кнопка тест | 1 | 2655 | 10 | 56 | 10 | B | 12-14 недель | 2024-04-05 | 8012823038803 | 0.067
563480060040 | 56.34.8.006.0040 | Миниатюрное силовое электромеханическое реле; монтаж в розетку или наконечники Faston (4.8х0.5мм); 4CO 12A; контакты AgNi; катушка 6В АC; степень защиты RTI; опции: кнопка тест + мех.индикатор | 1 | 2655 | 10 | 56 | 10 | B | 12-14 недель | 2024-04-05 | 8012823324173 | 0.067
563480060040PAS | 56.34.8.006.0040PAS | Миниатюрное силовое электромеханическое реле; монтаж в розетку или наконечники Faston (4.8х0.5мм); 4CO 12A; контакты AgNi; катушка 6В АC; степень защиты RTI; опции: кнопка тест + мех.индикатор; упаковка 1шт. | 1 | 2655 | 1 | 56 | 1 | B | 12-14 недель | 2024-04-05 | 8012823324326 | 0.0668
563480120010 | 56.34.8.012.0010 | Миниатюрное силовое электромеханическое реле; монтаж в розетку или наконечники Faston (4.8х0.5мм); 4CO 12A; контакты AgNi; катушка 12В АC; степень защиты RTI; опции: кнопка тест | 1 | 2491 | 10 | 56 | 10 | B | 12-14 недель | 2024-04-05 | 8012823082141 | 0.067
563480120010PAS | 56.34.8.012.0010PAS | Миниатюрное силовое электромеханическое реле; монтаж в розетку или наконечники Faston (4.8х0.5мм); 4CO 12A; контакты AgNi; катушка 12В АC; степень защиты RTI; опции: кнопка тест; упаковка 1шт. | 1 | 2491 | 1 | 56 | 1 | B | 12-14 недель | 2024-04-05 | 8012823287836 | 0.0668
563480120040 | 56.34.8.012.0040 | Миниатюрное силовое электромеханическое реле; монтаж в розетку или наконечники Faston (4.8х0.5мм); 4CO 12A; контакты AgNi; катушка 12В АC; степень защиты RTI; опции: кнопка тест + мех.индикатор | 1 | 2491 | 10 | 56 | 10 | B | 12-14 недель | 2024-04-05 | 8012823324180 | 0.067
563480120040PAS | 56.34.8.012.0040PAS | Миниатюрное силовое электромеханическое реле; монтаж в розетку или наконечники Faston (4.8х0.5мм); 4CO 12A; контакты AgNi; катушка 12В АC; степень защиты RTI; опции: кнопка тест + мех.индикатор; упаковка 1шт. | 1 | 2491 | 1 | 56 | 1 | B | 12-14 недель | 2024-04-05 | 8012823324197 | 0.0668
563480240010 | 56.34.8.024.0010 | Миниатюрное силовое электромеханическое реле; монтаж в розетку или наконечники Faston (4.8х0.5мм); 4CO 12A; контакты AgNi; катушка 24В АC; степень защиты RTI; опции: кнопка тест | 1 | 2491 | 10 | 56 | 10 | A | 9-11 недель | 2024-04-05 | 8012823038933 | 0.067
563480240010PAS | 56.34.8.024.0010PAS | Миниатюрное силовое электромеханическое реле; монтаж в розетку или наконечники Faston (4.8х0.5мм); 4CO 12A; контакты AgNi; катушка 24В АC; степень защиты RTI; опции: кнопка тест; упаковка 1шт. | 1 | 2491 | 1 | 56 | 1 | B | 12-14 недель | 2024-04-05 | 8012823287850 | 0.0668
563480240040 | 56.34.8.024.0040 | Миниатюрное силовое электромеханическое реле; монтаж в розетку или наконечники Faston (4.8х0.5мм); 4CO 12A; контакты AgNi; катушка 24В АC; степень защиты RTI; опции: кнопка тест + мех.индикатор | 1 | 2491 | 10 | 56 | 10 | A | 9-11 недель | 2024-04-05 | 8012823324203 | 0.067
563480240040PAS | 56.34.8.024.0040PAS | Миниатюрное силовое электромеханическое реле; монтаж в розетку или наконечники Faston (4.8х0.5мм); 4CO 12A; контакты AgNi; катушка 24В АC; степень защиты RTI; опции: кнопка тест + мех.индикатор; упаковка 1шт. | 1 | 2491 | 1 | 56 | 1 | B | 12-14 недель | 2024-04-05 | 8012823324210 | 0.0668
563480240050 | 56.34.8.024.0050 | Миниатюрное силовое электромеханическое реле; монтаж в розетку или наконечники Faston (4.8х0.5мм); 4CO 12A; контакты AgNi; катушка 24В АC; степень защиты RTI; опции: кнопка тест + LED | 1 | 2988 | 10 | 56 | 10 | B | 12-14 недель | 2024-04-05 | 8012823361031 | 0.0668
563480240054 | 56.34.8.024.0054 | Миниатюрное силовое электромеханическое реле; монтаж в розетку или наконечники Faston (4.8х0.5мм); 4CO 12A; контакты AgNi; катушка 24В АC; степень защиты RTI; опции: кнопка тест + мех.индикатор + LED | 1 | 2988 | 10 | 56 | 10 | B | 12-14 недель | 2024-04-05 | 8012823331225 | 0.0668
563480240054PAS | 56.34.8.024.0054PAS | Миниатюрное силовое электромеханическое реле; монтаж в розетку или наконечники Faston (4.8х0.5мм); 4CO 12A; контакты AgNi; катушка 24В АC; степень защиты RTI; опции: кнопка тест + мех.индикатор + LED; упаковка 1шт. | 1 | 2988 | 1 | 56 | 1 | B | 12-14 недель | 2024-04-05 | 8012823345635 | 0.0668
563480242000 | 56.34.8.024.2000 | Миниатюрное силовое электромеханическое реле; монтаж в розетку или наконечники Faston (4.8х0.5мм); 4CO 12A; контакты AgCdO; катушка 24В АC; степень защиты RTI; опции: нет | 1 | 2778 | 10 | 56 | 10 | B | 12-14 недель | 2024-04-05 | 8012823088105 | 0.067
563480242010 | 56.34.8.024.2010 | Миниатюрное силовое электромеханическое реле; монтаж в розетку или наконечники Faston (4.8х0.5мм); 4CO 12A; контакты AgCdO; катушка 24В АC; степень защиты RTI; опции: кнопка тест | 1 | 2778 | 10 | 56 | 10 | B | 12-14 недель | 2024-04-05 | 8012823100012 | 0.067
563480244000 | 56.34.8.024.4000 | Миниатюрное силовое электромеханическое реле; монтаж в розетку или наконечники Faston (4.8х0.5мм); 4CO 12A; контакты AgSnO2; катушка 24В АC; степень защиты RTI; опции: нет | 1 | 2879 | 10 | 56 | 10 | B | 12-14 недель | 2024-04-05 | 8012823186184 | 0.067
563480244010 | 56.34.8.024.4010 | Миниатюрное силовое электромеханическое реле; монтаж в розетку или наконечники Faston (4.8х0.5мм); 4CO 12A; контакты AgSnO2; катушка 24В АC; степень защиты RTI; опции: кнопка тест | 1 | 2879 | 10 | 56 | 10 | B | 12-14 недель | 2024-04-05 | 8012823197654 | 0.067
563480480010 | 56.34.8.048.0010 | Миниатюрное силовое электромеханическое реле; монтаж в розетку или наконечники Faston (4.8х0.5мм); 4CO 12A; контакты AgNi; катушка 48В АC; степень защиты RTI; опции: кнопка тест | 1 | 2655 | 10 | 56 | 10 | B | 12-14 недель | 2024-04-05 | 8012823079028 | 0.067
563480480010PAS | 56.34.8.048.0010PAS | Миниатюрное силовое электромеханическое реле; монтаж в розетку или наконечники Faston (4.8х0.5мм); 4CO 12A; контакты AgNi; катушка 48В АC; степень защиты RTI; опции: кнопка тест; упаковка 1шт. | 1 | 2655 | 1 | 56 | 1 | B | 12-14 недель | 2024-04-05 | 8012823287874 | 0.0668
563480480040 | 56.34.8.048.0040 | Миниатюрное силовое электромеханическое реле; монтаж в розетку или наконечники Faston (4.8х0.5мм); 4CO 12A; контакты AgNi; катушка 48В АC; степень защиты RTI; опции: кнопка тест + мех.индикатор | 1 | 2655 | 10 | 56 | 10 | A | 9-11 недель | 2024-04-05 | 8012823324227 | 0.067
563480480040PAS | 56.34.8.048.0040PAS | Миниатюрное силовое электромеханическое реле; монтаж в розетку или наконечники Faston (4.8х0.5мм); 4CO 12A; контакты AgNi; катушка 48В АC; степень защиты RTI; опции: кнопка тест + мех.индикатор; упаковка 1шт. | 1 | 2655 | 1 | 56 | 1 | B | 12-14 недель | 2024-04-05 | 8012823324234 | 0.0668
563480482000 | 56.34.8.048.2000 | Миниатюрное силовое электромеханическое реле; монтаж в розетку или наконечники Faston (4.8х0.5мм); 4CO 12A; контакты AgCdO; катушка 48В АC; степень защиты RTI; опции: нет | 1 | 2941 | 10 | 56 | 10 | B | 12-14 недель | 2024-04-05 | 8012823086651 | 0.067
563480600010 | 56.34.8.060.0010 | Миниатюрное силовое электромеханическое реле; монтаж в розетку или наконечники Faston (4.8х0.5мм); 4CO 12A; контакты AgNi; катушка 60В АC; степень защиты RTI; опции: кнопка тест | 1 | 2655 | 10 | 56 | 10 | B | 12-14 недель | 2024-04-05 | 8012823039046 | 0.067
563480600040 | 56.34.8.060.0040 | Миниатюрное силовое электромеханическое реле; монтаж в розетку или наконечники Faston (4.8х0.5мм); 4CO 12A; контакты AgNi; катушка 60В АC; степень защиты RTI; опции: кнопка тест + мех.индикатор | 1 | 2655 | 10 | 56 | 10 | B | 12-14 недель | 2024-04-05 | 8012823324241 | 0.067
563481100000 | 56.34.8.110.0000 | Миниатюрное силовое электромеханическое реле; монтаж в розетку или наконечники Faston (4.8х0.5мм); 2CO 12A; контакты AgNi; катушка 110В АC; степень защиты RTI; опции: нет | 1 | 2655 | 10 | 56 | 10 | B | 12-14 недель | 2024-04-05 | 8012823249506 | 0.0668
563481100010 | 56.34.8.110.0010 | Миниатюрное силовое электромеханическое реле; монтаж в розетку или наконечники Faston (4.8х0.5мм); 4CO 12A; контакты AgNi; катушка 110В АC; степень защиты RTI; опции: кнопка тест | 1 | 2655 | 10 | 56 | 10 | B | 12-14 недель | 2024-04-05 | 8012823039121 | 0.067
563481100010PAS | 56.34.8.110.0010PAS | Миниатюрное силовое электромеханическое реле; монтаж в розетку или наконечники Faston (4.8х0.5мм); 4CO 12A; контакты AgNi; катушка 110В АC; степень защиты RTI; опции: кнопка тест; упаковка 1шт. | 1 | 2655 | 1 | 56 | 1 | B | 12-14 недель | 2024-04-05 | 8012823287898 | 0.0668
563481100040 | 56.34.8.110.0040 | Миниатюрное силовое электромеханическое реле; монтаж в розетку или наконечники Faston (4.8х0.5мм); 4CO 12A; контакты AgNi; катушка 110В АC; степень защиты RTI; опции: кнопка тест + мех.индикатор | 1 | 2655 | 10 | 56 | 10 | A | 9-11 недель | 2024-04-05 | 8012823324258 | 0.067
563481100040PAS | 56.34.8.110.0040PAS | Миниатюрное силовое электромеханическое реле; монтаж в розетку или наконечники Faston (4.8х0.5мм); 4CO 12A; контакты AgNi; катушка 110В АC; степень защиты RTI; опции: кнопка тест + мех.индикатор; упаковка 1шт. | 1 | 2655 | 1 | 56 | 1 | B | 12-14 недель | 2024-04-05 | 8012823324265 | 0.0668
563481100050 | 56.34.8.110.0050 | Миниатюрное силовое электромеханическое реле; монтаж в розетку или наконечники Faston (4.8х0.5мм); 4CO 12A; контакты AgNi; катушка 110В АC; степень защиты RTI; опции: кнопка тест + LED | 1 | 3641 | 10 | 56 | 10 | B | 12-14 недель | 2024-04-05 |  | 0.067
563481102000 | 56.34.8.110.2000 | Миниатюрное силовое электромеханическое реле; монтаж в розетку или наконечники Faston (4.8х0.5мм); 4CO 12A; контакты AgCdO; катушка 110В АC; степень защиты RTI; опции: нет | 1 | 2941 | 10 | 56 | 10 | B | 12-14 недель | 2024-04-05 | 8012823085463 | 0.067
563481102010 | 56.34.8.110.2010 | Миниатюрное силовое электромеханическое реле; монтаж в розетку или наконечники Faston (4.8х0.5мм); 4CO 12A; контакты AgCdO; катушка 110В АC; степень защиты RTI; опции: кнопка тест | 1 | 2941 | 10 | 56 | 10 | B | 12-14 недель | 2024-04-05 | 8012823100029 | 0.067
563481104000 | 56.34.8.110.4000 | Миниатюрное силовое электромеханическое реле; монтаж в розетку или наконечники Faston (4.8х0.5мм); 4CO 12A; контакты AgSnO2; катушка 110В АC; степень защиты RTI; опции: нет | 1 | 3043 | 10 | 56 | 10 | B | 12-14 недель | 2024-04-05 | 8012823310503 | 0.067
563481104010 | 56.34.8.110.4010 | Миниатюрное силовое электромеханическое реле; монтаж в розетку или наконечники Faston (4.8х0.5мм); 4CO 12A; контакты AgSnO2; катушка 110В АC; степень защиты RTI; опции: кнопка тест | 1 | 3043 | 10 | 56 | 10 | B | 12-14 недель | 2024-04-05 | 8012823289212 | 0.067
563481150000 | 56.34.8.115.0000 | Миниатюрное силовое электромеханическое реле; монтаж в розетку или наконечники Faston (4.8х0.5мм); 2CO 12A; контакты AgNi; катушка 115В АC; степень защиты RTI; опции: нет | 1 | 2655 | 10 | 56 | 10 | B | 12-14 недель | 2024-04-05 | 8012823249568 | 0.0668
563481200000 | 56.34.8.120.0000 | Миниатюрное силовое электромеханическое реле; монтаж в розетку или наконечники Faston (4.8х0.5мм); 2CO 12A; контакты AgNi; катушка 120В АC; степень защиты RTI; опции: нет | 1 | 2613 | 10 | 56 | 10 | B | 12-14 недель | 2024-04-05 | 8012823249551 | 0.0668
563481200000T | 56.34.8.120.0000T | Миниатюрное силовое электромеханическое реле; монтаж в розетку или наконечники Faston (4.8х0.5мм); 2CO 12A; контакты AgNi; катушка 120В АC; степень защиты RTI; опции: нет; специальная версия для Ж/Д-транспорта | 1 | 3926 | 10 | 56 | 10 | B | 12-14 недель | 2024-04-05 | 8012823408415 | 0.0668
563481200010 | 56.34.8.120.0010 | Миниатюрное силовое электромеханическое реле; монтаж в розетку или наконечники Faston (4.8х0.5мм); 4CO 12A; контакты AgNi; катушка 120В АC; степень защиты RTI; опции: кнопка тест | 1 | 2614 | 10 | 56 | 10 | B | 12-14 недель | 2024-04-05 | 8012823077895 | 0.067
563481200010PAS | 56.34.8.120.0010PAS | Миниатюрное силовое электромеханическое реле; монтаж в розетку или наконечники Faston (4.8х0.5мм); 4CO 12A; контакты AgNi; катушка 120В АC; степень защиты RTI; опции: кнопка тест; упаковка 1шт. | 1 | 2614 | 1 | 56 | 1 | B | 12-14 недель | 2024-04-05 | 8012823287911 | 0.0668
563481200030 | 56.34.8.120.0030 | Миниатюрное силовое электромеханическое реле; монтаж в розетку или наконечники Faston (4.8х0.5мм); 4CO 12A; контакты AgNi; катушка 120В АC; степень защиты RTI; опции: LED | 1 | 3075 | 10 | 56 | 10 | B | 12-14 недель | 2024-04-05 | 8012823328287 | 0.067
563481200040 | 56.34.8.120.0040 | Миниатюрное силовое электромеханическое реле; монтаж в розетку или наконечники Faston (4.8х0.5мм); 4CO 12A; контакты AgNi; катушка 120В АC; степень защиты RTI; опции: кнопка тест + мех.индикатор | 1 | 2614 | 10 | 56 | 10 | A | 9-11 недель | 2024-04-05 | 8012823324272 | 0.067
563481200040PAS | 56.34.8.120.0040PAS | Миниатюрное силовое электромеханическое реле; монтаж в розетку или наконечники Faston (4.8х0.5мм); 4CO 12A; контакты AgNi; катушка 120В АC; степень защиты RTI; опции: кнопка тест + мех.индикатор; упаковка 1шт. | 1 | 2614 | 1 | 56 | 1 | B | 12-14 недель | 2024-04-05 | 8012823324289 | 0.0668
563481200050 | 56.34.8.120.0050 | Миниатюрное силовое электромеханическое реле; монтаж в розетку или наконечники Faston (4.8х0.5мм); 4CO 12A; контакты AgNi; катушка 120В АC; степень защиты RTI; опции: кнопка тест + LED | 1 | 3075 | 10 | 56 | 10 | B | 12-14 недель | 2024-04-05 | 8012823326009 | 0.067
563481200054 | 56.34.8.120.0054 | Миниатюрное силовое электромеханическое реле; монтаж в розетку или наконечники Faston (4.8х0.5мм); 4CO 12A; контакты AgNi; катушка 120В АC; степень защиты RTI; опции: кнопка тест + мех.индикатор + LED | 1 | 3075 | 10 | 56 | 10 | B | 12-14 недель | 2024-04-05 | 8012823330730 | 0.066
563481202000T | 56.34.8.120.2000T | Миниатюрное силовое электромеханическое реле; монтаж в розетку или наконечники Faston (4.8х0.5мм); 2CO 12A; контакты AgCdO; катушка 120В АC; степень защиты RTI; опции: нет; специальная версия для Ж/Д-транспорта | 1 | 4235 | 10 | 56 | 10 | B | 12-14 недель | 2024-04-05 | 8012823430690 | 0.0668
563481204000 | 56.34.8.120.4000 | Миниатюрное силовое электромеханическое реле; монтаж в розетку или наконечники Faston (4.8х0.5мм); 4CO 12A; контакты AgSnO2; катушка 120В АC; степень защиты RTI; опции: нет | 1 | 3000 | 10 | 56 | 10 | B | 12-14 недель | 2024-04-05 | 8012823109602 | 0.067
563481250010 | 56.34.8.125.0010 | Миниатюрное силовое электромеханическое реле; монтаж в розетку или наконечники Faston (4.8х0.5мм); 4CO 12A; контакты AgNi; катушка 125В АC; степень защиты RTI; опции: кнопка тест | 1 | 2655 | 10 | 56 | 10 | B | 12-14 недель | 2024-04-05 | 8012823039152 | 0.067
563482300000 | 56.34.8.230.0000 | Миниатюрное силовое электромеханическое реле; монтаж в розетку или наконечники Faston (4.8х0.5мм); 4CO 12A; контакты AgNi; катушка 230В АC; степень защиты RTI; опции: нет | 1 | 2661 | 10 | 56 | 10 | A | 9-11 недель | 2024-04-05 | 8012823249520 | 0.0668
563482300000T | 56.34.8.230.0000T | Миниатюрное силовое электромеханическое реле; монтаж в розетку или наконечники Faston (4.8х0.5мм); 4CO 12A; контакты AgNi; катушка 230В АC; степень защиты RTI; опции: нет; специальная версия для Ж/Д-транспорта | 1 | 4121 | 10 | 56 | 10 | B | 12-14 недель | 2024-04-05 | 8012823425689 | 0.0668
563482300010 | 56.34.8.230.0010 | Миниатюрное силовое электромеханическое реле; монтаж в розетку или наконечники Faston (4.8х0.5мм); 4CO 12A; контакты AgNi; катушка 230В АC; степень защиты RTI; опции: кнопка тест | 1 | 2655 | 10 | 56 | 10 | A | 9-11 недель | 2024-04-05 | 8012823039305 | 0.067
563482300010PAS | 56.34.8.230.0010PAS | Миниатюрное силовое электромеханическое реле; монтаж в розетку или наконечники Faston (4.8х0.5мм); 4CO 12A; контакты AgNi; катушка 230В АC; степень защиты RTI; опции: кнопка тест; упаковка 1шт. | 1 | 2655 | 1 | 56 | 1 | B | 12-14 недель | 2024-04-05 | 8012823287935 | 0.0668
563482300040 | 56.34.8.230.0040 | Миниатюрное силовое электромеханическое реле; монтаж в розетку или наконечники Faston (4.8х0.5мм); 4CO 12A; контакты AgNi; катушка 230В АC; степень защиты RTI; опции: кнопка тест + мех.индикатор | 1 | 2655 | 10 | 56 | 10 | A | 9-11 недель | 2024-04-05 | 8012823324296 | 0.067
563482300040PAS | 56.34.8.230.0040PAS | Миниатюрное силовое электромеханическое реле; монтаж в розетку или наконечники Faston (4.8х0.5мм); 4CO 12A; контакты AgNi; катушка 230В АC; степень защиты RTI; опции: кнопка тест + мех.индикатор; упаковка 1шт. | 1 | 2655 | 1 | 56 | 1 | B | 12-14 недель | 2024-04-05 | 8012823324302 | 0.0668
563482300050 | 56.34.8.230.0050 | Миниатюрное силовое электромеханическое реле; монтаж в розетку или наконечники Faston (4.8х0.5мм); 4CO 12A; контакты AgNi; катушка 230В АC; степень защиты RTI; опции: кнопка тест + LED | 1 | 3641 | 10 | 56 | 10 | B | 12-14 недель | 2024-04-05 | 8012823331966 | 0.0668
563482300054 | 56.34.8.230.0054 | Миниатюрное силовое электромеханическое реле; монтаж в розетку или наконечники Faston (4.8х0.5мм); 4CO 12A; контакты AgNi; катушка 230В АC; степень защиты RTI; опции: кнопка тест + мех.индикатор + LED | 1 | 3641 | 10 | 56 | 10 | B | 12-14 недель | 2024-04-05 | 8012823341880 | 0.0668
563482302000 | 56.34.8.230.2000 | Миниатюрное силовое электромеханическое реле; монтаж в розетку или наконечники Faston (4.8х0.5мм); 4CO 12A; контакты AgCdO; катушка 230В АC; степень защиты RTI; опции: нет | 1 | 2941 | 10 | 56 | 10 | B | 12-14 недель | 2024-04-05 | 8012823111636 | 0.067
563482302010 | 56.34.8.230.2010 | Миниатюрное силовое электромеханическое реле; монтаж в розетку или наконечники Faston (4.8х0.5мм); 4CO 12A; контакты AgCdO; катушка 230В АC; степень защиты RTI; опции: кнопка тест | 1 | 2941 | 10 | 56 | 10 | B | 12-14 недель | 2024-04-05 | 8012823105680 | 0.067
563482304000 | 56.34.8.230.4000 | Миниатюрное силовое электромеханическое реле; монтаж в розетку или наконечники Faston (4.8х0.5мм); 4CO 12A; контакты AgSnO2; катушка 230В АC; степень защиты RTI; опции: нет | 1 | 3043 | 10 | 56 | 10 | B | 12-14 недель | 2024-04-05 | 8012823118802 | 0.067
563482304010 | 56.34.8.230.4010 | Миниатюрное силовое электромеханическое реле; монтаж в розетку или наконечники Faston (4.8х0.5мм); 4CO 12A; контакты AgSnO2; катушка 230В АC; степень защиты RTI; опции: кнопка тест | 1 | 3043 | 10 | 56 | 10 | B | 12-14 недель | 2024-04-05 | 8012823121215 | 0.067
563482304040 | 56.34.8.230.4040 | Миниатюрное силовое электромеханическое реле; монтаж в розетку или наконечники Faston (4.8х0.5мм); 4CO 12A; контакты AgSnO2; катушка 230В АC; степень защиты RTI; опции: кнопка тест + мех.индикатор | 1 | 3043 | 10 | 56 | 10 | B | 12-14 недель | 2024-04-05 | 8012823331690 | 0.067
563482304054 | 56.34.8.230.4054 | Миниатюрное силовое электромеханическое реле; монтаж в розетку или наконечники Faston (4.8х0.5мм); 4CO 12A; контакты AgSn02; катушка 230В АC; степень защиты RTI; опции: кнопка тест + мех.индикатор + LED | 1 | 3547 | 10 | 56 | 10 | B | 12-14 недель | 2024-04-05 |  | 0.067
563482400010 | 56.34.8.240.0010 | Миниатюрное силовое электромеханическое реле; монтаж в розетку или наконечники Faston (4.8х0.5мм); 4CO 12A; контакты AgNi; катушка 240В АC; степень защиты RTI; опции: кнопка тест | 1 | 2655 | 10 | 56 | 10 | B | 12-14 недель | 2024-04-05 | 8012823077901 | 0.067
563482400040 | 56.34.8.240.0040 | Миниатюрное силовое электромеханическое реле; монтаж в розетку или наконечники Faston (4.8х0.5мм); 4CO 12A; контакты AgNi; катушка 240В АC; степень защиты RTI; опции: кнопка тест + мех.индикатор | 1 | 2655 | 10 | 56 | 10 | A | 9-11 недель | 2024-04-05 | 8012823324319 | 0.067
563482402000 | 56.34.8.240.2000 | Миниатюрное силовое электромеханическое реле; монтаж в розетку или наконечники Faston (4.8х0.5мм); 4CO 12A; контакты AgCdO; катушка 240В АC; степень защиты RTI; опции: нет | 1 | 2941 | 10 | 56 | 10 | B | 12-14 недель | 2024-04-05 | 8012823100036 | 0.067
563484000010 | 56.34.8.400.0010 | Миниатюрное силовое электромеханическое реле; монтаж в розетку или наконечники Faston (4.8х0.5мм); 4CO 12A; контакты AgNi; катушка 400В АC; степень защиты RTI; опции: кнопка тест | 1 | 3305 | 10 | 56 | 10 | B | 12-14 недель | 2024-04-05 | 8012823288994 | 0.067
563484000040 | 56.34.8.400.0040 | Миниатюрное силовое электромеханическое реле; монтаж в розетку или наконечники Faston (4.8х0.5мм); 4CO 12A; контакты AgNi; катушка 400В АC; степень защиты RTI; опции: кнопка тест + мех.индикатор | 1 | 3477 | 10 | 56 | 10 | B | 12-14 недель | 2024-04-05 | 8012823324029 | 0.0668
563490060010 | 56.34.9.006.0010 | Миниатюрное силовое электромеханическое реле; монтаж в розетку или наконечники Faston (4.8х0.5мм); 4CO 12A; контакты AgNi; катушка 6В DC; степень защиты RTI; опции: кнопка тест | 1 | 2655 | 10 | 56 | 10 | B | 12-14 недель | 2024-04-05 | 8012823290720 | 0.067
563490060040 | 56.34.9.006.0040 | Миниатюрное силовое электромеханическое реле; монтаж в розетку или наконечники Faston (4.8х0.5мм); 4CO 12A; контакты AgNi; катушка 6В DC; степень защиты RTI; опции: кнопка тест + мех.индикатор | 1 | 2655 | 10 | 56 | 10 | B | 12-14 недель | 2024-04-05 | 8012823324104 | 0.067
563490120010 | 56.34.9.012.0010 | Миниатюрное силовое электромеханическое реле; монтаж в розетку или наконечники Faston (4.8х0.5мм); 4CO 12A; контакты AgNi; катушка 12В DC; степень защиты RTI; опции: кнопка тест | 1 | 2491 | 10 | 56 | 10 | B | 12-14 недель | 2024-04-05 | 8012823039442 | 0.067
563490120010PAS | 56.34.9.012.0010PAS | Миниатюрное силовое электромеханическое реле; монтаж в розетку или наконечники Faston (4.8х0.5мм); 4CO 12A; контакты AgNi; катушка 12В DC; степень защиты RTI; опции: кнопка тест; упаковка 1шт. | 1 | 2491 | 1 | 56 | 1 | B | 12-14 недель | 2024-04-05 | 8012823281094 | 0.0669
563490120040 | 56.34.9.012.0040 | Миниатюрное силовое электромеханическое реле; монтаж в розетку или наконечники Faston (4.8х0.5мм); 4CO 12A; контакты AgNi; катушка 12В DC; степень защиты RTI; опции: кнопка тест + мех.индикатор | 1 | 2491 | 10 | 56 | 10 | A | 9-11 недель | 2024-04-05 | 8012823324111 | 0.067
563490120040PAS | 56.34.9.012.0040PAS | Миниатюрное силовое электромеханическое реле; монтаж в розетку или наконечники Faston (4.8х0.5мм); 4CO 12A; контакты AgNi; катушка 12В DC; степень защиты RTI; опции: кнопка тест + мех.индикатор; упаковка 1шт. | 1 | 2491 | 1 | 56 | 1 | B | 12-14 недель | 2024-04-05 | 8012823324128 | 0.0668
563490122000 | 56.34.9.012.2000 | Миниатюрное силовое электромеханическое реле; монтаж в розетку или наконечники Faston (4.8х0.5мм); 4CO 12A; контакты AgCdO; катушка 12В DC; степень защиты RTI; опции: нет | 1 | 2778 | 10 | 56 | 10 | B | 12-14 недель | 2024-04-05 | 8012823090450 | 0.067
563490122010 | 56.34.9.012.2010 | Миниатюрное силовое электромеханическое реле; монтаж в розетку или наконечники Faston (4.8х0.5мм); 4CO 12A; контакты AgCdO; катушка 12В DC; степень защиты RTI; опции: кнопка тест | 1 | 2778 | 10 | 56 | 10 | B | 12-14 недель | 2024-04-05 | 8012823100043 | 0.067
563490240000 | 56.34.9.024.0000 | Миниатюрное силовое электромеханическое реле; монтаж в розетку или наконечники Faston (4.8х0.5мм); 4CO 12A; контакты AgNi; катушка 24В DC; степень защиты RTI; опции: нет | 1 | 2497 | 10 | 56 | 10 | A | 9-11 недель | 2024-04-05 | 8012823249612 | 0.0669
563490240000T | 56.34.9.024.0000T | Миниатюрное силовое электромеханическое реле; монтаж в розетку или наконечники Faston (4.8х0.5мм); 4CO 12A; контакты AgNi; катушка 24В DC; степень защиты RTI; опции: нет; специальная версия для Ж/Д-транспорта | 1 | 3738 | 10 | 56 | 10 | A | 9-11 недель | 2024-04-05 | 8012823349824 | 0.067
563490240010 | 56.34.9.024.0010 | Миниатюрное силовое электромеханическое реле; монтаж в розетку или наконечники Faston (4.8х0.5мм); 4CO 12A; контакты AgNi; катушка 24В DC; степень защиты RTI; опции: кнопка тест | 1 | 2491 | 10 | 56 | 10 | A | 9-11 недель | 2024-04-05 | 8012823039527 | 0.067
563490240020 | 56.34.9.024.0020 | Миниатюрное силовое электромеханическое реле; монтаж в розетку или наконечники Faston (4.8х0.5мм); 4CO 12A; контакты AgNi; катушка 24В DC; степень защиты RTI; опции: кнопка мех.индикатор | 1 | 2514 | 10 | 56 | 10 | B | 12-14 недель | 2024-04-05 | 8012823371085 | 0.0669
563490240040 | 56.34.9.024.0040 | Миниатюрное силовое электромеханическое реле; монтаж в розетку или наконечники Faston (4.8х0.5мм); 4CO 12A; контакты AgNi; катушка 24В DC; степень защиты RTI; опции: кнопка тест + мех.индикатор | 1 | 2514 | 10 | 56 | 10 | A | 9-11 недель | 2024-04-05 | 8012823323763 | 0.067
563490240040PAS | 56.34.9.024.0040PAS | Миниатюрное силовое электромеханическое реле; монтаж в розетку или наконечники Faston (4.8х0.5мм); 4CO 12A; контакты AgNi; катушка 24В DC; степень защиты RTI; опции: кнопка тест + мех.индикатор; упаковка 1шт. | 1 | 2514 | 1 | 56 | 1 | B | 12-14 недель | 2024-04-05 | 8012823323770 | 0.0666
563490240060 | 56.34.9.024.0060 | Миниатюрное силовое электромеханическое реле; монтаж в розетку или наконечники Faston (4.8х0.5мм); 4CO 12A; контакты AgNi; катушка 24В DC; степень защиты RTI; опции: диод + LED | 1 | 2954 | 10 | 56 | 10 | B | 12-14 недель | 2024-04-05 | 8012823080543 | 0.067
563490240070 | 56.34.9.024.0070 | Миниатюрное силовое электромеханическое реле; монтаж в розетку или наконечники Faston (4.8х0.5мм); 4CO 12A; контакты AgNi; катушка 24В DC; степень защиты RTI; опции: кнопка тест + LED | 1 | 2954 | 10 | 56 | 10 | B | 12-14 недель | 2024-04-05 | 8012823325996 | 0.067
563490240074 | 56.34.9.024.0074 | Миниатюрное силовое электромеханическое реле; монтаж в розетку или наконечники Faston (4.8х0.5мм); 4CO 12A; контакты AgNi; катушка 24В DC; степень защиты RTI; опции: кнопка тест + мех.индикатор + LED | 1 | 2954 | 10 | 56 | 10 | A | 9-11 недель | 2024-04-05 | 8012823324425 | 0.067
563490242000 | 56.34.9.024.2000 | Миниатюрное силовое электромеханическое реле; монтаж в розетку или наконечники Faston (4.8х0.5мм); 4CO 12A; контакты AgCdO; катушка 24В DC; степень защиты RTI; опции: нет | 1 | 2778 | 10 | 56 | 10 | B | 12-14 недель | 2024-04-05 | 8012823086538 | 0.067
563490242000T | 56.34.9.024.2000T | Миниатюрное силовое электромеханическое реле; монтаж в розетку или наконечники Faston (4.8х0.5мм); 4CO 12A; контакты AgCdO; катушка 24В DC; степень защиты RTI; опции: нет; специальная версия для Ж/Д-транспорта | 1 | 4034 | 10 | 56 | 10 | B | 12-14 недель | 2024-04-05 | 8012823349855 | 0.067
563490242010 | 56.34.9.024.2010 | Миниатюрное силовое электромеханическое реле; монтаж в розетку или наконечники Faston (4.8х0.5мм); 4CO 12A; контакты AgCdO; катушка 24В DC; степень защиты RTI; опции: кнопка тест | 1 | 2778 | 10 | 56 | 10 | B | 12-14 недель | 2024-04-05 | 8012823094960 | 0.067
563490242010PAS | 56.34.9.024.2010PAS | Миниатюрное силовое электромеханическое реле; монтаж в розетку или наконечники Faston (4.8х0.5мм); 4CO 12A; контакты AgCdO; катушка 24В DC; степень защиты RTI; опции: кнопка тест; упаковка 1шт. | 1 | 2778 | 1 | 56 | 1 | B | 12-14 недель | 2024-04-05 | 8012823327860 | 0.0669
563490242040 | 56.34.9.024.2040 | Миниатюрное силовое электромеханическое реле; монтаж в розетку или наконечники Faston (4.8х0.5мм); 4CO 12A; контакты AgCdO; катушка 24В DC; степень защиты RTI; опции: кнопка тест + мех.индикатор | 1 | 2778 | 10 | 56 | 10 | B | 12-14 недель | 2024-04-05 | 8012823324579 | 0.067
563490244000 | 56.34.9.024.4000 | Миниатюрное силовое электромеханическое реле; монтаж в розетку или наконечники Faston (4.8х0.5мм); 4CO 12A; контакты AgSnO2; катушка 24В DC; степень защиты RTI; опции: нет | 1 | 2879 | 10 | 56 | 10 | B | 12-14 недель | 2024-04-05 | 8012823116853 | 0.067
563490244010 | 56.34.9.024.4010 | Миниатюрное силовое электромеханическое реле; монтаж в розетку или наконечники Faston (4.8х0.5мм); 4CO 12A; контакты AgSnO2; катушка 24В DC; степень защиты RTI; опции: кнопка тест | 1 | 2879 | 10 | 56 | 10 | B | 12-14 недель | 2024-04-05 | 8012823102221 | 0.067
563490244040 | 56.34.9.024.4040 | Миниатюрное силовое электромеханическое реле; монтаж в розетку или наконечники Faston (4.8х0.5мм); 4CO 12A; контакты AgSnO2; катушка 24В DC; степень защиты RTI; опции: кнопка тест + мех.индикатор | 1 | 2916 | 10 | 56 | 10 | B | 12-14 недель | 2024-04-05 | 8012823325507 | 0.0669
563490360010 | 56.34.9.036.0010 | Миниатюрное силовое электромеханическое реле; монтаж в розетку или наконечники Faston (4.8х0.5мм); 4CO 12A; контакты AgNi; катушка 36В DC; степень защиты RTI; опции: кнопка тест | 1 | 2655 | 10 | 56 | 10 | B | 12-14 недель | 2024-04-05 | 8012823291482 | 0.067
563490480000 | 56.34.9.048.0000 | Миниатюрное силовое электромеханическое реле; монтаж в розетку или наконечники Faston (4.8х0.5мм); 4CO 12A; контакты AgNi; катушка 48В DC; степень защиты RTI; опции: нет | 1 | 2655 | 10 | 56 | 10 | A | 9-11 недель | 2024-04-05 | 8012823249636 | 0.0669
563490480010 | 56.34.9.048.0010 | Миниатюрное силовое электромеханическое реле; монтаж в розетку или наконечники Faston (4.8х0.5мм); 4CO 12A; контакты AgNi; катушка 48В DC; степень защиты RTI; опции: кнопка тест | 1 | 2655 | 10 | 56 | 10 | B | 12-14 недель | 2024-04-05 | 8012823039596 | 0.067
563490480010PAS | 56.34.9.048.0010PAS | Миниатюрное силовое электромеханическое реле; монтаж в розетку или наконечники Faston (4.8х0.5мм); 4CO 12A; контакты AgNi; катушка 48В DC; степень защиты RTI; опции: кнопка тест; упаковка 1шт. | 1 | 2655 | 1 | 56 | 1 | B | 12-14 недель | 2024-04-05 | 8012823287980 | 0.0669
563490480040 | 56.34.9.048.0040 | Миниатюрное силовое электромеханическое реле; монтаж в розетку или наконечники Faston (4.8х0.5мм); 4CO 12A; контакты AgNi; катушка 48В DC; степень защиты RTI; опции: кнопка тест + мех.индикатор | 1 | 2655 | 10 | 56 | 10 | A | 9-11 недель | 2024-04-05 | 8012823324135 | 0.067
563490480040PAS | 56.34.9.048.0040PAS | Миниатюрное силовое электромеханическое реле; монтаж в розетку или наконечники Faston (4.8х0.5мм); 4CO 12A; контакты AgNi; катушка 48В DC; степень защиты RTI; опции: кнопка тест + мех.индикатор; упаковка 1шт. | 1 | 2655 | 1 | 56 | 1 | B | 12-14 недель | 2024-04-05 | 8012823324142 | 0.0669
563490480070 | 56.34.9.048.0070 | Миниатюрное силовое электромеханическое реле; монтаж в розетку или наконечники Faston (4.8х0.5мм); 4CO 12A; контакты AgNi; катушка 48В DC; степень защиты RTI; опции: кнопка тест + LED | 1 | 3118 | 10 | 56 | 10 | B | 12-14 недель | 2024-04-05 | 8012823413228 | 0.0669
563490482000 | 56.34.9.048.2000 | Миниатюрное силовое электромеханическое реле; монтаж в розетку или наконечники Faston (4.8х0.5мм); 4CO 12A; контакты AgCdO; катушка 48В DC; степень защиты RTI; опции: нет | 1 | 2941 | 10 | 56 | 10 | B | 12-14 недель | 2024-04-05 | 8012823101644 | 0.067
563490482010 | 56.34.9.048.2010 | Миниатюрное силовое электромеханическое реле; монтаж в розетку или наконечники Faston (4.8х0.5мм); 4CO 12A; контакты AgCdO; катушка 48В DC; степень защиты RTI; опции: кнопка тест | 1 | 2941 | 10 | 56 | 10 | B | 12-14 недель | 2024-04-05 | 8012823079356 | 0.067
563490484040 | 56.34.9.048.4040 | Миниатюрное силовое электромеханическое реле; монтаж в розетку или наконечники Faston (4.8х0.5мм); 4CO 12A; контакты AgSnO2; катушка 48В DC; степень защиты RTI; опции: кнопка тест + мех.индикатор | 1 | 2851 | 10 | 56 | 10 | B | 12-14 недель | 2024-04-05 | 8012823368467 | 0.0669
563490600010 | 56.34.9.060.0010 | Миниатюрное силовое электромеханическое реле; монтаж в розетку или наконечники Faston (4.8х0.5мм); 4CO 12A; контакты AgNi; катушка 60В DC; степень защиты RTI; опции: кнопка тест | 1 | 2655 | 10 | 56 | 10 | B | 12-14 недель | 2024-04-05 | 8012823083810 | 0.067
563490600010PAS | 56.34.9.060.0010PAS | Миниатюрное силовое электромеханическое реле; монтаж в розетку или наконечники Faston (4.8х0.5мм); 4CO 12A; контакты AgNi; катушка 60В DC; степень защиты RTI; опции: кнопка тест; упаковка 1шт. | 1 | 2655 | 1 | 56 | 1 | B | 12-14 недель | 2024-04-05 | 8012823307374 | 0.0669
563490600040 | 56.34.9.060.0040 | Миниатюрное силовое электромеханическое реле; монтаж в розетку или наконечники Faston (4.8х0.5мм); 4CO 12A; контакты AgNi; катушка 60В DC; степень защиты RTI; опции: кнопка тест + мех.индикатор | 1 | 2655 | 10 | 56 | 10 | A | 9-11 недель | 2024-04-05 | 8012823324159 | 0.067
563490604000 | 56.34.9.060.4000 | Миниатюрное силовое электромеханическое реле; монтаж в розетку или наконечники Faston (4.8х0.5мм); 4CO 12A; контакты AgSnO2; катушка 48В DC; степень защиты RTI; опции: нет | 1 | 3043 | 10 | 56 | 10 | B | 12-14 недель | 2024-04-05 | 8012823300924 | 0.067
563490720000T | 56.34.9.072.0000T | Миниатюрное силовое электромеханическое реле; монтаж в розетку или наконечники Faston (4.8х0.5мм); 4CO 12A; контакты AgNi; катушка 72В DC; степень защиты RTI; опции: нет; специальная версия для Ж/Д-транспорта | 1 | 4089 | 10 | 56 | 10 | B | 12-14 недель | 2024-04-05 | 8012823395562 | 0.067
563490722000T | 56.34.9.072.2000T | Миниатюрное силовое электромеханическое реле; монтаж в розетку или наконечники Faston (4.8х0.5мм); 4CO 12A; контакты AgCdO; катушка 72В DC; степень защиты RTI; опции: нет; специальная версия для Ж/Д-транспорта | 1 | 4095 | 10 | 56 | 10 | B | 12-14 недель | 2024-04-05 | 8012823357454 | 0.067
563490800010 | 56.34.9.080.0010 | Миниатюрное силовое электромеханическое реле; монтаж в розетку или наконечники Faston (4.8х0.5мм); 4CO 12A; контакты AgNi; катушка 80В DC; степень защиты RTI; опции: кнопка тест | 1 | 2655 | 10 | 56 | 10 | B | 12-14 недель | 2024-04-05 | 8012823084886 | 0.067
563491100000 | 56.34.9.110.0000 | Миниатюрное силовое электромеханическое реле; монтаж в розетку или наконечники Faston (4.8х0.5мм); 4CO 12A; контакты AgNi; катушка 110В DC; степень защиты RTI; опции: нет | 1 | 2685 | 10 | 56 | 10 | B | 12-14 недель | 2024-04-05 | 8012823249681 | 0.067
563491100000T | 56.34.9.110.0000T | Миниатюрное силовое электромеханическое реле; монтаж в розетку или наконечники Faston (4.8х0.5мм); 4CO 12A; контакты AgNi; катушка 110В DC; степень защиты RTI; опции: нет; специальная версия для Ж/Д-транспорта | 1 | 4156 | 10 | 56 | 10 | B | 12-14 недель | 2024-04-05 | 8012823356112 | 0.067
563491100010 | 56.34.9.110.0010 | Миниатюрное силовое электромеханическое реле; монтаж в розетку или наконечники Faston (4.8х0.5мм); 4CO 12A; контакты AgNi; катушка 110В DC; степень защиты RTI; опции: кнопка тест | 1 | 2655 | 10 | 56 | 10 | A | 9-11 недель | 2024-04-05 | 8012823039671 | 0.067
563491100010PAS | 56.34.9.110.0010PAS | Миниатюрное силовое электромеханическое реле; монтаж в розетку или наконечники Faston (4.8х0.5мм); 4CO 12A; контакты AgNi; катушка 110В DC; степень защиты RTI; опции: кнопка тест; упаковка 1шт. | 1 | 2655 | 1 | 56 | 1 | B | 12-14 недель | 2024-04-05 | 8012823288000 | 0.0669
563491100040 | 56.34.9.110.0040 | Миниатюрное силовое электромеханическое реле; монтаж в розетку или наконечники Faston (4.8х0.5мм); 4CO 12A; контакты AgNi; катушка 110В DC; степень защиты RTI; опции: кнопка тест + мех.индикатор | 1 | 2655 | 10 | 56 | 10 | A | 9-11 недель | 2024-04-05 | 8012823323572 | 0.067
563491100040PAS | 56.34.9.110.0040PAS | Миниатюрное силовое электромеханическое реле; монтаж в розетку или наконечники Faston (4.8х0.5мм); 4CO 12A; контакты AgNi; катушка 110В DC; степень защиты RTI; опции: кнопка тест + мех.индикатор; упаковка 1шт. | 1 | 2655 | 1 | 56 | 1 | B | 12-14 недель | 2024-04-05 | 8012823323787 | 0.0669
563491100070 | 56.34.9.110.0070 | Миниатюрное силовое электромеханическое реле; монтаж в розетку или наконечники Faston (4.8х0.5мм); 4CO 12A; контакты AgNi; катушка 110В DC; степень защиты RTI; опции: кнопка тест + LED | 1 | 3118 | 10 | 56 | 10 | B | 12-14 недель | 2024-04-05 | 8012823365701 | 0.0669
563491100074 | 56.34.9.110.0074 | Миниатюрное силовое электромеханическое реле; монтаж в розетку или наконечники Faston (4.8х0.5мм); 4CO 12A; контакты AgNi; катушка 110В DC; степень защиты RTI; опции: кнопка тест + мех.индикатор + LED | 1 | 3118 | 10 | 56 | 10 | B | 12-14 недель | 2024-04-05 | 8012823331676 | 0.0669
563491102000 | 56.34.9.110.2000 | Миниатюрное силовое электромеханическое реле; монтаж в розетку или наконечники Faston (4.8х0.5мм); 4CO 12A; контакты AgCdO; катушка 110В DC; степень защиты RTI; опции: нет | 1 | 2941 | 10 | 56 | 10 | B | 12-14 недель | 2024-04-05 | 8012823099781 | 0.067
563491102000T | 56.34.9.110.2000T | Миниатюрное силовое электромеханическое реле; монтаж в розетку или наконечники Faston (4.8х0.5мм); 4CO 12A; контакты AgCdO; катушка 110В DC; степень защиты RTI; опции: нет; специальная версия для Ж/Д-транспорта | 1 | 4452 | 10 | 56 | 10 | B | 12-14 недель | 2024-04-05 | 8012823356129 | 0.067
563491102010 | 56.34.9.110.2010 | Миниатюрное силовое электромеханическое реле; монтаж в розетку или наконечники Faston (4.8х0.5мм); 4CO 12A; контакты AgCdO; катушка 110В DC; степень защиты RTI; опции: кнопка тест | 1 | 2941 | 10 | 56 | 10 | B | 12-14 недель | 2024-04-05 | 8012823286211 | 0.067
563491102040 | 56.34.9.110.2040 | Миниатюрное силовое электромеханическое реле; монтаж в розетку или наконечники Faston (4.8х0.5мм); 4CO 12A; контакты AgCdO; катушка 110В DC; степень защиты RTI; опции: кнопка тест + мех.индикатор | 1 | 2941 | 10 | 56 | 10 | B | 12-14 недель | 2024-04-05 | 8012823336978 | 0.0669
563491250010 | 56.34.9.125.0010 | Миниатюрное силовое электромеханическое реле; монтаж в розетку или наконечники Faston (4.8х0.5мм); 4CO 12A; контакты AgNi; катушка 125В DC; степень защиты RTI; опции: кнопка тест | 1 | 2924 | 10 | 56 | 10 | B | 12-14 недель | 2024-04-05 | 8012823112633 | 0.067
563491250010PAS | 56.34.9.125.0010PAS | Миниатюрное силовое электромеханическое реле; монтаж в розетку или наконечники Faston (4.8х0.5мм); 4CO 12A; контакты AgNi; катушка 125В DC; степень защиты RTI; опции: кнопка тест; упаковка 1шт. | 1 | 2924 | 1 | 56 | 1 | B | 12-14 недель | 2024-04-05 | 8012823307381 | 0.0669
563491250040 | 56.34.9.125.0040 | Миниатюрное силовое электромеханическое реле; монтаж в розетку или наконечники Faston (4.8х0.5мм); 4CO 12A; контакты AgNi; катушка 125В DC; степень защиты RTI; опции: кнопка тест + мех.индикатор | 1 | 2924 | 10 | 56 | 10 | A | 9-11 недель | 2024-04-05 | 8012823326214 | 0.067
563491252000 | 56.34.9.125.2000 | Миниатюрное силовое электромеханическое реле; монтаж в розетку или наконечники Faston (4.8х0.5мм); 4CO 12A; контакты AgCdO; катушка 125В DC; степень защиты RTI; опции: нет | 1 | 3207 | 10 | 56 | 10 | B | 12-14 недель | 2024-04-05 | 8012823126227 | 0.067
563491252010 | 56.34.9.125.2010 | Миниатюрное силовое электромеханическое реле; монтаж в розетку или наконечники Faston (4.8х0.5мм); 4CO 12A; контакты AgCdO; катушка 125В DC; степень защиты RTI; опции: кнопка тест | 1 | 3207 | 10 | 56 | 10 | B | 12-14 недель | 2024-04-05 | 8012823185750 | 0.067
563491254010 | 56.34.9.125.4010 | Миниатюрное силовое электромеханическое реле; монтаж в розетку или наконечники Faston (4.8х0.5мм); 4CO 12A; контакты AgSnO2; катушка 125В DC; степень защиты RTI; опции: кнопка тест | 1 | 3309 | 10 | 56 | 10 | B | 12-14 недель | 2024-04-05 | 8012823292182 | 0.067
563491452000 | 56.34.9.145.2000 | Миниатюрное силовое электромеханическое реле; монтаж в розетку или наконечники Faston (4.8х0.5мм); 4CO 12A; контакты AgCdO; катушка 145В DC; степень защиты RTI; опции: нет | 1 | 3207 | 10 | 56 | 10 | B | 12-14 недель | 2024-04-05 | 8012823279848 | 0.067
563492200000 | 56.34.9.220.0000 | Миниатюрное силовое электромеханическое реле; монтаж в розетку или наконечники Faston (4.8х0.5мм); 4CO 12A; контакты AgNi; катушка 220В DC; степень защиты RTI; опции: нет | 1 | 3743 | 10 | 56 | 10 | B | 12-14 недель | 2024-04-05 | 8012823249711 | 0.0669
563492200010 | 56.34.9.220.0010 | Миниатюрное силовое электромеханическое реле; монтаж в розетку или наконечники Faston (4.8х0.5мм); 4CO 12A; контакты AgNi; катушка 220В DC; степень защиты RTI; опции: кнопка тест | 1 | 3700 | 10 | 56 | 10 | B | 12-14 недель | 2024-04-05 | 8012823160160 | 0.067
563492200010PAS | 56.34.9.220.0010PAS | Миниатюрное силовое электромеханическое реле; монтаж в розетку или наконечники Faston (4.8х0.5мм); 4CO 12A; контакты AgNi; катушка 220В DC; степень защиты RTI; опции: кнопка тест; упаковка 1шт. | 1 | 3700 | 1 | 56 | 1 | B | 12-14 недель | 2024-04-05 | 8012823307398 | 0.0669
563492200020 | 56.34.9.220.0020 | Миниатюрное силовое электромеханическое реле; монтаж в розетку или наконечники Faston (4.8х0.5мм); 4CO 12A; контакты AgNi; катушка 220В DC; степень защиты RTI; опции: мех.индикатор | 1 | 3743 | 10 | 56 | 10 | B | 12-14 недель | 2024-04-05 | 8012823367804 | 0.0669
563492200040 | 56.34.9.220.0040 | Миниатюрное силовое электромеханическое реле; монтаж в розетку или наконечники Faston (4.8х0.5мм); 4CO 12A; контакты AgNi; катушка 220В DC; степень защиты RTI; опции: кнопка тест + мех.индикатор | 1 | 3700 | 10 | 56 | 10 | A | 9-11 недель | 2024-04-05 | 8012823324166 | 0.067
563492202040 | 56.34.9.220.2040 | Миниатюрное силовое электромеханическое реле; монтаж в розетку или наконечники Faston (4.8х0.5мм); 4CO 12A; контакты AgCdO; катушка 220В DC; степень защиты RTI; опции: кнопка тест + мех.индикатор | 1 | 3983 | 10 | 56 | 10 | B | 12-14 недель | 2024-04-05 | 8012823421490 | 0.0669
564280060000 | 56.42.8.006.0000 | Миниатюрное силовое электромеханическое реле; монтаж на печатную плату; 2CO 12A; контакты AgNi; катушка 6В AC; степень защиты RTI; опции: нет | 1 | 1596 | 10 | 56 | 10 | B | 12-14 недель | 2024-04-05 | 8012823249704 | 0.033
564280060300 | 56.42.8.006.0300 | Миниатюрное силовое электромеханическое реле; монтаж на печатную плату; 2NO 12A; контакты AgNi (зазор ≥ 1.5мм); катушка 6В AC; степень защиты RTI; опции: нет | 1 | 1596 | 10 | 56 | 10 | B | 12-14 недель | 2024-04-05 | 8012823187631 | 0.033
564280120000 | 56.42.8.012.0000 | Миниатюрное силовое электромеханическое реле; монтаж на печатную плату; 2CO 12A; контакты AgNi; катушка 12В AC; степень защиты RTI; опции: нет | 1 | 1397 | 10 | 56 | 10 | B | 12-14 недель | 2024-04-05 | 8012823249759 | 0.033
564280120300 | 56.42.8.012.0300 | Миниатюрное силовое электромеханическое реле; монтаж на печатную плату; 2NO 12A; контакты AgNi (зазор ≥ 1.5мм); катушка 12В AC; степень защиты RTI; опции: нет | 1 | 1397 | 10 | 56 | 10 | B | 12-14 недель | 2024-04-05 | 8012823187617 | 0.033
564280240000 | 56.42.8.024.0000 | Миниатюрное силовое электромеханическое реле; монтаж на печатную плату; 2CO 12A; контакты AgNi; катушка 24В AC; степень защиты RTI; опции: нет | 1 | 1397 | 10 | 56 | 10 | B | 12-14 недель | 2024-04-05 | 8012823249742 | 0.033
564280240000PAS | 56.42.8.024.0000PAS | Миниатюрное силовое электромеханическое реле; монтаж на печатную плату; 2CO 12A; контакты AgNi; катушка 24В AC; степень защиты RTI; опции: нет; упаковка 1шт. | 1 | 1397 | 1 | 56 | 1 | B | 12-14 недель | 2024-04-05 | 8012823288017 | 0.0328
564280240300 | 56.42.8.024.0300 | Миниатюрное силовое электромеханическое реле; монтаж на печатную плату; 2NO 12A; контакты AgNi (зазор ≥ 1.5мм); катушка 24В AC; степень защиты RTI; опции: нет | 1 | 1397 | 10 | 56 | 10 | B | 12-14 недель | 2024-04-05 | 8012823112176 | 0.033
564280242000 | 56.42.8.024.2000 | Миниатюрное силовое электромеханическое реле; монтаж на печатную плату; 2CO 12A; контакты AgCdO; катушка 24В AC; степень защиты RTI; опции: нет | 1 | 1537 | 10 | 56 | 10 | B | 12-14 недель | 2024-04-05 | 8012823300993 | 0.033
564280480000 | 56.42.8.048.0000 | Миниатюрное силовое электромеханическое реле; монтаж на печатную плату; 2CO 12A; контакты AgNi; катушка 48В AC; степень защиты RTI; опции: нет | 1 | 1596 | 10 | 56 | 10 | B | 12-14 недель | 2024-04-05 | 8012823249735 | 0.033
564280480300 | 56.42.8.048.0300 | Миниатюрное силовое электромеханическое реле; монтаж на печатную плату; 2NO 12A; контакты AgNi (зазор ≥ 1.5мм); катушка 48В AC; степень защиты RTI; опции: нет | 1 | 1596 | 10 | 56 | 10 | B | 12-14 недель | 2024-04-05 | 8012823187679 | 0.033
564280600000 | 56.42.8.060.0000 | Миниатюрное силовое электромеханическое реле; монтаж на печатную плату; 2CO 12A; контакты AgNi; катушка 60В AC; степень защиты RTI; опции: нет | 1 | 1596 | 10 | 56 | 10 | B | 12-14 недель | 2024-04-05 | 8012823249728 | 0.033
564280600300 | 56.42.8.060.0300 | Миниатюрное силовое электромеханическое реле; монтаж на печатную плату; 2NO 12A; контакты AgNi (зазор ≥ 1.5мм); катушка 60В AC; степень защиты RTI; опции: нет | 1 | 1596 | 10 | 56 | 10 | B | 12-14 недель | 2024-04-05 | 8012823187655 | 0.033
564281100000 | 56.42.8.110.0000 | Миниатюрное силовое электромеханическое реле; монтаж на печатную плату; 2CO 12A; контакты AgNi; катушка 110В AC; степень защиты RTI; опции: нет | 1 | 1596 | 10 | 56 | 10 | B | 12-14 недель | 2024-04-05 | 8012823249803 | 0.033
564281100300 | 56.42.8.110.0300 | Миниатюрное силовое электромеханическое реле; монтаж на печатную плату; 2NO 12A; контакты AgNi (зазор ≥ 1.5мм); катушка 110В AC; степень защиты RTI; опции: нет | 1 | 1596 | 10 | 56 | 10 | B | 12-14 недель | 2024-04-05 | 8012823100807 | 0.033
564281102000 | 56.42.8.110.2000 | Миниатюрное силовое электромеханическое реле; монтаж на печатную плату; 2CO 12A; контакты AgCdO; катушка 110В AC; степень защиты RTI; опции: нет | 1 | 1735 | 10 | 56 | 10 | B | 12-14 недель | 2024-04-05 | 8012823087245 | 0.033
564281200000 | 56.42.8.120.0000 | Миниатюрное силовое электромеханическое реле; монтаж на печатную плату; 2CO 12A; контакты AgNi; катушка 120В AC; степень защиты RTI; опции: нет | 1 | 1468 | 10 | 56 | 10 | B | 12-14 недель | 2024-04-05 | 8012823249797 | 0.033
564281202000 | 56.42.8.120.2000 | Миниатюрное силовое электромеханическое реле; монтаж на печатную плату; 2CO 12A; контакты AgCdO; катушка 120В AC; степень защиты RTI; опции: нет | 1 | 1608 | 10 | 56 | 10 | B | 12-14 недель | 2024-04-05 | 8012823110523 | 0.033
564281250000 | 56.42.8.125.0000 | Миниатюрное силовое электромеханическое реле; монтаж на печатную плату; 2CO 12A; контакты AgNi; катушка 125В AC; степень защиты RTI; опции: нет | 1 | 1596 | 10 | 56 | 10 | B | 12-14 недель | 2024-04-05 | 8012823249780 | 0.033
564282300000 | 56.42.8.230.0000 | Миниатюрное силовое электромеханическое реле; монтаж на печатную плату; 2CO 12A; контакты AgNi; катушка 230В AC; степень защиты RTI; опции: нет | 1 | 1596 | 10 | 56 | 10 | A | 9-11 недель | 2024-04-05 | 8012823249841 | 0.033
564282300000PAS | 56.42.8.230.0000PAS | Миниатюрное силовое электромеханическое реле; монтаж на печатную плату; 2CO 12A; контакты AgNi; катушка 230В AC; степень защиты RTI; опции: нет; упаковка 1шт. | 1 | 1596 | 1 | 56 | 1 | B | 12-14 недель | 2024-04-05 | 8012823288024 | 0.0328
564282300300 | 56.42.8.230.0300 | Миниатюрное силовое электромеханическое реле; монтаж на печатную плату; 2NO 12A; контакты AgNi (зазор ≥ 1.5мм); катушка 230В AC; степень защиты RTI; опции: нет | 1 | 1596 | 10 | 56 | 10 | B | 12-14 недель | 2024-04-05 | 8012823099873 | 0.033
564282302000 | 56.42.8.230.2000 | Миниатюрное силовое электромеханическое реле; монтаж на печатную плату; 2CO 12A; контакты AgCdO; катушка 230В AC; степень защиты RTI; опции: нет | 1 | 1735 | 10 | 56 | 10 | B | 12-14 недель | 2024-04-05 | 8012823079769 | 0.033
564282304000 | 56.42.8.230.4000 | Миниатюрное силовое электромеханическое реле; монтаж на печатную плату; 2CO 12A; контакты AgSnO2; катушка 230В AC; степень защиты RTI; опции: нет | 1 | 1790 | 10 | 56 | 10 | B | 12-14 недель | 2024-04-05 | 8012823103938 | 0.033
564282400000 | 56.42.8.240.0000 | Миниатюрное силовое электромеханическое реле; монтаж на печатную плату; 2CO 12A; контакты AgNi; катушка 240В AC; степень защиты RTI; опции: нет | 1 | 1596 | 10 | 56 | 10 | B | 12-14 недель | 2024-04-05 | 8012823249834 | 0.033
564282404300 | 56.42.8.240.4300 | Миниатюрное силовое электромеханическое реле; монтаж на печатную плату; 2NO 12A; контакты AgSnO2 (зазор ≥ 1.5мм); катушка 240В AC; степень защиты RTI; опции: нет | 1 | 1790 | 10 | 56 | 10 | B | 12-14 недель | 2024-04-05 | 8012823115870 | 0.033
564290060000 | 56.42.9.006.0000 | Миниатюрное силовое электромеханическое реле; монтаж на печатную плату; 2CO 12A; контакты AgNi; катушка 6В DC; степень защиты RTI; опции: нет | 1 | 1596 | 10 | 56 | 10 | B | 12-14 недель | 2024-04-05 | 8012823249827 | 0.036
564290120000 | 56.42.9.012.0000 | Миниатюрное силовое электромеханическое реле; монтаж на печатную плату; 2CO 12A; контакты AgNi; катушка 12В DC; степень защиты RTI; опции: нет | 1 | 1397 | 10 | 56 | 10 | A | 9-11 недель | 2024-04-05 | 8012823249810 | 0.036
564290120000PAS | 56.42.9.012.0000PAS | Миниатюрное силовое электромеханическое реле; монтаж на печатную плату; 2CO 12A; контакты AgNi; катушка 12В DC; степень защиты RTI; опции: нет; упаковка 1шт. | 1 | 1397 | 1 | 56 | 1 | B | 12-14 недель | 2024-04-05 | 8012823288048 | 0.0355
564290120001 | 56.42.9.012.0001 | Миниатюрное силовое электромеханическое реле; монтаж на печатную плату; 2CO 12A; контакты AgNi; катушка 12В DC; степень защиты RTIII; опции: нет | 1 | 2272 | 10 | 56 | 10 | B | 12-14 недель | 2024-04-05 | 8012823425467 | 0.0355
564290122000 | 56.42.9.012.2000 | Миниатюрное силовое электромеханическое реле; монтаж на печатную плату; 2CO 12A; контакты AgCdO; катушка 12В DC; степень защиты RTI; опции: нет | 1 | 1537 | 10 | 56 | 10 | B | 12-14 недель | 2024-04-05 | 8012823088686 | 0.036
564290124000 | 56.42.9.012.4000 | Миниатюрное силовое электромеханическое реле; монтаж на печатную плату; 2CO 12A; контакты AgSnO2; катушка 12В DC; степень защиты RTI; опции: нет | 1 | 1595 | 10 | 56 | 10 | B | 12-14 недель | 2024-04-05 | 8012823103679 | 0.036
564290240000 | 56.42.9.024.0000 | Миниатюрное силовое электромеханическое реле; монтаж на печатную плату; 2CO 12A; контакты AgNi; катушка 24В DC; степень защиты RTI; опции: нет | 1 | 1397 | 10 | 56 | 10 | A | 9-11 недель | 2024-04-05 | 8012823249858 | 0.036
564290240000PAS | 56.42.9.024.0000PAS | Миниатюрное силовое электромеханическое реле; монтаж на печатную плату; 2CO 12A; контакты AgNi; катушка 24В DC; степень защиты RTI; опции: нет; упаковка 1шт. | 1 | 1397 | 1 | 56 | 1 | B | 12-14 недель | 2024-04-05 | 8012823288055 | 0.0355
564290240001 | 56.42.9.024.0001 | Миниатюрное силовое электромеханическое реле; монтаж на печатную плату; 2CO 12A; контакты AgNi; катушка 24В DC; степень защиты RTIII; опции: нет | 1 | 2272 | 10 | 56 | 10 | B | 12-14 недель | 2024-04-05 | 8012823378879 | 0.0355
564290242000 | 56.42.9.024.2000 | Миниатюрное силовое электромеханическое реле; монтаж на печатную плату; 2CO 12A; контакты AgCdO; катушка 24В DC; степень защиты RTI; опции: нет | 1 | 1537 | 10 | 56 | 10 | B | 12-14 недель | 2024-04-05 | 8012823086828 | 0.036
564290244000 | 56.42.9.024.4000 | Миниатюрное силовое электромеханическое реле; монтаж на печатную плату; 2CO 12A; контакты AgSnO2; катушка 24В DC; степень защиты RTI; опции: нет | 1 | 1595 | 10 | 56 | 10 | B | 12-14 недель | 2024-04-05 | 8012823101699 | 0.036
564290480000 | 56.42.9.048.0000 | Миниатюрное силовое электромеханическое реле; монтаж на печатную плату; 2CO 12A; контакты AgNi; катушка 48В DC; степень защиты RTI; опции: нет | 1 | 1596 | 10 | 56 | 10 | A | 9-11 недель | 2024-04-05 | 8012823249926 | 0.036
564290600000 | 56.42.9.060.0000 | Миниатюрное силовое электромеханическое реле; монтаж на печатную плату; 2CO 12A; контакты AgNi; катушка 60В DC; степень защиты RTI; опции: нет | 1 | 1596 | 10 | 56 | 10 | B | 12-14 недель | 2024-04-05 | 8012823249919 | 0.036
564291100000 | 56.42.9.110.0000 | Миниатюрное силовое электромеханическое реле; монтаж на печатную плату; 2CO 12A; контакты AgNi; катушка 110В DC; степень защиты RTI; опции: нет | 1 | 1596 | 10 | 56 | 10 | A | 9-11 недель | 2024-04-05 | 8012823249902 | 0.036
564291102000 | 56.42.9.110.2000 | Миниатюрное силовое электромеханическое реле; монтаж на печатную плату; 2CO 12A; контакты AgCdO; катушка 110В DC; степень защиты RTI; опции: нет | 1 | 1735 | 10 | 56 | 10 | B | 12-14 недель | 2024-04-05 | 8012823195452 | 0.036
564291250000 | 56.42.9.125.0000 | Миниатюрное силовое электромеханическое реле; монтаж на печатную плату; 2CO 12A; контакты AgNi; катушка 125В DC; степень защиты RTI; опции: нет | 1 | 1828 | 10 | 56 | 10 | B | 12-14 недель | 2024-04-05 | 8012823249896 | 0.036
564480060000 | 56.44.8.006.0000 | Миниатюрное силовое электромеханическое реле; монтаж на печатную плату; 4CO 12A; контакты AgNi; катушка 6В AC; степень защиты RTI; опции: нет | 1 | 2731 | 10 | 56 | 10 | B | 12-14 недель | 2024-04-05 | 8012823249889 | 0.065
564480120000 | 56.44.8.012.0000 | Миниатюрное силовое электромеханическое реле; монтаж на печатную плату; 4CO 12A; контакты AgNi; катушка 12В AC; степень защиты RTI; опции: нет | 1 | 2561 | 10 | 56 | 10 | B | 12-14 недель | 2024-04-05 | 8012823249872 | 0.065
564480240000 | 56.44.8.024.0000 | Миниатюрное силовое электромеханическое реле; монтаж на печатную плату; 4CO 12A; контакты AgNi; катушка 24В AC; степень защиты RTI; опции: нет | 1 | 2561 | 10 | 56 | 10 | A | 9-11 недель | 2024-04-05 | 8012823249964 | 0.065
564480240000PAS | 56.44.8.024.0000PAS | Миниатюрное силовое электромеханическое реле; монтаж на печатную плату; 4CO 12A; контакты AgNi; катушка 24В AC; степень защиты RTI; опции: нет; упаковка 1шт. | 1 | 2561 | 1 | 56 | 1 | B | 12-14 недель | 2024-04-05 | 8012823288062 | 0.0653
564480242000 | 56.44.8.024.2000 | Миниатюрное силовое электромеханическое реле; монтаж на печатную плату; 4CO 12A; контакты AgCdO; катушка 24В AC; степень защиты RTI; опции: нет | 1 | 2848 | 10 | 56 | 10 | B | 12-14 недель | 2024-04-05 | 8012823074290 | 0.065
564480244000 | 56.44.8.024.4000 | Миниатюрное силовое электромеханическое реле; монтаж на печатную плату; 4CO 12A; контакты AgSnO2; катушка 24В AC; степень защиты RTI; опции: нет | 1 | 2950 | 10 | 56 | 10 | B | 12-14 недель | 2024-04-05 | 8012823112039 | 0.065
564480480000 | 56.44.8.048.0000 | Миниатюрное силовое электромеханическое реле; монтаж на печатную плату; 4CO 12A; контакты AgNi; катушка 48В AC; степень защиты RTI; опции: нет | 1 | 2731 | 10 | 56 | 10 | B | 12-14 недель | 2024-04-05 | 8012823249957 | 0.065
564480600000 | 56.44.8.060.0000 | Миниатюрное силовое электромеханическое реле; монтаж на печатную плату; 4CO 12A; контакты AgNi; катушка 60В AC; степень защиты RTI; опции: нет | 1 | 2731 | 10 | 56 | 10 | B | 12-14 недель | 2024-04-05 | 8012823249940 | 0.065
564481100000 | 56.44.8.110.0000 | Миниатюрное силовое электромеханическое реле; монтаж на печатную плату; 4CO 12A; контакты AgNi; катушка 110В AC; степень защиты RTI; опции: нет | 1 | 2731 | 10 | 56 | 10 | B | 12-14 недель | 2024-04-05 | 8012823249933 | 0.065
564481100001 | 56.44.8.110.0001 | Миниатюрное силовое электромеханическое реле; монтаж в розетку или наконечники Faston (4.8х0.5мм); 2CO 12A; контакты AgNi; катушка 12В АC; степень защиты RTI; опции: кнопка тест + мех.индикатор + LED | 1 | 3650 | 10 | 56 | 10 | B | 12-14 недель | 2024-04-05 |  | 0.065
564481102000 | 56.44.8.110.2000 | Миниатюрное силовое электромеханическое реле; монтаж на печатную плату; 4CO 12A; контакты AgCdO; катушка 110В AC; степень защиты RTI; опции: нет | 1 | 3013 | 10 | 56 | 10 | B | 12-14 недель | 2024-04-05 | 8012823083094 | 0.065
564481200000 | 56.44.8.120.0000 | Миниатюрное силовое электромеханическое реле; монтаж на печатную плату; 4CO 12A; контакты AgNi; катушка 120В AC; степень защиты RTI; опции: нет | 1 | 2693 | 10 | 56 | 10 | B | 12-14 недель | 2024-04-05 | 8012823250021 | 0.065
564481202000 | 56.44.8.120.2000 | Миниатюрное силовое электромеханическое реле; монтаж на печатную плату; 4CO 12A; контакты AgCdO; катушка 120В AC; степень защиты RTI; опции: нет | 1 | 2976 | 10 | 56 | 10 | B | 12-14 недель | 2024-04-05 | 8012823301013 | 0.065
564481250000 | 56.44.8.125.0000 | Миниатюрное силовое электромеханическое реле; монтаж на печатную плату; 4CO 12A; контакты AgNi; катушка 125В AC; степень защиты RTI; опции: нет | 1 | 2731 | 10 | 56 | 10 | B | 12-14 недель | 2024-04-05 | 8012823250014 | 0.065
564482300000 | 56.44.8.230.0000 | Миниатюрное силовое электромеханическое реле; монтаж на печатную плату; 4CO 12A; контакты AgNi; катушка 230В AC; степень защиты RTI; опции: нет | 1 | 2731 | 10 | 56 | 10 | A | 9-11 недель | 2024-04-05 | 8012823249995 | 0.065
564482300000PAS | 56.44.8.230.0000PAS | Миниатюрное силовое электромеханическое реле; монтаж на печатную плату; 4CO 12A; контакты AgNi; катушка 230В AC; степень защиты RTI; опции: нет; упаковка 1шт. | 1 | 2731 | 1 | 56 | 1 | B | 12-14 недель | 2024-04-05 | 8012823288079 | 0.0653
564482300001 | 56.44.8.230.0001 | Миниатюрное силовое электромеханическое реле; монтаж на печатную плату; 4CO 12A; контакты AgNi; катушка 230В AC; влагозащита RTIII; опции: нет | 1 | 3633 | 10 | 56 | 10 | B | 12-14 недель | 2024-04-05 |  | 0.065
564482302000 | 56.44.8.230.2000 | Миниатюрное силовое электромеханическое реле; монтаж на печатную плату; 4CO 12A; контакты AgCdO; катушка 230В AC; степень защиты RTI; опции: нет | 1 | 3013 | 10 | 56 | 10 | B | 12-14 недель | 2024-04-05 | 8012823074306 | 0.065
564482304000 | 56.44.8.230.4000 | Миниатюрное силовое электромеханическое реле; монтаж на печатную плату; 4CO 12A; контакты AgSnO2; катушка 230В AC; степень защиты RTI; опции: нет | 1 | 3119 | 10 | 56 | 10 | B | 12-14 недель | 2024-04-05 | 8012823310664 | 0.065
564482400000 | 56.44.8.240.0000 | Миниатюрное силовое электромеханическое реле; монтаж на печатную плату; 4CO 12A; контакты AgNi; катушка 240В AC; степень защиты RTI; опции: нет | 1 | 2731 | 10 | 56 | 10 | B | 12-14 недель | 2024-04-05 | 8012823249988 | 0.065
564484000000 | 56.44.8.400.0000 | Миниатюрное силовое электромеханическое реле; монтаж на печатную плату; 4CO 12A; контакты AgNi; катушка 400В AC; степень защиты RTI; опции: нет | 1 | 3375 | 10 | 56 | 10 | B | 12-14 недель | 2024-04-05 | 8012823308708 | 0.065
564490060000 | 56.44.9.006.0000 | Миниатюрное силовое электромеханическое реле; монтаж на печатную плату; 4CO 12A; контакты AgNi; катушка 6В DC; степень защиты RTI; опции: нет | 1 | 2731 | 10 | 56 | 10 | B | 12-14 недель | 2024-04-05 | 8012823250052 | 0.065
564490120000 | 56.44.9.012.0000 | Миниатюрное силовое электромеханическое реле; монтаж на печатную плату; 4CO 12A; контакты AgNi; катушка 12В DC; степень защиты RTI; опции: нет | 1 | 2561 | 10 | 56 | 10 | A | 9-11 недель | 2024-04-05 | 8012823250045 | 0.065
564490120000PAS | 56.44.9.012.0000PAS | Миниатюрное силовое электромеханическое реле; монтаж на печатную плату; 4CO 12A; контакты AgNi; катушка 12В DC; степень защиты RTI; опции: нет; упаковка 1шт. | 1 | 2561 | 1 | 56 | 1 | B | 12-14 недель | 2024-04-05 | 8012823288086 | 0.0653
564490120001 | 56.44.9.012.0001 | Миниатюрное силовое электромеханическое реле; монтаж на печатную плату; 4CO 12A; контакты AgNi; катушка 12В DC; влагозащита RTIII; опции: нет | 1 | 3464 | 10 | 56 | 10 | B | 12-14 недель | 2024-04-05 |  | 0.065
564490122000 | 56.44.9.012.2000 | Миниатюрное силовое электромеханическое реле; монтаж на печатную плату; 4CO 12A; контакты AgCdO; катушка 12В DC; степень защиты RTI; опции: нет | 1 | 2848 | 10 | 56 | 10 | B | 12-14 недель | 2024-04-05 | 8012823040219 | 0.065
564490124000 | 56.44.9.012.4000 | Миниатюрное силовое электромеханическое реле; монтаж на печатную плату; 4CO 12A; контакты AgSnO2; катушка 12В DC; степень защиты RTI; опции: нет | 1 | 2950 | 10 | 56 | 10 | B | 12-14 недель | 2024-04-05 | 8012823109220 | 0.065
564490240000 | 56.44.9.024.0000 | Миниатюрное силовое электромеханическое реле; монтаж на печатную плату; 4CO 12A; контакты AgNi; катушка 24В DC; степень защиты RTI; опции: нет | 1 | 2574 | 10 | 56 | 10 | A | 9-11 недель | 2024-04-05 | 8012823250038 | 0.065
564490240000PAS | 56.44.9.024.0000PAS | Миниатюрное силовое электромеханическое реле; монтаж на печатную плату; 4CO 12A; контакты AgNi; катушка 24В DC; степень защиты RTI; опции: нет; упаковка 1шт. | 1 | 2574 | 1 | 56 | 1 | B | 12-14 недель | 2024-04-05 | 8012823288093 | 0.0647
564490242000 | 56.44.9.024.2000 | Миниатюрное силовое электромеханическое реле; монтаж на печатную плату; 4CO 12A; контакты AgCdO; катушка 24В DC; степень защиты RTI; опции: нет | 1 | 2848 | 10 | 56 | 10 | B | 12-14 недель | 2024-04-05 | 8012823074313 | 0.065
564490244000 | 56.44.9.024.4000 | Миниатюрное силовое электромеханическое реле; монтаж на печатную плату; 4CO 12A; контакты AgSnO2; катушка 24В DC; степень защиты RTI; опции: нет | 1 | 2950 | 10 | 56 | 10 | B | 12-14 недель | 2024-04-05 | 8012823101705 | 0.065
564490480000 | 56.44.9.048.0000 | Миниатюрное силовое электромеханическое реле; монтаж на печатную плату; 4CO 12A; контакты AgNi; катушка 48В DC; степень защиты RTI; опции: нет | 1 | 2731 | 10 | 56 | 10 | A | 9-11 недель | 2024-04-05 | 8012823250120 | 0.065
564490482000 | 56.44.9.048.2000 | Миниатюрное силовое электромеханическое реле; монтаж на печатную плату; 4CO 12A; контакты AgCdO; катушка 48В DC; степень защиты RTI; опции: нет | 1 | 3013 | 10 | 56 | 10 | B | 12-14 недель | 2024-04-05 | 8012823125732 | 0.065
564490600000 | 56.44.9.060.0000 | Миниатюрное силовое электромеханическое реле; монтаж на печатную плату; 4CO 12A; контакты AgNi; катушка 60В DC; степень защиты RTI; опции: нет | 1 | 2731 | 10 | 56 | 10 | B | 12-14 недель | 2024-04-05 | 8012823250113 | 0.065
564490800000 | 56.44.9.080.0000 | Миниатюрное силовое электромеханическое реле; монтаж на печатную плату; 4CO 12A; контакты AgNi; катушка 80В DC; степень защиты RTI; опции: нет | 1 | 2731 | 10 | 56 | 10 | B | 12-14 недель | 2024-04-05 | 8012823250106 | 0.065
564491100000 | 56.44.9.110.0000 | Миниатюрное силовое электромеханическое реле; монтаж на печатную плату; 4CO 12A; контакты AgNi; катушка 110В DC; степень защиты RTI; опции: нет | 1 | 2731 | 10 | 56 | 10 | A | 9-11 недель | 2024-04-05 | 8012823250090 | 0.065
564491100001 | 56.44.9.110.0001 | Миниатюрное силовое электромеханическое реле; монтаж на печатную плату; 4CO 12A; контакты AgNi; катушка 110В DC; влагозащита RTIII; опции: нет | 1 | 3633 | 10 | 56 | 10 | B | 12-14 недель | 2024-04-05 |  | 0.065
564491102000 | 56.44.9.110.2000 | Миниатюрное силовое электромеханическое реле; монтаж на печатную плату; 4CO 12A; контакты AgCdO; катушка 110В DC; степень защиты RTI; опции: нет | 1 | 3013 | 10 | 56 | 10 | B | 12-14 недель | 2024-04-05 | 8012823195469 | 0.065
564491250000 | 56.44.9.125.0000 | Миниатюрное силовое электромеханическое реле; монтаж на печатную плату; 4CO 12A; контакты AgNi; катушка 125В DC; степень защиты RTI; опции: нет | 1 | 2991 | 10 | 56 | 10 | B | 12-14 недель | 2024-04-05 | 8012823250083 | 0.065
564492200000 | 56.44.9.220.0000 | Миниатюрное силовое электромеханическое реле; монтаж на печатную плату; 4CO 12A; контакты AgNi; катушка 220В DC; степень защиты RTI; опции: нет | 1 | 3766 | 10 | 56 | 10 | B | 12-14 недель | 2024-04-05 | 8012823250076 | 0.065
583280120060SMA | 58.32.8.012.0060SMA | Интерфейсный модуль (сборка 55.32.8.012.0040 + 99.02.0.024.98 + 94.02SMA), электромеханическое реле; 2CO 10A; контакты AgNi; питание 12В AC; категория защиты IP20; винтовые клеммы; металлическая клипса; LED + варистор | 1 | 1967 | 10 | 58 | 10 | B | 12-14 недель | 2024-04-05 | 8012823306780 | 0.098
583280120060SPA | 58.32.8.012.0060SPA | Интерфейсный модуль (сборка 55.32.8.012.0040 + 99.02.0.024.98 + 94.02SPA), электромеханическое реле; 2CO 10A; контакты AgNi; питание 12В AC; категория защиты IP20; винтовые клеммы; пластиковая клипса; LED + варистор | 1 | 1967 | 10 | 58 | 10 | B | 12-14 недель | 2024-04-05 | 8012823289960 | 0.098
583280120060SPB | 58.32.8.012.0060SPB | Интерфейсный модуль (сборка 55.32.8.012.0040 + 99.02.0.024.98 + 94.02SPA), электромеханическое реле; 2CO 10A; контакты AgNi; питание 12В AC; категория защиты IP20; винтовые клеммы; пластиковая клипса; LED + варистор; упаковка 1шт. | 1 | 2695 | 1 | 58 | 1 | B | 12-14 недель | 2024-04-05 | 8012823290010 | 0.098
583280240060SMA | 58.32.8.024.0060SMA | Интерфейсный модуль (сборка 55.32.8.024.0040 + 99.02.0.024.98 + 94.02SMA), электромеханическое реле; 2CO 10A; контакты AgNi; питание 24В AC; категория защиты IP20; винтовые клеммы; металлическая клипса; LED + варистор | 1 | 1967 | 10 | 58 | 10 | B | 12-14 недель | 2024-04-05 | 8012823306797 | 0.098
583280240060SPA | 58.32.8.024.0060SPA | Интерфейсный модуль (сборка 55.32.8.024.0040 + 99.02.0.024.98 + 94.02SPA), электромеханическое реле; 2CO 10A; контакты AgNi; питание 24В AC; категория защиты IP20; винтовые клеммы; пластиковая клипса; LED + варистор | 1 | 1967 | 10 | 58 | 10 | B | 12-14 недель | 2024-04-05 | 8012823289977 | 0.098
583280240060SPB | 58.32.8.024.0060SPB | Интерфейсный модуль (сборка 55.32.8.024.0040 + 99.02.0.024.98 + 94.02SPA), электромеханическое реле; 2CO 10A; контакты AgNi; питание 24В AC; категория защиты IP20; винтовые клеммы; пластиковая клипса; LED + варистор; упаковка 1шт. | 1 | 2695 | 1 | 58 | 1 | B | 12-14 недель | 2024-04-05 | 8012823290027 | 0.098
583280480060SMA | 58.32.8.048.0060SMA | Интерфейсный модуль (сборка 55.32.8.048.0040 + 99.02.0.060.98 + 94.02SNA), электромеханическое реле; 2CO 10A; контакты AgNi; питание 48В AC; категория защиты IP20; винтовые клеммы; металлическая клипса; LED + варистор | 1 | 2142 | 10 | 58 | 10 | B | 12-14 недель | 2024-04-05 | 8012823306803 | 0.098
583280480060SPA | 58.32.8.048.0060SPA | Интерфейсный модуль (сборка 55.32.8.048.0040 + 99.02.0.060.98 + 94.02SPA), электромеханическое реле; 2CO 10A; контакты AgNi; питание 48В AC; категория защиты IP20; винтовые клеммы; пластиковая клипса; LED + варистор | 1 | 2142 | 10 | 58 | 10 | B | 12-14 недель | 2024-04-05 | 8012823289984 | 0.098
583280480060SPB | 58.32.8.048.0060SPB | Интерфейсный модуль (сборка 55.32.8.048.0040 + 99.02.0.060.98 + 94.02SPA), электромеханическое реле; 2CO 10A; контакты AgNi; питание 48В AC; категория защиты IP20; винтовые клеммы; пластиковая клипса; LED + варистор; упаковка 1шт. | 1 | 2867 | 1 | 58 | 1 | B | 12-14 недель | 2024-04-05 | 8012823290034 | 0.098
583281100060SMA | 58.32.8.110.0060SMA | Интерфейсный модуль (сборка 55.32.8.110.0040 + 99.02.0.230.98 + 94.02SMA), электромеханическое реле; 2CO 10A; контакты AgNi; питание 110В AC; категория защиты IP20; винтовые клеммы; металлическая клипса; LED + варистор | 1 | 2142 | 10 | 58 | 10 | B | 12-14 недель | 2024-04-05 | 8012823306810 | 0.098
583281100060SPA | 58.32.8.110.0060SPA | Интерфейсный модуль (сборка 55.32.8.110.0040 + 99.02.0.230.98 + 94.02SPA), электромеханическое реле; 2CO 10A; контакты AgNi; питание 110В AC; категория защиты IP20; винтовые клеммы; пластиковая клипса; LED + варистор | 1 | 2142 | 10 | 58 | 10 | B | 12-14 недель | 2024-04-05 | 8012823289991 | 0.098
583281100060SPB | 58.32.8.110.0060SPB | Интерфейсный модуль (сборка 55.32.8.110.0040 + 99.02.0.230.98 + 94.02SPA), электромеханическое реле; 2CO 10A; контакты AgNi; питание 110В AC; категория защиты IP20; винтовые клеммы; пластиковая клипса; LED + варистор; упаковка 1шт. | 1 | 2867 | 1 | 58 | 1 | B | 12-14 недель | 2024-04-05 | 8012823290041 | 0.098
583281200049SMA | 58.32.8.120.0049SMA | Интерфейсный модуль (сборка 55.32.8.120.0020 + 99.02.0.230.59 + 94.02.7SMA), электромеханическое реле; 2CO 10A; контакты AgNi; питание 120В AC; ATEX; категория защиты IP20; винтовые клеммы; металлическая клипса; LED | 1 | 3428 | 10 | 58 | 10 | B | 12-14 недель | 2024-04-05 | 8012823405971 | 0.098
583281200060SMA | 58.32.8.120.0060SMA | Интерфейсный модуль (сборка 55.32.8.120.0040 + 99.02.0.230.98 + 94.02SMA), электромеханическое реле; 2CO 10A; контакты AgNi; питание 120В AC; категория защиты IP20; винтовые клеммы; металлическая клипса; LED + варистор | 1 | 1967 | 10 | 58 | 10 | B | 12-14 недель | 2024-04-05 | 8012823306827 | 0.098
583281200060SPA | 58.32.8.120.0060SPA | Интерфейсный модуль (сборка 55.32.8.120.0040 + 99.02.0.230.98 + 94.02SPA), электромеханическое реле; 2CO 10A; контакты AgNi; питание 120В AC; категория защиты IP20; винтовые клеммы; пластиковая клипса; LED + варистор | 1 | 1967 | 10 | 58 | 10 | A | 9-11 недель | 2024-04-05 | 8012823290676 | 0.098
583281200060SPB | 58.32.8.120.0060SPB | Интерфейсный модуль (сборка 55.32.8.120.0040 + 99.02.0.230.98 + 94.02SPA), электромеханическое реле; 2CO 10A; контакты AgNi; питание 120В AC; категория защиты IP20; винтовые клеммы; пластиковая клипса; LED + варистор; упаковка 1шт. | 1 | 2695 | 1 | 58 | 1 | B | 12-14 недель | 2024-04-05 | 8012823290058 | 0.098
583282300049SMA | 58.32.8.230.0049SMA | Интерфейсный модуль (сборка 55.32.8.230.0020 + 99.02.0.230.59 + 94.02.7SMA), электромеханическое реле; 2CO 10A; контакты AgNi; питание 230В AC; ATEX; категория защиты IP20; винтовые клеммы; металлическая клипса; LED | 1 | 3638 | 10 | 58 | 10 | B | 12-14 недель | 2024-04-05 | 8012823406633 | 0.098
583282300060SMA | 58.32.8.230.0060SMA | Интерфейсный модуль (сборка 55.32.8.230.0040 + 99.02.0.230.98 + 94.02SMA), электромеханическое реле; 2CO 10A; контакты AgNi; питание 230В AC; категория защиты IP20; винтовые клеммы; металлическая клипса; LED + варистор | 1 | 2081 | 10 | 58 | 10 | B | 12-14 недель | 2024-04-05 | 8012823306834 | 0.098
583282300060SPA | 58.32.8.230.0060SPA | Интерфейсный модуль (сборка 55.32.8.230.0040 + 99.02.0.230.98 + 94.02SPA), электромеханическое реле; 2CO 10A; контакты AgNi; питание 230В AC; категория защиты IP20; винтовые клеммы; пластиковая клипса; LED + варистор | 1 | 2136 | 10 | 58 | 10 | B | 12-14 недель | 2024-04-05 | 8012823290003 | 0.098
583282300060SPB | 58.32.8.230.0060SPB | Интерфейсный модуль (сборка 55.32.8.230.0040 + 99.02.0.230.98 + 94.02SPA), электромеханическое реле; 2CO 10A; контакты AgNi; питание 230В AC; категория защиты IP20; винтовые клеммы; пластиковая клипса; LED + варистор; упаковка 1шт. | 1 | 2787 | 1 | 58 | 1 | B | 12-14 недель | 2024-04-05 | 8012823290065 | 0.098
583290120050SMA | 58.32.9.012.0050SMA | Интерфейсный модуль (сборка 55.32.9.012.0040 + 99.02.9.024.99 + 94.02SMA), электромеханическое реле; 2CO 10A; контакты AgNi; питание 12В DC; категория защиты IP20; винтовые клеммы; металлическая клипса; LED + диод | 1 | 1928 | 10 | 58 | 10 | B | 12-14 недель | 2024-04-05 | 8012823306735 | 0.093
583290120050SPA | 58.32.9.012.0050SPA | Интерфейсный модуль (сборка 55.32.9.012.0040 + 99.02.9.024.99 + 94.02SPA), электромеханическое реле; 2CO 10A; контакты AgNi; питание 12В DC; категория защиты IP20; винтовые клеммы; пластиковая клипса; LED + диод | 1 | 1928 | 10 | 58 | 10 | B | 12-14 недель | 2024-04-05 | 8012823289847 | 0.093
583290120050SPB | 58.32.9.012.0050SPB | Интерфейсный модуль (сборка 55.32.9.012.0040 + 99.02.9.024.99 + 94.02SPA), электромеханическое реле; 2CO 10A; контакты AgNi; питание 12В DC; категория защиты IP20; винтовые клеммы; пластиковая клипса; LED + диод; упаковка 1шт. | 1 | 2587 | 1 | 58 | 1 | B | 12-14 недель | 2024-04-05 | 8012823290072 | 0.093
583290120058SMA | 58.32.9.012.0058SMA | Интерфейсный модуль (сборка 55.34.9.012.0000 + 99.02.9.024.99 + 94.04.7SMA), электромеханическое реле; 4CO 7A; контакты AgNi; питание 12В DC; ATEX; категория защиты IP20; винтовые клеммы; металлическая клипса; LED+диод | 1 | 3428 | 10 | 58 | 10 | B | 12-14 недель | 2024-04-05 | 8012823444727 | 0.0924
583290240048SMA | 58.32.9.024.0048SMA | Интерфейсный модуль (сборка 55.32.9.024.0000 + 99.02.9.024.59 + 94.02.7SMA), электромеханическое реле; 2CO 10A; контакты AgNi; питание 24В DC; ATEX; категория защиты IP20; винтовые клеммы; металлическая клипса; LED | 1 | 3428 | 10 | 58 | 10 | B | 12-14 недель | 2024-04-05 | 8012823413433 | 0.093
583290240049SMA | 58.32.9.024.0049SMA | Интерфейсный модуль (сборка 55.32.9.024.0020 + 99.02.9.024.59 + 94.02.7SMA), электромеханическое реле; 2CO 10A; контакты AgNi; питание 24В DC; ATEX; категория защиты IP20; винтовые клеммы; металлическая клипса; LED | 1 | 3428 | 10 | 58 | 10 | B | 12-14 недель | 2024-04-05 | 8012823410807 | 0.093
583290240050SMA | 58.32.9.024.0050SMA | Интерфейсный модуль (сборка 55.32.9.024.0040 + 99.02.9.024.99 + 94.02SMA), электромеханическое реле; 2CO 10A; контакты AgNi; питание 24В DC; категория защиты IP20; винтовые клеммы; металлическая клипса; LED + диод | 1 | 1928 | 10 | 58 | 10 | B | 12-14 недель | 2024-04-05 | 8012823306742 | 0.093
583290240050SPA | 58.32.9.024.0050SPA | Интерфейсный модуль (сборка 55.32.9.024.0040 + 99.02.9.024.99 + 94.02SPA), электромеханическое реле; 2CO 10A; контакты AgNi; питание 24В DC; категория защиты IP20; винтовые клеммы; пластиковая клипса; LED + диод | 1 | 1928 | 10 | 58 | 10 | A | 9-11 недель | 2024-04-05 | 8012823285894 | 0.097
583290240050SPB | 58.32.9.024.0050SPB | Интерфейсный модуль (сборка 55.32.9.024.0040 + 99.02.9.024.99 + 94.02SPA), электромеханическое реле; 2CO 10A; контакты AgNi; питание 24В DC; категория защиты IP20; винтовые клеммы; пластиковая клипса; LED + диод; упаковка 1шт. | 1 | 2587 | 1 | 58 | 1 | B | 12-14 недель | 2024-04-05 | 8012823290089 | 0.097
583290240058SMA | 58.32.9.024.0058SMA | Интерфейсный модуль (сборка 55.32.9.024.0000 + 99.02.9.024.99 + 94.02.7SMA), электромеханическое реле; 2CO 10A; контакты AgNi; питание 24В DC; ATEX; категория защиты IP20; винтовые клеммы; металлическая клипса; LED+диод | 1 | 3428 | 10 | 58 | 10 | B | 12-14 недель | 2024-04-05 | 8012823416199 | 0.093
583290240059SMA | 58.32.9.024.0059SMA | Интерфейсный модуль (сборка 55.32.9.024.0020 + 99.02.9.024.99 + 94.02.7SMA), электромеханическое реле; 2CO 10A; контакты AgNi; питание 24В DC; ATEX; категория защиты IP20; винтовые клеммы; металлическая клипса; LED+диод | 1 | 3428 | 10 | 58 | 10 | B | 12-14 недель | 2024-04-05 | 8012823413815 | 0.111
583290245059SMA | 58.32.9.024.5059SMA | Интерфейсный модуль (сборка 55.32.9.024.5020 + 99.02.9.024.99 + 94.02.7SMA), электромеханическое реле; 2CO 10A; контакты AgNi+Au; питание 24В DC; ATEX; категория защиты IP20; винтовые клеммы; металлическая клипса; LED+диод | 1 | 4110 | 10 | 58 | 10 | B | 12-14 недель | 2024-04-05 | 8012823414416 | 0.093
583290480050SMA | 58.32.9.048.0050SMA | Интерфейсный модуль (сборка 55.32.9.048.0040 + 99.02.9.060.99 + 94.02SMA), электромеханическое реле; 2CO 10A; контакты AgNi; питание 48В DC; категория защиты IP20; винтовые клеммы; металлическая клипса; LED + диод | 1 | 2084 | 10 | 58 | 10 | B | 12-14 недель | 2024-04-05 | 8012823306759 | 0.093
583290480050SPA | 58.32.9.048.0050SPA | Интерфейсный модуль (сборка 55.32.9.048.0040 + 99.02.9.060.99 + 94.02SPA), электромеханическое реле; 2CO 10A; контакты AgNi; питание 48В DC; категория защиты IP20; винтовые клеммы; пластиковая клипса; LED + диод | 1 | 2101 | 10 | 58 | 10 | B | 12-14 недель | 2024-04-05 | 8012823289854 | 0.093
583290480050SPB | 58.32.9.048.0050SPB | Интерфейсный модуль (сборка 55.32.9.048.0040 + 99.02.9.060.99 + 94.02SPA), электромеханическое реле; 2CO 10A; контакты AgNi; питание 48В DC; категория защиты IP20; винтовые клеммы; пластиковая клипса; LED + диод; упаковка 1шт. | 1 | 2754 | 1 | 58 | 1 | B | 12-14 недель | 2024-04-05 | 8012823290096 | 0.093
583291250050SMA | 58.32.9.125.0050SMA | Интерфейсный модуль (сборка 55.32.9.125.0040 + 99.02.9.220.99 + 94.02SMA), электромеханическое реле; 2CO 10A; контакты AgNi; питание 125В DC; категория защиты IP20; винтовые клеммы; металлическая клипса; LED + диод | 1 | 2286 | 10 | 58 | 10 | B | 12-14 недель | 2024-04-05 | 8012823306766 | 0.093
583291250050SPA | 58.32.9.125.0050SPA | Интерфейсный модуль (сборка 55.32.9.125.0040 + 99.02.9.220.99 + 94.02SPA), электромеханическое реле; 2CO 10A; контакты AgNi; питание 125В DC; категория защиты IP20; винтовые клеммы; пластиковая клипса; LED + диод | 1 | 2348 | 10 | 58 | 10 | B | 12-14 недель | 2024-04-05 | 8012823289861 | 0.093
583291250050SPB | 58.32.9.125.0050SPB | Интерфейсный модуль (сборка 55.32.9.125.0040 + 99.02.9.220.99 + 94.02SPA), электромеханическое реле; 2CO 10A; контакты AgNi; питание 125В DC; категория защиты IP20; винтовые клеммы; пластиковая клипса; LED + диод; упаковка 1шт. | 1 | 2993 | 1 | 58 | 1 | B | 12-14 недель | 2024-04-05 | 8012823290102 | 0.093
583380120060SMA | 58.33.8.012.0060SMA | Интерфейсный модуль (сборка 55.33.8.012.0010 + 99.02.0.024.98 + 94.03SMA), электромеханическое реле; 3CO 10A; контакты AgNi; питание 12В AC; категория защиты IP20; винтовые клеммы; металлическая клипса; LED + варистор | 1 | 2099 | 10 | 58 | 10 | B | 12-14 недель | 2024-04-05 | 8012823306889 | 0.101
583380120060SPA | 58.33.8.012.0060SPA | Интерфейсный модуль (сборка 55.33.8.012.0010 + 99.02.0.024.98 + 94.03SPA), электромеханическое реле; 3CO 10A; контакты AgNi; питание 12В AC; категория защиты IP20; винтовые клеммы; пластиковая клипса; LED + варистор | 1 | 2138 | 10 | 58 | 10 | B | 12-14 недель | 2024-04-05 | 8012823289915 | 0.105
583380120060SPB | 58.33.8.012.0060SPB | Интерфейсный модуль (сборка 55.33.8.012.0010 + 99.02.0.024.98 + 94.03SPA), электромеханическое реле; 3CO 10A; контакты AgNi; питание 12В AC; категория защиты IP20; винтовые клеммы; пластиковая клипса; LED + варистор; упаковка 1шт. | 1 | 2789 | 1 | 58 | 1 | B | 12-14 недель | 2024-04-05 | 8012823290119 | 0.105
583380240060SMA | 58.33.8.024.0060SMA | Интерфейсный модуль (сборка 55.33.8.024.0010 + 99.02.0.024.98 + 94.03SMA), электромеханическое реле; 3CO 10A; контакты AgNi; питание 24В AC; категория защиты IP20; винтовые клеммы; металлическая клипса; LED + варистор | 1 | 2099 | 10 | 58 | 10 | B | 12-14 недель | 2024-04-05 | 8012823306896 | 0.101
583380240060SPA | 58.33.8.024.0060SPA | Интерфейсный модуль (сборка 55.33.8.024.0010 + 99.02.0.024.98 + 94.03SPA), электромеханическое реле; 3CO 10A; контакты AgNi; питание 24В AC; категория защиты IP20; винтовые клеммы; пластиковая клипса; LED + варистор | 1 | 2138 | 10 | 58 | 10 | B | 12-14 недель | 2024-04-05 | 8012823289878 | 0.105
583380240060SPB | 58.33.8.024.0060SPB | Интерфейсный модуль (сборка 55.33.8.024.0010 + 99.02.0.024.98 + 94.03SPA), электромеханическое реле; 3CO 10A; контакты AgNi; питание 24В AC; категория защиты IP20; винтовые клеммы; пластиковая клипса; LED + варистор; упаковка 1шт. | 1 | 2789 | 1 | 58 | 1 | B | 12-14 недель | 2024-04-05 | 8012823290126 | 0.105
583380480060SMA | 58.33.8.048.0060SMA | Интерфейсный модуль (сборка 55.33.8.048.0010 + 99.02.0.060.98 + 94.03SMA), электромеханическое реле; 3CO 10A; контакты AgNi; питание 48В AC; категория защиты IP20; винтовые клеммы; металлическая клипса; LED + варистор | 1 | 2285 | 10 | 58 | 10 | B | 12-14 недель | 2024-04-05 | 8012823306902 | 0.101
583380480060SPA | 58.33.8.048.0060SPA | Интерфейсный модуль (сборка 55.33.8.048.0010 + 99.02.0.060.98 + 94.03SPA), электромеханическое реле; 3CO 10A; контакты AgNi; питание 48В AC; категория защиты IP20; винтовые клеммы; пластиковая клипса; LED + варистор | 1 | 2326 | 10 | 58 | 10 | B | 12-14 недель | 2024-04-05 | 8012823289939 | 0.105
583380480060SPB | 58.33.8.048.0060SPB | Интерфейсный модуль (сборка 55.33.8.048.0010 + 99.02.0.060.98 + 94.03SPA), электромеханическое реле; 3CO 10A; контакты AgNi; питание 48В AC; категория защиты IP20; винтовые клеммы; пластиковая клипса; LED + варистор; упаковка 1шт. | 1 | 2972 | 1 | 58 | 1 | B | 12-14 недель | 2024-04-05 | 8012823290133 | 0.105
583381100060SMA | 58.33.8.110.0060SMA | Интерфейсный модуль (сборка 55.33.8.110.0010 + 99.02.0.230.98 + 94.03SMA), электромеханическое реле; 3CO 10A; контакты AgNi; питание 110В AC; категория защиты IP20; винтовые клеммы; металлическая клипса; LED + варистор | 1 | 2285 | 10 | 58 | 10 | B | 12-14 недель | 2024-04-05 | 8012823306919 | 0.101
583381100060SPA | 58.33.8.110.0060SPA | Интерфейсный модуль (сборка 55.33.8.110.0010 + 99.02.0.230.98 + 94.03SPA), электромеханическое реле; 3CO 10A; контакты AgNi; питание 110В AC; категория защиты IP20; винтовые клеммы; пластиковая клипса; LED + варистор | 1 | 2326 | 10 | 58 | 10 | B | 12-14 недель | 2024-04-05 | 8012823289946 | 0.105
583381100060SPB | 58.33.8.110.0060SPB | Интерфейсный модуль (сборка 55.33.8.110.0010 + 99.02.0.230.98 + 94.03SPA), электромеханическое реле; 3CO 10A; контакты AgNi; питание 110В AC; категория защиты IP20; винтовые клеммы; пластиковая клипса; LED + варистор; упаковка 1шт. | 1 | 2972 | 1 | 58 | 1 | B | 12-14 недель | 2024-04-05 | 8012823290140 | 0.105
583381200060SMA | 58.33.8.120.0060SMA | Интерфейсный модуль (сборка 55.33.8.120.0010 + 99.02.0.230.98 + 94.03SMA), электромеханическое реле; 3CO 10A; контакты AgNi; питание 120В AC; категория защиты IP20; винтовые клеммы; металлическая клипса; LED + варистор | 1 | 2099 | 10 | 58 | 10 | B | 12-14 недель | 2024-04-05 | 8012823306926 | 0.101
583381200060SPA | 58.33.8.120.0060SPA | Интерфейсный модуль (сборка 55.33.8.120.0010 + 99.02.0.230.98 + 94.03SPA), электромеханическое реле; 3CO 10A; контакты AgNi; питание 120В AC; категория защиты IP20; винтовые клеммы; пластиковая клипса; LED + варистор | 1 | 2138 | 10 | 58 | 10 | B | 12-14 недель | 2024-04-05 | 8012823289953 | 0.105
583381200060SPB | 58.33.8.120.0060SPB | Интерфейсный модуль (сборка 55.33.8.120.0010 + 99.02.0.230.98 + 94.03SPA), электромеханическое реле; 3CO 10A; контакты AgNi; питание 120В AC; категория защиты IP20; винтовые клеммы; пластиковая клипса; LED + варистор; упаковка 1шт. | 1 | 2789 | 1 | 58 | 1 | B | 12-14 недель | 2024-04-05 | 8012823290157 | 0.105
583382300060SMA | 58.33.8.230.0060SMA | Интерфейсный модуль (сборка 55.33.8.230.0010 + 99.02.0.230.98 + 94.03SMA), электромеханическое реле; 3CO 10A; контакты AgNi; питание 230В AC; категория защиты IP20; винтовые клеммы; металлическая клипса; LED + варистор | 1 | 2236 | 10 | 58 | 10 | B | 12-14 недель | 2024-04-05 | 8012823306933 | 0.101
583382300060SPA | 58.33.8.230.0060SPA | Интерфейсный модуль (сборка 55.33.8.230.0010 + 99.02.0.230.98 + 94.03SPA), электромеханическое реле; 3CO 10A; контакты AgNi; питание 230В AC; категория защиты IP20; винтовые клеммы; пластиковая клипса; LED + варистор | 1 | 2255 | 10 | 58 | 10 | B | 12-14 недель | 2024-04-05 | 8012823290683 | 0.105
583382300060SPB | 58.33.8.230.0060SPB | Интерфейсный модуль (сборка 55.33.8.230.0010 + 99.02.0.230.98 + 94.03SPA), электромеханическое реле; 3CO 10A; контакты AgNi; питание 230В AC; категория защиты IP20; винтовые клеммы; пластиковая клипса; LED + варистор; упаковка 1шт. | 1 | 2937 | 1 | 58 | 1 | B | 12-14 недель | 2024-04-05 | 8012823290171 | 0.105
583390120050SMA | 58.33.9.012.0050SMA | Интерфейсный модуль (сборка 55.33.9.012.0010 + 99.02.9.024.99 + 94.03SMA), электромеханическое реле; 3CO 10A; контакты AgNi; питание 12В DC; категория защиты IP20; винтовые клеммы; металлическая клипса; LED + диод | 1 | 2024 | 10 | 58 | 10 | B | 12-14 недель | 2024-04-05 | 8012823306841 | 0.101
583390120050SPA | 58.33.9.012.0050SPA | Интерфейсный модуль (сборка 55.33.9.012.0010 + 99.02.9.024.99 + 94.03SPA), электромеханическое реле; 3CO 10A; контакты AgNi; питание 12В DC; категория защиты IP20; винтовые клеммы; пластиковая клипса; LED + диод | 1 | 2060 | 10 | 58 | 10 | B | 12-14 недель | 2024-04-05 | 8012823289908 | 0.105
583390120050SPB | 58.33.9.012.0050SPB | Интерфейсный модуль (сборка 55.33.9.012.0010 + 99.02.9.024.99 + 94.03SPA), электромеханическое реле; 3CO 10A; контакты AgNi; питание 12В DC; категория защиты IP20; винтовые клеммы; пластиковая клипса; LED + диод; упаковка 1шт. | 1 | 2726 | 1 | 58 | 1 | B | 12-14 недель | 2024-04-05 | 8012823290188 | 0.105
583390240050SMA | 58.33.9.024.0050SMA | Интерфейсный модуль (сборка 55.33.9.024.0010 + 99.02.9.024.99 + 94.03SMA), электромеханическое реле; 3CO 10A; контакты AgNi; питание 24В DC; категория защиты IP20; винтовые клеммы; металлическая клипса; LED + диод | 1 | 2024 | 10 | 58 | 10 | A | 9-11 недель | 2024-04-05 | 8012823306858 | 0.101
583390240050SPA | 58.33.9.024.0050SPA | Интерфейсный модуль (сборка 55.33.9.024.0010 + 99.02.9.024.99 + 94.03SPA), электромеханическое реле; 3CO 10A; контакты AgNi; питание 24В DC; категория защиты IP20; винтовые клеммы; пластиковая клипса; LED + диод | 1 | 2060 | 10 | 58 | 10 | A | 9-11 недель | 2024-04-05 | 8012823285870 | 0.105
583390240050SPB | 58.33.9.024.0050SPB | Интерфейсный модуль (сборка 55.33.9.024.0010 + 99.02.9.024.99 + 94.03SPA), электромеханическое реле; 3CO 10A; контакты AgNi; питание 24В DC; категория защиты IP20; винтовые клеммы; пластиковая клипса; LED + диод; упаковка 1шт. | 1 | 2726 | 1 | 58 | 1 | B | 12-14 недель | 2024-04-05 | 8012823290195 | 0.105
583390480050SMA | 58.33.9.048.0050SMA | Интерфейсный модуль (сборка 55.33.9.048.0010 + 99.02.9.060.99 + 94.03SMA), электромеханическое реле; 3CO 10A; контакты AgNi; питание 48В DC; категория защиты IP20; винтовые клеммы; металлическая клипса; LED + диод | 1 | 2221 | 10 | 58 | 10 | B | 12-14 недель | 2024-04-05 | 8012823306865 | 0.101
583390480050SPA | 58.33.9.048.0050SPA | Интерфейсный модуль (сборка 55.33.9.048.0010 + 99.02.9.060.99 + 94.03SPA), электромеханическое реле; 3CO 10A; контакты AgNi; питание 48В DC; категория защиты IP20; винтовые клеммы; пластиковая клипса; LED + диод | 1 | 2242 | 10 | 58 | 10 | B | 12-14 недель | 2024-04-05 | 8012823289885 | 0.105
583390480050SPB | 58.33.9.048.0050SPB | Интерфейсный модуль (сборка 55.33.9.048.0010 + 99.02.9.060.99 + 94.03SPA), электромеханическое реле; 3CO 10A; контакты AgNi; питание 48В DC; категория защиты IP20; винтовые клеммы; пластиковая клипса; LED + диод; упаковка 1шт. | 1 | 2904 | 1 | 58 | 1 | B | 12-14 недель | 2024-04-05 | 8012823290201 | 0.105
583391250050SMA | 58.33.9.125.0050SMA | Интерфейсный модуль (сборка 55.33.9.125.0010 + 99.02.9.220.99 + 94.03SMA), электромеханическое реле; 3CO 10A; контакты AgNi; питание 125В DC; категория защиты IP20; винтовые клеммы; металлическая клипса; LED + диод | 1 | 2431 | 10 | 58 | 10 | B | 12-14 недель | 2024-04-05 | 8012823306872 | 0.101
583391250050SPA | 58.33.9.125.0050SPA | Интерфейсный модуль (сборка 55.33.9.125.0010 + 99.02.9.220.99 + 94.03SPA), электромеханическое реле; 3CO 10A; контакты AgNi; питание 125В DC; категория защиты IP20; винтовые клеммы; пластиковая клипса; LED + диод | 1 | 2452 | 10 | 58 | 10 | B | 12-14 недель | 2024-04-05 | 8012823289892 | 0.105
583391250050SPB | 58.33.9.125.0050SPB | Интерфейсный модуль (сборка 55.33.9.125.0010 + 99.02.9.220.99 + 94.03SPA), электромеханическое реле; 3CO 10A; контакты AgNi; питание 125В DC; категория защиты IP20; винтовые клеммы; пластиковая клипса; LED + диод; упаковка 1шт. | 1 | 3132 | 1 | 58 | 1 | B | 12-14 недель | 2024-04-05 | 8012823290218 | 0.105
583480120060SMA | 58.34.8.012.0060SMA | Интерфейсный модуль (сборка 55.34.8.012.0040 + 99.02.0.024.98 + 94.04SMA), электромеханическое реле; 4CO 7A; контакты AgNi; питание 12В AC; категория защиты IP20; винтовые клеммы; металлическая клипса; LED + варистор | 1 | 2076 | 10 | 58 | 10 | B | 12-14 недель | 2024-04-05 | 8012823250168 | 0.109
583480120060SPA | 58.34.8.012.0060SPA | Интерфейсный модуль (сборка 55.34.8.012.0040 + 99.02.0.024.98 + 94.04SPA), электромеханическое реле; 4CO 7A; контакты AgNi; питание 12В AC; категория защиты IP20; винтовые клеммы; пластиковая клипса; LED + варистор | 1 | 2076 | 10 | 58 | 10 | B | 12-14 недель | 2024-04-05 | 8012823250144 | 0.109
583480120060SPB | 58.34.8.012.0060SPB | Интерфейсный модуль (сборка 55.34.8.012.0040 + 99.02.0.024.98 + 94.04SPA), электромеханическое реле; 4CO 7A; контакты AgNi; питание 12В AC; категория защиты IP20; винтовые клеммы; пластиковая клипса; LED + варистор; упаковка 1шт. | 1 | 2815 | 1 | 58 | 1 | B | 12-14 недель | 2024-04-05 | 8012823250137 | 0.109
583480240060SMA | 58.34.8.024.0060SMA | Интерфейсный модуль (сборка 55.34.8.024.0040 + 99.02.0.024.98 + 94.04SMA), электромеханическое реле; 4CO 7A; контакты AgNi; питание 24В AC; категория защиты IP20; винтовые клеммы; металлическая клипса; LED + варистор | 1 | 2076 | 10 | 58 | 10 | A | 9-11 недель | 2024-04-05 | 8012823250267 | 0.105
583480240060SPA | 58.34.8.024.0060SPA | Интерфейсный модуль (сборка 55.34.8.024.0040 + 99.02.0.024.98 + 94.04SPA), электромеханическое реле; 4CO 7A; контакты AgNi; питание 24В AC; категория защиты IP20; винтовые клеммы; пластиковая клипса; LED + варистор | 1 | 2076 | 10 | 58 | 10 | A | 9-11 недель | 2024-04-05 | 8012823250243 | 0.109
583480240060SPB | 58.34.8.024.0060SPB | Интерфейсный модуль (сборка 55.34.8.024.0040 + 99.02.0.024.98 + 94.04SPA), электромеханическое реле; 4CO 7A; контакты AgNi; питание 24В AC; категория защиты IP20; винтовые клеммы; пластиковая клипса; LED + варистор; упаковка 1шт. | 1 | 2815 | 1 | 58 | 1 | A | 9-11 недель | 2024-04-05 | 8012823250236 | 0.109
583480480060SMA | 58.34.8.048.0060SMA | Интерфейсный модуль (сборка 55.34.8.048.0040 + 99.02.0.060.98 + 94.04SMA), электромеханическое реле; 4CO 7A; контакты AgNi; питание 48В AC; категория защиты IP20; винтовые клеммы; металлическая клипса; LED + варистор | 1 | 2260 | 10 | 58 | 10 | B | 12-14 недель | 2024-04-05 | 8012823250229 | 0.109
583480480060SPA | 58.34.8.048.0060SPA | Интерфейсный модуль (сборка 55.34.8.048.0040 + 99.02.0.060.98 + 94.04SPA), электромеханическое реле; 4CO 7A; контакты AgNi; питание 48В AC; категория защиты IP20; винтовые клеммы; пластиковая клипса; LED + варистор | 1 | 2260 | 10 | 58 | 10 | B | 12-14 недель | 2024-04-05 | 8012823250205 | 0.109
583480480060SPB | 58.34.8.048.0060SPB | Интерфейсный модуль (сборка 55.34.8.048.0040 + 99.02.0.060.98 + 94.04SPA), электромеханическое реле; 4CO 7A; контакты AgNi; питание 48В AC; категория защиты IP20; винтовые клеммы; пластиковая клипса; LED + варистор; упаковка 1шт. | 1 | 2999 | 1 | 58 | 1 | B | 12-14 недель | 2024-04-05 | 8012823250199 | 0.109
583481100048SMA | 58.34.8.110.0048SMA | Интерфейсный модуль (сборка 55.34.8.110.0000 + 99.02.0.230.59 + 94.04.7SMA), электромеханическое реле; 4CO 7A; контакты AgNi; питание 110В AC; ATEX; категория защиты IP20; винтовые клеммы; металлическая клипса; LED | 1 | 3574 | 10 | 58 | 10 | B | 12-14 недель | 2024-04-05 | 8012823414294 | 0.109
583481100049SMA | 58.34.8.110.0049SMA | Интерфейсный модуль (сборка 55.34.8.110.0020 + 99.02.0.230.59 + 94.04.7SMA), электромеханическое реле; 4CO 7A; контакты AgNi; питание 110В AC; ATEX; категория защиты IP20; винтовые клеммы; металлическая клипса; LED | 1 | 3803 | 10 | 58 | 10 | B | 12-14 недель | 2024-04-05 | 8012823405964 | 0.109
583481100060SMA | 58.34.8.110.0060SMA | Интерфейсный модуль (сборка 55.34.8.110.0040 + 99.02.0.230.98 + 94.04SMA), электромеханическое реле; 4CO 7A; контакты AgNi; питание 110В AC; категория защиты IP20; винтовые клеммы; металлическая клипса; LED + варистор | 1 | 2260 | 10 | 58 | 10 | A | 9-11 недель | 2024-04-05 | 8012823250182 | 0.109
583481100060SPA | 58.34.8.110.0060SPA | Интерфейсный модуль (сборка 55.34.8.110.0040 + 99.02.0.230.98 + 94.04SPA), электромеханическое реле; 4CO 7A; контакты AgNi; питание 110В AC; категория защиты IP20; винтовые клеммы; пластиковая клипса; LED + варистор | 1 | 2260 | 10 | 58 | 10 | A | 9-11 недель | 2024-04-05 | 8012823250342 | 0.109
583481100060SPB | 58.34.8.110.0060SPB | Интерфейсный модуль (сборка 55.34.8.110.0040 + 99.02.0.230.98 + 94.04SPA), электромеханическое реле; 4CO 7A; контакты AgNi; питание 110В AC; категория защиты IP20; винтовые клеммы; пластиковая клипса; LED + варистор; упаковка 1шт. | 1 | 2999 | 1 | 58 | 1 | B | 12-14 недель | 2024-04-05 | 8012823250335 | 0.109
583481105048SMA | 58.34.8.110.5048SMA | Интерфейсный модуль (сборка 55.34.8.110.5000 + 99.02.0.230.59 + 94.04.7SMA), электромеханическое реле; 4CO 7A; контакты AgNi+Au; питание 110В AC; ATEX; категория защиты IP20; винтовые клеммы; металлическая клипса; LED | 1 | 5543 | 10 | 58 | 10 | B | 12-14 недель | 2024-04-05 | 8012823414287 | 0.109
583481200049SMA | 58.34.8.120.0049SMA | Интерфейсный модуль (сборка 55.34.8.120.0020 + 99.02.0.230.59 + 94.04.7SMA), электромеханическое реле; 4CO 7A; контакты AgNi; питание 120В AC; ATEX; категория защиты IP20; винтовые клеммы; металлическая клипса; LED | 1 | 3803 | 10 | 58 | 10 | B | 12-14 недель | 2024-04-05 | 8012823408293 | 0.109
583481200060SMA | 58.34.8.120.0060SMA | Интерфейсный модуль (сборка 55.34.8.120.0040 + 99.02.0.230.98 + 94.04SMA), электромеханическое реле; 4CO 7A; контакты AgNi; питание 120В AC; категория защиты IP20; винтовые клеммы; металлическая клипса; LED + варистор | 1 | 2076 | 10 | 58 | 10 | B | 12-14 недель | 2024-04-05 | 8012823274911 | 0.109
583481200060SPA | 58.34.8.120.0060SPA | Интерфейсный модуль (сборка 55.34.8.120.0040 + 99.02.0.230.98 + 94.04SPA), электромеханическое реле; 4CO 7A; контакты AgNi; питание 120В AC; категория защиты IP20; винтовые клеммы; пластиковая клипса; LED + варистор | 1 | 2076 | 10 | 58 | 10 | A | 9-11 недель | 2024-04-05 | 8012823250328 | 0.109
583481200060SPB | 58.34.8.120.0060SPB | Интерфейсный модуль (сборка 55.34.8.120.0040 + 99.02.0.230.98 + 94.04SPA), электромеханическое реле; 4CO 7A; контакты AgNi; питание 120В AC; категория защиты IP20; винтовые клеммы; пластиковая клипса; LED + варистор; упаковка 1шт. | 1 | 2815 | 1 | 58 | 1 | B | 12-14 недель | 2024-04-05 | 8012823250311 | 0.109
583482300048SMA | 58.34.8.230.0048SMA | Интерфейсный модуль (сборка 55.34.8.230.0000 + 99.02.0.230.59 + 94.04.7SMA), электромеханическое реле; 4CO 7A; контакты AgNi; питание 230В AC; ATEX; категория защиты IP20; винтовые клеммы; металлическая клипса; LED | 1 | 3574 | 10 | 58 | 10 | B | 12-14 недель | 2024-04-05 | 8012823414249 | 0.109
583482300049SMA | 58.34.8.230.0049SMA | Интерфейсный модуль (сборка 55.34.8.230.0000 + 99.02.0.230.59 + 94.04.7SMA), электромеханическое реле; 4CO 7A; контакты AgNi; питание 230В AC; ATEX; категория защиты IP20; винтовые клеммы; металлическая клипса; LED + мех.индикатор | 1 | 3803 | 10 | 58 | 10 | B | 12-14 недель | 2024-04-05 | 8012823416809 | 0.105
583482300060SMA | 58.34.8.230.0060SMA | Интерфейсный модуль (сборка 55.34.8.230.0040 + 99.02.0.230.98 + 94.04SMA), электромеханическое реле; 4CO 7A; контакты AgNi; питание 230В AC; категория защиты IP20; винтовые клеммы; металлическая клипса; LED + варистор | 1 | 2214 | 10 | 58 | 10 | A | 9-11 недель | 2024-04-05 | 8012823250304 | 0.109
583482300060SPA | 58.34.8.230.0060SPA | Интерфейсный модуль (сборка 55.34.8.230.0040 + 99.02.0.230.98 + 94.04SPA), электромеханическое реле; 4CO 7A; контакты AgNi; питание 230В AC; категория защиты IP20; винтовые клеммы; пластиковая клипса; LED + варистор | 1 | 2251 | 10 | 58 | 10 | A | 9-11 недель | 2024-04-05 | 8012823250281 | 0.109
583482300060SPB | 58.34.8.230.0060SPB | Интерфейсный модуль (сборка 55.34.8.230.0040 + 99.02.0.230.98 + 94.04SPA), электромеханическое реле; 4CO 7A; контакты AgNi; питание 230В AC; категория защиты IP20; винтовые клеммы; пластиковая клипса; LED + варистор; упаковка 1шт. | 1 | 2941 | 1 | 58 | 1 | A | 9-11 недель | 2024-04-05 | 8012823250274 | 0.109
583482305048SMA | 58.34.8.230.5048SMA | Интерфейсный модуль (сборка 55.34.8.230.5000 + 99.02.0.230.59 + 94.04.7SMA), электромеханическое реле; 4CO 7A; контакты AgNi+Au; питание 230В AC; ATEX; категория защиты IP20; винтовые клеммы; металлическая клипса; LED | 1 | 4242 | 10 | 58 | 10 | B | 12-14 недель | 2024-04-05 | 8012823414270 | 0.109
583490120050SMA | 58.34.9.012.0050SMA | Интерфейсный модуль (сборка 55.34.9.012.0040 + 99.02.9.024.99 + 94.04SMA), электромеханическое реле; 4CO 7A; контакты AgNi; питание 12В DC; категория защиты IP20; винтовые клеммы; металлическая клипса; LED + диод | 1 | 2036 | 10 | 58 | 10 | A | 9-11 недель | 2024-04-05 | 8012823250427 | 0.11
583490120050SPA | 58.34.9.012.0050SPA | Интерфейсный модуль (сборка 55.34.9.012.0040 + 99.02.9.024.99 + 94.04SPA), электромеханическое реле; 4CO 7A; контакты AgNi; питание 12В DC; категория защиты IP20; винтовые клеммы; пластиковая клипса; LED + диод | 1 | 2036 | 10 | 58 | 10 | A | 9-11 недель | 2024-04-05 | 8012823250403 | 0.11
583490120050SPB | 58.34.9.012.0050SPB | Интерфейсный модуль (сборка 55.34.9.012.0040 + 99.02.9.024.99 + 94.04SPA), электромеханическое реле; 4CO 7A; контакты AgNi; питание 12В DC; категория защиты IP20; винтовые клеммы; пластиковая клипса; LED + диод; упаковка 1шт. | 1 | 2727 | 1 | 58 | 1 | B | 12-14 недель | 2024-04-05 | 8012823250397 | 0.11
583490125058SMA | 58.34.9.012.5058SMA | Интерфейсный модуль (сборка 55.34.9.012.5000 + 99.02.9.024.99 + 94.04.7SMA), электромеханическое реле; 4CO 7A; контакты AgNi+Au; питание 12В DC; ATEX; категория защиты IP20; винтовые клеммы; металлическая клипса; LED+диод | 1 | 5001 | 10 | 58 | 10 | B | 12-14 недель | 2024-04-05 | 8012823415369 | 0.11
583490240048SMA | 58.34.9.024.0048SMA | Интерфейсный модуль (сборка 55.34.9.024.0000 + 99.02.9.024.59 + 94.04.7SMA), электромеханическое реле; 4CO 7A; контакты AgNi; питание 24В DC; ATEX; категория защиты IP20; винтовые клеммы; металлическая клипса; LED | 1 | 3574 | 10 | 58 | 10 | B | 12-14 недель | 2024-04-05 | 8012823412337 | 0.11
583490240049SMA | 58.34.9.024.0049SMA | Интерфейсный модуль (сборка 55.34.9.024.0020 + 99.02.9.024.59 + 94.04.7SMA), электромеханическое реле; 4CO 7A; контакты AgNi; питание 24В DC; ATEX; категория защиты IP20; винтовые клеммы; металлическая клипса; LED+диод | 1 | 3574 | 10 | 58 | 10 | B | 12-14 недель | 2024-04-05 | 8012823420240 | 0.11
583490240050SMA | 58.34.9.024.0050SMA | Интерфейсный модуль (сборка 55.34.9.024.0040 + 99.02.9.024.99 + 94.04SMA), электромеханическое реле; 4CO 7A; контакты AgNi; питание 24В DC; категория защиты IP20; винтовые клеммы; металлическая клипса; LED + диод | 1 | 2036 | 10 | 58 | 10 | A | 9-11 недель | 2024-04-05 | 8012823250380 | 0.11
583490240050SPA | 58.34.9.024.0050SPA | Интерфейсный модуль (сборка 55.34.9.024.0040 + 99.02.9.024.99 + 94.04SPA), электромеханическое реле; 4CO 7A; контакты AgNi; питание 24В DC; категория защиты IP20; винтовые клеммы; пластиковая клипса; LED + диод | 1 | 2036 | 10 | 58 | 10 | A | 9-11 недель | 2024-04-05 | 8012823250366 | 0.11
583490240050SPB | 58.34.9.024.0050SPB | Интерфейсный модуль (сборка 55.34.9.024.0040 + 99.02.9.024.99 + 94.04SPA), электромеханическое реле; 4CO 7A; контакты AgNi; питание 24В DC; категория защиты IP20; винтовые клеммы; пластиковая клипса; LED + диод; упаковка 1шт. | 1 | 2727 | 1 | 58 | 1 | A | 9-11 недель | 2024-04-05 | 8012823250359 | 0.11
583490240059SMA | 58.34.9.024.0059SMA | Интерфейсный модуль (сборка 55.34.9.024.0020 + 99.02.9.024.99 + 94.04.7SMA), электромеханическое реле; 4CO 7A; контакты AgNi; питание 24В DC; ATEX; категория защиты IP20; винтовые клеммы; металлическая клипса; LED+диод | 1 | 3489 | 10 | 58 | 10 | B | 12-14 недель | 2024-04-05 | 8012823407326 | 0.11
583490240079SMA | 58.34.9.024.0079SMA | Интерфейсный модуль (сборка 55.34.9.012.0040 + 86.30.0.024.0000 + 94.04.7SMA), электромеханическое реле с таймером; 4CO 7A; контакты AgNi; питание 24В DC; ATEX; категория защиты IP20; винтовые клеммы; металлическая клипса; LED+диод+мех.индикатор | 1 | 10219 | 10 | 58 | 10 | B | 12-14 недель | 2024-04-05 | 8012823448411 | 0.1035
583490245048SMA | 58.34.9.024.5048SMA | Интерфейсный модуль (сборка 55.34.9.024.5000 + 99.02.9.024.59 + 94.04.7SMA), электромеханическое реле; 4CO 7A; контакты AgNi+Au; питание 24В DC; ATEX; категория защиты IP20; винтовые клеммы; металлическая клипса; LED | 1 | 5001 | 10 | 58 | 10 | B | 12-14 недель | 2024-04-05 | 8012823414232 | 0.11
583490245059SMA | 58.34.9.024.5059SMA | Интерфейсный модуль (сборка 55.34.9.024.5020 + 99.02.9.024.99 + 94.04.7SMA), электромеханическое реле; 4CO 7A; контакты AgNi+Au; питание 24В DC; ATEX; категория защиты IP20; винтовые клеммы; металлическая клипса; LED+диод | 1 | 5001 | 10 | 58 | 10 | B | 12-14 недель | 2024-04-05 | 8012823414423 | 0.11
583490480050SMA | 58.34.9.048.0050SMA | Интерфейсный модуль (сборка 55.34.9.048.0040 + 99.02.9.060.99 + 94.04SMA), электромеханическое реле; 4CO 7A; контакты AgNi; питание 48В DC; категория защиты IP20; винтовые клеммы; металлическая клипса; LED + диод | 1 | 2216 | 10 | 58 | 10 | B | 12-14 недель | 2024-04-05 | 8012823250519 | 0.11
583490480050SPA | 58.34.9.048.0050SPA | Интерфейсный модуль (сборка 55.34.9.048.0040 + 99.02.9.060.99 + 94.04SPA), электромеханическое реле; 4CO 7A; контакты AgNi; питание 48В DC; категория защиты IP20; винтовые клеммы; пластиковая клипса; LED + диод | 1 | 2216 | 10 | 58 | 10 | A | 9-11 недель | 2024-04-05 | 8012823250496 | 0.11
583490480050SPB | 58.34.9.048.0050SPB | Интерфейсный модуль (сборка 55.34.9.048.0040 + 99.02.9.060.99 + 94.04SPA), электромеханическое реле; 4CO 7A; контакты AgNi; питание 48В DC; категория защиты IP20; винтовые клеммы; пластиковая клипса; LED + диод; упаковка 1шт. | 1 | 2906 | 1 | 58 | 1 | B | 12-14 недель | 2024-04-05 | 8012823250489 | 0.11
583491250048SMA | 58.34.9.125.0048SMA | Интерфейсный модуль (сборка 55.34.9.125.0000 + 99.02.9.230.59 + 94.04.7SMA), электромеханическое реле; 4CO 7A; контакты AgNi; питание 125В DC; ATEX; категория защиты IP20; винтовые клеммы; металлическая клипса; LED | 1 | 4114 | 10 | 58 | 10 | B | 12-14 недель | 2024-04-05 | 8012823414201 | 0.11
583491250050SMA | 58.34.9.125.0050SMA | Интерфейсный модуль (сборка 55.34.9.125.0040 + 99.02.9.220.99 + 94.04SMA), электромеханическое реле; 4CO 7A; контакты AgNi; питание 125В DC; категория защиты IP20; винтовые клеммы; металлическая клипса; LED + диод | 1 | 2464 | 10 | 58 | 10 | B | 12-14 недель | 2024-04-05 | 8012823250458 | 0.11
583491250050SPA | 58.34.9.125.0050SPA | Интерфейсный модуль (сборка 55.34.9.125.0040 + 99.02.9.220.99 + 94.04SPA), электромеханическое реле; 4CO 7A; контакты AgNi; питание 125В DC; категория защиты IP20; винтовые клеммы; пластиковая клипса; LED + диод | 1 | 2464 | 10 | 58 | 10 | A | 9-11 недель | 2024-04-05 | 8012823250434 | 0.11
583491250050SPB | 58.34.9.125.0050SPB | Интерфейсный модуль (сборка 55.34.9.125.0040 + 99.02.9.220.99 + 94.04SPA), электромеханическое реле; 4CO 7A; контакты AgNi; питание 125В DC; категория защиты IP20; винтовые клеммы; пластиковая клипса; LED + диод; упаковка 1шт. | 1 | 3150 | 1 | 58 | 1 | B | 12-14 недель | 2024-04-05 | 8012823283807 | 0.11
583491255048SMA | 58.34.9.125.5048SMA | Интерфейсный модуль (сборка 55.34.9.125.5000 + 99.02.9.230.59 + 94.04.7SMA), электромеханическое реле; 4CO 7A; контакты AgNi+Au; питание 125В DC; ATEX; категория защиты IP20; винтовые клеммы; металлическая клипса; LED | 1 | 5543 | 10 | 58 | 10 | B | 12-14 недель | 2024-04-05 | 8012823414225 | 0.11
58P380120060SMA | 58.P3.8.012.0060SMA | Интерфейсный модуль (сборка 55.33.8.012.0010 + 99.02.0.024.98 + 94.P3SMA), электромеханическое реле; 3CO 10A; контакты AgNi; питание 12В AC; категория защиты IP20; безвинтовые клеммы Push-in; металлическая клипса; LED + варистор | 1 | 2492 | 10 | 58 | 10 | B | 12-14 недель | 2024-04-05 | 8012823403410 | 0.094
58P380120060SPA | 58.P3.8.012.0060SPA | Интерфейсный модуль (сборка 55.33.8.012.0010 + 99.02.0.024.98 + 94.P3SPA), электромеханическое реле; 3CO 10A; контакты AgNi; питание 12В AC; категория защиты IP20; безвинтовые клеммы Push-in; пластиковая клипса; LED + варистор | 1 | 2492 | 10 | 58 | 10 | B | 12-14 недель | 2024-04-05 | 8012823403427 | 0.094
58P380240060SMA | 58.P3.8.024.0060SMA | Интерфейсный модуль (сборка 55.33.8.024.0010 + 99.02.0.024.98 + 94.P3SMA), электромеханическое реле; 3CO 10A; контакты AgNi; питание 24В AC; категория защиты IP20; безвинтовые клеммы Push-in; металлическая клипса; LED + варистор | 1 | 2492 | 10 | 58 | 10 | B | 12-14 недель | 2024-04-05 | 8012823403434 | 0.094
58P380240060SPA | 58.P3.8.024.0060SPA | Интерфейсный модуль (сборка 55.33.8.024.0010 + 99.02.0.024.98 + 94.P3SPA), электромеханическое реле; 3CO 10A; контакты AgNi; питание 24В AC; категория защиты IP20; безвинтовые клеммы Push-in; пластиковая клипса; LED + варистор | 1 | 2492 | 10 | 58 | 10 | B | 12-14 недель | 2024-04-05 | 8012823403441 | 0.094
58P381100060SMA | 58.P3.8.110.0060SMA | Интерфейсный модуль (сборка 55.33.8.110.0010 + 99.02.0.230.98 + 94.P3SMA), электромеханическое реле; 3CO 10A; контакты AgNi; питание 110В AC; категория защиты IP20; безвинтовые клеммы Push-in; металлическая клипса; LED + варистор | 1 | 2685 | 10 | 58 | 10 | B | 12-14 недель | 2024-04-05 | 8012823403458 | 0.094
58P381100060SPA | 58.P3.8.110.0060SPA | Интерфейсный модуль (сборка 55.33.8.110.0010 + 99.02.0.230.98 + 94.P3SPA), электромеханическое реле; 3CO 10A; контакты AgNi; питание 110В AC; категория защиты IP20; безвинтовые клеммы Push-in; пластиковая клипса; LED + варистор | 1 | 2685 | 10 | 58 | 10 | B | 12-14 недель | 2024-04-05 | 8012823403465 | 0.094
58P382300060SMA | 58.P3.8.230.0060SMA | Интерфейсный модуль (сборка 55.33.8.230.0010 + 99.02.0.230.98 + 94.P3SMA), электромеханическое реле; 3CO 10A; контакты AgNi; питание 230В AC; категория защиты IP20; безвинтовые клеммы Push-in; металлическая клипса; LED + варистор | 1 | 2676 | 10 | 58 | 10 | B | 12-14 недель | 2024-04-05 | 8012823403472 | 0.094
58P382300060SPA | 58.P3.8.230.0060SPA | Интерфейсный модуль (сборка 55.33.8.230.0010 + 99.02.0.230.98 + 94.P3SPA), электромеханическое реле; 3CO 10A; контакты AgNi; питание 230В AC; категория защиты IP20; безвинтовые клеммы Push-in; пластиковая клипса; LED + варистор | 1 | 2676 | 10 | 58 | 10 | B | 12-14 недель | 2024-04-05 | 8012823403489 | 0.094
58P390120050SMA | 58.P3.9.012.0050SMA | Интерфейсный модуль (сборка 55.33.9.012.0010 + 99.02.9.024.99 + 94.P3SMA), электромеханическое реле; 3CO 10A; контакты AgNi; питание 12В DC; категория защиты IP20; безвинтовые клеммы Push-in; металлическая клипса; LED + диод | 1 | 2449 | 10 | 58 | 10 | B | 12-14 недель | 2024-04-05 | 8012823403380 | 0.094
58P390120050SPA | 58.P3.9.012.0050SPA | Интерфейсный модуль (сборка 55.33.9.012.0010 + 99.02.9.024.99 + 94.P3SPA), электромеханическое реле; 3CO 10A; контакты AgNi; питание 12В DC; категория защиты IP20; безвинтовые клеммы Push-in; пластиковая клипса; LED + диод | 1 | 2449 | 10 | 58 | 10 | B | 12-14 недель | 2024-04-05 | 8012823403397 | 0.094
58P390240050SMA | 58.P3.9.024.0050SMA | Интерфейсный модуль (сборка 55.33.9.024.0010 + 99.02.9.024.99 + 94.P3SMA), электромеханическое реле; 3CO 10A; контакты AgNi; питание 24В DC; категория защиты IP20; безвинтовые клеммы Push-in; металлическая клипса; LED + диод | 1 | 2449 | 10 | 58 | 10 | B | 12-14 недель | 2024-04-05 | 8012823403403 | 0.094
58P390240050SPA | 58.P3.9.024.0050SPA | Интерфейсный модуль (сборка 55.33.9.024.0010 + 99.02.9.024.99 + 94.P3SPA), электромеханическое реле; 3CO 10A; контакты AgNi; питание 24В DC; категория защиты IP20; безвинтовые клеммы Push-in; пластиковая клипса; LED + диод | 1 | 2449 | 10 | 58 | 10 | B | 12-14 недель | 2024-04-05 | 8012823405131 | 0.094
58P480120060SMA | 58.P4.8.012.0060SMA | Интерфейсный модуль (сборка 55.34.8.012.0040 + 99.02.0.024.98 + 94.P4SMA), электромеханическое реле; 4CO 7A; контакты AgNi; питание 12В AC; категория защиты IP20; безвинтовые клеммы Push-in; металлическая клипса; LED + варистор | 1 | 2458 | 10 | 58 | 10 | B | 12-14 недель | 2024-04-05 | 8012823403533 | 0.094
58P480120060SPA | 58.P4.8.012.0060SPA | Интерфейсный модуль (сборка 55.34.8.012.0040 + 99.02.0.024.98 + 94.P4SPA), электромеханическое реле; 4CO 7A; контакты AgNi; питание 12В AC; категория защиты IP20; безвинтовые клеммы Push-in; пластиковая клипса; LED + варистор | 1 | 2458 | 10 | 58 | 10 | B | 12-14 недель | 2024-04-05 | 8012823403540 | 0.094
58P480240060SMA | 58.P4.8.024.0060SMA | Интерфейсный модуль (сборка 55.34.8.024.0040 + 99.02.0.024.98 + 94.P4SMA), электромеханическое реле; 4CO 7A; контакты AgNi; питание 24В AC; категория защиты IP20; безвинтовые клеммы Push-in; металлическая клипса; LED + варистор | 1 | 2458 | 10 | 58 | 10 | B | 12-14 недель | 2024-04-05 | 8012823403557 | 0.094
58P480240060SPA | 58.P4.8.024.0060SPA | Интерфейсный модуль (сборка 55.34.8.024.0040 + 99.02.0.024.98 + 94.P4SPA), электромеханическое реле; 4CO 7A; контакты AgNi; питание 24В AC; категория защиты IP20; безвинтовые клеммы Push-in; пластиковая клипса; LED + варистор | 1 | 2458 | 10 | 58 | 10 | B | 12-14 недель | 2024-04-05 | 8012823403564 | 0.094
58P481100060SMA | 58.P4.8.110.0060SMA | Интерфейсный модуль (сборка 55.34.8.110.0040 + 99.02.0.230.98 + 94.P4SMA), электромеханическое реле; 4CO 7A; контакты AgNi; питание 110В AC; категория защиты IP20; безвинтовые клеммы Push-in; металлическая клипса; LED + варистор | 1 | 2647 | 10 | 58 | 10 | B | 12-14 недель | 2024-04-05 | 8012823403571 | 0.094
58P481100060SPA | 58.P4.8.110.0060SPA | Интерфейсный модуль (сборка 55.34.8.110.0040 + 99.02.0.230.98 + 94.P4SPA), электромеханическое реле; 4CO 7A; контакты AgNi; питание 110В AC; категория защиты IP20; безвинтовые клеммы Push-in; пластиковая клипса; LED + варистор | 1 | 2647 | 10 | 58 | 10 | B | 12-14 недель | 2024-04-05 | 8012823403588 | 0.094
58P482300060SMA | 58.P4.8.230.0060SMA | Интерфейсный модуль (сборка 55.34.8.230.0040 + 99.02.0.230.98 + 94.P4SMA), электромеханическое реле; 4CO 7A; контакты AgNi; питание 230В AC; категория защиты IP20; безвинтовые клеммы Push-in; металлическая клипса; LED + варистор | 1 | 2637 | 10 | 58 | 10 | B | 12-14 недель | 2024-04-05 | 8012823403595 | 0.094
58P482300060SPA | 58.P4.8.230.0060SPA | Интерфейсный модуль (сборка 55.34.8.230.0040 + 99.02.0.230.98 + 94.P4SPA), электромеханическое реле; 4CO 7A; контакты AgNi; питание 230В AC; категория защиты IP20; безвинтовые клеммы Push-in; пластиковая клипса; LED + варистор | 1 | 2637 | 10 | 58 | 10 | A | 9-11 недель | 2024-04-05 | 8012823403601 | 0.093
58P490120050SMA | 58.P4.9.012.0050SMA | Интерфейсный модуль (сборка 55.34.9.012.0040 + 99.02.9.024.99 + 94.P4SMA), электромеханическое реле; 4CO 7A; контакты AgNi; питание 12В AC; категория защиты IP20; безвинтовые клеммы Push-in; металлическая клипса; LED + варистор | 1 | 2421 | 10 | 58 | 10 | B | 12-14 недель | 2024-04-05 | 8012823403496 | 0.094
58P490120050SPA | 58.P4.9.012.0050SPA | Интерфейсный модуль (сборка 55.34.9.012.0040 + 99.02.9.024.99 + 94.P4SPA), электромеханическое реле; 4CO 7A; контакты AgNi; питание 12В AC; категория защиты IP20; безвинтовые клеммы Push-in; пластиковая клипса; LED + варистор | 1 | 2421 | 10 | 58 | 10 | A | 9-11 недель | 2024-04-05 | 8012823403502 | 0.095
58P490240050SMA | 58.P4.9.024.0050SMA | Интерфейсный модуль (сборка 55.34.9.024.0040 + 99.02.9.024.99 + 94.P4SMA), электромеханическое реле; 4CO 7A; контакты AgNi; питание 24В AC; категория защиты IP20; безвинтовые клеммы Push-in; металлическая клипса; LED + варистор | 1 | 2421 | 10 | 58 | 10 | B | 12-14 недель | 2024-04-05 | 8012823403519 | 0.094
58P490240050SPA | 58.P4.9.024.0050SPA | Интерфейсный модуль (сборка 55.34.9.024.0040 + 99.02.9.024.99 + 94.P4SPA), электромеханическое реле; 4CO 7A; контакты AgNi; питание 24В AC; категория защиты IP20; безвинтовые клеммы Push-in; пластиковая клипса; LED + варистор | 1 | 2421 | 10 | 58 | 10 | A | 9-11 недель | 2024-04-05 | 8012823403526 | 0.094
601240110040 | 60.12.4.011.0040 | Универсальное электромеханическое реле; монтаж в розетку 8-штырьковый разъем; 2CO 10A; контакты AgNi; токовая катушка AC 0.1A; степень защиты RTI; опции: кнопка тест + мех.индикатор | 1 | 3226 | 10 | 60 | 10 | B | 12-14 недель | 2024-04-05 | 8012823293868 | 0.076
601240110040PAS | 60.12.4.011.0040PAS | Универсальное электромеханическое реле; монтаж в розетку 8-штырьковый разъем; 2CO 10A; контакты AgNi; токовая катушка AC 0.1A; степень защиты RTI; опции: кнопка тест + мех.индикатор; упаковка 1шт. | 1 | 3226 | 1 | 60 | 1 | B | 12-14 недель | 2024-04-05 | 8012823296401 | 0.0761
601240120040 | 60.12.4.012.0040 | Универсальное электромеханическое реле; монтаж в розетку 8-штырьковый разъем; 2CO 10A; контакты AgNi; токовая катушка DC 0.1A; степень защиты RTI; опции: кнопка тест + мех.индикатор | 1 | 3226 | 10 | 60 | 10 | B | 12-14 недель | 2024-04-05 | 8012823118499 | 0.076
601240120040PAS | 60.12.4.012.0040PAS | Универсальное электромеханическое реле; монтаж в розетку 8-штырьковый разъем; 2CO 10A; контакты AgNi; токовая катушка DC 0.1A; степень защиты RTI; опции: кнопка тест + мех.индикатор; упаковка 1шт. | 1 | 3226 | 1 | 60 | 1 | B | 12-14 недель | 2024-04-05 | 8012823296418 | 0.0761
601240210040 | 60.12.4.021.0040 | Универсальное электромеханическое реле; монтаж в розетку 8-штырьковый разъем; 2CO 10A; контакты AgNi; токовая катушка AC 0.2A; степень защиты RTI; опции: кнопка тест + мех.индикатор | 1 | 3226 | 10 | 60 | 10 | B | 12-14 недель | 2024-04-05 | 8012823076690 | 0.076
601240210040PAS | 60.12.4.021.0040PAS | Универсальное электромеханическое реле; монтаж в розетку 8-штырьковый разъем; 2CO 10A; контакты AgNi; токовая катушка AC 0.2A; степень защиты RTI; опции: кнопка тест + мех.индикатор; упаковка 1шт. | 1 | 3226 | 1 | 60 | 1 | B | 12-14 недель | 2024-04-05 | 8012823296425 | 0.0761
601240220040 | 60.12.4.022.0040 | Универсальное электромеханическое реле; монтаж в розетку 8-штырьковый разъем; 2CO 10A; контакты AgNi; токовая катушка DC 0.2A; степень защиты RTI; опции: кнопка тест + мех.индикатор | 1 | 3226 | 10 | 60 | 10 | B | 12-14 недель | 2024-04-05 | 8012823098241 | 0.076
601240220040PAS | 60.12.4.022.0040PAS | Универсальное электромеханическое реле; монтаж в розетку 8-штырьковый разъем; 2CO 10A; контакты AgNi; токовая катушка DC 0.2A; степень защиты RTI; опции: кнопка тест + мех.индикатор; упаковка 1шт. | 1 | 3226 | 1 | 60 | 1 | B | 12-14 недель | 2024-04-05 | 8012823296432 | 0.0761
601240310040 | 60.12.4.031.0040 | Универсальное электромеханическое реле; монтаж в розетку 8-штырьковый разъем; 2CO 10A; контакты AgNi; токовая катушка AC 0.3A; степень защиты RTI; опции: кнопка тест + мех.индикатор | 1 | 3226 | 10 | 60 | 10 | B | 12-14 недель | 2024-04-05 | 8012823091631 | 0.076
601240310040PAS | 60.12.4.031.0040PAS | Универсальное электромеханическое реле; монтаж в розетку 8-штырьковый разъем; 2CO 10A; контакты AgNi; токовая катушка AC 0.3A; степень защиты RTI; опции: кнопка тест + мех.индикатор; упаковка 1шт. | 1 | 3226 | 1 | 60 | 1 | B | 12-14 недель | 2024-04-05 | 8012823296449 | 0.0761
601240320040 | 60.12.4.032.0040 | Универсальное электромеханическое реле; монтаж в розетку 8-штырьковый разъем; 2CO 10A; контакты AgNi; токовая катушка DC 0.3A; степень защиты RTI; опции: кнопка тест + мех.индикатор | 1 | 3226 | 10 | 60 | 10 | B | 12-14 недель | 2024-04-05 | 8012823295886 | 0.076
601240320040PAS | 60.12.4.032.0040PAS | Универсальное электромеханическое реле; монтаж в розетку 8-штырьковый разъем; 2CO 10A; контакты AgNi; токовая катушка DC 0.3A; степень защиты RTI; опции: кнопка тест + мех.индикатор; упаковка 1шт. | 1 | 3226 | 1 | 60 | 1 | B | 12-14 недель | 2024-04-05 | 8012823296524 | 0.0761
601240410040 | 60.12.4.041.0040 | Универсальное электромеханическое реле; монтаж в розетку 8-штырьковый разъем; 2CO 10A; контакты AgNi; токовая катушка AC 0.4A; степень защиты RTI; опции: кнопка тест + мех.индикатор | 1 | 3226 | 10 | 60 | 10 | B | 12-14 недель | 2024-04-05 | 8012823295893 | 0.076
601240410040PAS | 60.12.4.041.0040PAS | Универсальное электромеханическое реле; монтаж в розетку 8-штырьковый разъем; 2CO 10A; контакты AgNi; токовая катушка AC 0.4A; степень защиты RTI; опции: кнопка тест + мех.индикатор; упаковка 1шт. | 1 | 3226 | 1 | 60 | 1 | B | 12-14 недель | 2024-04-05 | 8012823296531 | 0.0761
601240420040 | 60.12.4.042.0040 | Универсальное электромеханическое реле; монтаж в розетку 8-штырьковый разъем; 2CO 10A; контакты AgNi; токовая катушка DC 0.4A; степень защиты RTI; опции: кнопка тест + мех.индикатор | 1 | 3226 | 10 | 60 | 10 | B | 12-14 недель | 2024-04-05 | 8012823195018 | 0.076
601240420040PAS | 60.12.4.042.0040PAS | Универсальное электромеханическое реле; монтаж в розетку 8-штырьковый разъем; 2CO 10A; контакты AgNi; токовая катушка DC 0.4A; степень защиты RTI; опции: кнопка тест + мех.индикатор; упаковка 1шт. | 1 | 3226 | 1 | 60 | 1 | B | 12-14 недель | 2024-04-05 | 8012823296456 | 0.0761
601240510040 | 60.12.4.051.0040 | Универсальное электромеханическое реле; монтаж в розетку 8-штырьковый разъем; 2CO 10A; контакты AgNi; токовая катушка AC 0.5A; степень защиты RTI; опции: кнопка тест + мех.индикатор | 1 | 3226 | 10 | 60 | 10 | B | 12-14 недель | 2024-04-05 | 8012823103013 | 0.076
601240510040PAS | 60.12.4.051.0040PAS | Универсальное электромеханическое реле; монтаж в розетку 8-штырьковый разъем; 2CO 10A; контакты AgNi; токовая катушка AC 0.5A; степень защиты RTI; опции: кнопка тест + мех.индикатор; упаковка 1шт. | 1 | 3226 | 1 | 60 | 1 | B | 12-14 недель | 2024-04-05 | 8012823296463 | 0.0761
601240520040 | 60.12.4.052.0040 | Универсальное электромеханическое реле; монтаж в розетку 8-штырьковый разъем; 2CO 10A; контакты AgNi; токовая катушка DC 0.5A; степень защиты RTI; опции: кнопка тест + мех.индикатор | 1 | 3226 | 10 | 60 | 10 | B | 12-14 недель | 2024-04-05 | 8012823295909 | 0.076
601240520040PAS | 60.12.4.052.0040PAS | Универсальное электромеханическое реле; монтаж в розетку 8-штырьковый разъем; 2CO 10A; контакты AgNi; токовая катушка DC 0.5A; степень защиты RTI; опции: кнопка тест + мех.индикатор; упаковка 1шт. | 1 | 3226 | 1 | 60 | 1 | B | 12-14 недель | 2024-04-05 | 8012823296548 | 0.0761
601240610040 | 60.12.4.061.0040 | Универсальное электромеханическое реле; монтаж в розетку 8-штырьковый разъем; 2CO 10A; контакты AgNi; токовая катушка AC 0.6A; степень защиты RTI; опции: кнопка тест + мех.индикатор | 1 | 3226 | 10 | 60 | 10 | B | 12-14 недель | 2024-04-05 | 8012823295916 | 0.076
601240610040PAS | 60.12.4.061.0040PAS | Универсальное электромеханическое реле; монтаж в розетку 8-штырьковый разъем; 2CO 10A; контакты AgNi; токовая катушка AC 0.6A; степень защиты RTI; опции: кнопка тест + мех.индикатор; упаковка 1шт. | 1 | 3226 | 1 | 60 | 1 | B | 12-14 недель | 2024-04-05 | 8012823296555 | 0.0761
601240620040 | 60.12.4.062.0040 | Универсальное электромеханическое реле; монтаж в розетку 8-штырьковый разъем; 2CO 10A; контакты AgNi; токовая катушка DC 0.6A; степень защиты RTI; опции: кнопка тест + мех.индикатор | 1 | 3226 | 10 | 60 | 10 | B | 12-14 недель | 2024-04-05 | 8012823195025 | 0.076
601240620040PAS | 60.12.4.062.0040PAS | Универсальное электромеханическое реле; монтаж в розетку 8-штырьковый разъем; 2CO 10A; контакты AgNi; токовая катушка DC 0.6A; степень защиты RTI; опции: кнопка тест + мех.индикатор; упаковка 1шт. | 1 | 3226 | 1 | 60 | 1 | B | 12-14 недель | 2024-04-05 | 8012823296470 | 0.0761
601240710040 | 60.12.4.071.0040 | Универсальное электромеханическое реле; монтаж в розетку 8-штырьковый разъем; 2CO 10A; контакты AgNi; токовая катушка AC 0.7A; степень защиты RTI; опции: кнопка тест + мех.индикатор | 1 | 3226 | 10 | 60 | 10 | B | 12-14 недель | 2024-04-05 | 8012823113906 | 0.076
601240710040PAS | 60.12.4.071.0040PAS | Универсальное электромеханическое реле; монтаж в розетку 8-штырьковый разъем; 2CO 10A; контакты AgNi; токовая катушка AC 0.7A; степень защиты RTI; опции: кнопка тест + мех.индикатор; упаковка 1шт. | 1 | 3226 | 1 | 60 | 1 | B | 12-14 недель | 2024-04-05 | 8012823296487 | 0.0761
601240720040 | 60.12.4.072.0040 | Универсальное электромеханическое реле; монтаж в розетку 8-штырьковый разъем; 2CO 10A; контакты AgNi; токовая катушка DC 0.7A; степень защиты RTI; опции: кнопка тест + мех.индикатор | 1 | 3226 | 10 | 60 | 10 | B | 12-14 недель | 2024-04-05 | 8012823097701 | 0.076
601240720040PAS | 60.12.4.072.0040PAS | Универсальное электромеханическое реле; монтаж в розетку 8-штырьковый разъем; 2CO 10A; контакты AgNi; токовая катушка DC 0.7A; степень защиты RTI; опции: кнопка тест + мех.индикатор; упаковка 1шт. | 1 | 3226 | 1 | 60 | 1 | B | 12-14 недель | 2024-04-05 | 8012823296760 | 0.0761
601240810040 | 60.12.4.081.0040 | Универсальное электромеханическое реле; монтаж в розетку 8-штырьковый разъем; 2CO 10A; контакты AgNi; токовая катушка AC 0.8A; степень защиты RTI; опции: кнопка тест + мех.индикатор | 1 | 3226 | 10 | 60 | 10 | B | 12-14 недель | 2024-04-05 | 8012823295923 | 0.076
601240810040PAS | 60.12.4.081.0040PAS | Универсальное электромеханическое реле; монтаж в розетку 8-штырьковый разъем; 2CO 10A; контакты AgNi; токовая катушка AC 0.8A; степень защиты RTI; опции: кнопка тест + мех.индикатор; упаковка 1шт. | 1 | 3226 | 1 | 60 | 1 | B | 12-14 недель | 2024-04-05 | 8012823296562 | 0.0761
601240820040 | 60.12.4.082.0040 | Универсальное электромеханическое реле; монтаж в розетку 8-штырьковый разъем; 2CO 10A; контакты AgNi; токовая катушка DC 0.8A; степень защиты RTI; опции: кнопка тест + мех.индикатор | 1 | 3226 | 10 | 60 | 10 | B | 12-14 недель | 2024-04-05 | 8012823195261 | 0.076
601240820040PAS | 60.12.4.082.0040PAS | Универсальное электромеханическое реле; монтаж в розетку 8-штырьковый разъем; 2CO 10A; контакты AgNi; токовая катушка DC 0.8A; степень защиты RTI; опции: кнопка тест + мех.индикатор; упаковка 1шт. | 1 | 3226 | 1 | 60 | 1 | B | 12-14 недель | 2024-04-05 | 8012823296777 | 0.0761
601240910040 | 60.12.4.091.0040 | Универсальное электромеханическое реле; монтаж в розетку 8-штырьковый разъем; 2CO 10A; контакты AgNi; токовая катушка AC 0.9A; степень защиты RTI; опции: кнопка тест + мех.индикатор | 1 | 3226 | 10 | 60 | 10 | B | 12-14 недель | 2024-04-05 | 8012823115702 | 0.076
601240910040PAS | 60.12.4.091.0040PAS | Универсальное электромеханическое реле; монтаж в розетку 8-штырьковый разъем; 2CO 10A; контакты AgNi; токовая катушка AC 0.9A; степень защиты RTI; опции: кнопка тест + мех.индикатор; упаковка 1шт. | 1 | 3226 | 1 | 60 | 1 | B | 12-14 недель | 2024-04-05 | 8012823296784 | 0.0761
601240920040 | 60.12.4.092.0040 | Универсальное электромеханическое реле; монтаж в розетку 8-штырьковый разъем; 2CO 10A; контакты AgNi; токовая катушка DC 0.9A; степень защиты RTI; опции: кнопка тест + мех.индикатор | 1 | 3226 | 10 | 60 | 10 | B | 12-14 недель | 2024-04-05 | 8012823097718 | 0.076
601240920040PAS | 60.12.4.092.0040PAS | Универсальное электромеханическое реле; монтаж в розетку 8-штырьковый разъем; 2CO 10A; контакты AgNi; токовая катушка DC 0.9A; степень защиты RTI; опции: кнопка тест + мех.индикатор; упаковка 1шт. | 1 | 3226 | 1 | 60 | 1 | B | 12-14 недель | 2024-04-05 | 8012823296791 | 0.0761
601241010040 | 60.12.4.101.0040 | Универсальное электромеханическое реле; монтаж в розетку 8-штырьковый разъем; 2CO 10A; контакты AgNi; токовая катушка AC 1.0A; степень защиты RTI; опции: кнопка тест + мех.индикатор | 1 | 3226 | 10 | 60 | 10 | B | 12-14 недель | 2024-04-05 | 8012823285887 | 0.076
601241010040PAS | 60.12.4.101.0040PAS | Универсальное электромеханическое реле; монтаж в розетку 8-штырьковый разъем; 2CO 10A; контакты AgNi; токовая катушка AC 1.0A; степень защиты RTI; опции: кнопка тест + мех.индикатор; упаковка 1шт. | 1 | 3226 | 1 | 60 | 1 | B | 12-14 недель | 2024-04-05 | 8012823296807 | 0.0761
601241020040 | 60.12.4.102.0040 | Универсальное электромеханическое реле; монтаж в розетку 8-штырьковый разъем; 2CO 10A; контакты AgNi; токовая катушка DC 1.0A; степень защиты RTI; опции: кнопка тест + мех.индикатор | 1 | 3226 | 10 | 60 | 10 | B | 12-14 недель | 2024-04-05 | 8012823285030 | 0.076
601241020040PAS | 60.12.4.102.0040PAS | Универсальное электромеханическое реле; монтаж в розетку 8-штырьковый разъем; 2CO 10A; контакты AgNi; токовая катушка DC 1.0A; степень защиты RTI; опции: кнопка тест + мех.индикатор; упаковка 1шт. | 1 | 3226 | 1 | 60 | 1 | B | 12-14 недель | 2024-04-05 | 8012823296814 | 0.0761
601241210040 | 60.12.4.121.0040 | Универсальное электромеханическое реле; монтаж в розетку 8-штырьковый разъем; 2CO 10A; контакты AgNi; токовая катушка AC 1.2A; степень защиты RTI; опции: кнопка тест + мех.индикатор | 1 | 3226 | 10 | 60 | 10 | B | 12-14 недель | 2024-04-05 | 8012823292427 | 0.076
601241210040PAS | 60.12.4.121.0040PAS | Универсальное электромеханическое реле; монтаж в розетку 8-штырьковый разъем; 2CO 10A; контакты AgNi; токовая катушка AC 1.2A; степень защиты RTI; опции: кнопка тест + мех.индикатор; упаковка 1шт. | 1 | 3226 | 1 | 60 | 1 | B | 12-14 недель | 2024-04-05 | 8012823296821 | 0.0761
601241220040 | 60.12.4.122.0040 | Универсальное электромеханическое реле; монтаж в розетку 8-штырьковый разъем; 2CO 10A; контакты AgNi; токовая катушка DC 1.2A; степень защиты RTI; опции: кнопка тест + мех.индикатор | 1 | 3226 | 10 | 60 | 10 | B | 12-14 недель | 2024-04-05 | 8012823293844 | 0.076
601241220040PAS | 60.12.4.122.0040PAS | Универсальное электромеханическое реле; монтаж в розетку 8-штырьковый разъем; 2CO 10A; контакты AgNi; токовая катушка DC 1.2A; степень защиты RTI; опции: кнопка тест + мех.индикатор; упаковка 1шт. | 1 | 3226 | 1 | 60 | 1 | B | 12-14 недель | 2024-04-05 | 8012823296838 | 0.0761
601241410040 | 60.12.4.141.0040 | Универсальное электромеханическое реле; монтаж в розетку 8-штырьковый разъем; 2CO 10A; контакты AgNi; токовая катушка AC 1.4A; степень защиты RTI; опции: кнопка тест + мех.индикатор | 1 | 3226 | 10 | 60 | 10 | B | 12-14 недель | 2024-04-05 | 8012823295930 | 0.076
601241410040PAS | 60.12.4.141.0040PAS | Универсальное электромеханическое реле; монтаж в розетку 8-штырьковый разъем; 2CO 10A; контакты AgNi; токовая катушка AC 1.4A; степень защиты RTI; опции: кнопка тест + мех.индикатор; упаковка 1шт. | 1 | 3226 | 1 | 60 | 1 | B | 12-14 недель | 2024-04-05 | 8012823296579 | 0.0761
601241420040 | 60.12.4.142.0040 | Универсальное электромеханическое реле; монтаж в розетку 8-штырьковый разъем; 2CO 10A; контакты AgNi; токовая катушка DC 1.4A; степень защиты RTI; опции: кнопка тест + мех.индикатор | 1 | 3226 | 10 | 60 | 10 | B | 12-14 недель | 2024-04-05 | 8012823295947 | 0.076
601241420040PAS | 60.12.4.142.0040PAS | Универсальное электромеханическое реле; монтаж в розетку 8-штырьковый разъем; 2CO 10A; контакты AgNi; токовая катушка DC 1.4A; степень защиты RTI; опции: кнопка тест + мех.индикатор; упаковка 1шт. | 1 | 3226 | 1 | 60 | 1 | B | 12-14 недель | 2024-04-05 | 8012823296586 | 0.0761
601241610040 | 60.12.4.161.0040 | Универсальное электромеханическое реле; монтаж в розетку 8-штырьковый разъем; 2CO 10A; контакты AgNi; токовая катушка AC 1.6A; степень защиты RTI; опции: кнопка тест + мех.индикатор | 1 | 3226 | 10 | 60 | 10 | B | 12-14 недель | 2024-04-05 | 8012823295954 | 0.076
601241610040PAS | 60.12.4.161.0040PAS | Универсальное электромеханическое реле; монтаж в розетку 8-штырьковый разъем; 2CO 10A; контакты AgNi; токовая катушка AC 1.6A; степень защиты RTI; опции: кнопка тест + мех.индикатор; упаковка 1шт. | 1 | 3226 | 1 | 60 | 1 | B | 12-14 недель | 2024-04-05 | 8012823296593 | 0.0761
601241620040 | 60.12.4.162.0040 | Универсальное электромеханическое реле; монтаж в розетку 8-штырьковый разъем; 2CO 10A; контакты AgNi; токовая катушка DC 1.6A; степень защиты RTI; опции: кнопка тест + мех.индикатор | 1 | 3226 | 10 | 60 | 10 | B | 12-14 недель | 2024-04-05 | 8012823116419 | 0.076
601241620040PAS | 60.12.4.162.0040PAS | Универсальное электромеханическое реле; монтаж в розетку 8-штырьковый разъем; 2CO 10A; контакты AgNi; токовая катушка DC 1.6A; степень защиты RTI; опции: кнопка тест + мех.индикатор; упаковка 1шт. | 1 | 3226 | 1 | 60 | 1 | B | 12-14 недель | 2024-04-05 | 8012823296845 | 0.0761
601241810040 | 60.12.4.181.0040 | Универсальное электромеханическое реле; монтаж в розетку 8-штырьковый разъем; 2CO 10A; контакты AgNi; токовая катушка AC 1.8A; степень защиты RTI; опции: кнопка тест + мех.индикатор | 1 | 3226 | 10 | 60 | 10 | B | 12-14 недель | 2024-04-05 | 8012823094816 | 0.076
601241810040PAS | 60.12.4.181.0040PAS | Универсальное электромеханическое реле; монтаж в розетку 8-штырьковый разъем; 2CO 10A; контакты AgNi; токовая катушка AC 1.8A; степень защиты RTI; опции: кнопка тест + мех.индикатор; упаковка 1шт. | 1 | 3226 | 1 | 60 | 1 | B | 12-14 недель | 2024-04-05 | 8012823296852 | 0.0761
601241820040 | 60.12.4.182.0040 | Универсальное электромеханическое реле; монтаж в розетку 8-штырьковый разъем; 2CO 10A; контакты AgNi; токовая катушка DC 1.8A; степень защиты RTI; опции: кнопка тест + мех.индикатор | 1 | 3226 | 10 | 60 | 10 | B | 12-14 недель | 2024-04-05 | 8012823107769 | 0.076
601241820040PAS | 60.12.4.182.0040PAS | Универсальное электромеханическое реле; монтаж в розетку 8-штырьковый разъем; 2CO 10A; контакты AgNi; токовая катушка DC 1.8A; степень защиты RTI; опции: кнопка тест + мех.индикатор; упаковка 1шт. | 1 | 3226 | 1 | 60 | 1 | B | 12-14 недель | 2024-04-05 | 8012823296869 | 0.0761
601242010040 | 60.12.4.201.0040 | Универсальное электромеханическое реле; монтаж в розетку 8-штырьковый разъем; 2CO 10A; контакты AgNi; токовая катушка AC 2.0A; степень защиты RTI; опции: кнопка тест + мех.индикатор | 1 | 3226 | 10 | 60 | 10 | B | 12-14 недель | 2024-04-05 | 8012823295961 | 0.076
601242010040PAS | 60.12.4.201.0040PAS | Универсальное электромеханическое реле; монтаж в розетку 8-штырьковый разъем; 2CO 10A; контакты AgNi; токовая катушка AC 2.0A; степень защиты RTI; опции: кнопка тест + мех.индикатор; упаковка 1шт. | 1 | 3226 | 1 | 60 | 1 | B | 12-14 недель | 2024-04-05 | 8012823296609 | 0.0761
601242020040 | 60.12.4.202.0040 | Универсальное электромеханическое реле; монтаж в розетку 8-штырьковый разъем; 2CO 10A; контакты AgNi; токовая катушка DC 2.0A; степень защиты RTI; опции: кнопка тест + мех.индикатор | 1 | 3226 | 10 | 60 | 10 | B | 12-14 недель | 2024-04-05 | 8012823120140 | 0.076
601242020040PAS | 60.12.4.202.0040PAS | Универсальное электромеханическое реле; монтаж в розетку 8-штырьковый разъем; 2CO 10A; контакты AgNi; токовая катушка DC 2.0A; степень защиты RTI; опции: кнопка тест + мех.индикатор; упаковка 1шт. | 1 | 3226 | 1 | 60 | 1 | B | 12-14 недель | 2024-04-05 | 8012823296876 | 0.0761
601242220040 | 60.12.4.222.0040 | Универсальное электромеханическое реле; монтаж в розетку 8-штырьковый разъем; 2CO 10A; контакты AgNi; токовая катушка DC 2.2A; степень защиты RTI; опции: кнопка тест + мех.индикатор | 1 | 3226 | 10 | 60 | 10 | B | 12-14 недель | 2024-04-05 | 8012823295978 | 0.076
601242220040PAS | 60.12.4.222.0040PAS | Универсальное электромеханическое реле; монтаж в розетку 8-штырьковый разъем; 2CO 10A; контакты AgNi; токовая катушка DC 2.2A; степень защиты RTI; опции: кнопка тест + мех.индикатор; упаковка 1шт. | 1 | 3226 | 1 | 60 | 1 | B | 12-14 недель | 2024-04-05 | 8012823296616 | 0.0761
601242310040 | 60.12.4.231.0040 | Универсальное электромеханическое реле; монтаж в розетку 8-штырьковый разъем; 2CO 10A; контакты AgNi; токовая катушка AC 2.3A; степень защиты RTI; опции: кнопка тест + мех.индикатор | 1 | 3226 | 10 | 60 | 10 | B | 12-14 недель | 2024-04-05 | 8012823295985 | 0.076
601242310040PAS | 60.12.4.231.0040PAS | Универсальное электромеханическое реле; монтаж в розетку 8-штырьковый разъем; 2CO 10A; контакты AgNi; токовая катушка AC 2.3A; степень защиты RTI; опции: кнопка тест + мех.индикатор; упаковка 1шт. | 1 | 3226 | 1 | 60 | 1 | B | 12-14 недель | 2024-04-05 | 8012823296623 | 0.0761
601242510040 | 60.12.4.251.0040 | Универсальное электромеханическое реле; монтаж в розетку 8-штырьковый разъем; 2CO 10A; контакты AgNi; токовая катушка AC 2.5A; степень защиты RTI; опции: кнопка тест + мех.индикатор | 1 | 3226 | 10 | 60 | 10 | B | 12-14 недель | 2024-04-05 | 8012823295992 | 0.076
601242510040PAS | 60.12.4.251.0040PAS | Универсальное электромеханическое реле; монтаж в розетку 8-штырьковый разъем; 2CO 10A; контакты AgNi; токовая катушка AC 2.5A; степень защиты RTI; опции: кнопка тест + мех.индикатор; упаковка 1шт. | 1 | 3226 | 1 | 60 | 1 | B | 12-14 недель | 2024-04-05 | 8012823296630 | 0.0761
601242520040 | 60.12.4.252.0040 | Универсальное электромеханическое реле; монтаж в розетку 8-штырьковый разъем; 2CO 10A; контакты AgNi; токовая катушка DC 2.5A; степень защиты RTI; опции: кнопка тест + мех.индикатор | 1 | 3226 | 10 | 60 | 10 | B | 12-14 недель | 2024-04-05 | 8012823120058 | 0.076
601242520040PAS | 60.12.4.252.0040PAS | Универсальное электромеханическое реле; монтаж в розетку 8-штырьковый разъем; 2CO 10A; контакты AgNi; токовая катушка DC 2.5A; степень защиты RTI; опции: кнопка тест + мех.индикатор; упаковка 1шт. | 1 | 3226 | 1 | 60 | 1 | B | 12-14 недель | 2024-04-05 | 8012823296883 | 0.0761
601242810040 | 60.12.4.281.0040 | Универсальное электромеханическое реле; монтаж в розетку 8-штырьковый разъем; 2CO 10A; контакты AgNi; токовая катушка AC 2.8A; степень защиты RTI; опции: кнопка тест + мех.индикатор | 1 | 3226 | 10 | 60 | 10 | B | 12-14 недель | 2024-04-05 | 8012823296005 | 0.076
601242810040PAS | 60.12.4.281.0040PAS | Универсальное электромеханическое реле; монтаж в розетку 8-штырьковый разъем; 2CO 10A; контакты AgNi; токовая катушка AC 2.8A; степень защиты RTI; опции: кнопка тест + мех.индикатор; упаковка 1шт. | 1 | 3226 | 1 | 60 | 1 | B | 12-14 недель | 2024-04-05 | 8012823296647 | 0.0761
601242820040 | 60.12.4.282.0040 | Универсальное электромеханическое реле; монтаж в розетку 8-штырьковый разъем; 2CO 10A; контакты AgNi; токовая катушка DC 2.8A; степень защиты RTI; опции: кнопка тест + мех.индикатор | 1 | 3226 | 10 | 60 | 10 | B | 12-14 недель | 2024-04-05 | 8012823195711 | 0.076
601242820040PAS | 60.12.4.282.0040PAS | Универсальное электромеханическое реле; монтаж в розетку 8-штырьковый разъем; 2CO 10A; контакты AgNi; токовая катушка DC 2.8A; степень защиты RTI; опции: кнопка тест + мех.индикатор; упаковка 1шт. | 1 | 3226 | 1 | 60 | 1 | B | 12-14 недель | 2024-04-05 | 8012823296890 | 0.0761
601243220040 | 60.12.4.322.0040 | Универсальное электромеханическое реле; монтаж в розетку 8-штырьковый разъем; 2CO 10A; контакты AgNi; токовая катушка DC 3.2A; степень защиты RTI; опции: кнопка тест + мех.индикатор | 1 | 3226 | 10 | 60 | 10 | B | 12-14 недель | 2024-04-05 | 8012823296036 | 0.076
601243220040PAS | 60.12.4.322.0040PAS | Универсальное электромеханическое реле; монтаж в розетку 8-штырьковый разъем; 2CO 10A; контакты AgNi; токовая катушка DC 3.2A; степень защиты RTI; опции: кнопка тест + мех.индикатор; упаковка 1шт. | 1 | 3226 | 1 | 60 | 1 | B | 12-14 недель | 2024-04-05 | 8012823296678 | 0.0761
601243610040 | 60.12.4.361.0040 | Универсальное электромеханическое реле; монтаж в розетку 8-штырьковый разъем; 2CO 10A; контакты AgNi; токовая катушка AC 3.6A; степень защиты RTI; опции: кнопка тест + мех.индикатор | 1 | 3226 | 10 | 60 | 10 | B | 12-14 недель | 2024-04-05 | 8012823296043 | 0.076
601243610040PAS | 60.12.4.361.0040PAS | Универсальное электромеханическое реле; монтаж в розетку 8-штырьковый разъем; 2CO 10A; контакты AgNi; токовая катушка AC 3.6A; степень защиты RTI; опции: кнопка тест + мех.индикатор; упаковка 1шт. | 1 | 3226 | 1 | 60 | 1 | B | 12-14 недель | 2024-04-05 | 8012823296685 | 0.0761
601243620040 | 60.12.4.362.0040 | Универсальное электромеханическое реле; монтаж в розетку 8-штырьковый разъем; 2CO 10A; контакты AgNi; токовая катушка DC 3.6A; степень защиты RTI; опции: кнопка тест + мех.индикатор | 1 | 3226 | 10 | 60 | 10 | B | 12-14 недель | 2024-04-05 | 8012823296050 | 0.076
601243620040PAS | 60.12.4.362.0040PAS | Универсальное электромеханическое реле; монтаж в розетку 8-штырьковый разъем; 2CO 10A; контакты AgNi; токовая катушка DC 3.6A; степень защиты RTI; опции: кнопка тест + мех.индикатор; упаковка 1шт. | 1 | 3226 | 1 | 60 | 1 | B | 12-14 недель | 2024-04-05 | 8012823296692 | 0.0761
601244010040 | 60.12.4.401.0040 | Универсальное электромеханическое реле; монтаж в розетку 8-штырьковый разъем; 2CO 10A; контакты AgNi; токовая катушка AC 4.0A; степень защиты RTI; опции: кнопка тест + мех.индикатор | 1 | 3226 | 10 | 60 | 10 | B | 12-14 недель | 2024-04-05 | 8012823296067 | 0.076
601244010040PAS | 60.12.4.401.0040PAS | Универсальное электромеханическое реле; монтаж в розетку 8-штырьковый разъем; 2CO 10A; контакты AgNi; токовая катушка AC 4.0A; степень защиты RTI; опции: кнопка тест + мех.индикатор; упаковка 1шт. | 1 | 3226 | 1 | 60 | 1 | B | 12-14 недель | 2024-04-05 | 8012823296708 | 0.0761
601244020040 | 60.12.4.402.0040 | Универсальное электромеханическое реле; монтаж в розетку 8-штырьковый разъем; 2CO 10A; контакты AgNi; токовая катушка DC 4.0A; степень защиты RTI; опции: кнопка тест + мех.индикатор | 1 | 3226 | 10 | 60 | 10 | B | 12-14 недель | 2024-04-05 | 8012823296074 | 0.076
601244020040PAS | 60.12.4.402.0040PAS | Универсальное электромеханическое реле; монтаж в розетку 8-штырьковый разъем; 2CO 10A; контакты AgNi; токовая катушка DC 4.0A; степень защиты RTI; опции: кнопка тест + мех.индикатор; упаковка 1шт. | 1 | 3226 | 1 | 60 | 1 | B | 12-14 недель | 2024-04-05 | 8012823296715 | 0.0761
601244510040 | 60.12.4.451.0040 | Универсальное электромеханическое реле; монтаж в розетку 8-штырьковый разъем; 2CO 10A; контакты AgNi; токовая катушка AC 4.5A; степень защиты RTI; опции: кнопка тест + мех.индикатор | 1 | 3226 | 10 | 60 | 10 | B | 12-14 недель | 2024-04-05 | 8012823296081 | 0.076
601244510040PAS | 60.12.4.451.0040PAS | Универсальное электромеханическое реле; монтаж в розетку 8-штырьковый разъем; 2CO 10A; контакты AgNi; токовая катушка AC 4.5A; степень защиты RTI; опции: кнопка тест + мех.индикатор; упаковка 1шт. | 1 | 3226 | 1 | 60 | 1 | B | 12-14 недель | 2024-04-05 | 8012823296722 | 0.0761
601244520040 | 60.12.4.452.0040 | Универсальное электромеханическое реле; монтаж в розетку 8-штырьковый разъем; 2CO 10A; контакты AgNi; токовая катушка DC 4.5A; степень защиты RTI; опции: кнопка тест + мех.индикатор | 1 | 3226 | 10 | 60 | 10 | B | 12-14 недель | 2024-04-05 | 8012823296098 | 0.076
601244520040PAS | 60.12.4.452.0040PAS | Универсальное электромеханическое реле; монтаж в розетку 8-штырьковый разъем; 2CO 10A; контакты AgNi; токовая катушка DC 4.5A; степень защиты RTI; опции: кнопка тест + мех.индикатор; упаковка 1шт. | 1 | 3226 | 1 | 60 | 1 | B | 12-14 недель | 2024-04-05 | 8012823296739 | 0.0761
601245010040 | 60.12.4.501.0040 | Универсальное электромеханическое реле; монтаж в розетку 8-штырьковый разъем; 2CO 10A; контакты AgNi; токовая катушка AC 5.0A; степень защиты RTI; опции: кнопка тест + мех.индикатор | 1 | 3226 | 10 | 60 | 10 | B | 12-14 недель | 2024-04-05 | 8012823296104 | 0.076
601245010040PAS | 60.12.4.501.0040PAS | Универсальное электромеханическое реле; монтаж в розетку 8-штырьковый разъем; 2CO 10A; контакты AgNi; токовая катушка AC 5.0A; степень защиты RTI; опции: кнопка тест + мех.индикатор; упаковка 1шт. | 1 | 3226 | 1 | 60 | 1 | B | 12-14 недель | 2024-04-05 | 8012823296746 | 0.0761
601245020040 | 60.12.4.502.0040 | Универсальное электромеханическое реле; монтаж в розетку 8-штырьковый разъем; 2CO 10A; контакты AgNi; токовая катушка DC 5.0A; степень защиты RTI; опции: кнопка тест + мех.индикатор | 1 | 3226 | 10 | 60 | 10 | B | 12-14 недель | 2024-04-05 | 8012823296111 | 0.076
601245020040PAS | 60.12.4.502.0040PAS | Универсальное электромеханическое реле; монтаж в розетку 8-штырьковый разъем; 2CO 10A; контакты AgNi; токовая катушка DC 5.0A; степень защиты RTI; опции: кнопка тест + мех.индикатор; упаковка 1шт. | 1 | 3226 | 1 | 60 | 1 | B | 12-14 недель | 2024-04-05 | 8012823296753 | 0.0761
601280060000 | 60.12.8.006.0000 | Универсальное электромеханическое реле; монтаж в розетку 8-штырьковый разъем; 2CO 10A; контакты AgNi; катушка 6В AC; степень защиты RTI; опции: нет | 1 | 1577 | 10 | 60 | 10 | B | 12-14 недель | 2024-04-05 | 8012823251257 | 0.078
601280060040 | 60.12.8.006.0040 | Универсальное электромеханическое реле; монтаж в розетку 8-штырьковый разъем; 2CO 10A; контакты AgNi; катушка 6В AC; степень защиты RTI; опции: кнопка тест + мех.индикатор | 1 | 1577 | 10 | 60 | 10 | B | 12-14 недель | 2024-04-05 | 8012823042534 | 0.078
601280060040PAS | 60.12.8.006.0040PAS | Универсальное электромеханическое реле; монтаж в розетку 8-штырьковый разъем; 2CO 10A; контакты AgNi; катушка 6В AC; степень защиты RTI; опции: кнопка тест + мех.индикатор; упаковка 1шт. | 1 | 1577 | 1 | 60 | 1 | B | 12-14 недель | 2024-04-05 | 8012823288109 | 0.0778
601280120000 | 60.12.8.012.0000 | Универсальное электромеханическое реле; монтаж в розетку 8-штырьковый разъем; 2CO 10A; контакты AgNi; катушка 12В AC; степень защиты RTI; опции: нет | 1 | 1431 | 10 | 60 | 10 | B | 12-14 недель | 2024-04-05 | 8012823251271 | 0.078
601280120020 | 60.12.8.012.0020 | Универсальное электромеханическое реле; монтаж в розетку 8-штырьковый разъем; 2CO 10A; контакты AgNi; катушка 12В AC; степень защиты RTI; опции: мех.индикатор | 1 | 1431 | 10 | 60 | 10 | B | 12-14 недель | 2024-04-05 | 8012823111575 | 0.078
601280120030 | 60.12.8.012.0030 | Универсальное электромеханическое реле; монтаж в розетку 8-штырьковый разъем; 2CO 10A; контакты AgNi; катушка 12В AC; степень защиты RTI; опции: LED | 1 | 1828 | 10 | 60 | 10 | B | 12-14 недель | 2024-04-05 | 8012823042633 | 0.078
601280120040 | 60.12.8.012.0040 | Универсальное электромеханическое реле; монтаж в розетку 8-штырьковый разъем; 2CO 10A; контакты AgNi; катушка 12В AC; степень защиты RTI; опции: кнопка тест + мех.индикатор | 1 | 1431 | 10 | 60 | 10 | A | 9-11 недель | 2024-04-05 | 8012823042657 | 0.078
601280120040PAS | 60.12.8.012.0040PAS | Универсальное электромеханическое реле; монтаж в розетку 8-штырьковый разъем; 2CO 10A; контакты AgNi; катушка 12В AC; степень защиты RTI; опции: кнопка тест + мех.индикатор; упаковка 1шт. | 1 | 1431 | 1 | 60 | 1 | B | 12-14 недель | 2024-04-05 | 8012823279046 | 0.0778
601280120050 | 60.12.8.012.0050 | Универсальное электромеханическое реле; монтаж в розетку 8-штырьковый разъем; 2CO 10A; контакты AgNi; катушка 12В AC; степень защиты RTI; опции: кнопка тест + LED | 1 | 1828 | 10 | 60 | 10 | B | 12-14 недель | 2024-04-05 | 8012823042725 | 0.078
601280122000 | 60.12.8.012.2000 | Универсальное электромеханическое реле; монтаж в розетку 8-штырьковый разъем; 2CO 10A; контакты AgCdO; катушка 12В AC; степень защиты RTI; опции: нет | 1 | 1548 | 10 | 60 | 10 | B | 12-14 недель | 2024-04-05 | 8012823042732 | 0.078
601280122040 | 60.12.8.012.2040 | Универсальное электромеханическое реле; монтаж в розетку 8-штырьковый разъем; 2CO 10A; контакты AgCdO; катушка 12В AC; степень защиты RTI; опции: кнопка тест + мех.индикатор | 1 | 1548 | 10 | 60 | 10 | B | 12-14 недель | 2024-04-05 | 8012823187419 | 0.078
601280122050 | 60.12.8.012.2050 | Универсальное электромеханическое реле; монтаж в розетку 8-штырьковый разъем; 2CO 10A; контакты AgCdO; катушка 12В AC; степень защиты RTI; опции: кнопка тест + LED | 1 | 1945 | 10 | 60 | 10 | B | 12-14 недель | 2024-04-05 | 8012823096834 | 0.078
601280125000 | 60.12.8.012.5000 | Универсальное электромеханическое реле; монтаж в розетку 8-штырьковый разъем; 2CO 10A; контакты AgNi+Au; катушка 12В AC; степень защиты RTI; опции: нет | 1 | 2617 | 10 | 60 | 10 | B | 12-14 недель | 2024-04-05 | 8012823042756 | 0.078
601280240000 | 60.12.8.024.0000 | Универсальное электромеханическое реле; монтаж в розетку 8-штырьковый разъем; 2CO 10A; контакты AgNi; катушка 24В AC; степень защиты RTI; опции: нет | 1 | 1431 | 10 | 60 | 10 | B | 12-14 недель | 2024-04-05 | 8012823251288 | 0.078
601280240020 | 60.12.8.024.0020 | Универсальное электромеханическое реле; монтаж в розетку 8-штырьковый разъем; 2CO 10A; контакты AgNi; катушка 24В AC; степень защиты RTI; опции: мех.индикатор | 1 | 1431 | 10 | 60 | 10 | B | 12-14 недель | 2024-04-05 | 8012823042862 | 0.078
601280240030 | 60.12.8.024.0030 | Универсальное электромеханическое реле; монтаж в розетку 8-штырьковый разъем; 2CO 10A; контакты AgNi; катушка 24В AC; степень защиты RTI; опции: LED | 1 | 1828 | 10 | 60 | 10 | B | 12-14 недель | 2024-04-05 | 8012823042879 | 0.078
601280240040 | 60.12.8.024.0040 | Универсальное электромеханическое реле; монтаж в розетку 8-штырьковый разъем; 2CO 10A; контакты AgNi; катушка 24В AC; степень защиты RTI; опции: кнопка тест + мех.индикатор | 1 | 1431 | 10 | 60 | 10 | A | 9-11 недель | 2024-04-05 | 8012823042893 | 0.078
601280240040PAS | 60.12.8.024.0040PAS | Универсальное электромеханическое реле; монтаж в розетку 8-штырьковый разъем; 2CO 10A; контакты AgNi; катушка 24В AC; степень защиты RTI; опции: кнопка тест + мех.индикатор; упаковка 1шт. | 1 | 1431 | 1 | 60 | 1 | B | 12-14 недель | 2024-04-05 | 8012823279053 | 0.0778
601280240050 | 60.12.8.024.0050 | Универсальное электромеханическое реле; монтаж в розетку 8-штырьковый разъем; 2CO 10A; контакты AgNi; катушка 24В AC; степень защиты RTI; опции: кнопка тест + LED | 1 | 1828 | 10 | 60 | 10 | B | 12-14 недель | 2024-04-05 | 8012823042978 | 0.078
601280240054 | 60.12.8.024.0054 | Универсальное электромеханическое реле; монтаж в розетку 8-штырьковый разъем; 2CO 10A; контакты AgNi; катушка 24В AC; степень защиты RTI; опции: кнопка тест + мех.индикатор + LED | 1 | 1828 | 10 | 60 | 10 | A | 9-11 недель | 2024-04-05 | 8012823098012 | 0.078
601280240054PAS | 60.12.8.024.0054PAS | Универсальное электромеханическое реле; монтаж в розетку 8-штырьковый разъем; 2CO 10A; контакты AgNi; катушка 24В AC; степень защиты RTI; опции: кнопка тест + мех.индикатор + LED; упаковка 1шт. | 1 | 1828 | 1 | 60 | 1 | B | 12-14 недель | 2024-04-05 | 8012823307404 | 0.0778
601280242000 | 60.12.8.024.2000 | Универсальное электромеханическое реле; монтаж в розетку 8-штырьковый разъем; 2CO 10A; контакты AgCdO; катушка 24В AC; степень защиты RTI; опции: нет | 1 | 1548 | 10 | 60 | 10 | B | 12-14 недель | 2024-04-05 | 8012823042992 | 0.078
601280242040 | 60.12.8.024.2040 | Универсальное электромеханическое реле; монтаж в розетку 8-штырьковый разъем; 2CO 10A; контакты AgCdO; катушка 24В AC; степень защиты RTI; опции: кнопка тест + мех.индикатор | 1 | 1548 | 10 | 60 | 10 | B | 12-14 недель | 2024-04-05 | 8012823043005 | 0.078
601280245000 | 60.12.8.024.5000 | Универсальное электромеханическое реле; монтаж в розетку 8-штырьковый разъем; 2CO 10A; контакты AgNi+Au; катушка 24В AC; степень защиты RTI; опции: нет | 1 | 2617 | 10 | 60 | 10 | B | 12-14 недель | 2024-04-05 | 8012823043029 | 0.078
601280245030 | 60.12.8.024.5030 | Универсальное электромеханическое реле; монтаж в розетку 8-штырьковый разъем; 2CO 10A; контакты AgNi+Au; катушка 24В AC; степень защиты RTI; опции: LED | 1 | 3013 | 10 | 60 | 10 | B | 12-14 недель | 2024-04-05 | 8012823043036 | 0.078
601280245040 | 60.12.8.024.5040 | Универсальное электромеханическое реле; монтаж в розетку 8-штырьковый разъем; 2CO 10A; контакты AgNi+Au; катушка 24В AC; степень защиты RTI; опции: кнопка тест + мех.индикатор | 1 | 2617 | 10 | 60 | 10 | B | 12-14 недель | 2024-04-05 | 8012823043050 | 0.078
601280360000 | 60.12.8.036.0000 | Универсальное электромеханическое реле; монтаж в розетку 8-штырьковый разъем; 2CO 10A; контакты AgNi; катушка 36В AC; степень защиты RTI; опции: нет | 1 | 1577 | 10 | 60 | 10 | B | 12-14 недель | 2024-04-05 | 8012823251332 | 0.078
601280360040 | 60.12.8.036.0040 | Универсальное электромеханическое реле; монтаж в розетку 8-штырьковый разъем; 2CO 10A; контакты AgNi; катушка 36В AC; степень защиты RTI; опции: кнопка тест + мех.индикатор | 1 | 1577 | 10 | 60 | 10 | B | 12-14 недель | 2024-04-05 | 8012823043142 | 0.078
601280480000 | 60.12.8.048.0000 | Универсальное электромеханическое реле; монтаж в розетку 8-штырьковый разъем; 2CO 10A; контакты AgNi; катушка 48В AC; степень защиты RTI; опции: нет | 1 | 1577 | 10 | 60 | 10 | B | 12-14 недель | 2024-04-05 | 8012823251318 | 0.078
601280480030 | 60.12.8.048.0030 | Универсальное электромеханическое реле; монтаж в розетку 8-штырьковый разъем; 2CO 10A; контакты AgNi; катушка 48В AC; степень защиты RTI; опции: LED | 1 | 1971 | 10 | 60 | 10 | B | 12-14 недель | 2024-04-05 | 8012823043227 | 0.078
601280480040 | 60.12.8.048.0040 | Универсальное электромеханическое реле; монтаж в розетку 8-штырьковый разъем; 2CO 10A; контакты AgNi; катушка 48В AC; степень защиты RTI; опции: кнопка тест + мех.индикатор | 1 | 1577 | 10 | 60 | 10 | A | 9-11 недель | 2024-04-05 | 8012823043241 | 0.078
601280480040PAS | 60.12.8.048.0040PAS | Универсальное электромеханическое реле; монтаж в розетку 8-штырьковый разъем; 2CO 10A; контакты AgNi; катушка 48В AC; степень защиты RTI; опции: кнопка тест + мех.индикатор; упаковка 1шт. | 1 | 1577 | 1 | 60 | 1 | B | 12-14 недель | 2024-04-05 | 8012823288116 | 0.0778
601280480050 | 60.12.8.048.0050 | Универсальное электромеханическое реле; монтаж в розетку 8-штырьковый разъем; 2CO 10A; контакты AgNi; катушка 48В AC; степень защиты RTI; опции: кнопка тест + LED | 1 | 1971 | 10 | 60 | 10 | B | 12-14 недель | 2024-04-05 | 8012823043319 | 0.078
601280480054 | 60.12.8.048.0054 | Универсальное электромеханическое реле; монтаж в розетку 8-штырьковый разъем; 2CO 10A; контакты AgNi; катушка 48В AC; степень защиты RTI; опции: кнопка тест + мех.индикатор + LED | 1 | 1971 | 10 | 60 | 10 | B | 12-14 недель | 2024-04-05 | 8012823090481 | 0.078
601280482000 | 60.12.8.048.2000 | Универсальное электромеханическое реле; монтаж в розетку 8-штырьковый разъем; 2CO 10A; контакты AgCdO; катушка 48В AC; степень защиты RTI; опции: нет | 1 | 1692 | 10 | 60 | 10 | B | 12-14 недель | 2024-04-05 | 8012823289274 | 0.078
601280482040 | 60.12.8.048.2040 | Универсальное электромеханическое реле; монтаж в розетку 8-штырьковый разъем; 2CO 10A; контакты AgCdO; катушка 48В AC; степень защиты RTI; опции: кнопка тест + мех.индикатор | 1 | 1692 | 10 | 60 | 10 | B | 12-14 недель | 2024-04-05 | 8012823107134 | 0.078
601280600000 | 60.12.8.060.0000 | Универсальное электромеханическое реле; монтаж в розетку 8-штырьковый разъем; 2CO 10A; контакты AgNi; катушка 60В AC; степень защиты RTI; опции: нет | 1 | 1577 | 10 | 60 | 10 | B | 12-14 недель | 2024-04-05 | 8012823251356 | 0.078
601280600030 | 60.12.8.060.0030 | Универсальное электромеханическое реле; монтаж в розетку 8-штырьковый разъем; 2CO 10A; контакты AgNi; катушка 60В AC; степень защиты RTI; опции: LED | 1 | 1971 | 10 | 60 | 10 | B | 12-14 недель | 2024-04-05 | 8012823043357 | 0.078
601280600040 | 60.12.8.060.0040 | Универсальное электромеханическое реле; монтаж в розетку 8-штырьковый разъем; 2CO 10A; контакты AgNi; катушка 60В AC; степень защиты RTI; опции: кнопка тест + мех.индикатор | 1 | 1577 | 10 | 60 | 10 | B | 12-14 недель | 2024-04-05 | 8012823043364 | 0.078
601280600040PAS | 60.12.8.060.0040PAS | Универсальное электромеханическое реле; монтаж в розетку 8-штырьковый разъем; 2CO 10A; контакты AgNi; катушка 60В AC; степень защиты RTI; опции: кнопка тест + мех.индикатор; упаковка 1шт. | 1 | 1577 | 1 | 60 | 1 | B | 12-14 недель | 2024-04-05 | 8012823288123 | 0.0778
601280600050 | 60.12.8.060.0050 | Универсальное электромеханическое реле; монтаж в розетку 8-штырьковый разъем; 2CO 10A; контакты AgNi; катушка 60В AC; степень защиты RTI; опции: кнопка тест + LED | 1 | 1971 | 10 | 60 | 10 | B | 12-14 недель | 2024-04-05 | 8012823043401 | 0.078
601280605000 | 60.12.8.060.5000 | Универсальное электромеханическое реле; монтаж в розетку 8-штырьковый разъем; 2CO 10A; контакты AgNi+Au; катушка 60В AC; степень защиты RTI; опции: нет | 1 | 2762 | 10 | 60 | 10 | B | 12-14 недель | 2024-04-05 | 8012823096667 | 0.078
601281100000 | 60.12.8.110.0000 | Универсальное электромеханическое реле; монтаж в розетку 8-штырьковый разъем; 2CO 10A; контакты AgNi; катушка 110В AC; степень защиты RTI; опции: нет | 1 | 1577 | 10 | 60 | 10 | B | 12-14 недель | 2024-04-05 | 8012823251363 | 0.078
601281100020 | 60.12.8.110.0020 | Универсальное электромеханическое реле; монтаж в розетку 8-штырьковый разъем; 2CO 10A; контакты AgNi; катушка 110В AC; степень защиты RTI; опции: мех.индикатор | 1 | 1577 | 10 | 60 | 10 | B | 12-14 недель | 2024-04-05 | 8012823043470 | 0.078
601281100030 | 60.12.8.110.0030 | Универсальное электромеханическое реле; монтаж в розетку 8-штырьковый разъем; 2CO 10A; контакты AgNi; катушка 110В AC; степень защиты RTI; опции: LED | 1 | 1971 | 10 | 60 | 10 | B | 12-14 недель | 2024-04-05 | 8012823043487 | 0.078
601281100040 | 60.12.8.110.0040 | Универсальное электромеханическое реле; монтаж в розетку 8-штырьковый разъем; 2CO 10A; контакты AgNi; катушка 110В AC; степень защиты RTI; опции: кнопка тест + мех.индикатор | 1 | 1577 | 10 | 60 | 10 | A | 9-11 недель | 2024-04-05 | 8012823043517 | 0.078
601281100040PAS | 60.12.8.110.0040PAS | Универсальное электромеханическое реле; монтаж в розетку 8-штырьковый разъем; 2CO 10A; контакты AgNi; катушка 110В AC; степень защиты RTI; опции: кнопка тест + мех.индикатор; упаковка 1шт. | 1 | 1577 | 1 | 60 | 1 | B | 12-14 недель | 2024-04-05 | 8012823279060 | 0.0778
601281100050 | 60.12.8.110.0050 | Универсальное электромеханическое реле; монтаж в розетку 8-штырьковый разъем; 2CO 10A; контакты AgNi; катушка 110В AC; степень защиты RTI; опции: кнопка тест + LED | 1 | 1971 | 10 | 60 | 10 | B | 12-14 недель | 2024-04-05 | 8012823043586 | 0.078
601281100054 | 60.12.8.110.0054 | Универсальное электромеханическое реле; монтаж в розетку 8-штырьковый разъем; 2CO 10A; контакты AgNi; катушка 110В AC; степень защиты RTI; опции: кнопка тест + мех.индикатор + LED | 1 | 1971 | 10 | 60 | 10 | B | 12-14 недель | 2024-04-05 | 8012823091648 | 0.078
601281100240 | 60.12.8.110.0240 | Универсальное электромеханическое реле; монтаж в розетку 8-штырьковый разъем; 2CO 6A; раздвоенные контакты AgNi; катушка 110В AC; степень защиты RTI; опции: кнопка тест + мех.индикатор | 1 | 2108 | 10 | 60 | 10 | B | 12-14 недель | 2024-04-05 | 8012823187433 | 0.078
601281102000 | 60.12.8.110.2000 | Универсальное электромеханическое реле; монтаж в розетку 8-штырьковый разъем; 2CO 10A; контакты AgCdO; катушка 110В AC; степень защиты RTI; опции: нет | 1 | 1692 | 10 | 60 | 10 | B | 12-14 недель | 2024-04-05 | 8012823043616 | 0.078
601281102030 | 60.12.8.110.2030 | Универсальное электромеханическое реле; монтаж в розетку 8-штырьковый разъем; 2CO 10A; контакты AgCdO; катушка 110В AC; степень защиты RTI; опции: LED | 1 | 2091 | 10 | 60 | 10 | B | 12-14 недель | 2024-04-05 | 8012823043623 | 0.078
601281102040 | 60.12.8.110.2040 | Универсальное электромеханическое реле; монтаж в розетку 8-штырьковый разъем; 2CO 10A; контакты AgCdO; катушка 110В AC; степень защиты RTI; опции: кнопка тест + мех.индикатор | 1 | 1692 | 10 | 60 | 10 | B | 12-14 недель | 2024-04-05 | 8012823043630 | 0.078
601281105000 | 60.12.8.110.5000 | Универсальное электромеханическое реле; монтаж в розетку 8-штырьковый разъем; 2CO 10A; контакты AgNi+Au; катушка 110В AC; степень защиты RTI; опции: нет | 1 | 2762 | 10 | 60 | 10 | B | 12-14 недель | 2024-04-05 | 8012823043647 | 0.078
601281105040 | 60.12.8.110.5040 | Универсальное электромеханическое реле; монтаж в розетку 8-штырьковый разъем; 2CO 10A; контакты AgNi+Au; катушка 110В AC; степень защиты RTI; опции: кнопка тест + мех.индикатор | 1 | 2762 | 10 | 60 | 10 | B | 12-14 недель | 2024-04-05 | 8012823043654 | 0.078
601281150040 | 60.12.8.115.0040 | Универсальное электромеханическое реле; монтаж в розетку 8-штырьковый разъем; 2CO 10A; контакты AgNi; катушка 115В AC; степень защиты RTI; опции: кнопка тест + мех.индикатор | 1 | 1577 | 10 | 60 | 10 | B | 12-14 недель | 2024-04-05 | 8012823086620 | 0.078
601281200000 | 60.12.8.120.0000 | Универсальное электромеханическое реле; монтаж в розетку 8-штырьковый разъем; 2CO 10A; контакты AgNi; катушка 120В AC; степень защиты RTI; опции: нет | 1 | 1507 | 10 | 60 | 10 | B | 12-14 недель | 2024-04-05 | 8012823251370 | 0.078
601281200030 | 60.12.8.120.0030 | Универсальное электромеханическое реле; монтаж в розетку 8-штырьковый разъем; 2CO 10A; контакты AgNi; катушка 120В AC; степень защиты RTI; опции: LED | 1 | 1905 | 10 | 60 | 10 | A | 9-11 недель | 2024-04-05 | 8012823043715 | 0.078
601281200040 | 60.12.8.120.0040 | Универсальное электромеханическое реле; монтаж в розетку 8-штырьковый разъем; 2CO 10A; контакты AgNi; катушка 120В AC; степень защиты RTI; опции: кнопка тест + мех.индикатор | 1 | 1507 | 10 | 60 | 10 | A | 9-11 недель | 2024-04-05 | 8012823043722 | 0.078
601281200040PAS | 60.12.8.120.0040PAS | Универсальное электромеханическое реле; монтаж в розетку 8-штырьковый разъем; 2CO 10A; контакты AgNi; катушка 120В AC; степень защиты RTI; опции: кнопка тест + мех.индикатор; упаковка 1шт. | 1 | 1507 | 1 | 60 | 1 | B | 12-14 недель | 2024-04-05 | 8012823288130 | 0.0778
601281200050 | 60.12.8.120.0050 | Универсальное электромеханическое реле; монтаж в розетку 8-штырьковый разъем; 2CO 10A; контакты AgNi; катушка 120В AC; степень защиты RTI; опции: кнопка тест + LED | 1 | 1905 | 10 | 60 | 10 | A | 9-11 недель | 2024-04-05 | 8012823043739 | 0.078
601281200054 | 60.12.8.120.0054 | Универсальное электромеханическое реле; монтаж в розетку 8-штырьковый разъем; 2CO 10A; контакты AgNi; катушка 120В AC; степень защиты RTI; опции: кнопка тест + мех.индикатор + LED | 1 | 1905 | 10 | 60 | 10 | A | 9-11 недель | 2024-04-05 | 8012823264523 | 0.078
601281202000 | 60.12.8.120.2000 | Универсальное электромеханическое реле; монтаж в розетку 8-штырьковый разъем; 2CO 10A; контакты AgCdO; катушка 120В AC; степень защиты RTI; опции: нет | 1 | 1623 | 10 | 60 | 10 | B | 12-14 недель | 2024-04-05 | 8012823043746 | 0.078
601281202030 | 60.12.8.120.2030 | Универсальное электромеханическое реле; монтаж в розетку 8-штырьковый разъем; 2CO 10A; контакты AgCdO; катушка 120В AC; степень защиты RTI; опции: LED | 1 | 2019 | 10 | 60 | 10 | B | 12-14 недель | 2024-04-05 | 8012823095370 | 0.078
601281202040 | 60.12.8.120.2040 | Универсальное электромеханическое реле; монтаж в розетку 8-штырьковый разъем; 2CO 10A; контакты AgCdO; катушка 120В AC; степень защиты RTI; опции: кнопка тест + мех.индикатор | 1 | 1623 | 10 | 60 | 10 | B | 12-14 недель | 2024-04-05 | 8012823100562 | 0.078
601281205040 | 60.12.8.120.5040 | Универсальное электромеханическое реле; монтаж в розетку 8-штырьковый разъем; 2CO 10A; контакты AgNi+Au; катушка 120В AC; степень защиты RTI; опции: кнопка тест + мех.индикатор | 1 | 2693 | 10 | 60 | 10 | B | 12-14 недель | 2024-04-05 | 8012823089362 | 0.078
601281205040PAS | 60.12.8.120.5040PAS | Универсальное электромеханическое реле; монтаж в розетку 8-штырьковый разъем; 2CO 10A; контакты AgNi+Au; катушка 120В AC; степень защиты RTI; опции: кнопка тест + мех.индикатор; упаковка 1шт. | 1 | 2693 | 1 | 60 | 1 | B | 12-14 недель | 2024-04-05 | 8012823310657 | 0.0778
601281250000 | 60.12.8.125.0000 | Универсальное электромеханическое реле; монтаж в розетку 8-штырьковый разъем; 2CO 10A; контакты AgNi; катушка 125В AC; степень защиты RTI; опции: нет | 1 | 1577 | 10 | 60 | 10 | B | 12-14 недель | 2024-04-05 | 8012823251400 | 0.078
601281250030 | 60.12.8.125.0030 | Универсальное электромеханическое реле; монтаж в розетку 8-штырьковый разъем; 2CO 10A; контакты AgNi; катушка 125В AC; степень защиты RTI; опции: LED | 1 | 1971 | 10 | 60 | 10 | B | 12-14 недель | 2024-04-05 | 8012823043784 | 0.078
601281250040 | 60.12.8.125.0040 | Универсальное электромеханическое реле; монтаж в розетку 8-штырьковый разъем; 2CO 10A; контакты AgNi; катушка 125В AC; степень защиты RTI; опции: кнопка тест + мех.индикатор | 1 | 1577 | 10 | 60 | 10 | B | 12-14 недель | 2024-04-05 | 8012823043791 | 0.078
601281250040PAS | 60.12.8.125.0040PAS | Универсальное электромеханическое реле; монтаж в розетку 8-штырьковый разъем; 2CO 10A; контакты AgNi; катушка 125В AC; степень защиты RTI; опции: кнопка тест + мех.индикатор; упаковка 1шт. | 1 | 1577 | 1 | 60 | 1 | B | 12-14 недель | 2024-04-05 | 8012823307411 | 0.0778
601281252000 | 60.12.8.125.2000 | Универсальное электромеханическое реле; монтаж в розетку 8-штырьковый разъем; 2CO 10A; контакты AgCdO; катушка 125В AC; степень защиты RTI; опции: нет | 1 | 1692 | 10 | 60 | 10 | B | 12-14 недель | 2024-04-05 | 8012823043814 | 0.078
601281255000 | 60.12.8.125.5000 | Универсальное электромеханическое реле; монтаж в розетку 8-штырьковый разъем; 2CO 10A; контакты AgNi+Au; катушка 125В AC; степень защиты RTI; опции: нет | 1 | 2762 | 10 | 60 | 10 | B | 12-14 недель | 2024-04-05 | 8012823043821 | 0.078
601281255040 | 60.12.8.125.5040 | Универсальное электромеханическое реле; монтаж в розетку 8-штырьковый разъем; 2CO 10A; контакты AgNi+Au; катушка 125В AC; степень защиты RTI; опции: кнопка тест + мех.индикатор | 1 | 2762 | 10 | 60 | 10 | B | 12-14 недель | 2024-04-05 | 8012823102825 | 0.078
601282300000 | 60.12.8.230.0000 | Универсальное электромеханическое реле; монтаж в розетку 8-штырьковый разъем; 2CO 10A; контакты AgNi; катушка 230В AC; степень защиты RTI; опции: нет | 1 | 1534 | 10 | 60 | 10 | B | 12-14 недель | 2024-04-05 | 8012823251387 | 0.078
601282300020 | 60.12.8.230.0020 | Универсальное электромеханическое реле; монтаж в розетку 8-штырьковый разъем; 2CO 10A; контакты AgNi; катушка 230В AC; степень защиты RTI; опции: мех.индикатор | 1 | 1534 | 10 | 60 | 10 | B | 12-14 недель | 2024-04-05 | 8012823093130 | 0.078
601282300030 | 60.12.8.230.0030 | Универсальное электромеханическое реле; монтаж в розетку 8-штырьковый разъем; 2CO 10A; контакты AgNi; катушка 230В AC; степень защиты RTI; опции: LED | 1 | 1931 | 10 | 60 | 10 | B | 12-14 недель | 2024-04-05 | 8012823044118 | 0.078
601282300040 | 60.12.8.230.0040 | Универсальное электромеханическое реле; монтаж в розетку 8-штырьковый разъем; 2CO 10A; контакты AgNi; катушка 230В AC; степень защиты RTI; опции: кнопка тест + мех.индикатор | 1 | 1534 | 10 | 60 | 10 | A | 9-11 недель | 2024-04-05 | 8012823044125 | 0.078
601282300040PAS | 60.12.8.230.0040PAS | Универсальное электромеханическое реле; монтаж в розетку 8-штырьковый разъем; 2CO 10A; контакты AgNi; катушка 230В AC; степень защиты RTI; опции: кнопка тест + мех.индикатор; упаковка 1шт. | 1 | 1534 | 1 | 60 | 1 | B | 12-14 недель | 2024-04-05 | 8012823279077 | 0.0778
601282300050 | 60.12.8.230.0050 | Универсальное электромеханическое реле; монтаж в розетку 8-штырьковый разъем; 2CO 10A; контакты AgNi; катушка 230В AC; степень защиты RTI; опции: кнопка тест + LED | 1 | 1931 | 10 | 60 | 10 | B | 12-14 недель | 2024-04-05 | 8012823044156 | 0.078
601282300054 | 60.12.8.230.0054 | Универсальное электромеханическое реле; монтаж в розетку 8-штырьковый разъем; 2CO 10A; контакты AgNi; катушка 230В AC; степень защиты RTI; опции: кнопка тест + мех.индикатор + LED | 1 | 1931 | 10 | 60 | 10 | A | 9-11 недель | 2024-04-05 | 8012823084664 | 0.078
601282300054PAS | 60.12.8.230.0054PAS | Универсальное электромеханическое реле; монтаж в розетку 8-штырьковый разъем; 2CO 10A; контакты AgNi; катушка 230В AC; степень защиты RTI; опции: кнопка тест + мех.индикатор + LED; упаковка 1шт. | 1 | 1931 | 1 | 60 | 1 | B | 12-14 недель | 2024-04-05 | 8012823307428 | 0.0778
601282300240 | 60.12.8.230.0240 | Универсальное электромеханическое реле; монтаж в розетку 8-штырьковый разъем; 2CO 6A; раздвоенные контакты AgNi; катушка 230В AC; степень защиты RTI; опции: кнопка тест + мех.индикатор | 1 | 2065 | 10 | 60 | 10 | B | 12-14 недель | 2024-04-05 | 8012823101712 | 0.078
601282302000 | 60.12.8.230.2000 | Универсальное электромеханическое реле; монтаж в розетку 8-штырьковый разъем; 2CO 10A; контакты AgCdO; катушка 230В AC; степень защиты RTI; опции: нет | 1 | 1651 | 10 | 60 | 10 | B | 12-14 недель | 2024-04-05 | 8012823102245 | 0.078
601282302040 | 60.12.8.230.2040 | Универсальное электромеханическое реле; монтаж в розетку 8-штырьковый разъем; 2CO 10A; контакты AgCdO; катушка 230В AC; степень защиты RTI; опции: кнопка тест + мех.индикатор | 1 | 1651 | 10 | 60 | 10 | B | 12-14 недель | 2024-04-05 | 8012823094823 | 0.078
601282305000 | 60.12.8.230.5000 | Универсальное электромеханическое реле; монтаж в розетку 8-штырьковый разъем; 2CO 10A; контакты AgNi+Au; катушка 230В AC; степень защиты RTI; опции: нет | 1 | 2720 | 10 | 60 | 10 | B | 12-14 недель | 2024-04-05 | 8012823092898 | 0.078
601282305040 | 60.12.8.230.5040 | Универсальное электромеханическое реле; монтаж в розетку 8-штырьковый разъем; 2CO 10A; контакты AgNi+Au; катушка 230В AC; степень защиты RTI; опции: кнопка тест + мех.индикатор | 1 | 2720 | 10 | 60 | 10 | B | 12-14 недель | 2024-04-05 | 8012823088181 | 0.078
601282305040PAS | 60.12.8.230.5040PAS | Универсальное электромеханическое реле; монтаж в розетку 8-штырьковый разъем; 2CO 10A; контакты AgNi+Au; катушка 230В AC; степень защиты RTI; опции: кнопка тест + мех.индикатор; упаковка 1шт. | 1 | 2720 | 1 | 60 | 1 | B | 12-14 недель | 2024-04-05 | 8012823324685 | 0.0778
601282400000 | 60.12.8.240.0000 | Универсальное электромеханическое реле; монтаж в розетку 8-штырьковый разъем; 2CO 10A; контакты AgNi; катушка 240В AC; степень защиты RTI; опции: нет | 1 | 1534 | 10 | 60 | 10 | B | 12-14 недель | 2024-04-05 | 8012823251417 | 0.078
601282400030 | 60.12.8.240.0030 | Универсальное электромеханическое реле; монтаж в розетку 8-штырьковый разъем; 2CO 10A; контакты AgNi; катушка 240В AC; степень защиты RTI; опции: LED | 1 | 1931 | 10 | 60 | 10 | B | 12-14 недель | 2024-04-05 | 8012823044224 | 0.078
601282400040 | 60.12.8.240.0040 | Универсальное электромеханическое реле; монтаж в розетку 8-штырьковый разъем; 2CO 10A; контакты AgNi; катушка 240В AC; степень защиты RTI; опции: кнопка тест + мех.индикатор | 1 | 1534 | 10 | 60 | 10 | A | 9-11 недель | 2024-04-05 | 8012823044248 | 0.078
601282400040PAS | 60.12.8.240.0040PAS | Универсальное электромеханическое реле; монтаж в розетку 8-штырьковый разъем; 2CO 10A; контакты AgNi; катушка 240В AC; степень защиты RTI; опции: кнопка тест + мех.индикатор; упаковка 1шт. | 1 | 1534 | 1 | 60 | 1 | B | 12-14 недель | 2024-04-05 | 8012823307435 | 0.0778
601282400050 | 60.12.8.240.0050 | Универсальное электромеханическое реле; монтаж в розетку 8-штырьковый разъем; 2CO 10A; контакты AgNi; катушка 240В AC; степень защиты RTI; опции: кнопка тест + LED | 1 | 1931 | 10 | 60 | 10 | B | 12-14 недель | 2024-04-05 | 8012823044309 | 0.078
601282402000 | 60.12.8.240.2000 | Универсальное электромеханическое реле; монтаж в розетку 8-штырьковый разъем; 2CO 10A; контакты AgCdO; катушка 240В AC; степень защиты RTI; опции: нет | 1 | 1651 | 10 | 60 | 10 | B | 12-14 недель | 2024-04-05 | 8012823044323 | 0.078
601282402040 | 60.12.8.240.2040 | Универсальное электромеханическое реле; монтаж в розетку 8-штырьковый разъем; 2CO 10A; контакты AgCdO; катушка 240В AC; степень защиты RTI; опции: кнопка тест + мех.индикатор | 1 | 1651 | 10 | 60 | 10 | B | 12-14 недель | 2024-04-05 | 8012823163451 | 0.078
601282405000 | 60.12.8.240.5000 | Универсальное электромеханическое реле; монтаж в розетку 8-штырьковый разъем; 2CO 10A; контакты AgNi+Au; катушка 240В AC; степень защиты RTI; опции: нет | 1 | 2720 | 10 | 60 | 10 | B | 12-14 недель | 2024-04-05 | 8012823044330 | 0.078
601282405040 | 60.12.8.240.5040 | Универсальное электромеханическое реле; монтаж в розетку 8-штырьковый разъем; 2CO 10A; контакты AgNi+Au; катушка 240В AC; степень защиты RTI; опции: кнопка тест + мех.индикатор | 1 | 2720 | 10 | 60 | 10 | B | 12-14 недель | 2024-04-05 | 8012823231839 | 0.078
601284000040 | 60.12.8.400.0040 | Универсальное электромеханическое реле; монтаж в розетку 8-штырьковый разъем; 2CO 10A; контакты AgNi; катушка 400В AC; степень защиты RTI; опции: кнопка тест + мех.индикатор | 1 | 1932 | 10 | 60 | 10 | B | 12-14 недель | 2024-04-05 | 8012823251455 | 0.078
601284000040PAS | 60.12.8.400.0040PAS | Универсальное электромеханическое реле; монтаж в розетку 8-штырьковый разъем; 2CO 10A; контакты AgNi; катушка 400В AC; степень защиты RTI; опции: кнопка тест + мех.индикатор; упаковка 1шт. | 1 | 1932 | 1 | 60 | 1 | B | 12-14 недель | 2024-04-05 | 8012823319810 | 0.0778
601290060000 | 60.12.9.006.0000 | Универсальное электромеханическое реле; монтаж в розетку 8-штырьковый разъем; 2CO 10A; контакты AgNi; катушка 6В DC; степень защиты RTI; опции: нет | 1 | 1577 | 10 | 60 | 10 | B | 12-14 недель | 2024-04-05 | 8012823251431 | 0.077
601290060040 | 60.12.9.006.0040 | Универсальное электромеханическое реле; монтаж в розетку 8-штырьковый разъем; 2CO 10A; контакты AgNi; катушка 6В DC; степень защиты RTI; опции: кнопка тест + мех.индикатор | 1 | 1577 | 10 | 60 | 10 | B | 12-14 недель | 2024-04-05 | 8012823044491 | 0.077
601290060040PAS | 60.12.9.006.0040PAS | Универсальное электромеханическое реле; монтаж в розетку 8-штырьковый разъем; 2CO 10A; контакты AgNi; катушка 6В DC; степень защиты RTI; опции: кнопка тест + мех.индикатор; упаковка 1шт. | 1 | 1577 | 1 | 60 | 1 | B | 12-14 недель | 2024-04-05 | 8012823288147 | 0.0766
601290120000 | 60.12.9.012.0000 | Универсальное электромеханическое реле; монтаж в розетку 8-штырьковый разъем; 2CO 10A; контакты AgNi; катушка 12В DC; степень защиты RTI; опции: нет | 1 | 1431 | 10 | 60 | 10 | B | 12-14 недель | 2024-04-05 | 8012823251479 | 0.077
601290120040 | 60.12.9.012.0040 | Универсальное электромеханическое реле; монтаж в розетку 8-штырьковый разъем; 2CO 10A; контакты AgNi; катушка 12В DC; степень защиты RTI; опции: кнопка тест + мех.индикатор | 1 | 1431 | 10 | 60 | 10 | A | 9-11 недель | 2024-04-05 | 8012823044644 | 0.077
601290120040PAS | 60.12.9.012.0040PAS | Универсальное электромеханическое реле; монтаж в розетку 8-штырьковый разъем; 2CO 10A; контакты AgNi; катушка 12В DC; степень защиты RTI; опции: кнопка тест + мех.индикатор; упаковка 1шт. | 1 | 1431 | 1 | 60 | 1 | B | 12-14 недель | 2024-04-05 | 8012823279084 | 0.0766
601290120060 | 60.12.9.012.0060 | Универсальное электромеханическое реле; монтаж в розетку 8-штырьковый разъем; 2CO 10A; контакты AgNi; катушка 12В DC; степень защиты RTI; опции: диод + LED | 1 | 1828 | 10 | 60 | 10 | B | 12-14 недель | 2024-04-05 | 8012823044736 | 0.077
601290120070 | 60.12.9.012.0070 | Универсальное электромеханическое реле; монтаж в розетку 8-штырьковый разъем; 2CO 10A; контакты AgNi; катушка 12В DC; степень защиты RTI; опции: кнопка тест + диод + LED | 1 | 1828 | 10 | 60 | 10 | B | 12-14 недель | 2024-04-05 | 8012823092904 | 0.077
601290120074 | 60.12.9.012.0074 | Универсальное электромеханическое реле; монтаж в розетку 8-штырьковый разъем; 2CO 10A; контакты AgNi; катушка 12В DC; степень защиты RTI; опции: кнопка тест + мех.индикатор + диод + LED | 1 | 1828 | 10 | 60 | 10 | B | 12-14 недель | 2024-04-05 | 8012823084671 | 0.077
601290122000 | 60.12.9.012.2000 | Универсальное электромеханическое реле; монтаж в розетку 8-штырьковый разъем; 2CO 10A; контакты AgCdO; катушка 12В DC; степень защиты RTI; опции: нет | 1 | 1548 | 10 | 60 | 10 | B | 12-14 недель | 2024-04-05 | 8012823044750 | 0.077
601290122040 | 60.12.9.012.2040 | Универсальное электромеханическое реле; монтаж в розетку 8-штырьковый разъем; 2CO 10A; контакты AgCdO; катушка 12В DC; степень защиты RTI; опции: кнопка тест + мех.индикатор | 1 | 1548 | 10 | 60 | 10 | B | 12-14 недель | 2024-04-05 | 8012823080833 | 0.077
601290125040 | 60.12.9.012.5040 | Универсальное электромеханическое реле; монтаж в розетку 8-штырьковый разъем; 2CO 10A; контакты AgNi+Au; катушка 12В DC; степень защиты RTI; опции: кнопка тест + мех.индикатор | 1 | 2617 | 10 | 60 | 10 | B | 12-14 недель | 2024-04-05 | 8012823044774 | 0.077
601290125040PAS | 60.12.9.012.5040PAS | Универсальное электромеханическое реле; монтаж в розетку 8-штырьковый разъем; 2CO 10A; контакты AgNi+Au; катушка 12В DC; степень защиты RTI; опции: кнопка тест + мех.индикатор; упаковка 1шт. | 1 | 2617 | 1 | 60 | 1 | B | 12-14 недель | 2024-04-05 | 8012823310640 | 0.0766
601290240000 | 60.12.9.024.0000 | Универсальное электромеханическое реле; монтаж в розетку 8-штырьковый разъем; 2CO 10A; контакты AgNi; катушка 24В DC; степень защиты RTI; опции: нет | 1 | 1431 | 10 | 60 | 10 | B | 12-14 недель | 2024-04-05 | 8012823251486 | 0.077
601290240040 | 60.12.9.024.0040 | Универсальное электромеханическое реле; монтаж в розетку 8-штырьковый разъем; 2CO 10A; контакты AgNi; катушка 24В DC; степень защиты RTI; опции: кнопка тест + мех.индикатор | 1 | 1431 | 10 | 60 | 10 | A | 9-11 недель | 2024-04-05 | 8012823044958 | 0.077
601290240040PAS | 60.12.9.024.0040PAS | Универсальное электромеханическое реле; монтаж в розетку 8-штырьковый разъем; 2CO 10A; контакты AgNi; катушка 24В DC; степень защиты RTI; опции: кнопка тест + мех.индикатор; упаковка 1шт. | 1 | 1431 | 1 | 60 | 1 | B | 12-14 недель | 2024-04-05 | 8012823279091 | 0.0766
601290240060 | 60.12.9.024.0060 | Универсальное электромеханическое реле; монтаж в розетку 8-штырьковый разъем; 2CO 10A; контакты AgNi; катушка 24В DC; степень защиты RTI; опции: диод + LED | 1 | 1828 | 10 | 60 | 10 | B | 12-14 недель | 2024-04-05 | 8012823045078 | 0.077
601290240070 | 60.12.9.024.0070 | Универсальное электромеханическое реле; монтаж в розетку 8-штырьковый разъем; 2CO 10A; контакты AgNi; катушка 24В DC; степень защиты RTI; опции: кнопка тест + диод + LED | 1 | 1828 | 10 | 60 | 10 | A | 9-11 недель | 2024-04-05 | 8012823045085 | 0.077
601290240074 | 60.12.9.024.0074 | Универсальное электромеханическое реле; монтаж в розетку 8-штырьковый разъем; 2CO 10A; контакты AgNi; катушка 24В DC; степень защиты RTI; опции: кнопка тест + мех.индикатор + диод + LED | 1 | 1828 | 10 | 60 | 10 | A | 9-11 недель | 2024-04-05 | 8012823089898 | 0.077
601290240074PAS | 60.12.9.024.0074PAS | Универсальное электромеханическое реле; монтаж в розетку 8-штырьковый разъем; 2CO 10A; контакты AgNi; катушка 24В DC; степень защиты RTI; опции: кнопка тест + мех.индикатор + диод + LED; упаковка 1шт. | 1 | 1828 | 1 | 60 | 1 | B | 12-14 недель | 2024-04-05 | 8012823288154 | 0.0766
601290240240 | 60.12.9.024.0240 | Универсальное электромеханическое реле; монтаж в розетку 8-штырьковый разъем; 2CO 6A; раздвоенные контакты AgNi; катушка 24В DC; степень защиты RTI; опции: кнопка тест + мех.индикатор | 1 | 1964 | 10 | 60 | 10 | B | 12-14 недель | 2024-04-05 | 8012823101255 | 0.077
601290242000 | 60.12.9.024.2000 | Универсальное электромеханическое реле; монтаж в розетку 8-штырьковый разъем; 2CO 10A; контакты AgCdO; катушка 24В DC; степень защиты RTI; опции: нет | 1 | 1548 | 10 | 60 | 10 | B | 12-14 недель | 2024-04-05 | 8012823045139 | 0.077
601290242040 | 60.12.9.024.2040 | Универсальное электромеханическое реле; монтаж в розетку 8-штырьковый разъем; 2CO 10A; контакты AgCdO; катушка 24В DC; степень защиты RTI; опции: кнопка тест + мех.индикатор | 1 | 1548 | 10 | 60 | 10 | B | 12-14 недель | 2024-04-05 | 8012823045153 | 0.077
601290242070 | 60.12.9.024.2070 | Универсальное электромеханическое реле; монтаж в розетку 8-штырьковый разъем; 2CO 10A; контакты AgCdO; катушка 24В DC; степень защиты RTI; опции: кнопка тест + диод + LED | 1 | 1945 | 10 | 60 | 10 | B | 12-14 недель | 2024-04-05 | 8012823045160 | 0.077
601290242074 | 60.12.9.024.2074 | Универсальное электромеханическое реле; монтаж в розетку 8-штырьковый разъем; 2CO 10A; контакты AgCdO; катушка 24В DC; степень защиты RTI; опции: кнопка тест + мех.индикатор + диод + LED | 1 | 1945 | 10 | 60 | 10 | B | 12-14 недель | 2024-04-05 | 8012823299334 | 0.077
601290245000 | 60.12.9.024.5000 | Универсальное электромеханическое реле; монтаж в розетку 8-штырьковый разъем; 2CO 10A; контакты AgNi+Au; катушка 24В DC; степень защиты RTI; опции: нет | 1 | 2617 | 10 | 60 | 10 | B | 12-14 недель | 2024-04-05 | 8012823045177 | 0.077
601290245040 | 60.12.9.024.5040 | Универсальное электромеханическое реле; монтаж в розетку 8-штырьковый разъем; 2CO 10A; контакты AgNi+Au; катушка 24В DC; степень защиты RTI; опции: кнопка тест + мех.индикатор | 1 | 2617 | 10 | 60 | 10 | B | 12-14 недель | 2024-04-05 | 8012823045184 | 0.077
601290245220 | 60.12.9.024.5220 | Универсальное электромеханическое реле; монтаж в розетку 8-штырьковый разъем; 2CO 6A; раздвоенные контакты AgNi+Au; катушка 24В DC; степень защиты RTI; опции: мех.индикатор | 1 | 3150 | 10 | 60 | 10 | B | 12-14 недель | 2024-04-05 | 8012823391076 | 0.0766
601290245270 | 60.12.9.024.5270 | Универсальное электромеханическое реле; монтаж в розетку 8-штырьковый разъем; 2CO 6A; раздвоенные контакты AgNi+Au; катушка 24В DC; степень защиты RTI; опции: кнопка тест + диод + LED | 1 | 3547 | 10 | 60 | 10 | B | 12-14 недель | 2024-04-05 | 8012823314303 | 0.0766
601290245274 | 60.12.9.024.5274 | Универсальное электромеханическое реле; монтаж в розетку 8-штырьковый разъем; 2CO 6A; раздвоенные контакты AgNi+Au; катушка 24В DC; степень защиты RTI; опции: кнопка тест + мех.индикатор + диод + LED | 1 | 3547 | 10 | 60 | 10 | B | 12-14 недель | 2024-04-05 | 8012823337333 | 0.0766
601290360000 | 60.12.9.036.0000 | Универсальное электромеханическое реле; монтаж в розетку 8-штырьковый разъем; 2CO 10A; контакты AgNi; катушка 36В DC; степень защиты RTI; опции: нет | 1 | 1577 | 10 | 60 | 10 | B | 12-14 недель | 2024-04-05 | 8012823251523 | 0.077
601290360040 | 60.12.9.036.0040 | Универсальное электромеханическое реле; монтаж в розетку 8-штырьковый разъем; 2CO 10A; контакты AgNi; катушка 36В DC; степень защиты RTI; опции: кнопка тест + мех.индикатор | 1 | 1577 | 10 | 60 | 10 | B | 12-14 недель | 2024-04-05 | 8012823045313 | 0.077
601290480000 | 60.12.9.048.0000 | Универсальное электромеханическое реле; монтаж в розетку 8-штырьковый разъем; 2CO 10A; контакты AgNi; катушка 48В DC; степень защиты RTI; опции: нет | 1 | 1577 | 10 | 60 | 10 | B | 12-14 недель | 2024-04-05 | 8012823251547 | 0.077
601290480040 | 60.12.9.048.0040 | Универсальное электромеханическое реле; монтаж в розетку 8-штырьковый разъем; 2CO 10A; контакты AgNi; катушка 48В DC; степень защиты RTI; опции: кнопка тест + мех.индикатор | 1 | 1577 | 10 | 60 | 10 | A | 9-11 недель | 2024-04-05 | 8012823045412 | 0.077
601290480040PAS | 60.12.9.048.0040PAS | Универсальное электромеханическое реле; монтаж в розетку 8-штырьковый разъем; 2CO 10A; контакты AgNi; катушка 48В DC; степень защиты RTI; опции: кнопка тест + мех.индикатор; упаковка 1шт. | 1 | 1577 | 1 | 60 | 1 | B | 12-14 недель | 2024-04-05 | 8012823279107 | 0.0766
601290480060 | 60.12.9.048.0060 | Универсальное электромеханическое реле; монтаж в розетку 8-штырьковый разъем; 2CO 10A; контакты AgNi; катушка 48В DC; степень защиты RTI; опции: диод + LED | 1 | 1971 | 10 | 60 | 10 | B | 12-14 недель | 2024-04-05 | 8012823045504 | 0.077
601290480070 | 60.12.9.048.0070 | Универсальное электромеханическое реле; монтаж в розетку 8-штырьковый разъем; 2CO 10A; контакты AgNi; катушка 48В DC; степень защиты RTI; опции: кнопка тест + диод + LED | 1 | 1971 | 10 | 60 | 10 | B | 12-14 недель | 2024-04-05 | 8012823045511 | 0.077
601290480074 | 60.12.9.048.0074 | Универсальное электромеханическое реле; монтаж в розетку 8-штырьковый разъем; 2CO 10A; контакты AgNi; катушка 48В DC; степень защиты RTI; опции: кнопка тест + мех.индикатор + диод + LED | 1 | 1971 | 10 | 60 | 10 | B | 12-14 недель | 2024-04-05 | 8012823090504 | 0.077
601290482000 | 60.12.9.048.2000 | Универсальное электромеханическое реле; монтаж в розетку 8-штырьковый разъем; 2CO 10A; контакты AgCdO; катушка 48В DC; степень защиты RTI; опции: нет | 1 | 1692 | 10 | 60 | 10 | B | 12-14 недель | 2024-04-05 | 8012823045528 | 0.077
601290482040 | 60.12.9.048.2040 | Универсальное электромеханическое реле; монтаж в розетку 8-штырьковый разъем; 2CO 10A; контакты AgCdO; катушка 48В DC; степень защиты RTI; опции: кнопка тест + мех.индикатор | 1 | 1692 | 10 | 60 | 10 | B | 12-14 недель | 2024-04-05 | 8012823092683 | 0.077
601290485040 | 60.12.9.048.5040 | Универсальное электромеханическое реле; монтаж в розетку 8-штырьковый разъем; 2CO 10A; контакты AgNi+Au; катушка 48В DC; степень защиты RTI; опции: кнопка тест + мех.индикатор | 1 | 2762 | 10 | 60 | 10 | B | 12-14 недель | 2024-04-05 | 8012823045535 | 0.077
601290600000 | 60.12.9.060.0000 | Универсальное электромеханическое реле; монтаж в розетку 8-штырьковый разъем; 2CO 10A; контакты AgNi; катушка 60В DC; степень защиты RTI; опции: нет | 1 | 1577 | 10 | 60 | 10 | B | 12-14 недель | 2024-04-05 | 8012823251554 | 0.077
601290600040 | 60.12.9.060.0040 | Универсальное электромеханическое реле; монтаж в розетку 8-штырьковый разъем; 2CO 10A; контакты AgNi; катушка 60В DC; степень защиты RTI; опции: кнопка тест + мех.индикатор | 1 | 1577 | 10 | 60 | 10 | A | 9-11 недель | 2024-04-05 | 8012823045597 | 0.077
601290600040PAS | 60.12.9.060.0040PAS | Универсальное электромеханическое реле; монтаж в розетку 8-штырьковый разъем; 2CO 10A; контакты AgNi; катушка 60В DC; степень защиты RTI; опции: кнопка тест + мех.индикатор; упаковка 1шт. | 1 | 1577 | 1 | 60 | 1 | B | 12-14 недель | 2024-04-05 | 8012823279664 | 0.0766
601290600060 | 60.12.9.060.0060 | Универсальное электромеханическое реле; монтаж в розетку 8-штырьковый разъем; 2CO 10A; контакты AgNi; катушка 60В DC; степень защиты RTI; опции: диод + LED | 1 | 1971 | 10 | 60 | 10 | B | 12-14 недель | 2024-04-05 | 8012823045658 | 0.077
601290605040 | 60.12.9.060.5040 | Универсальное электромеханическое реле; монтаж в розетку 8-штырьковый разъем; 2CO 10A; контакты AgNi+Au; катушка 60В DC; степень защиты RTI; опции: кнопка тест + мех.индикатор | 1 | 2762 | 10 | 60 | 10 | B | 12-14 недель | 2024-04-05 | 8012823045665 | 0.077
601290800000 | 60.12.9.080.0000 | Универсальное электромеханическое реле; монтаж в розетку 8-штырьковый разъем; 2CO 10A; контакты AgNi; катушка 80В DC; степень защиты RTI; опции: нет | 1 | 1577 | 10 | 60 | 10 | B | 12-14 недель | 2024-04-05 | 8012823251592 | 0.077
601290800040 | 60.12.9.080.0040 | Универсальное электромеханическое реле; монтаж в розетку 8-штырьковый разъем; 2CO 10A; контакты AgNi; катушка 80В DC; степень защиты RTI; опции: кнопка тест + мех.индикатор | 1 | 1577 | 10 | 60 | 10 | B | 12-14 недель | 2024-04-05 | 8012823045702 | 0.077
601291100000 | 60.12.9.110.0000 | Универсальное электромеханическое реле; монтаж в розетку 8-штырьковый разъем; 2CO 10A; контакты AgNi; катушка 110В DC; степень защиты RTI; опции: нет | 1 | 1534 | 10 | 60 | 10 | B | 12-14 недель | 2024-04-05 | 8012823251561 | 0.077
601291100040 | 60.12.9.110.0040 | Универсальное электромеханическое реле; монтаж в розетку 8-штырьковый разъем; 2CO 10A; контакты AgNi; катушка 110В DC; степень защиты RTI; опции: кнопка тест + мех.индикатор | 1 | 1534 | 10 | 60 | 10 | A | 9-11 недель | 2024-04-05 | 8012823045825 | 0.077
601291100040PAS | 60.12.9.110.0040PAS | Универсальное электромеханическое реле; монтаж в розетку 8-штырьковый разъем; 2CO 10A; контакты AgNi; катушка 110В DC; степень защиты RTI; опции: кнопка тест + мех.индикатор; упаковка 1шт. | 1 | 1534 | 1 | 60 | 1 | B | 12-14 недель | 2024-04-05 | 8012823288161 | 0.0766
601291100060 | 60.12.9.110.0060 | Универсальное электромеханическое реле; монтаж в розетку 8-штырьковый разъем; 2CO 10A; контакты AgNi; катушка 110В DC; степень защиты RTI; опции: диод + LED | 1 | 1931 | 10 | 60 | 10 | B | 12-14 недель | 2024-04-05 | 8012823096995 | 0.077
601291100070 | 60.12.9.110.0070 | Универсальное электромеханическое реле; монтаж в розетку 8-штырьковый разъем; 2CO 10A; контакты AgNi; катушка 110В DC; степень защиты RTI; опции: кнопка тест + диод + LED | 1 | 1931 | 10 | 60 | 10 | B | 12-14 недель | 2024-04-05 | 8012823087184 | 0.077
601291100074 | 60.12.9.110.0074 | Универсальное электромеханическое реле; монтаж в розетку 8-штырьковый разъем; 2CO 10A; контакты AgNi; катушка 110В DC; степень защиты RTI; опции: кнопка тест + мех.индикатор + диод + LED | 1 | 1931 | 10 | 60 | 10 | B | 12-14 недель | 2024-04-05 | 8012823090511 | 0.077
601291102000 | 60.12.9.110.2000 | Универсальное электромеханическое реле; монтаж в розетку 8-штырьковый разъем; 2CO 10A; контакты AgCdO; катушка 110В DC; степень защиты RTI; опции: нет | 1 | 1651 | 10 | 60 | 10 | B | 12-14 недель | 2024-04-05 | 8012823045894 | 0.077
601291102040 | 60.12.9.110.2040 | Универсальное электромеханическое реле; монтаж в розетку 8-штырьковый разъем; 2CO 10A; контакты AgCdO; катушка 110В DC; степень защиты RTI; опции: кнопка тест + мех.индикатор | 1 | 1651 | 10 | 60 | 10 | B | 12-14 недель | 2024-04-05 | 8012823105703 | 0.077
601291105000 | 60.12.9.110.5000 | Универсальное электромеханическое реле; монтаж в розетку 8-штырьковый разъем; 2CO 10A; контакты AgNi+Au; катушка 110В DC; степень защиты RTI; опции: нет | 1 | 2720 | 10 | 60 | 10 | B | 12-14 недель | 2024-04-05 | 8012823045900 | 0.077
601291105040 | 60.12.9.110.5040 | Универсальное электромеханическое реле; монтаж в розетку 8-штырьковый разъем; 2CO 10A; контакты AgNi+Au; катушка 110В DC; степень защиты RTI; опции: кнопка тест + мех.индикатор | 1 | 2720 | 10 | 60 | 10 | B | 12-14 недель | 2024-04-05 | 8012823045917 | 0.077
601291250000 | 60.12.9.125.0000 | Универсальное электромеханическое реле; монтаж в розетку 8-штырьковый разъем; 2CO 10A; контакты AgNi; катушка 125В DC; степень защиты RTI; опции: нет | 1 | 1837 | 10 | 60 | 10 | B | 12-14 недель | 2024-04-05 | 8012823251615 | 0.077
601291250040 | 60.12.9.125.0040 | Универсальное электромеханическое реле; монтаж в розетку 8-штырьковый разъем; 2CO 10A; контакты AgNi; катушка 125В DC; степень защиты RTI; опции: кнопка тест + мех.индикатор | 1 | 1837 | 10 | 60 | 10 | A | 9-11 недель | 2024-04-05 | 8012823045955 | 0.077
601291250040PAS | 60.12.9.125.0040PAS | Универсальное электромеханическое реле; монтаж в розетку 8-штырьковый разъем; 2CO 10A; контакты AgNi; катушка 125В DC; степень защиты RTI; опции: кнопка тест + мех.индикатор; упаковка 1шт. | 1 | 1837 | 1 | 60 | 1 | B | 12-14 недель | 2024-04-05 | 8012823288178 | 0.0766
601291250060 | 60.12.9.125.0060 | Универсальное электромеханическое реле; монтаж в розетку 8-штырьковый разъем; 2CO 10A; контакты AgNi; катушка 125В DC; степень защиты RTI; опции: диод + LED | 1 | 2235 | 10 | 60 | 10 | B | 12-14 недель | 2024-04-05 | 8012823081151 | 0.077
601291250074 | 60.12.9.125.0074 | Универсальное электромеханическое реле; монтаж в розетку 8-штырьковый разъем; 2CO 10A; контакты AgNi; катушка 125В DC; степень защиты RTI; опции: кнопка тест + мех.индикатор + диод + LED | 1 | 2256 | 10 | 60 | 10 | B | 12-14 недель | 2024-04-05 | 8012823292229 | 0.077
601291255000 | 60.12.9.125.5000 | Универсальное электромеханическое реле; монтаж в розетку 8-штырьковый разъем; 2CO 10A; контакты AgNi+Au; катушка 125В DC; степень защиты RTI; опции: нет | 1 | 3026 | 10 | 60 | 10 | B | 12-14 недель | 2024-04-05 | 8012823045979 | 0.077
601291400000 | 60.12.9.140.0000 | Универсальное электромеханическое реле; монтаж в розетку 8-штырьковый разъем; 2CO 10A; контакты AgNi; катушка 140В DC; степень защиты RTI; опции: нет | 1 | 1837 | 10 | 60 | 10 | B | 12-14 недель | 2024-04-05 | 8012823251639 | 0.077
601291400040 | 60.12.9.140.0040 | Универсальное электромеханическое реле; монтаж в розетку 8-штырьковый разъем; 2CO 10A; контакты AgNi; катушка 140В DC; степень защиты RTI; опции: кнопка тест + мех.индикатор | 1 | 1837 | 10 | 60 | 10 | B | 12-14 недель | 2024-04-05 | 8012823083407 | 0.077
601291450000 | 60.12.9.145.0000 | Универсальное электромеханическое реле; монтаж в розетку 8-штырьковый разъем; 2CO 10A; контакты AgNi; катушка 145В DC; степень защиты RTI; опции: нет | 1 | 1837 | 10 | 60 | 10 | B | 12-14 недель | 2024-04-05 | 8012823251622 | 0.077
601291450040 | 60.12.9.145.0040 | Универсальное электромеханическое реле; монтаж в розетку 8-штырьковый разъем; 2CO 10A; контакты AgNi; катушка 145В DC; степень защиты RTI; опции: кнопка тест + мех.индикатор | 1 | 1837 | 10 | 60 | 10 | B | 12-14 недель | 2024-04-05 | 8012823046037 | 0.077
601292200000 | 60.12.9.220.0000 | Универсальное электромеханическое реле; монтаж в розетку 8-штырьковый разъем; 2CO 10A; контакты AgNi; катушка 220В DC; степень защиты RTI; опции: нет | 1 | 2299 | 10 | 60 | 10 | B | 12-14 недель | 2024-04-05 | 8012823251653 | 0.077
601292200040 | 60.12.9.220.0040 | Универсальное электромеханическое реле; монтаж в розетку 8-штырьковый разъем; 2CO 10A; контакты AgNi; катушка 220В DC; степень защиты RTI; опции: кнопка тест + мех.индикатор | 1 | 2299 | 10 | 60 | 10 | A | 9-11 недель | 2024-04-05 | 8012823046136 | 0.077
601292200040PAS | 60.12.9.220.0040PAS | Универсальное электромеханическое реле; монтаж в розетку 8-штырьковый разъем; 2CO 10A; контакты AgNi; катушка 220В DC; степень защиты RTI; опции: кнопка тест + мех.индикатор; упаковка 1шт. | 1 | 2299 | 1 | 60 | 1 | B | 12-14 недель | 2024-04-05 | 8012823288185 | 0.0766
601292205220 | 60.12.9.220.5220 | Универсальное электромеханическое реле; монтаж в розетку 8-штырьковый разъем; 2CO 6A; раздвоенные контакты AgNi+Au; катушка 220В DC; степень защиты RTI; опции: мех.индикатор | 1 | 4019 | 10 | 60 | 10 | B | 12-14 недель | 2024-04-05 | 8012823445021 | 0.0766
601340110040 | 60.13.4.011.0040 | Универсальное электромеханическое реле; монтаж в розетку 11-штырьковый разъем; 3CO 10A; контакты AgNi; токовая катушка AC 0.1A; степень защиты RTI; опции: кнопка тест + мех.индикатор | 1 | 3272 | 10 | 60 | 10 | B | 12-14 недель | 2024-04-05 | 8012823195605 | 0.081
601340110040PAS | 60.13.4.011.0040PAS | Универсальное электромеханическое реле; монтаж в розетку 11-штырьковый разъем; 3CO 10A; контакты AgNi; токовая катушка AC 0.1A; степень защиты RTI; опции: кнопка тест + мех.индикатор; упаковка 1шт. | 1 | 3272 | 1 | 60 | 1 | B | 12-14 недель | 2024-04-05 | 8012823297163 | 0.0805
601340120040 | 60.13.4.012.0040 | Универсальное электромеханическое реле; монтаж в розетку 11-штырьковый разъем; 3CO 10A; контакты AgNi; токовая катушка DC 0.1A; степень защиты RTI; опции: кнопка тест + мех.индикатор | 1 | 3272 | 10 | 60 | 10 | B | 12-14 недель | 2024-04-05 | 8012823105871 | 0.081
601340120040PAS | 60.13.4.012.0040PAS | Универсальное электромеханическое реле; монтаж в розетку 11-штырьковый разъем; 3CO 10A; контакты AgNi; токовая катушка DC 0.1A; степень защиты RTI; опции: кнопка тест + мех.индикатор; упаковка 1шт. | 1 | 3272 | 1 | 60 | 1 | B | 12-14 недель | 2024-04-05 | 8012823297347 | 0.0805
601340210040 | 60.13.4.021.0040 | Универсальное электромеханическое реле; монтаж в розетку 11-штырьковый разъем; 3CO 10A; контакты AgNi; токовая катушка AC 0.2A; степень защиты RTI; опции: кнопка тест + мех.индикатор | 1 | 3272 | 10 | 60 | 10 | B | 12-14 недель | 2024-04-05 | 8012823109244 | 0.081
601340210040PAS | 60.13.4.021.0040PAS | Универсальное электромеханическое реле; монтаж в розетку 11-штырьковый разъем; 3CO 10A; контакты AgNi; токовая катушка AC 0.2A; степень защиты RTI; опции: кнопка тест + мех.индикатор; упаковка 1шт. | 1 | 3272 | 1 | 60 | 1 | B | 12-14 недель | 2024-04-05 | 8012823297170 | 0.0805
601340220040 | 60.13.4.022.0040 | Универсальное электромеханическое реле; монтаж в розетку 11-штырьковый разъем; 3CO 10A; контакты AgNi; токовая катушка DC 0.2A; степень защиты RTI; опции: кнопка тест + мех.индикатор | 1 | 3272 | 10 | 60 | 10 | B | 12-14 недель | 2024-04-05 | 8012823107684 | 0.081
601340220040PAS | 60.13.4.022.0040PAS | Универсальное электромеханическое реле; монтаж в розетку 11-штырьковый разъем; 3CO 10A; контакты AgNi; токовая катушка DC 0.2A; степень защиты RTI; опции: кнопка тест + мех.индикатор; упаковка 1шт. | 1 | 3272 | 1 | 60 | 1 | B | 12-14 недель | 2024-04-05 | 8012823297354 | 0.0805
601340310040 | 60.13.4.031.0040 | Универсальное электромеханическое реле; монтаж в розетку 11-штырьковый разъем; 3CO 10A; контакты AgNi; токовая катушка AC 0.3A; степень защиты RTI; опции: кнопка тест + мех.индикатор | 1 | 3272 | 10 | 60 | 10 | B | 12-14 недель | 2024-04-05 | 8012823293851 | 0.081
601340310040PAS | 60.13.4.031.0040PAS | Универсальное электромеханическое реле; монтаж в розетку 11-штырьковый разъем; 3CO 10A; контакты AgNi; токовая катушка AC 0.3A; степень защиты RTI; опции: кнопка тест + мех.индикатор; упаковка 1шт. | 1 | 3272 | 1 | 60 | 1 | B | 12-14 недель | 2024-04-05 | 8012823297187 | 0.0805
601340320040 | 60.13.4.032.0040 | Универсальное электромеханическое реле; монтаж в розетку 11-штырьковый разъем; 3CO 10A; контакты AgNi; токовая катушка DC 0.3A; степень защиты RTI; опции: кнопка тест + мех.индикатор | 1 | 3272 | 10 | 60 | 10 | B | 12-14 недель | 2024-04-05 | 8012823292731 | 0.081
601340320040PAS | 60.13.4.032.0040PAS | Универсальное электромеханическое реле; монтаж в розетку 11-штырьковый разъем; 3CO 10A; контакты AgNi; токовая катушка DC 0.3A; степень защиты RTI; опции: кнопка тест + мех.индикатор; упаковка 1шт. | 1 | 3272 | 1 | 60 | 1 | B | 12-14 недель | 2024-04-05 | 8012823297194 | 0.0805
601340410040 | 60.13.4.041.0040 | Универсальное электромеханическое реле; монтаж в розетку 11-штырьковый разъем; 3CO 10A; контакты AgNi; токовая катушка AC 0.4A; степень защиты RTI; опции: кнопка тест + мех.индикатор | 1 | 3272 | 10 | 60 | 10 | B | 12-14 недель | 2024-04-05 | 8012823104096 | 0.081
601340410040PAS | 60.13.4.041.0040PAS | Универсальное электромеханическое реле; монтаж в розетку 11-штырьковый разъем; 3CO 10A; контакты AgNi; токовая катушка AC 0.4A; степень защиты RTI; опции: кнопка тест + мех.индикатор; упаковка 1шт. | 1 | 3272 | 1 | 60 | 1 | B | 12-14 недель | 2024-04-05 | 8012823297200 | 0.0805
601340420040 | 60.13.4.042.0040 | Универсальное электромеханическое реле; монтаж в розетку 11-штырьковый разъем; 3CO 10A; контакты AgNi; токовая катушка DC 0.4A; степень защиты RTI; опции: кнопка тест + мех.индикатор | 1 | 3272 | 10 | 60 | 10 | B | 12-14 недель | 2024-04-05 | 8012823108445 | 0.081
601340420040PAS | 60.13.4.042.0040PAS | Универсальное электромеханическое реле; монтаж в розетку 11-штырьковый разъем; 3CO 10A; контакты AgNi; токовая катушка DC 0.4A; степень защиты RTI; опции: кнопка тест + мех.индикатор; упаковка 1шт. | 1 | 3272 | 1 | 60 | 1 | B | 12-14 недель | 2024-04-05 | 8012823297217 | 0.0805
601340510040 | 60.13.4.051.0040 | Универсальное электромеханическое реле; монтаж в розетку 11-штырьковый разъем; 3CO 10A; контакты AgNi; токовая катушка AC 0.5A; степень защиты RTI; опции: кнопка тест + мех.индикатор | 1 | 3272 | 10 | 60 | 10 | B | 12-14 недель | 2024-04-05 | 8012823296128 | 0.081
601340510040PAS | 60.13.4.051.0040PAS | Универсальное электромеханическое реле; монтаж в розетку 11-штырьковый разъем; 3CO 10A; контакты AgNi; токовая катушка AC 0.5A; степень защиты RTI; опции: кнопка тест + мех.индикатор; упаковка 1шт. | 1 | 3272 | 1 | 60 | 1 | B | 12-14 недель | 2024-04-05 | 8012823296906 | 0.0805
601340520040 | 60.13.4.052.0040 | Универсальное электромеханическое реле; монтаж в розетку 11-штырьковый разъем; 3CO 10A; контакты AgNi; токовая катушка DC 0.5A; степень защиты RTI; опции: кнопка тест + мех.индикатор | 1 | 3272 | 10 | 60 | 10 | B | 12-14 недель | 2024-04-05 | 8012823075358 | 0.081
601340520040PAS | 60.13.4.052.0040PAS | Универсальное электромеханическое реле; монтаж в розетку 11-штырьковый разъем; 3CO 10A; контакты AgNi; токовая катушка DC 0.5A; степень защиты RTI; опции: кнопка тест + мех.индикатор; упаковка 1шт. | 1 | 3272 | 1 | 60 | 1 | B | 12-14 недель | 2024-04-05 | 8012823297224 | 0.0805
601340610040 | 60.13.4.061.0040 | Универсальное электромеханическое реле; монтаж в розетку 11-штырьковый разъем; 3CO 10A; контакты AgNi; токовая катушка AC 0.6A; степень защиты RTI; опции: кнопка тест + мех.индикатор | 1 | 3272 | 10 | 60 | 10 | B | 12-14 недель | 2024-04-05 | 8012823296135 | 0.081
601340610040PAS | 60.13.4.061.0040PAS | Универсальное электромеханическое реле; монтаж в розетку 11-штырьковый разъем; 3CO 10A; контакты AgNi; токовая катушка AC 0.6A; степень защиты RTI; опции: кнопка тест + мех.индикатор; упаковка 1шт. | 1 | 3272 | 1 | 60 | 1 | B | 12-14 недель | 2024-04-05 | 8012823296913 | 0.0805
601340620040 | 60.13.4.062.0040 | Универсальное электромеханическое реле; монтаж в розетку 11-штырьковый разъем; 3CO 10A; контакты AgNi; токовая катушка DC 0.6A; степень защиты RTI; опции: кнопка тест + мех.индикатор | 1 | 3272 | 10 | 60 | 10 | B | 12-14 недель | 2024-04-05 | 8012823193588 | 0.081
601340620040PAS | 60.13.4.062.0040PAS | Универсальное электромеханическое реле; монтаж в розетку 11-штырьковый разъем; 3CO 10A; контакты AgNi; токовая катушка DC 0.6A; степень защиты RTI; опции: кнопка тест + мех.индикатор; упаковка 1шт. | 1 | 3272 | 1 | 60 | 1 | B | 12-14 недель | 2024-04-05 | 8012823297231 | 0.0805
601340710040 | 60.13.4.071.0040 | Универсальное электромеханическое реле; монтаж в розетку 11-штырьковый разъем; 3CO 10A; контакты AgNi; токовая катушка AC 0.7A; степень защиты RTI; опции: кнопка тест + мех.индикатор | 1 | 3272 | 10 | 60 | 10 | B | 12-14 недель | 2024-04-05 | 8012823296142 | 0.081
601340710040PAS | 60.13.4.071.0040PAS | Универсальное электромеханическое реле; монтаж в розетку 11-штырьковый разъем; 3CO 10A; контакты AgNi; токовая катушка AC 0.7A; степень защиты RTI; опции: кнопка тест + мех.индикатор; упаковка 1шт. | 1 | 3272 | 1 | 60 | 1 | B | 12-14 недель | 2024-04-05 | 8012823296920 | 0.0805
601340720040 | 60.13.4.072.0040 | Универсальное электромеханическое реле; монтаж в розетку 11-штырьковый разъем; 3CO 10A; контакты AgNi; токовая катушка DC 0.7A; степень защиты RTI; опции: кнопка тест + мех.индикатор | 1 | 3272 | 10 | 60 | 10 | B | 12-14 недель | 2024-04-05 | 8012823296159 | 0.081
601340720040PAS | 60.13.4.072.0040PAS | Универсальное электромеханическое реле; монтаж в розетку 11-штырьковый разъем; 3CO 10A; контакты AgNi; токовая катушка DC 0.7A; степень защиты RTI; опции: кнопка тест + мех.индикатор; упаковка 1шт. | 1 | 3272 | 1 | 60 | 1 | B | 12-14 недель | 2024-04-05 | 8012823296937 | 0.0805
601340810040 | 60.13.4.081.0040 | Универсальное электромеханическое реле; монтаж в розетку 11-штырьковый разъем; 3CO 10A; контакты AgNi; токовая катушка AC 0.8A; степень защиты RTI; опции: кнопка тест + мех.индикатор | 1 | 3272 | 10 | 60 | 10 | B | 12-14 недель | 2024-04-05 | 8012823296166 | 0.081
601340810040PAS | 60.13.4.081.0040PAS | Универсальное электромеханическое реле; монтаж в розетку 11-штырьковый разъем; 3CO 10A; контакты AgNi; токовая катушка AC 0.8A; степень защиты RTI; опции: кнопка тест + мех.индикатор; упаковка 1шт. | 1 | 3272 | 1 | 60 | 1 | B | 12-14 недель | 2024-04-05 | 8012823296944 | 0.0805
601340820040 | 60.13.4.082.0040 | Универсальное электромеханическое реле; монтаж в розетку 11-штырьковый разъем; 3CO 10A; контакты AgNi; токовая катушка DC 0.8A; степень защиты RTI; опции: кнопка тест + мех.индикатор | 1 | 3272 | 10 | 60 | 10 | B | 12-14 недель | 2024-04-05 | 8012823296173 | 0.081
601340820040PAS | 60.13.4.082.0040PAS | Универсальное электромеханическое реле; монтаж в розетку 11-штырьковый разъем; 3CO 10A; контакты AgNi; токовая катушка DC 0.8A; степень защиты RTI; опции: кнопка тест + мех.индикатор; упаковка 1шт. | 1 | 3272 | 1 | 60 | 1 | B | 12-14 недель | 2024-04-05 | 8012823296951 | 0.0805
601340910040 | 60.13.4.091.0040 | Универсальное электромеханическое реле; монтаж в розетку 11-штырьковый разъем; 3CO 10A; контакты AgNi; токовая катушка AC 0.9A; степень защиты RTI; опции: кнопка тест + мех.индикатор | 1 | 3272 | 10 | 60 | 10 | B | 12-14 недель | 2024-04-05 | 8012823296180 | 0.081
601340910040PAS | 60.13.4.091.0040PAS | Универсальное электромеханическое реле; монтаж в розетку 11-штырьковый разъем; 3CO 10A; контакты AgNi; токовая катушка AC 0.9A; степень защиты RTI; опции: кнопка тест + мех.индикатор; упаковка 1шт. | 1 | 3272 | 1 | 60 | 1 | B | 12-14 недель | 2024-04-05 | 8012823296968 | 0.0805
601340920040 | 60.13.4.092.0040 | Универсальное электромеханическое реле; монтаж в розетку 11-штырьковый разъем; 3CO 10A; контакты AgNi; токовая катушка DC 0.9A; степень защиты RTI; опции: кнопка тест + мех.индикатор | 1 | 3272 | 10 | 60 | 10 | B | 12-14 недель | 2024-04-05 | 8012823296197 | 0.081
601340920040PAS | 60.13.4.092.0040PAS | Универсальное электромеханическое реле; монтаж в розетку 11-штырьковый разъем; 3CO 10A; контакты AgNi; токовая катушка DC 0.9A; степень защиты RTI; опции: кнопка тест + мех.индикатор; упаковка 1шт. | 1 | 3272 | 1 | 60 | 1 | B | 12-14 недель | 2024-04-05 | 8012823296975 | 0.0805
601341010040 | 60.13.4.101.0040 | Универсальное электромеханическое реле; монтаж в розетку 11-штырьковый разъем; 3CO 10A; контакты AgNi; токовая катушка AC 1.0A; степень защиты RTI; опции: кнопка тест + мех.индикатор | 1 | 3272 | 10 | 60 | 10 | B | 12-14 недель | 2024-04-05 | 8012823296203 | 0.081
601341010040PAS | 60.13.4.101.0040PAS | Универсальное электромеханическое реле; монтаж в розетку 11-штырьковый разъем; 3CO 10A; контакты AgNi; токовая катушка AC 1.0A; степень защиты RTI; опции: кнопка тест + мех.индикатор; упаковка 1шт. | 1 | 3272 | 1 | 60 | 1 | B | 12-14 недель | 2024-04-05 | 8012823296982 | 0.0805
601341020040 | 60.13.4.102.0040 | Универсальное электромеханическое реле; монтаж в розетку 11-штырьковый разъем; 3CO 10A; контакты AgNi; токовая катушка DC 1.0A; степень защиты RTI; опции: кнопка тест + мех.индикатор | 1 | 3272 | 10 | 60 | 10 | B | 12-14 недель | 2024-04-05 | 8012823108452 | 0.081
601341020040PAS | 60.13.4.102.0040PAS | Универсальное электромеханическое реле; монтаж в розетку 11-штырьковый разъем; 3CO 10A; контакты AgNi; токовая катушка DC 1.0A; степень защиты RTI; опции: кнопка тест + мех.индикатор; упаковка 1шт. | 1 | 3272 | 1 | 60 | 1 | B | 12-14 недель | 2024-04-05 | 8012823297248 | 0.0805
601341210040 | 60.13.4.121.0040 | Универсальное электромеханическое реле; монтаж в розетку 11-штырьковый разъем; 3CO 10A; контакты AgNi; токовая катушка AC 1.2A; степень защиты RTI; опции: кнопка тест + мех.индикатор | 1 | 3272 | 10 | 60 | 10 | B | 12-14 недель | 2024-04-05 | 8012823296210 | 0.081
601341210040PAS | 60.13.4.121.0040PAS | Универсальное электромеханическое реле; монтаж в розетку 11-штырьковый разъем; 3CO 10A; контакты AgNi; токовая катушка AC 1.2A; степень защиты RTI; опции: кнопка тест + мех.индикатор; упаковка 1шт. | 1 | 3272 | 1 | 60 | 1 | B | 12-14 недель | 2024-04-05 | 8012823296999 | 0.0805
601341220040 | 60.13.4.122.0040 | Универсальное электромеханическое реле; монтаж в розетку 11-штырьковый разъем; 3CO 10A; контакты AgNi; токовая катушка DC 1.2A; степень защиты RTI; опции: кнопка тест + мех.индикатор | 1 | 3272 | 10 | 60 | 10 | B | 12-14 недель | 2024-04-05 | 8012823114644 | 0.081
601341220040PAS | 60.13.4.122.0040PAS | Универсальное электромеханическое реле; монтаж в розетку 11-штырьковый разъем; 3CO 10A; контакты AgNi; токовая катушка DC 1.2A; степень защиты RTI; опции: кнопка тест + мех.индикатор; упаковка 1шт. | 1 | 3272 | 1 | 60 | 1 | B | 12-14 недель | 2024-04-05 | 8012823297255 | 0.0805
601341410040 | 60.13.4.141.0040 | Универсальное электромеханическое реле; монтаж в розетку 11-штырьковый разъем; 3CO 10A; контакты AgNi; токовая катушка AC 1.4A; степень защиты RTI; опции: кнопка тест + мех.индикатор | 1 | 3272 | 10 | 60 | 10 | B | 12-14 недель | 2024-04-05 | 8012823296227 | 0.081
601341410040PAS | 60.13.4.141.0040PAS | Универсальное электромеханическое реле; монтаж в розетку 11-штырьковый разъем; 3CO 10A; контакты AgNi; токовая катушка AC 1.4A; степень защиты RTI; опции: кнопка тест + мех.индикатор; упаковка 1шт. | 1 | 3272 | 1 | 60 | 1 | B | 12-14 недель | 2024-04-05 | 8012823297002 | 0.0805
601341420040 | 60.13.4.142.0040 | Универсальное электромеханическое реле; монтаж в розетку 11-штырьковый разъем; 3CO 10A; контакты AgNi; токовая катушка DC 1.4A; степень защиты RTI; опции: кнопка тест + мех.индикатор | 1 | 3272 | 10 | 60 | 10 | B | 12-14 недель | 2024-04-05 | 8012823296234 | 0.081
601341420040PAS | 60.13.4.142.0040PAS | Универсальное электромеханическое реле; монтаж в розетку 11-штырьковый разъем; 3CO 10A; контакты AgNi; токовая катушка DC 1.4A; степень защиты RTI; опции: кнопка тест + мех.индикатор; упаковка 1шт. | 1 | 3272 | 1 | 60 | 1 | B | 12-14 недель | 2024-04-05 | 8012823297019 | 0.0805
601341610040 | 60.13.4.161.0040 | Универсальное электромеханическое реле; монтаж в розетку 11-штырьковый разъем; 3CO 10A; контакты AgNi; токовая катушка AC 1.6A; степень защиты RTI; опции: кнопка тест + мех.индикатор | 1 | 3272 | 10 | 60 | 10 | B | 12-14 недель | 2024-04-05 | 8012823296241 | 0.081
601341610040PAS | 60.13.4.161.0040PAS | Универсальное электромеханическое реле; монтаж в розетку 11-штырьковый разъем; 3CO 10A; контакты AgNi; токовая катушка AC 1.6A; степень защиты RTI; опции: кнопка тест + мех.индикатор; упаковка 1шт. | 1 | 3272 | 1 | 60 | 1 | B | 12-14 недель | 2024-04-05 | 8012823297026 | 0.0805
601341620040 | 60.13.4.162.0040 | Универсальное электромеханическое реле; монтаж в розетку 11-штырьковый разъем; 3CO 10A; контакты AgNi; токовая катушка DC 1.6A; степень защиты RTI; опции: кнопка тест + мех.индикатор | 1 | 3272 | 10 | 60 | 10 | B | 12-14 недель | 2024-04-05 | 8012823108469 | 0.081
601341620040PAS | 60.13.4.162.0040PAS | Универсальное электромеханическое реле; монтаж в розетку 11-штырьковый разъем; 3CO 10A; контакты AgNi; токовая катушка DC 1.6A; степень защиты RTI; опции: кнопка тест + мех.индикатор; упаковка 1шт. | 1 | 3272 | 1 | 60 | 1 | B | 12-14 недель | 2024-04-05 | 8012823297262 | 0.0805
601341810040 | 60.13.4.181.0040 | Универсальное электромеханическое реле; монтаж в розетку 11-штырьковый разъем; 3CO 10A; контакты AgNi; токовая катушка AC 1.8A; степень защиты RTI; опции: кнопка тест + мех.индикатор | 1 | 3272 | 10 | 60 | 10 | B | 12-14 недель | 2024-04-05 | 8012823296258 | 0.081
601341810040PAS | 60.13.4.181.0040PAS | Универсальное электромеханическое реле; монтаж в розетку 11-штырьковый разъем; 3CO 10A; контакты AgNi; токовая катушка AC 1.8A; степень защиты RTI; опции: кнопка тест + мех.индикатор; упаковка 1шт. | 1 | 3272 | 1 | 60 | 1 | B | 12-14 недель | 2024-04-05 | 8012823297033 | 0.0805
601341820040 | 60.13.4.182.0040 | Универсальное электромеханическое реле; монтаж в розетку 11-штырьковый разъем; 3CO 10A; контакты AgNi; токовая катушка DC 1.8A; степень защиты RTI; опции: кнопка тест + мех.индикатор | 1 | 3272 | 10 | 60 | 10 | B | 12-14 недель | 2024-04-05 | 8012823296265 | 0.081
601341820040PAS | 60.13.4.182.0040PAS | Универсальное электромеханическое реле; монтаж в розетку 11-штырьковый разъем; 3CO 10A; контакты AgNi; токовая катушка DC 1.8A; степень защиты RTI; опции: кнопка тест + мех.индикатор; упаковка 1шт. | 1 | 3272 | 1 | 60 | 1 | B | 12-14 недель | 2024-04-05 | 8012823297040 | 0.0805
601342010040 | 60.13.4.201.0040 | Универсальное электромеханическое реле; монтаж в розетку 11-штырьковый разъем; 3CO 10A; контакты AgNi; токовая катушка AC 2.0A; степень защиты RTI; опции: кнопка тест + мех.индикатор | 1 | 3272 | 10 | 60 | 10 | B | 12-14 недель | 2024-04-05 | 8012823296272 | 0.081
601342010040PAS | 60.13.4.201.0040PAS | Универсальное электромеханическое реле; монтаж в розетку 11-штырьковый разъем; 3CO 10A; контакты AgNi; токовая катушка AC 2.0A; степень защиты RTI; опции: кнопка тест + мех.индикатор; упаковка 1шт. | 1 | 3272 | 1 | 60 | 1 | B | 12-14 недель | 2024-04-05 | 8012823297057 | 0.0805
601342020040 | 60.13.4.202.0040 | Универсальное электромеханическое реле; монтаж в розетку 11-штырьковый разъем; 3CO 10A; контакты AgNi; токовая катушка DC 2.0A; степень защиты RTI; опции: кнопка тест + мех.индикатор | 1 | 3272 | 10 | 60 | 10 | B | 12-14 недель | 2024-04-05 | 8012823296289 | 0.081
601342020040PAS | 60.13.4.202.0040PAS | Универсальное электромеханическое реле; монтаж в розетку 11-штырьковый разъем; 3CO 10A; контакты AgNi; токовая катушка DC 2.0A; степень защиты RTI; опции: кнопка тест + мех.индикатор; упаковка 1шт. | 1 | 3272 | 1 | 60 | 1 | B | 12-14 недель | 2024-04-05 | 8012823297064 | 0.0805
601342220040 | 60.13.4.222.0040 | Универсальное электромеханическое реле; монтаж в розетку 11-штырьковый разъем; 3CO 10A; контакты AgNi; токовая катушка DC 2.2A; степень защиты RTI; опции: кнопка тест + мех.индикатор | 1 | 3272 | 10 | 60 | 10 | B | 12-14 недель | 2024-04-05 | 8012823296296 | 0.081
601342220040PAS | 60.13.4.222.0040PAS | Универсальное электромеханическое реле; монтаж в розетку 11-штырьковый разъем; 3CO 10A; контакты AgNi; токовая катушка DC 2.2A; степень защиты RTI; опции: кнопка тест + мех.индикатор; упаковка 1шт. | 1 | 3272 | 1 | 60 | 1 | B | 12-14 недель | 2024-04-05 | 8012823297071 | 0.0805
601342310040 | 60.13.4.231.0040 | Универсальное электромеханическое реле; монтаж в розетку 11-штырьковый разъем; 3CO 10A; контакты AgNi; токовая катушка AC 2.3A; степень защиты RTI; опции: кнопка тест + мех.индикатор | 1 | 3272 | 10 | 60 | 10 | B | 12-14 недель | 2024-04-05 | 8012823296302 | 0.081
601342310040PAS | 60.13.4.231.0040PAS | Универсальное электромеханическое реле; монтаж в розетку 11-штырьковый разъем; 3CO 10A; контакты AgNi; токовая катушка AC 2.3A; степень защиты RTI; опции: кнопка тест + мех.индикатор; упаковка 1шт. | 1 | 3272 | 1 | 60 | 1 | B | 12-14 недель | 2024-04-05 | 8012823297088 | 0.0805
601342510040 | 60.13.4.251.0040 | Универсальное электромеханическое реле; монтаж в розетку 11-штырьковый разъем; 3CO 10A; контакты AgNi; токовая катушка AC 2.5A; степень защиты RTI; опции: кнопка тест + мех.индикатор | 1 | 3272 | 10 | 60 | 10 | B | 12-14 недель | 2024-04-05 | 8012823296319 | 0.081
601342510040PAS | 60.13.4.251.0040PAS | Универсальное электромеханическое реле; монтаж в розетку 11-штырьковый разъем; 3CO 10A; контакты AgNi; токовая катушка AC 2.5A; степень защиты RTI; опции: кнопка тест + мех.индикатор; упаковка 1шт. | 1 | 3272 | 1 | 60 | 1 | B | 12-14 недель | 2024-04-05 | 8012823297095 | 0.0805
601342520040 | 60.13.4.252.0040 | Универсальное электромеханическое реле; монтаж в розетку 11-штырьковый разъем; 3CO 10A; контакты AgNi; токовая катушка DC 2.5A; степень защиты RTI; опции: кнопка тест + мех.индикатор | 1 | 3272 | 10 | 60 | 10 | B | 12-14 недель | 2024-04-05 | 8012823100371 | 0.081
601342520040PAS | 60.13.4.252.0040PAS | Универсальное электромеханическое реле; монтаж в розетку 11-штырьковый разъем; 3CO 10A; контакты AgNi; токовая катушка DC 2.5A; степень защиты RTI; опции: кнопка тест + мех.индикатор; упаковка 1шт. | 1 | 3272 | 1 | 60 | 1 | B | 12-14 недель | 2024-04-05 | 8012823297279 | 0.0805
601342810040 | 60.13.4.281.0040 | Универсальное электромеханическое реле; монтаж в розетку 11-штырьковый разъем; 3CO 10A; контакты AgNi; токовая катушка AC 2.8A; степень защиты RTI; опции: кнопка тест + мех.индикатор | 1 | 3272 | 10 | 60 | 10 | B | 12-14 недель | 2024-04-05 | 8012823113203 | 0.081
601342810040PAS | 60.13.4.281.0040PAS | Универсальное электромеханическое реле; монтаж в розетку 11-штырьковый разъем; 3CO 10A; контакты AgNi; токовая катушка AC 2.8A; степень защиты RTI; опции: кнопка тест + мех.индикатор; упаковка 1шт. | 1 | 3272 | 1 | 60 | 1 | B | 12-14 недель | 2024-04-05 | 8012823297286 | 0.0805
601342820040 | 60.13.4.282.0040 | Универсальное электромеханическое реле; монтаж в розетку 11-штырьковый разъем; 3CO 10A; контакты AgNi; токовая катушка DC 2.8A; степень защиты RTI; опции: кнопка тест + мех.индикатор | 1 | 3272 | 10 | 60 | 10 | B | 12-14 недель | 2024-04-05 | 8012823296326 | 0.081
601342820040PAS | 60.13.4.282.0040PAS | Универсальное электромеханическое реле; монтаж в розетку 11-штырьковый разъем; 3CO 10A; контакты AgNi; токовая катушка DC 2.8A; степень защиты RTI; опции: кнопка тест + мех.индикатор; упаковка 1шт. | 1 | 3272 | 1 | 60 | 1 | B | 12-14 недель | 2024-04-05 | 8012823297101 | 0.0805
601343210040 | 60.13.4.321.0040 | Универсальное электромеханическое реле; монтаж в розетку 11-штырьковый разъем; 3CO 10A; контакты AgNi; токовая катушка AC 3.2A; степень защиты RTI; опции: кнопка тест + мех.индикатор | 1 | 3272 | 10 | 60 | 10 | B | 12-14 недель | 2024-04-05 | 8012823296333 | 0.081
601343210040PAS | 60.13.4.321.0040PAS | Универсальное электромеханическое реле; монтаж в розетку 11-штырьковый разъем; 3CO 10A; контакты AgNi; токовая катушка AC 3.2A; степень защиты RTI; опции: кнопка тест + мех.индикатор; упаковка 1шт. | 1 | 3272 | 1 | 60 | 1 | B | 12-14 недель | 2024-04-05 | 8012823297118 | 0.0805
601343220040 | 60.13.4.322.0040 | Универсальное электромеханическое реле; монтаж в розетку 11-штырьковый разъем; 3CO 10A; контакты AgNi; токовая катушка DC 3.2A; степень защиты RTI; опции: кнопка тест + мех.индикатор | 1 | 3272 | 10 | 60 | 10 | B | 12-14 недель | 2024-04-05 | 8012823296340 | 0.081
601343220040PAS | 60.13.4.322.0040PAS | Универсальное электромеханическое реле; монтаж в розетку 11-штырьковый разъем; 3CO 10A; контакты AgNi; токовая катушка DC 3.2A; степень защиты RTI; опции: кнопка тест + мех.индикатор; упаковка 1шт. | 1 | 3272 | 1 | 60 | 1 | B | 12-14 недель | 2024-04-05 | 8012823297125 | 0.0805
601343610040 | 60.13.4.361.0040 | Универсальное электромеханическое реле; монтаж в розетку 11-штырьковый разъем; 3CO 10A; контакты AgNi; токовая катушка AC 3.6A; степень защиты RTI; опции: кнопка тест + мех.индикатор | 1 | 3272 | 10 | 60 | 10 | B | 12-14 недель | 2024-04-05 | 8012823296357 | 0.081
601343610040PAS | 60.13.4.361.0040PAS | Универсальное электромеханическое реле; монтаж в розетку 11-штырьковый разъем; 3CO 10A; контакты AgNi; токовая катушка AC 3.6A; степень защиты RTI; опции: кнопка тест + мех.индикатор; упаковка 1шт. | 1 | 3272 | 1 | 60 | 1 | B | 12-14 недель | 2024-04-05 | 8012823297293 | 0.0805
601343620040 | 60.13.4.362.0040 | Универсальное электромеханическое реле; монтаж в розетку 11-штырьковый разъем; 3CO 10A; контакты AgNi; токовая катушка DC 3.6A; степень защиты RTI; опции: кнопка тест + мех.индикатор | 1 | 3272 | 10 | 60 | 10 | B | 12-14 недель | 2024-04-05 | 8012823296364 | 0.081
601343620040PAS | 60.13.4.362.0040PAS | Универсальное электромеханическое реле; монтаж в розетку 11-штырьковый разъем; 3CO 10A; контакты AgNi; токовая катушка DC 3.6A; степень защиты RTI; опции: кнопка тест + мех.индикатор; упаковка 1шт. | 1 | 3272 | 1 | 60 | 1 | B | 12-14 недель | 2024-04-05 | 8012823297132 | 0.0805
601344010040 | 60.13.4.401.0040 | Универсальное электромеханическое реле; монтаж в розетку 11-штырьковый разъем; 3CO 10A; контакты AgNi; токовая катушка AC 4.0A; степень защиты RTI; опции: кнопка тест + мех.индикатор | 1 | 3272 | 10 | 60 | 10 | B | 12-14 недель | 2024-04-05 | 8012823107554 | 0.081
601344010040PAS | 60.13.4.401.0040PAS | Универсальное электромеханическое реле; монтаж в розетку 11-штырьковый разъем; 3CO 10A; контакты AgNi; токовая катушка AC 4.0A; степень защиты RTI; опции: кнопка тест + мех.индикатор; упаковка 1шт. | 1 | 3272 | 1 | 60 | 1 | B | 12-14 недель | 2024-04-05 | 8012823297309 | 0.0805
601344020040 | 60.13.4.402.0040 | Универсальное электромеханическое реле; монтаж в розетку 11-штырьковый разъем; 3CO 10A; контакты AgNi; токовая катушка DC 4.0A; степень защиты RTI; опции: кнопка тест + мех.индикатор | 1 | 3272 | 10 | 60 | 10 | B | 12-14 недель | 2024-04-05 | 8012823296371 | 0.081
601344020040PAS | 60.13.4.402.0040PAS | Универсальное электромеханическое реле; монтаж в розетку 11-штырьковый разъем; 3CO 10A; контакты AgNi; токовая катушка DC 4.0A; степень защиты RTI; опции: кнопка тест + мех.индикатор; упаковка 1шт. | 1 | 3272 | 1 | 60 | 1 | B | 12-14 недель | 2024-04-05 | 8012823297149 | 0.0805
601344510040 | 60.13.4.451.0040 | Универсальное электромеханическое реле; монтаж в розетку 11-штырьковый разъем; 3CO 10A; контакты AgNi; токовая катушка AC 4.5A; степень защиты RTI; опции: кнопка тест + мех.индикатор | 1 | 3272 | 10 | 60 | 10 | B | 12-14 недель | 2024-04-05 | 8012823106946 | 0.081
601344510040PAS | 60.13.4.451.0040PAS | Универсальное электромеханическое реле; монтаж в розетку 11-штырьковый разъем; 3CO 10A; контакты AgNi; токовая катушка AC 4.5A; степень защиты RTI; опции: кнопка тест + мех.индикатор; упаковка 1шт. | 1 | 3272 | 1 | 60 | 1 | B | 12-14 недель | 2024-04-05 | 8012823297316 | 0.0805
601344520040 | 60.13.4.452.0040 | Универсальное электромеханическое реле; монтаж в розетку 11-штырьковый разъем; 3CO 10A; контакты AgNi; токовая катушка DC 4.5A; степень защиты RTI; опции: кнопка тест + мех.индикатор | 1 | 3272 | 10 | 60 | 10 | B | 12-14 недель | 2024-04-05 | 8012823296388 | 0.081
601344520040PAS | 60.13.4.452.0040PAS | Универсальное электромеханическое реле; монтаж в розетку 11-штырьковый разъем; 3CO 10A; контакты AgNi; токовая катушка DC 4.5A; степень защиты RTI; опции: кнопка тест + мех.индикатор; упаковка 1шт. | 1 | 3272 | 1 | 60 | 1 | B | 12-14 недель | 2024-04-05 | 8012823297156 | 0.0805
601345010040 | 60.13.4.501.0040 | Универсальное электромеханическое реле; монтаж в розетку 11-штырьковый разъем; 3CO 10A; контакты AgNi; токовая катушка AC 5.0A; степень защиты RTI; опции: кнопка тест + мех.индикатор | 1 | 3272 | 10 | 60 | 10 | B | 12-14 недель | 2024-04-05 | 8012823113210 | 0.081
601345010040PAS | 60.13.4.501.0040PAS | Универсальное электромеханическое реле; монтаж в розетку 11-штырьковый разъем; 3CO 10A; контакты AgNi; токовая катушка AC 5.0A; степень защиты RTI; опции: кнопка тест + мех.индикатор; упаковка 1шт. | 1 | 3272 | 1 | 60 | 1 | B | 12-14 недель | 2024-04-05 | 8012823297323 | 0.0805
601345020040 | 60.13.4.502.0040 | Универсальное электромеханическое реле; монтаж в розетку 11-штырьковый разъем; 3CO 10A; контакты AgNi; токовая катушка DC 5.0A; степень защиты RTI; опции: кнопка тест + мех.индикатор | 1 | 3272 | 10 | 60 | 10 | B | 12-14 недель | 2024-04-05 | 8012823111421 | 0.081
601345020040PAS | 60.13.4.502.0040PAS | Универсальное электромеханическое реле; монтаж в розетку 11-штырьковый разъем; 3CO 10A; контакты AgNi; токовая катушка DC 5.0A; степень защиты RTI; опции: кнопка тест + мех.индикатор; упаковка 1шт. | 1 | 3272 | 1 | 60 | 1 | B | 12-14 недель | 2024-04-05 | 8012823297330 | 0.0805
601380060040 | 60.13.8.006.0040 | Универсальное электромеханическое реле; монтаж в розетку 11-штырьковый разъем; 3CO 10A; контакты AgNi; катушка 6В AC; степень защиты RTI; опции: кнопка тест + мех.индикатор | 1 | 1618 | 10 | 60 | 10 | B | 12-14 недель | 2024-04-05 | 8012823047324 | 0.081
601380060040PAS | 60.13.8.006.0040PAS | Универсальное электромеханическое реле; монтаж в розетку 11-штырьковый разъем; 3CO 10A; контакты AgNi; катушка 6В AC; степень защиты RTI; опции: кнопка тест + мех.индикатор; упаковка 1шт. | 1 | 1618 | 1 | 60 | 1 | B | 12-14 недель | 2024-04-05 | 8012823288192 | 0.0812
601380060054 | 60.13.8.006.0054 | Универсальное электромеханическое реле; монтаж в розетку 11-штырьковый разъем; 3CO 10A; контакты AgNi; катушка 6В AC; степень защиты RTI; опции: кнопка тест + мех.индикатор + LED | 1 | 2015 | 10 | 60 | 10 | B | 12-14 недель | 2024-04-05 | 8012823090528 | 0.081
601380062040 | 60.13.8.006.2040 | Универсальное электромеханическое реле; монтаж в розетку 11-штырьковый разъем; 3CO 10A; контакты AgCdO; катушка 6В AC; степень защиты RTI; опции: кнопка тест + LED | 1 | 1791 | 10 | 60 | 10 | B | 12-14 недель | 2024-04-05 | 8012823112527 | 0.081
601380065040 | 60.13.8.006.5040 | Универсальное электромеханическое реле; монтаж в розетку 11-штырьковый разъем; 3CO 10A; контакты AgNi+Au; катушка 6В AC; степень защиты RTI; опции: кнопка тест + LED | 1 | 3401 | 10 | 60 | 10 | B | 12-14 недель | 2024-04-05 | 8012823096674 | 0.081
601380120000 | 60.13.8.012.0000 | Универсальное электромеханическое реле; монтаж в розетку 11-штырьковый разъем; 3CO 10A; контакты AgNi; катушка 12В AC; степень защиты RTI; опции: нет | 1 | 1479 | 10 | 60 | 10 | B | 12-14 недель | 2024-04-05 | 8012823252155 | 0.081
601380120020 | 60.13.8.012.0020 | Универсальное электромеханическое реле; монтаж в розетку 11-штырьковый разъем; 3CO 10A; контакты AgNi; катушка 12В AC; степень защиты RTI; опции: мех.индикатор | 1 | 1479 | 10 | 60 | 10 | B | 12-14 недель | 2024-04-05 | 8012823111605 | 0.081
601380120030 | 60.13.8.012.0030 | Универсальное электромеханическое реле; монтаж в розетку 11-штырьковый разъем; 3CO 10A; контакты AgNi; катушка 12В AC; степень защиты RTI; опции: LED | 1 | 1876 | 10 | 60 | 10 | B | 12-14 недель | 2024-04-05 | 8012823047461 | 0.081
601380120040 | 60.13.8.012.0040 | Универсальное электромеханическое реле; монтаж в розетку 11-штырьковый разъем; 3CO 10A; контакты AgNi; катушка 12В AC; степень защиты RTI; опции: кнопка тест + мех.индикатор | 1 | 1479 | 10 | 60 | 10 | A | 9-11 недель | 2024-04-05 | 8012823047485 | 0.081
601380120040PAS | 60.13.8.012.0040PAS | Универсальное электромеханическое реле; монтаж в розетку 11-штырьковый разъем; 3CO 10A; контакты AgNi; катушка 12В AC; степень защиты RTI; опции: кнопка тест + мех.индикатор; упаковка 1шт. | 1 | 1479 | 1 | 60 | 1 | B | 12-14 недель | 2024-04-05 | 8012823279114 | 0.0813
601380120050 | 60.13.8.012.0050 | Универсальное электромеханическое реле; монтаж в розетку 11-штырьковый разъем; 3CO 10A; контакты AgNi; катушка 12В AC; степень защиты RTI; опции: кнопка тест + LED | 1 | 1876 | 10 | 60 | 10 | B | 12-14 недель | 2024-04-05 | 8012823047546 | 0.081
601380120054 | 60.13.8.012.0054 | Универсальное электромеханическое реле; монтаж в розетку 11-штырьковый разъем; 3CO 10A; контакты AgNi; катушка 12В AC; степень защиты RTI; опции: кнопка тест + мех.индикатор + LED | 1 | 1876 | 10 | 60 | 10 | B | 12-14 недель | 2024-04-05 | 8012823085692 | 0.081
601380120240 | 60.13.8.012.0240 | Универсальное электромеханическое реле; монтаж в розетку 11-штырьковый разъем; 3CO 6A; раздвоенные контакты AgNi; катушка 12В AC; степень защиты RTI; опции: кнопка тест + мех.индикатор | 1 | 2277 | 10 | 60 | 10 | B | 12-14 недель | 2024-04-05 | 8012823101316 | 0.081
601380122000 | 60.13.8.012.2000 | Универсальное электромеханическое реле; монтаж в розетку 11-штырьковый разъем; 3CO 10A; контакты AgCdO; катушка 12В AC; степень защиты RTI; опции: нет | 1 | 1649 | 10 | 60 | 10 | B | 12-14 недель | 2024-04-05 | 8012823047560 | 0.081
601380122030 | 60.13.8.012.2030 | Универсальное электромеханическое реле; монтаж в розетку 11-штырьковый разъем; 3CO 10A; контакты AgCdO; катушка 12В AC; степень защиты RTI; опции: LED | 1 | 2048 | 10 | 60 | 10 | B | 12-14 недель | 2024-04-05 | 8012823047577 | 0.081
601380122050 | 60.13.8.012.2050 | Универсальное электромеханическое реле; монтаж в розетку 11-штырьковый разъем; 3CO 10A; контакты AgNi; катушка 12В AC; степень защиты RTI; опции: кнопка тест + LED | 1 | 2048 | 10 | 60 | 10 | B | 12-14 недель | 2024-04-05 | 8012823096841 | 0.081
601380125040 | 60.13.8.012.5040 | Универсальное электромеханическое реле; монтаж в розетку 11-штырьковый разъем; 3CO 10A; контакты AgNi+Au; катушка 12В AC; степень защиты RTI; опции: кнопка тест + мех.индикатор | 1 | 3264 | 10 | 60 | 10 | B | 12-14 недель | 2024-04-05 | 8012823096094 | 0.081
601380125050 | 60.13.8.012.5050 | Универсальное электромеханическое реле; монтаж в розетку 11-штырьковый разъем; 3CO 10A; контакты AgNi+Au; катушка 12В AC; степень защиты RTI; опции: кнопка тест + LED | 1 | 3659 | 10 | 60 | 10 | B | 12-14 недель | 2024-04-05 | 8012823281148 | 0.081
601380125240 | 60.13.8.012.5240 | Универсальное электромеханическое реле; монтаж в розетку 11-штырьковый разъем; 3CO 6A; раздвоенные контакты AgNi+Au; катушка 12В AC; степень защиты RTI; опции: кнопка тест + мех.индикатор | 1 | 4062 | 10 | 60 | 10 | B | 12-14 недель | 2024-04-05 | 8012823102023 | 0.081
601380240000 | 60.13.8.024.0000 | Универсальное электромеханическое реле; монтаж в розетку 11-штырьковый разъем; 3CO 10A; контакты AgNi; катушка 24В AC; степень защиты RTI; опции: нет | 1 | 1479 | 10 | 60 | 10 | B | 12-14 недель | 2024-04-05 | 8012823252162 | 0.081
601380240020 | 60.13.8.024.0020 | Универсальное электромеханическое реле; монтаж в розетку 11-штырьковый разъем; 3CO 10A; контакты AgNi; катушка 24В AC; степень защиты RTI; опции: мех.индикатор | 1 | 1479 | 10 | 60 | 10 | B | 12-14 недель | 2024-04-05 | 8012823047683 | 0.081
601380240030 | 60.13.8.024.0030 | Универсальное электромеханическое реле; монтаж в розетку 11-штырьковый разъем; 3CO 10A; контакты AgNi; катушка 24В AC; степень защиты RTI; опции: LED | 1 | 1876 | 10 | 60 | 10 | B | 12-14 недель | 2024-04-05 | 8012823047713 | 0.081
601380240040 | 60.13.8.024.0040 | Универсальное электромеханическое реле; монтаж в розетку 11-штырьковый разъем; 3CO 10A; контакты AgNi; катушка 24В AC; степень защиты RTI; опции: кнопка тест + мех.индикатор | 1 | 1479 | 10 | 60 | 10 | A | 9-11 недель | 2024-04-05 | 8012823047737 | 0.081
601380240040PAS | 60.13.8.024.0040PAS | Универсальное электромеханическое реле; монтаж в розетку 11-штырьковый разъем; 3CO 10A; контакты AgNi; катушка 24В AC; степень защиты RTI; опции: кнопка тест + мех.индикатор; упаковка 1шт. | 1 | 1479 | 1 | 60 | 1 | B | 12-14 недель | 2024-04-05 | 8012823279121 | 0.0813
601380240050 | 60.13.8.024.0050 | Универсальное электромеханическое реле; монтаж в розетку 11-штырьковый разъем; 3CO 10A; контакты AgNi; катушка 24В AC; степень защиты RTI; опции: кнопка тест + LED | 1 | 1876 | 10 | 60 | 10 | A | 9-11 недель | 2024-04-05 | 8012823047836 | 0.081
601380240054 | 60.13.8.024.0054 | Универсальное электромеханическое реле; монтаж в розетку 11-штырьковый разъем; 3CO 10A; контакты AgNi; катушка 24В AC; степень защиты RTI; опции: кнопка тест + мех.индикатор + LED | 1 | 1876 | 10 | 60 | 10 | A | 9-11 недель | 2024-04-05 | 8012823084862 | 0.084
601380240054PAS | 60.13.8.024.0054PAS | Универсальное электромеханическое реле; монтаж в розетку 11-штырьковый разъем; 3CO 10A; контакты AgNi; катушка 24В AC; степень защиты RTI; опции: кнопка тест + мех.индикатор + LED; упаковка 1шт. | 1 | 1876 | 1 | 60 | 1 | B | 12-14 недель | 2024-04-05 | 8012823307473 | 0.0813
601380240240 | 60.13.8.024.0240 | Универсальное электромеханическое реле; монтаж в розетку 11-штырьковый разъем; 3CO 6A; раздвоенные контакты AgNi; катушка 24В AC; степень защиты RTI; опции: кнопка тест + мех.индикатор | 1 | 2277 | 10 | 60 | 10 | B | 12-14 недель | 2024-04-05 | 8012823101323 | 0.081
601380242000 | 60.13.8.024.2000 | Универсальное электромеханическое реле; монтаж в розетку 11-штырьковый разъем; 3CO 10A; контакты AgCdO; катушка 24В AC; степень защиты RTI; опции: нет | 1 | 1649 | 10 | 60 | 10 | B | 12-14 недель | 2024-04-05 | 8012823047874 | 0.081
601380242020 | 60.13.8.024.2020 | Универсальное электромеханическое реле; монтаж в розетку 11-штырьковый разъем; 3CO 10A; контакты AgCdO; катушка 24В AC; степень защиты RTI; опции: мех.индикатор | 1 | 1649 | 10 | 60 | 10 | B | 12-14 недель | 2024-04-05 | 8012823047881 | 0.081
601380242030 | 60.13.8.024.2030 | Универсальное электромеханическое реле; монтаж в розетку 11-штырьковый разъем; 3CO 10A; контакты AgCdO; катушка 24В AC; степень защиты RTI; опции: LED | 1 | 2048 | 10 | 60 | 10 | B | 12-14 недель | 2024-04-05 | 8012823097008 | 0.081
601380242040 | 60.13.8.024.2040 | Универсальное электромеханическое реле; монтаж в розетку 11-штырьковый разъем; 3CO 10A; контакты AgCdO; катушка 24В AC; степень защиты RTI; опции: кнопка тест + мех.индикатор | 1 | 1649 | 10 | 60 | 10 | B | 12-14 недель | 2024-04-05 | 8012823047898 | 0.081
601380242050 | 60.13.8.024.2050 | Универсальное электромеханическое реле; монтаж в розетку 11-штырьковый разъем; 3CO 10A; контакты AgCdO; катушка 24В AC; степень защиты RTI; опции: кнопка тест + LED | 1 | 2048 | 10 | 60 | 10 | B | 12-14 недель | 2024-04-05 | 8012823089720 | 0.081
601380242054 | 60.13.8.024.2054 | Универсальное электромеханическое реле; монтаж в розетку 11-штырьковый разъем; 3CO 10A; контакты AgCdO; катушка 24В AC; степень защиты RTI; опции: кнопка тест + мех.индикатор + LED | 1 | 2048 | 10 | 60 | 10 | B | 12-14 недель | 2024-04-05 | 8012823198415 | 0.081
601380245000 | 60.13.8.024.5000 | Универсальное электромеханическое реле; монтаж в розетку 11-штырьковый разъем; 3CO 10A; контакты AgNi+Au; катушка 24В AC; степень защиты RTI; опции: нет | 1 | 3264 | 10 | 60 | 10 | B | 12-14 недель | 2024-04-05 | 8012823047911 | 0.081
601380245040 | 60.13.8.024.5040 | Универсальное электромеханическое реле; монтаж в розетку 11-штырьковый разъем; 3CO 10A; контакты AgNi+Au; катушка 24В AC; степень защиты RTI; опции: кнопка тест + мех.индикатор | 1 | 3264 | 10 | 60 | 10 | B | 12-14 недель | 2024-04-05 | 8012823047942 | 0.081
601380245050 | 60.13.8.024.5050 | Универсальное электромеханическое реле; монтаж в розетку 11-штырьковый разъем; 3CO 10A; контакты AgNi+Au; катушка 24В AC; степень защиты RTI; опции: кнопка тест + LED | 1 | 3659 | 10 | 60 | 10 | B | 12-14 недель | 2024-04-05 | 8012823047973 | 0.081
601380245054 | 60.13.8.024.5054 | Универсальное электромеханическое реле; монтаж в розетку 11-штырьковый разъем; 3CO 10A; контакты AgNi+Au; катушка 24В AC; степень защиты RTI; опции: кнопка тест + мех.индикатор + LED | 1 | 3659 | 10 | 60 | 10 | B | 12-14 недель | 2024-04-05 | 8012823105475 | 0.081
601380245240 | 60.13.8.024.5240 | Универсальное электромеханическое реле; монтаж в розетку 11-штырьковый разъем; 3CO 6A; раздвоенные контакты AgNi+Au; катушка 24В AC; степень защиты RTI; опции: кнопка тест + мех.индикатор | 1 | 4062 | 10 | 60 | 10 | B | 12-14 недель | 2024-04-05 | 8012823102030 | 0.081
601380245250 | 60.13.8.024.5250 | Универсальное электромеханическое реле; монтаж в розетку 11-штырьковый разъем; 3CO 6A; раздвоенные контакты AgNi+Au; катушка 24В AC; степень защиты RTI; опции: кнопка тест + LED | 1 | 4459 | 10 | 60 | 10 | B | 12-14 недель | 2024-04-05 | 8012823111438 | 0.081
601380360000 | 60.13.8.036.0000 | Универсальное электромеханическое реле; монтаж в розетку 11-штырьковый разъем; 3CO 10A; контакты AgNi; катушка 36В AC; степень защиты RTI; опции: нет | 1 | 1618 | 10 | 60 | 10 | B | 12-14 недель | 2024-04-05 | 8012823252209 | 0.081
601380360040 | 60.13.8.036.0040 | Универсальное электромеханическое реле; монтаж в розетку 11-штырьковый разъем; 3CO 10A; контакты AgNi; катушка 36В AC; степень защиты RTI; опции: кнопка тест + мех.индикатор | 1 | 1618 | 10 | 60 | 10 | B | 12-14 недель | 2024-04-05 | 8012823048062 | 0.081
601380480000 | 60.13.8.048.0000 | Универсальное электромеханическое реле; монтаж в розетку 11-штырьковый разъем; 3CO 10A; контакты AgNi; катушка 48В AC; степень защиты RTI; опции: нет | 1 | 1618 | 10 | 60 | 10 | B | 12-14 недель | 2024-04-05 | 8012823252179 | 0.081
601380480030 | 60.13.8.048.0030 | Универсальное электромеханическое реле; монтаж в розетку 11-штырьковый разъем; 3CO 10A; контакты AgNi; катушка 48В AC; степень защиты RTI; опции: LED | 1 | 2015 | 10 | 60 | 10 | B | 12-14 недель | 2024-04-05 | 8012823048222 | 0.081
601380480040 | 60.13.8.048.0040 | Универсальное электромеханическое реле; монтаж в розетку 11-штырьковый разъем; 3CO 10A; контакты AgNi; катушка 48В AC; степень защиты RTI; опции: кнопка тест + мех.индикатор | 1 | 1618 | 10 | 60 | 10 | A | 9-11 недель | 2024-04-05 | 8012823048246 | 0.081
601380480040PAS | 60.13.8.048.0040PAS | Универсальное электромеханическое реле; монтаж в розетку 11-штырьковый разъем; 3CO 10A; контакты AgNi; катушка 48В AC; степень защиты RTI; опции: кнопка тест + мех.индикатор; упаковка 1шт. | 1 | 1618 | 1 | 60 | 1 | B | 12-14 недель | 2024-04-05 | 8012823288208 | 0.0813
601380480050 | 60.13.8.048.0050 | Универсальное электромеханическое реле; монтаж в розетку 11-штырьковый разъем; 3CO 10A; контакты AgNi; катушка 48В AC; степень защиты RTI; опции: кнопка тест + LED | 1 | 2015 | 10 | 60 | 10 | B | 12-14 недель | 2024-04-05 | 8012823048314 | 0.081
601380480054 | 60.13.8.048.0054 | Универсальное электромеханическое реле; монтаж в розетку 11-штырьковый разъем; 3CO 10A; контакты AgNi; катушка 48В AC; степень защиты RTI; опции: кнопка тест + мех.индикатор + LED | 1 | 2015 | 10 | 60 | 10 | B | 12-14 недель | 2024-04-05 | 8012823087474 | 0.081
601380482000 | 60.13.8.048.2000 | Универсальное электромеханическое реле; монтаж в розетку 11-штырьковый разъем; 3CO 10A; контакты AgCdO; катушка 48В AC; степень защиты RTI; опции: нет | 1 | 1791 | 10 | 60 | 10 | B | 12-14 недель | 2024-04-05 | 8012823048338 | 0.081
601380482040 | 60.13.8.048.2040 | Универсальное электромеханическое реле; монтаж в розетку 11-штырьковый разъем; 3CO 10A; контакты AgCdO; катушка 48В AC; степень защиты RTI; опции: кнопка тест + мех.индикатор | 1 | 1791 | 10 | 60 | 10 | B | 12-14 недель | 2024-04-05 | 8012823048345 | 0.081
601380485000 | 60.13.8.048.5000 | Универсальное электромеханическое реле; монтаж в розетку 11-штырьковый разъем; 3CO 10A; контакты AgNi+Au; катушка 48В AC; степень защиты RTI; опции: нет | 1 | 3401 | 10 | 60 | 10 | B | 12-14 недель | 2024-04-05 | 8012823048369 | 0.081
601380485040 | 60.13.8.048.5040 | Универсальное электромеханическое реле; монтаж в розетку 11-штырьковый разъем; 3CO 10A; контакты AgNi+Au; катушка 48В AC; степень защиты RTI; опции: кнопка тест + мех.индикатор | 1 | 3401 | 10 | 60 | 10 | B | 12-14 недель | 2024-04-05 | 8012823048376 | 0.081
601380485050 | 60.13.8.048.5050 | Универсальное электромеханическое реле; монтаж в розетку 11-штырьковый разъем; 3CO 10A; контакты AgNi+Au; катушка 48В AC; степень защиты RTI; опции: кнопка тест + LED | 1 | 3800 | 10 | 60 | 10 | B | 12-14 недель | 2024-04-05 | 8012823117089 | 0.081
601380600000 | 60.13.8.060.0000 | Универсальное электромеханическое реле; монтаж в розетку 11-штырьковый разъем; 3CO 10A; контакты AgNi; катушка 60В AC; степень защиты RTI; опции: нет | 1 | 1618 | 10 | 60 | 10 | B | 12-14 недель | 2024-04-05 | 8012823252230 | 0.081
601380600030 | 60.13.8.060.0030 | Универсальное электромеханическое реле; монтаж в розетку 11-штырьковый разъем; 3CO 10A; контакты AgNi; катушка 60В AC; степень защиты RTI; опции: LED | 1 | 2015 | 10 | 60 | 10 | B | 12-14 недель | 2024-04-05 | 8012823100586 | 0.081
601380600040 | 60.13.8.060.0040 | Универсальное электромеханическое реле; монтаж в розетку 11-штырьковый разъем; 3CO 10A; контакты AgNi; катушка 60В AC; степень защиты RTI; опции: кнопка тест + мех.индикатор | 1 | 1618 | 10 | 60 | 10 | A | 9-11 недель | 2024-04-05 | 8012823048444 | 0.081
601380600040PAS | 60.13.8.060.0040PAS | Универсальное электромеханическое реле; монтаж в розетку 11-штырьковый разъем; 3CO 10A; контакты AgNi; катушка 60В AC; степень защиты RTI; опции: кнопка тест + мех.индикатор; упаковка 1шт. | 1 | 1618 | 1 | 60 | 1 | B | 12-14 недель | 2024-04-05 | 8012823288215 | 0.0813
601380600054 | 60.13.8.060.0054 | Универсальное электромеханическое реле; монтаж в розетку 11-штырьковый разъем; 3CO 10A; контакты AgNi; катушка 60В AC; степень защиты RTI; опции: кнопка тест + мех.индикатор + LED | 1 | 2015 | 10 | 60 | 10 | B | 12-14 недель | 2024-04-05 | 8012823290355 | 0.081
601380602000 | 60.13.8.060.2000 | Универсальное электромеханическое реле; монтаж в розетку 11-штырьковый разъем; 3CO 10A; контакты AgCdO; катушка 60В AC; степень защиты RTI; опции: нет | 1 | 1791 | 10 | 60 | 10 | B | 12-14 недель | 2024-04-05 | 8012823048499 | 0.081
601380605040 | 60.13.8.060.5040 | Универсальное электромеханическое реле; монтаж в розетку 11-штырьковый разъем; 3CO 10A; контакты AgNi+Au; катушка 60В AC; степень защиты RTI; опции: кнопка тест + мех.индикатор | 1 | 3401 | 10 | 60 | 10 | B | 12-14 недель | 2024-04-05 | 8012823048505 | 0.081
601381100000 | 60.13.8.110.0000 | Универсальное электромеханическое реле; монтаж в розетку 11-штырьковый разъем; 3CO 10A; контакты AgNi; катушка 110В AC; степень защиты RTI; опции: нет | 1 | 1618 | 10 | 60 | 10 | B | 12-14 недель | 2024-04-05 | 8012823252247 | 0.081
601381100020 | 60.13.8.110.0020 | Универсальное электромеханическое реле; монтаж в розетку 11-штырьковый разъем; 3CO 10A; контакты AgNi; катушка 110В AC; степень защиты RTI; опции: мех.индикатор | 1 | 1618 | 10 | 60 | 10 | B | 12-14 недель | 2024-04-05 | 8012823048611 | 0.081
601381100030 | 60.13.8.110.0030 | Универсальное электромеханическое реле; монтаж в розетку 11-штырьковый разъем; 3CO 10A; контакты AgNi; катушка 110В AC; степень защиты RTI; опции: LED | 1 | 2015 | 10 | 60 | 10 | B | 12-14 недель | 2024-04-05 | 8012823048635 | 0.081
601381100040 | 60.13.8.110.0040 | Универсальное электромеханическое реле; монтаж в розетку 11-штырьковый разъем; 3CO 10A; контакты AgNi; катушка 110В AC; степень защиты RTI; опции: кнопка тест + мех.индикатор | 1 | 1618 | 10 | 60 | 10 | A | 9-11 недель | 2024-04-05 | 8012823048673 | 0.081
601381100040PAS | 60.13.8.110.0040PAS | Универсальное электромеханическое реле; монтаж в розетку 11-штырьковый разъем; 3CO 10A; контакты AgNi; катушка 110В AC; степень защиты RTI; опции: кнопка тест + мех.индикатор; упаковка 1шт. | 1 | 1618 | 1 | 60 | 1 | B | 12-14 недель | 2024-04-05 | 8012823279138 | 0.0813
601381100050 | 60.13.8.110.0050 | Универсальное электромеханическое реле; монтаж в розетку 11-штырьковый разъем; 3CO 10A; контакты AgNi; катушка 110В AC; степень защиты RTI; опции: кнопка тест + LED | 1 | 2015 | 10 | 60 | 10 | A | 9-11 недель | 2024-04-05 | 8012823048758 | 0.081
601381100054 | 60.13.8.110.0054 | Универсальное электромеханическое реле; монтаж в розетку 11-штырьковый разъем; 3CO 10A; контакты AgNi; катушка 110В AC; степень защиты RTI; опции: кнопка тест + мех.индикатор + LED | 1 | 2015 | 10 | 60 | 10 | A | 9-11 недель | 2024-04-05 | 8012823086613 | 0.081
601381100240 | 60.13.8.110.0240 | Универсальное электромеханическое реле; монтаж в розетку 11-штырьковый разъем; 3CO 6A; раздвоенные контакты AgNi; катушка 110В AC; степень защиты RTI; опции: кнопка тест + мех.индикатор | 1 | 2417 | 10 | 60 | 10 | B | 12-14 недель | 2024-04-05 | 8012823101934 | 0.081
601381100250 | 60.13.8.110.0250 | Универсальное электромеханическое реле; монтаж в розетку 11-штырьковый разъем; 3CO 6A; раздвоенные контакты AgNi; катушка 110В AC; степень защиты RTI; опции: кнопка тест + LED | 1 | 2814 | 10 | 60 | 10 | B | 12-14 недель | 2024-04-05 | 8012823110431 | 0.081
601381102000 | 60.13.8.110.2000 | Универсальное электромеханическое реле; монтаж в розетку 11-штырьковый разъем; 3CO 10A; контакты AgCdO; катушка 110В AC; степень защиты RTI; опции: нет | 1 | 1791 | 10 | 60 | 10 | B | 12-14 недель | 2024-04-05 | 8012823048789 | 0.081
601381102020 | 60.13.8.110.2020 | Универсальное электромеханическое реле; монтаж в розетку 11-штырьковый разъем; 3CO 10A; контакты AgCdO; катушка 110В AC; степень защиты RTI; опции: мех.индикатор | 1 | 1791 | 10 | 60 | 10 | B | 12-14 недель | 2024-04-05 | 8012823048796 | 0.081
601381102030 | 60.13.8.110.2030 | Универсальное электромеханическое реле; монтаж в розетку 11-штырьковый разъем; 3CO 10A; контакты AgCdO; катушка 110В AC; степень защиты RTI; опции: LED | 1 | 2188 | 10 | 60 | 10 | B | 12-14 недель | 2024-04-05 | 8012823048802 | 0.081
601381102040 | 60.13.8.110.2040 | Универсальное электромеханическое реле; монтаж в розетку 11-штырьковый разъем; 3CO 10A; контакты AgCdO; катушка 110В AC; степень защиты RTI; опции: кнопка тест + мех.индикатор | 1 | 1791 | 10 | 60 | 10 | B | 12-14 недель | 2024-04-05 | 8012823048819 | 0.081
601381102050 | 60.13.8.110.2050 | Универсальное электромеханическое реле; монтаж в розетку 11-штырьковый разъем; 3CO 10A; контакты AgCdO; катушка 110В AC; степень защиты RTI; опции: кнопка тест + LED | 1 | 2188 | 10 | 60 | 10 | B | 12-14 недель | 2024-04-05 | 8012823048826 | 0.081
601381102054 | 60.13.8.110.2054 | Универсальное электромеханическое реле; монтаж в розетку 11-штырьковый разъем; 3CO 10A; контакты AgCdO; катушка 110В AC; степень защиты RTI; опции: кнопка тест + мех.индикатор + LED | 1 | 2188 | 10 | 60 | 10 | B | 12-14 недель | 2024-04-05 | 8012823198422 | 0.081
601381105000 | 60.13.8.110.5000 | Универсальное электромеханическое реле; монтаж в розетку 11-штырьковый разъем; 3CO 10A; контакты AgNi+Au; катушка 110В AC; степень защиты RTI; опции: нет | 1 | 3401 | 10 | 60 | 10 | B | 12-14 недель | 2024-04-05 | 8012823048833 | 0.081
601381105030 | 60.13.8.110.5030 | Универсальное электромеханическое реле; монтаж в розетку 11-штырьковый разъем; 3CO 10A; контакты AgNi+Au; катушка 110В AC; степень защиты RTI; опции: LED | 1 | 3800 | 10 | 60 | 10 | B | 12-14 недель | 2024-04-05 | 8012823048840 | 0.081
601381105040 | 60.13.8.110.5040 | Универсальное электромеханическое реле; монтаж в розетку 11-штырьковый разъем; 3CO 10A; контакты AgNi+Au; катушка 110В AC; степень защиты RTI; опции: кнопка тест + мех.индикатор | 1 | 3401 | 10 | 60 | 10 | B | 12-14 недель | 2024-04-05 | 8012823048857 | 0.081
601381105050 | 60.13.8.110.5050 | Универсальное электромеханическое реле; монтаж в розетку 11-штырьковый разъем; 3CO 10A; контакты AgNi+Au; катушка 110В AC; степень защиты RTI; опции: кнопка тест + LED | 1 | 3800 | 10 | 60 | 10 | B | 12-14 недель | 2024-04-05 | 8012823048895 | 0.081
601381105054 | 60.13.8.110.5054 | Универсальное электромеханическое реле; монтаж в розетку 11-штырьковый разъем; 3CO 10A; контакты AgNi+Au; катушка 110В AC; степень защиты RTI; опции: кнопка тест + мех.индикатор + LED | 1 | 3800 | 10 | 60 | 10 | B | 12-14 недель | 2024-04-05 | 8012823197357 | 0.081
601381150000 | 60.13.8.115.0000 | Универсальное электромеханическое реле; монтаж в розетку 11-штырьковый разъем; 3CO 10A; контакты AgNi; катушка 115В AC; степень защиты RTI; опции: нет | 1 | 1618 | 10 | 60 | 10 | B | 12-14 недель | 2024-04-05 | 8012823252278 | 0.081
601381150040 | 60.13.8.115.0040 | Универсальное электромеханическое реле; монтаж в розетку 11-штырьковый разъем; 3CO 10A; контакты AgNi; катушка 115В AC; степень защиты RTI; опции: кнопка тест + мех.индикатор | 1 | 1618 | 10 | 60 | 10 | B | 12-14 недель | 2024-04-05 | 8012823086545 | 0.081
601381150240 | 60.13.8.115.0240 | Универсальное электромеханическое реле; монтаж в розетку 11-штырьковый разъем; 3CO 6A; раздвоенные контакты AgNi; катушка 115В AC; степень защиты RTI; опции: кнопка тест + мех.индикатор | 1 | 2417 | 10 | 60 | 10 | B | 12-14 недель | 2024-04-05 | 8012823113593 | 0.081
601381200000 | 60.13.8.120.0000 | Универсальное электромеханическое реле; монтаж в розетку 11-штырьковый разъем; 3CO 10A; контакты AgNi; катушка 120В AC; степень защиты RTI; опции: нет | 1 | 1551 | 10 | 60 | 10 | B | 12-14 недель | 2024-04-05 | 8012823252261 | 0.081
601381200030 | 60.13.8.120.0030 | Универсальное электромеханическое реле; монтаж в розетку 11-штырьковый разъем; 3CO 10A; контакты AgNi; катушка 120В AC; степень защиты RTI; опции: LED | 1 | 1949 | 10 | 60 | 10 | B | 12-14 недель | 2024-04-05 | 8012823048956 | 0.081
601381200040 | 60.13.8.120.0040 | Универсальное электромеханическое реле; монтаж в розетку 11-штырьковый разъем; 3CO 10A; контакты AgNi; катушка 120В AC; степень защиты RTI; опции: кнопка тест + мех.индикатор | 1 | 1551 | 10 | 60 | 10 | A | 9-11 недель | 2024-04-05 | 8012823048963 | 0.081
601381200040PAS | 60.13.8.120.0040PAS | Универсальное электромеханическое реле; монтаж в розетку 11-штырьковый разъем; 3CO 10A; контакты AgNi; катушка 120В AC; степень защиты RTI; опции: кнопка тест + мех.индикатор; упаковка 1шт. | 1 | 1551 | 1 | 60 | 1 | B | 12-14 недель | 2024-04-05 | 8012823288222 | 0.0813
601381200050 | 60.13.8.120.0050 | Универсальное электромеханическое реле; монтаж в розетку 11-штырьковый разъем; 3CO 10A; контакты AgNi; катушка 120В AC; степень защиты RTI; опции: кнопка тест + LED | 1 | 1949 | 10 | 60 | 10 | A | 9-11 недель | 2024-04-05 | 8012823048970 | 0.081
601381200054 | 60.13.8.120.0054 | Универсальное электромеханическое реле; монтаж в розетку 11-штырьковый разъем; 3CO 10A; контакты AgNi; катушка 120В AC; степень защиты RTI; опции: кнопка тест + мех.индикатор + LED | 1 | 1949 | 10 | 60 | 10 | A | 9-11 недель | 2024-04-05 | 8012823252285 | 0.081
601381200240 | 60.13.8.120.0240 | Универсальное электромеханическое реле; монтаж в розетку 11-штырьковый разъем; 3CO 6A; раздвоенные контакты AgNi; катушка 120В AC; степень защиты RTI; опции: кнопка тест + мех.индикатор | 1 | 2352 | 10 | 60 | 10 | B | 12-14 недель | 2024-04-05 | 8012823292694 | 0.081
601381200250 | 60.13.8.120.0250 | Универсальное электромеханическое реле; монтаж в розетку 11-штырьковый разъем; 3CO 6A; раздвоенные контакты AgNi; катушка 120В AC; степень защиты RTI; опции: кнопка тест + LED | 1 | 2750 | 10 | 60 | 10 | B | 12-14 недель | 2024-04-05 | 8012823274812 | 0.081
601381202000 | 60.13.8.120.2000 | Универсальное электромеханическое реле; монтаж в розетку 11-штырьковый разъем; 3CO 10A; контакты AgCdO; катушка 120В AC; степень защиты RTI; опции: нет | 1 | 1727 | 10 | 60 | 10 | B | 12-14 недель | 2024-04-05 | 8012823048987 | 0.081
601381202030 | 60.13.8.120.2030 | Универсальное электромеханическое реле; монтаж в розетку 11-штырьковый разъем; 3CO 10A; контакты AgCdO; катушка 120В AC; степень защиты RTI; опции: LED | 1 | 2122 | 10 | 60 | 10 | B | 12-14 недель | 2024-04-05 | 8012823048994 | 0.081
601381202040 | 60.13.8.120.2040 | Универсальное электромеханическое реле; монтаж в розетку 11-штырьковый разъем; 3CO 10A; контакты AgCdO; катушка 120В AC; степень защиты RTI; опции: кнопка тест + мех.индикатор | 1 | 1727 | 10 | 60 | 10 | B | 12-14 недель | 2024-04-05 | 8012823090719 | 0.081
601381205000 | 60.13.8.120.5000 | Универсальное электромеханическое реле; монтаж в розетку 11-штырьковый разъем; 3CO 10A; контакты AgNi+Au; катушка 120В AC; степень защиты RTI; опции: нет | 1 | 3339 | 10 | 60 | 10 | B | 12-14 недель | 2024-04-05 | 8012823110332 | 0.081
601381205040 | 60.13.8.120.5040 | Универсальное электромеханическое реле; монтаж в розетку 11-штырьковый разъем; 3CO 10A; контакты AgNi+Au; катушка 120В AC; степень защиты RTI; опции: кнопка тест + мех.индикатор | 1 | 3339 | 10 | 60 | 10 | B | 12-14 недель | 2024-04-05 | 8012823049007 | 0.081
601381205050 | 60.13.8.120.5050 | Универсальное электромеханическое реле; монтаж в розетку 11-штырьковый разъем; 3CO 10A; контакты AgNi+Au; катушка 120В AC; степень защиты RTI; опции: кнопка тест + LED | 1 | 3735 | 10 | 60 | 10 | B | 12-14 недель | 2024-04-05 | 8012823196466 | 0.081
601381205240 | 60.13.8.120.5240 | Универсальное электромеханическое реле; монтаж в розетку 11-штырьковый разъем; 3CO 6A; раздвоенные контакты AgNi+Au; катушка 120В AC; степень защиты RTI; опции: кнопка тест + мех.индикатор | 1 | 4156 | 10 | 60 | 10 | B | 12-14 недель | 2024-04-05 | 8012823283678 | 0.081
601381250000 | 60.13.8.125.0000 | Универсальное электромеханическое реле; монтаж в розетку 11-штырьковый разъем; 3CO 10A; контакты AgNi; катушка 125В AC; степень защиты RTI; опции: нет | 1 | 1618 | 10 | 60 | 10 | B | 12-14 недель | 2024-04-05 | 8012823252292 | 0.081
601381250020 | 60.13.8.125.0020 | Универсальное электромеханическое реле; монтаж в розетку 11-штырьковый разъем; 3CO 10A; контакты AgNi; катушка 125В AC; степень защиты RTI; опции: мех.индикатор | 1 | 1618 | 10 | 60 | 10 | B | 12-14 недель | 2024-04-05 | 8012823111612 | 0.081
601381250030 | 60.13.8.125.0030 | Универсальное электромеханическое реле; монтаж в розетку 11-штырьковый разъем; 3CO 10A; контакты AgNi; катушка 125В AC; степень защиты RTI; опции: LED | 1 | 2015 | 10 | 60 | 10 | B | 12-14 недель | 2024-04-05 | 8012823049069 | 0.081
601381250040 | 60.13.8.125.0040 | Универсальное электромеханическое реле; монтаж в розетку 11-штырьковый разъем; 3CO 10A; контакты AgNi; катушка 125В AC; степень защиты RTI; опции: кнопка тест + мех.индикатор | 1 | 1618 | 10 | 60 | 10 | A | 9-11 недель | 2024-04-05 | 8012823049076 | 0.081
601381250040PAS | 60.13.8.125.0040PAS | Универсальное электромеханическое реле; монтаж в розетку 11-штырьковый разъем; 3CO 10A; контакты AgNi; катушка 125В AC; степень защиты RTI; опции: кнопка тест + мех.индикатор; упаковка 1шт. | 1 | 1618 | 1 | 60 | 1 | B | 12-14 недель | 2024-04-05 | 8012823307480 | 0.0813
601381250050 | 60.13.8.125.0050 | Универсальное электромеханическое реле; монтаж в розетку 11-штырьковый разъем; 3CO 10A; контакты AgNi; катушка 125В AC; степень защиты RTI; опции: кнопка тест + LED | 1 | 2015 | 10 | 60 | 10 | B | 12-14 недель | 2024-04-05 | 8012823049106 | 0.081
601381252000 | 60.13.8.125.2000 | Универсальное электромеханическое реле; монтаж в розетку 11-штырьковый разъем; 3CO 10A; контакты AgCdO; катушка 125В AC; степень защиты RTI; опции: нет | 1 | 1791 | 10 | 60 | 10 | B | 12-14 недель | 2024-04-05 | 8012823049113 | 0.081
601381252040 | 60.13.8.125.2040 | Универсальное электромеханическое реле; монтаж в розетку 11-штырьковый разъем; 3CO 10A; контакты AgCdO; катушка 125В AC; степень защиты RTI; опции: кнопка тест + мех.индикатор | 1 | 1791 | 10 | 60 | 10 | B | 12-14 недель | 2024-04-05 | 8012823216171 | 0.081
601381255040 | 60.13.8.125.5040 | Универсальное электромеханическое реле; монтаж в розетку 11-штырьковый разъем; 3CO 10A; контакты AgNi+Au; катушка 125В AC; степень защиты RTI; опции: кнопка тест + мех.индикатор | 1 | 3401 | 10 | 60 | 10 | B | 12-14 недель | 2024-04-05 | 8012823115733 | 0.081
601381255050 | 60.13.8.125.5050 | Универсальное электромеханическое реле; монтаж в розетку 11-штырьковый разъем; 3CO 10A; контакты AgNi+Au; катушка 125В AC; степень защиты RTI; опции: кнопка тест + LED | 1 | 3800 | 10 | 60 | 10 | B | 12-14 недель | 2024-04-05 | 8012823115740 | 0.081
601382300000 | 60.13.8.230.0000 | Универсальное электромеханическое реле; монтаж в розетку 11-штырьковый разъем; 3CO 10A; контакты AgNi; катушка 230В AC; степень защиты RTI; опции: нет | 1 | 1577 | 10 | 60 | 10 | B | 12-14 недель | 2024-04-05 | 8012823252339 | 0.081
601382300000PAS | 60.13.8.230.0000PAS | Универсальное электромеханическое реле; монтаж в розетку 11-штырьковый разъем; 3CO 10A; контакты AgNi; катушка 230В AC; степень защиты RTI; опции: нет; упаковка 1шт. | 1 | 1577 | 1 | 60 | 1 | B | 12-14 недель | 2024-04-05 | 8012823320625 | 0.0813
601382300020 | 60.13.8.230.0020 | Универсальное электромеханическое реле; монтаж в розетку 11-штырьковый разъем; 3CO 10A; контакты AgNi; катушка 230В AC; степень защиты RTI; опции: мех.индикатор | 1 | 1577 | 10 | 60 | 10 | B | 12-14 недель | 2024-04-05 | 8012823093116 | 0.081
601382300030 | 60.13.8.230.0030 | Универсальное электромеханическое реле; монтаж в розетку 11-штырьковый разъем; 3CO 10A; контакты AgNi; катушка 230В AC; степень защиты RTI; опции: LED | 1 | 1971 | 10 | 60 | 10 | B | 12-14 недель | 2024-04-05 | 8012823049632 | 0.081
601382300030PAS | 60.13.8.230.0030PAS | Универсальное электромеханическое реле; монтаж в розетку 11-штырьковый разъем; 3CO 10A; контакты AgNi; катушка 230В AC; степень защиты RTI; опции: LED; упаковка 1шт. | 1 | 1971 | 1 | 60 | 1 | B | 12-14 недель | 2024-04-05 | 8012823331393 | 0.0813
601382300040 | 60.13.8.230.0040 | Универсальное электромеханическое реле; монтаж в розетку 11-штырьковый разъем; 3CO 10A; контакты AgNi; катушка 230В AC; степень защиты RTI; опции: кнопка тест + мех.индикатор | 1 | 1577 | 10 | 60 | 10 | A | 9-11 недель | 2024-04-05 | 8012823049649 | 0.081
601382300040PAS | 60.13.8.230.0040PAS | Универсальное электромеханическое реле; монтаж в розетку 11-штырьковый разъем; 3CO 10A; контакты AgNi; катушка 230В AC; степень защиты RTI; опции: кнопка тест + мех.индикатор; упаковка 1шт. | 1 | 1577 | 1 | 60 | 1 | B | 12-14 недель | 2024-04-05 | 8012823279145 | 0.0813
601382300050 | 60.13.8.230.0050 | Универсальное электромеханическое реле; монтаж в розетку 11-штырьковый разъем; 3CO 10A; контакты AgNi; катушка 230В AC; степень защиты RTI; опции: кнопка тест + LED | 1 | 1971 | 10 | 60 | 10 | A | 9-11 недель | 2024-04-05 | 8012823049670 | 0.081
601382300054 | 60.13.8.230.0054 | Универсальное электромеханическое реле; монтаж в розетку 11-штырьковый разъем; 3CO 10A; контакты AgNi; катушка 230В AC; степень защиты RTI; опции: кнопка тест + мех.индикатор + LED | 1 | 1971 | 10 | 60 | 10 | A | 9-11 недель | 2024-04-05 | 8012823087481 | 0.081
601382300054PAS | 60.13.8.230.0054PAS | Универсальное электромеханическое реле; монтаж в розетку 11-штырьковый разъем; 3CO 10A; контакты AgNi; катушка 230В AC; степень защиты RTI; опции: кнопка тест + мех.индикатор + LED; упаковка 1шт. | 1 | 1971 | 1 | 60 | 1 | B | 12-14 недель | 2024-04-05 | 8012823307497 | 0.0813
601382300200 | 60.13.8.230.0200 | Универсальное электромеханическое реле; монтаж в розетку 11-штырьковый разъем; 3CO 6A; раздвоенные контакты AgNi; катушка 230В AC; степень защиты RTI; опции: нет | 1 | 2374 | 10 | 60 | 10 | B | 12-14 недель | 2024-04-05 | 8012823289243 | 0.081
601382300240 | 60.13.8.230.0240 | Универсальное электромеханическое реле; монтаж в розетку 11-штырьковый разъем; 3CO 6A; раздвоенные контакты AgNi; катушка 230В AC; степень защиты RTI; опции: кнопка тест + мех.индикатор | 1 | 2374 | 10 | 60 | 10 | B | 12-14 недель | 2024-04-05 | 8012823101262 | 0.081
601382300254 | 60.13.8.230.0254 | Универсальное электромеханическое реле; монтаж в розетку 11-штырьковый разъем; 3CO 6A; раздвоенные контакты AgNi; катушка 230В AC; степень защиты RTI; опции: кнопка тест + мех.индикатор + LED | 1 | 2773 | 10 | 60 | 10 | B | 12-14 недель | 2024-04-05 | 8012823125053 | 0.081
601382302000 | 60.13.8.230.2000 | Универсальное электромеханическое реле; монтаж в розетку 11-штырьковый разъем; 3CO 10A; контакты AgCdO; катушка 230В AC; степень защиты RTI; опции: нет | 1 | 1750 | 10 | 60 | 10 | B | 12-14 недель | 2024-04-05 | 8012823112053 | 0.081
601382302040 | 60.13.8.230.2040 | Универсальное электромеханическое реле; монтаж в розетку 11-штырьковый разъем; 3CO 10A; контакты AgCdO; катушка 230В AC; степень защиты RTI; опции: кнопка тест + мех.индикатор | 1 | 1750 | 10 | 60 | 10 | B | 12-14 недель | 2024-04-05 | 8012823092560 | 0.081
601382302050 | 60.13.8.230.2050 | Универсальное электромеханическое реле; монтаж в розетку 11-штырьковый разъем; 3CO 10A; контакты AgCdO; катушка 230В AC; степень защиты RTI; опции: кнопка тест + LED | 1 | 2146 | 10 | 60 | 10 | B | 12-14 недель | 2024-04-05 | 8012823096476 | 0.081
601382302054 | 60.13.8.230.2054 | Универсальное электромеханическое реле; монтаж в розетку 11-штырьковый разъем; 3CO 10A; контакты AgCdO; катушка 230В AC; степень защиты RTI; опции: кнопка тест + мех.индикатор + LED | 1 | 2146 | 10 | 60 | 10 | B | 12-14 недель | 2024-04-05 | 8012823198439 | 0.081
601382305000 | 60.13.8.230.5000 | Универсальное электромеханическое реле; монтаж в розетку 11-штырьковый разъем; 3CO 10A; контакты AgNi+Au; катушка 230В AC; степень защиты RTI; опции: нет | 1 | 3363 | 10 | 60 | 10 | B | 12-14 недель | 2024-04-05 | 8012823093468 | 0.081
601382305020 | 60.13.8.230.5020 | Универсальное электромеханическое реле; монтаж в розетку 11-штырьковый разъем; 3CO 10A; контакты AgNi+Au; катушка 230В AC; степень защиты RTI; опции: мех.индикатор | 1 | 3363 | 10 | 60 | 10 | B | 12-14 недель | 2024-04-05 | 8012823292052 | 0.081
601382305030 | 60.13.8.230.5030 | Универсальное электромеханическое реле; монтаж в розетку 11-штырьковый разъем; 3CO 10A; контакты AgNi+Au; катушка 230В AC; степень защиты RTI; опции: LED | 1 | 3759 | 10 | 60 | 10 | B | 12-14 недель | 2024-04-05 | 8012823109343 | 0.081
601382305040 | 60.13.8.230.5040 | Универсальное электромеханическое реле; монтаж в розетку 11-штырьковый разъем; 3CO 10A; контакты AgNi+Au; катушка 230В AC; степень защиты RTI; опции: кнопка тест + мех.индикатор | 1 | 3363 | 10 | 60 | 10 | A | 9-11 недель | 2024-04-05 | 8012823077376 | 0.081
601382305050 | 60.13.8.230.5050 | Универсальное электромеханическое реле; монтаж в розетку 11-штырьковый разъем; 3CO 10A; контакты AgNi+Au; катушка 230В AC; степень защиты RTI; опции: кнопка тест + LED | 1 | 3759 | 10 | 60 | 10 | B | 12-14 недель | 2024-04-05 | 8012823078953 | 0.081
601382305054 | 60.13.8.230.5054 | Универсальное электромеханическое реле; монтаж в розетку 11-штырьковый разъем; 3CO 10A; контакты AgNi+Au; катушка 230В AC; степень защиты RTI; опции: кнопка тест + мех.индикатор + LED | 1 | 3759 | 10 | 60 | 10 | B | 12-14 недель | 2024-04-05 | 8012823096858 | 0.081
601382400000 | 60.13.8.240.0000 | Универсальное электромеханическое реле; монтаж в розетку 11-штырьковый разъем; 3CO 10A; контакты AgNi; катушка 240В AC; степень защиты RTI; опции: нет | 1 | 1577 | 10 | 60 | 10 | B | 12-14 недель | 2024-04-05 | 8012823252346 | 0.081
601382400020 | 60.13.8.240.0020 | Универсальное электромеханическое реле; монтаж в розетку 11-штырьковый разъем; 3CO 10A; контакты AgNi; катушка 240В AC; степень защиты RTI; опции: мех.индикатор | 1 | 1577 | 10 | 60 | 10 | B | 12-14 недель | 2024-04-05 | 8012823104331 | 0.081
601382400030 | 60.13.8.240.0030 | Универсальное электромеханическое реле; монтаж в розетку 11-штырьковый разъем; 3CO 10A; контакты AgNi; катушка 240В AC; степень защиты RTI; опции: LED | 1 | 1971 | 10 | 60 | 10 | B | 12-14 недель | 2024-04-05 | 8012823049762 | 0.081
601382400040 | 60.13.8.240.0040 | Универсальное электромеханическое реле; монтаж в розетку 11-штырьковый разъем; 3CO 10A; контакты AgNi; катушка 240В AC; степень защиты RTI; опции: кнопка тест + мех.индикатор | 1 | 1577 | 10 | 60 | 10 | A | 9-11 недель | 2024-04-05 | 8012823049786 | 0.081
601382400050 | 60.13.8.240.0050 | Универсальное электромеханическое реле; монтаж в розетку 11-штырьковый разъем; 3CO 10A; контакты AgNi; катушка 240В AC; степень защиты RTI; опции: кнопка тест + LED | 1 | 1971 | 10 | 60 | 10 | B | 12-14 недель | 2024-04-05 | 8012823049847 | 0.081
601382400054 | 60.13.8.240.0054 | Универсальное электромеханическое реле; монтаж в розетку 11-штырьковый разъем; 3CO 10A; контакты AgNi; катушка 240В AC; степень защиты RTI; опции: кнопка тест + мех.индикатор + LED | 1 | 1971 | 10 | 60 | 10 | B | 12-14 недель | 2024-04-05 | 8012823118314 | 0.081
601382400240 | 60.13.8.240.0240 | Универсальное электромеханическое реле; монтаж в розетку 11-штырьковый разъем; 3CO 6A; раздвоенные контакты AgNi; катушка 240В AC; степень защиты RTI; опции: кнопка тест + мех.индикатор | 1 | 2374 | 10 | 60 | 10 | B | 12-14 недель | 2024-04-05 | 8012823185903 | 0.081
601382402040 | 60.13.8.240.2040 | Универсальное электромеханическое реле; монтаж в розетку 11-штырьковый разъем; 3CO 10A; контакты AgCdO; катушка 240В AC; степень защиты RTI; опции: кнопка тест + мех.индикатор | 1 | 1750 | 10 | 60 | 10 | B | 12-14 недель | 2024-04-05 | 8012823107264 | 0.081
601382402050 | 60.13.8.240.2050 | Универсальное электромеханическое реле; монтаж в розетку 11-штырьковый разъем; 3CO 10A; контакты AgCdO; катушка 240В AC; степень защиты RTI; опции: кнопка тест + LED | 1 | 2146 | 10 | 60 | 10 | B | 12-14 недель | 2024-04-05 | 8012823100050 | 0.081
601382405000 | 60.13.8.240.5000 | Универсальное электромеханическое реле; монтаж в розетку 11-штырьковый разъем; 3CO 10A; контакты AgNi+Au; катушка 240В AC; степень защиты RTI; опции: нет | 1 | 3363 | 10 | 60 | 10 | B | 12-14 недель | 2024-04-05 | 8012823049861 | 0.081
601382405030 | 60.13.8.240.5030 | Универсальное электромеханическое реле; монтаж в розетку 11-штырьковый разъем; 3CO 10A; контакты AgNi+Au; катушка 240В AC; степень защиты RTI; опции: LED | 1 | 3759 | 10 | 60 | 10 | B | 12-14 недель | 2024-04-05 | 8012823110813 | 0.081
601382405040 | 60.13.8.240.5040 | Универсальное электромеханическое реле; монтаж в розетку 11-штырьковый разъем; 3CO 10A; контакты AgNi+Au; катушка 240В AC; степень защиты RTI; опции: кнопка тест + мех.индикатор | 1 | 3363 | 10 | 60 | 10 | B | 12-14 недель | 2024-04-05 | 8012823049885 | 0.081
601382405054 | 60.13.8.240.5054 | Универсальное электромеханическое реле; монтаж в розетку 11-штырьковый разъем; 3CO 10A; контакты AgNi+Au; катушка 240В AC; степень защиты RTI; опции: кнопка тест + мех.индикатор + LED | 1 | 3759 | 10 | 60 | 10 | B | 12-14 недель | 2024-04-05 | 8012823269160 | 0.081
601384000040 | 60.13.8.400.0040 | Универсальное электромеханическое реле; монтаж в розетку 11-штырьковый разъем; 3CO 10A; контакты AgNi; катушка 400В AC; степень защиты RTI; опции: кнопка тест + мех.индикатор | 1 | 1977 | 10 | 60 | 10 | A | 9-11 недель | 2024-04-05 | 8012823123028 | 0.081
601384000040PAS | 60.13.8.400.0040PAS | Универсальное электромеханическое реле; монтаж в розетку 11-штырьковый разъем; 3CO 10A; контакты AgNi; катушка 400В AC; степень защиты RTI; опции: кнопка тест + мех.индикатор; упаковка 1шт. | 1 | 1977 | 1 | 60 | 1 | B | 12-14 недель | 2024-04-05 | 8012823316482 | 0.0813
601390060000 | 60.13.9.006.0000 | Универсальное электромеханическое реле; монтаж в розетку 11-штырьковый разъем; 3CO 10A; контакты AgNi; катушка 6В DC; степень защиты RTI; опции: нет | 1 | 1618 | 10 | 60 | 10 | B | 12-14 недель | 2024-04-05 | 8012823252377 | 0.08
601390060020 | 60.13.9.006.0020 | Универсальное электромеханическое реле; монтаж в розетку 11-штырьковый разъем; 3CO 10A; контакты AgNi; катушка 6В DC; степень защиты RTI; опции: мех.индикатор | 1 | 1618 | 10 | 60 | 10 | B | 12-14 недель | 2024-04-05 | 8012823050119 | 0.08
601390060040 | 60.13.9.006.0040 | Универсальное электромеханическое реле; монтаж в розетку 11-штырьковый разъем; 3CO 10A; контакты AgNi; катушка 6В DC; степень защиты RTI; опции: кнопка тест + мех.индикатор | 1 | 1618 | 10 | 60 | 10 | A | 9-11 недель | 2024-04-05 | 8012823050133 | 0.08
601390060040PAS | 60.13.9.006.0040PAS | Универсальное электромеханическое реле; монтаж в розетку 11-штырьковый разъем; 3CO 10A; контакты AgNi; катушка 6В DC; степень защиты RTI; опции: кнопка тест + мех.индикатор; упаковка 1шт. | 1 | 1618 | 1 | 60 | 1 | B | 12-14 недель | 2024-04-05 | 8012823288239 | 0.0804
601390060074 | 60.13.9.006.0074 | Универсальное электромеханическое реле; монтаж в розетку 11-штырьковый разъем; 3CO 10A; контакты AgNi; катушка 6В DC; степень защиты RTI; опции: кнопка тест + мех.индикатор + диод + LED | 1 | 2015 | 10 | 60 | 10 | B | 12-14 недель | 2024-04-05 | 8012823090535 | 0.08
601390062040 | 60.13.9.006.2040 | Универсальное электромеханическое реле; монтаж в розетку 11-штырьковый разъем; 3CO 10A; контакты AgCdO; катушка 6В DC; степень защиты RTI; опции: кнопка тест + мех.индикатор | 1 | 1791 | 10 | 60 | 10 | B | 12-14 недель | 2024-04-05 | 8012823050188 | 0.08
601390065040 | 60.13.9.006.5040 | Универсальное электромеханическое реле; монтаж в розетку 11-штырьковый разъем; 3CO 10A; контакты AgNi+Au; катушка 6В DC; степень защиты RTI; опции: кнопка тест + мех.индикатор | 1 | 3401 | 10 | 60 | 10 | B | 12-14 недель | 2024-04-05 | 8012823050195 | 0.08
601390120000 | 60.13.9.012.0000 | Универсальное электромеханическое реле; монтаж в розетку 11-штырьковый разъем; 3CO 10A; контакты AgNi; катушка 12В DC; степень защиты RTI; опции: нет | 1 | 1479 | 10 | 60 | 10 | B | 12-14 недель | 2024-04-05 | 8012823252407 | 0.08
601390120020 | 60.13.9.012.0020 | Универсальное электромеханическое реле; монтаж в розетку 11-штырьковый разъем; 3CO 10A; контакты AgNi; катушка 12В DC; степень защиты RTI; опции: мех.индикатор | 1 | 1479 | 10 | 60 | 10 | B | 12-14 недель | 2024-04-05 | 8012823050294 | 0.08
601390120040 | 60.13.9.012.0040 | Универсальное электромеханическое реле; монтаж в розетку 11-штырьковый разъем; 3CO 10A; контакты AgNi; катушка 12В DC; степень защиты RTI; опции: кнопка тест + мех.индикатор | 1 | 1479 | 10 | 60 | 10 | A | 9-11 недель | 2024-04-05 | 8012823050331 | 0.08
601390120040PAS | 60.13.9.012.0040PAS | Универсальное электромеханическое реле; монтаж в розетку 11-штырьковый разъем; 3CO 10A; контакты AgNi; катушка 12В DC; степень защиты RTI; опции: кнопка тест + мех.индикатор; упаковка 1шт. | 1 | 1479 | 1 | 60 | 1 | B | 12-14 недель | 2024-04-05 | 8012823279169 | 0.0804
601390120060 | 60.13.9.012.0060 | Универсальное электромеханическое реле; монтаж в розетку 11-штырьковый разъем; 3CO 10A; контакты AgNi; катушка 12В DC; степень защиты RTI; опции: диод + LED | 1 | 1876 | 10 | 60 | 10 | B | 12-14 недель | 2024-04-05 | 8012823050423 | 0.08
601390120070 | 60.13.9.012.0070 | Универсальное электромеханическое реле; монтаж в розетку 11-штырьковый разъем; 3CO 10A; контакты AgNi; катушка 12В DC; степень защиты RTI; опции: кнопка тест + диод + LED | 1 | 1876 | 10 | 60 | 10 | A | 9-11 недель | 2024-04-05 | 8012823050430 | 0.08
601390120070PAS | 60.13.9.012.0070PAS | Универсальное электромеханическое реле; монтаж в розетку 11-штырьковый разъем; 3CO 10A; контакты AgNi; катушка 12В DC; степень защиты RTI; опции: кнопка тест + диод + LED; упаковка 1шт. | 1 | 1876 | 1 | 60 | 1 | B | 12-14 недель | 2024-04-05 | 8012823279152 | 0.0804
601390120074 | 60.13.9.012.0074 | Универсальное электромеханическое реле; монтаж в розетку 11-штырьковый разъем; 3CO 10A; контакты AgNi; катушка 12В DC; степень защиты RTI; опции: кнопка тест + мех.индикатор + диод + LED | 1 | 1876 | 10 | 60 | 10 | B | 12-14 недель | 2024-04-05 | 8012823092911 | 0.08
601390120240 | 60.13.9.012.0240 | Универсальное электромеханическое реле; монтаж в розетку 11-штырьковый разъем; 3CO 6A; раздвоенные контакты AgNi; катушка 12В DC; степень защиты RTI; опции: кнопка тест + мех.индикатор | 1 | 2277 | 10 | 60 | 10 | B | 12-14 недель | 2024-04-05 | 8012823101330 | 0.08
601390122000 | 60.13.9.012.2000 | Универсальное электромеханическое реле; монтаж в розетку 11-штырьковый разъем; 3CO 10A; контакты AgCdO; катушка 12В DC; степень защиты RTI; опции: нет | 1 | 1649 | 10 | 60 | 10 | B | 12-14 недель | 2024-04-05 | 8012823050478 | 0.08
601390122040 | 60.13.9.012.2040 | Универсальное электромеханическое реле; монтаж в розетку 11-штырьковый разъем; 3CO 10A; контакты AgCdO; катушка 12В DC; степень защиты RTI; опции: кнопка тест + мех.индикатор | 1 | 1649 | 10 | 60 | 10 | B | 12-14 недель | 2024-04-05 | 8012823050492 | 0.08
601390122070 | 60.13.9.012.2070 | Универсальное электромеханическое реле; монтаж в розетку 11-штырьковый разъем; 3CO 10A; контакты AgCdO; катушка 12В DC; степень защиты RTI; опции: кнопка тест + диод + LED | 1 | 2048 | 10 | 60 | 10 | B | 12-14 недель | 2024-04-05 | 8012823079394 | 0.08
601390125000 | 60.13.9.012.5000 | Универсальное электромеханическое реле; монтаж в розетку 11-штырьковый разъем; 3CO 10A; контакты AgNi+Au; катушка 12В DC; степень защиты RTI; опции: нет | 1 | 3264 | 10 | 60 | 10 | B | 12-14 недель | 2024-04-05 | 8012823050508 | 0.08
601390125040 | 60.13.9.012.5040 | Универсальное электромеханическое реле; монтаж в розетку 11-штырьковый разъем; 3CO 10A; контакты AgNi+Au; катушка 12В DC; степень защиты RTI; опции: кнопка тест + мех.индикатор | 1 | 3264 | 10 | 60 | 10 | B | 12-14 недель | 2024-04-05 | 8012823050515 | 0.08
601390125070 | 60.13.9.012.5070 | Универсальное электромеханическое реле; монтаж в розетку 11-штырьковый разъем; 3CO 10A; контакты AgNi+Au; катушка 12В DC; степень защиты RTI; опции: кнопка тест + диод + LED | 1 | 3659 | 10 | 60 | 10 | B | 12-14 недель | 2024-04-05 | 8012823117119 | 0.08
601390125074 | 60.13.9.012.5074 | Универсальное электромеханическое реле; монтаж в розетку 11-штырьковый разъем; 3CO 10A; контакты AgNi+Au; катушка 12В DC; степень защиты RTI; опции: кнопка тест + мех.индикатор + диод + LED | 1 | 3659 | 10 | 60 | 10 | B | 12-14 недель | 2024-04-05 | 8012823195391 | 0.08
601390125240 | 60.13.9.012.5240 | Универсальное электромеханическое реле; монтаж в розетку 11-штырьковый разъем; 3CO 6A; раздвоенные контакты AgNi+Au; катушка 12В DC; степень защиты RTI; опции: кнопка тест + мех.индикатор | 1 | 4062 | 10 | 60 | 10 | B | 12-14 недель | 2024-04-05 | 8012823102054 | 0.08
601390125270 | 60.13.9.012.5270 | Универсальное электромеханическое реле; монтаж в розетку 11-штырьковый разъем; 3CO 10A; раздвоенные контакты AgNi+Au; катушка 12В DC; степень защиты RTI; опции: кнопка тест + диод + LED | 1 | 4459 | 10 | 60 | 10 | B | 12-14 недель | 2024-04-05 | 8012823402758 | 0.08
601390125274 | 60.13.9.012.5274 | Универсальное электромеханическое реле; монтаж в розетку 11-штырьковый разъем; 3CO 6A; раздвоенные контакты AgNi+Au; катушка 12В DC; степень защиты RTI; опции: кнопка тест + мех.индикатор + диод + LED | 1 | 4459 | 10 | 60 | 10 | B | 12-14 недель | 2024-04-05 | 8012823269399 | 0.08
601390240000 | 60.13.9.024.0000 | Универсальное электромеханическое реле; монтаж в розетку 11-штырьковый разъем; 3CO 10A; контакты AgNi; катушка 24В DC; степень защиты RTI; опции: нет | 1 | 1479 | 10 | 60 | 10 | A | 9-11 недель | 2024-04-05 | 8012823252421 | 0.08
601390240020 | 60.13.9.024.0020 | Универсальное электромеханическое реле; монтаж в розетку 11-штырьковый разъем; 3CO 10A; контакты AgNi; катушка 24В DC; степень защиты RTI; опции: мех.индикатор | 1 | 1479 | 10 | 60 | 10 | B | 12-14 недель | 2024-04-05 | 8012823050706 | 0.08
601390240040 | 60.13.9.024.0040 | Универсальное электромеханическое реле; монтаж в розетку 11-штырьковый разъем; 3CO 10A; контакты AgNi; катушка 24В DC; степень защиты RTI; опции: кнопка тест + мех.индикатор | 1 | 1479 | 10 | 60 | 10 | A | 9-11 недель | 2024-04-05 | 8012823050775 | 0.08
601390240040PAS | 60.13.9.024.0040PAS | Универсальное электромеханическое реле; монтаж в розетку 11-штырьковый разъем; 3CO 10A; контакты AgNi; катушка 24В DC; степень защиты RTI; опции: кнопка тест + мех.индикатор; упаковка 1шт. | 1 | 1479 | 1 | 60 | 1 | B | 12-14 недель | 2024-04-05 | 8012823279183 | 0.0804
601390240060 | 60.13.9.024.0060 | Универсальное электромеханическое реле; монтаж в розетку 11-штырьковый разъем; 3CO 10A; контакты AgNi; катушка 24В DC; степень защиты RTI; опции: диод + LED | 1 | 1876 | 10 | 60 | 10 | A | 9-11 недель | 2024-04-05 | 8012823050911 | 0.08
601390240070 | 60.13.9.024.0070 | Универсальное электромеханическое реле; монтаж в розетку 11-штырьковый разъем; 3CO 10A; контакты AgNi; катушка 24В DC; степень защиты RTI; опции: кнопка тест + диод + LED | 1 | 1876 | 10 | 60 | 10 | A | 9-11 недель | 2024-04-05 | 8012823050928 | 0.08
601390240070PAS | 60.13.9.024.0070PAS | Универсальное электромеханическое реле; монтаж в розетку 11-штырьковый разъем; 3CO 10A; контакты AgNi; катушка 24В DC; степень защиты RTI; опции: кнопка тест + диод + LED; упаковка 1шт. | 1 | 1876 | 1 | 60 | 1 | B | 12-14 недель | 2024-04-05 | 8012823279176 | 0.0804
601390240074 | 60.13.9.024.0074 | Универсальное электромеханическое реле; монтаж в розетку 11-штырьковый разъем; 3CO 10A; контакты AgNi; катушка 24В DC; степень защиты RTI; опции: кнопка тест + мех.индикатор + диод + LED | 1 | 1876 | 10 | 60 | 10 | A | 9-11 недель | 2024-04-05 | 8012823085708 | 0.082
601390240074PAS | 60.13.9.024.0074PAS | Универсальное электромеханическое реле; монтаж в розетку 11-штырьковый разъем; 3CO 10A; контакты AgNi; катушка 24В DC; степень защиты RTI; опции: кнопка тест + мех.индикатор + диод + LED; упаковка 1шт. | 1 | 1876 | 1 | 60 | 1 | B | 12-14 недель | 2024-04-05 | 8012823289748 | 0.0804
601390240200 | 60.13.9.024.0200 | Универсальное электромеханическое реле; монтаж в розетку 11-штырьковый разъем; 3CO 6A; раздвоенные контакты AgNi; катушка 24В DC; степень защиты RTI; опции: нет | 1 | 2277 | 10 | 60 | 10 | B | 12-14 недель | 2024-04-05 | 8012823289236 | 0.08
601390240240 | 60.13.9.024.0240 | Универсальное электромеханическое реле; монтаж в розетку 11-штырьковый разъем; 3CO 6A; раздвоенные контакты AgNi; катушка 24В DC; степень защиты RTI; опции: кнопка тест + мех.индикатор | 1 | 2277 | 10 | 60 | 10 | B | 12-14 недель | 2024-04-05 | 8012823101347 | 0.08
601390240270 | 60.13.9.024.0270 | Универсальное электромеханическое реле; монтаж в розетку 11-штырьковый разъем; 3CO 6A; раздвоенные контакты AgNi; катушка 24В DC; степень защиты RTI; опции: кнопка тест + диод + LED | 1 | 2675 | 10 | 60 | 10 | B | 12-14 недель | 2024-04-05 | 8012823116242 | 0.08
601390240274 | 60.13.9.024.0274 | Универсальное электромеханическое реле; монтаж в розетку 11-штырьковый разъем; 3CO 6A; раздвоенные контакты AgNi; катушка 24В DC; степень защиты RTI; опции: кнопка тест + мех.индикатор + диод + LED | 1 | 2675 | 10 | 60 | 10 | B | 12-14 недель | 2024-04-05 | 8012823125688 | 0.08
601390242000 | 60.13.9.024.2000 | Универсальное электромеханическое реле; монтаж в розетку 11-штырьковый разъем; 3CO 10A; контакты AgCdO; катушка 24В DC; степень защиты RTI; опции: нет | 1 | 1649 | 10 | 60 | 10 | A | 9-11 недель | 2024-04-05 | 8012823051000 | 0.08
601390242020 | 60.13.9.024.2020 | Универсальное электромеханическое реле; монтаж в розетку 11-штырьковый разъем; 3CO 10A; контакты AgCdO; катушка 24В DC; степень защиты RTI; опции: мех.индикатор | 1 | 1649 | 10 | 60 | 10 | B | 12-14 недель | 2024-04-05 | 8012823051017 | 0.08
601390242040 | 60.13.9.024.2040 | Универсальное электромеханическое реле; монтаж в розетку 11-штырьковый разъем; 3CO 10A; контакты AgCdO; катушка 24В DC; степень защиты RTI; опции: кнопка тест + мех.индикатор | 1 | 1649 | 10 | 60 | 10 | B | 12-14 недель | 2024-04-05 | 8012823051031 | 0.08
601390242070 | 60.13.9.024.2070 | Универсальное электромеханическое реле; монтаж в розетку 11-штырьковый разъем; 3CO 10A; контакты AgCdO; катушка 24В DC; степень защиты RTI; опции: кнопка тест + диод + LED | 1 | 2048 | 10 | 60 | 10 | B | 12-14 недель | 2024-04-05 | 8012823051062 | 0.08
601390242074 | 60.13.9.024.2074 | Универсальное электромеханическое реле; монтаж в розетку 11-штырьковый разъем; 3CO 10A; контакты AgCdO; катушка 24В DC; степень защиты RTI; опции: кнопка тест + мех.индикатор + диод + LED | 1 | 2048 | 10 | 60 | 10 | B | 12-14 недель | 2024-04-05 | 8012823114774 | 0.08
601390245000 | 60.13.9.024.5000 | Универсальное электромеханическое реле; монтаж в розетку 11-штырьковый разъем; 3CO 10A; контакты AgNi+Au; катушка 24В DC; степень защиты RTI; опции: нет | 1 | 3264 | 10 | 60 | 10 | B | 12-14 недель | 2024-04-05 | 8012823051086 | 0.08
601390245020 | 60.13.9.024.5020 | Универсальное электромеханическое реле; монтаж в розетку 11-штырьковый разъем; 3CO 10A; контакты AgNi+Au; катушка 24В DC; степень защиты RTI; опции: мех.индикатор | 1 | 3264 | 10 | 60 | 10 | B | 12-14 недель | 2024-04-05 | 8012823051123 | 0.08
601390245040 | 60.13.9.024.5040 | Универсальное электромеханическое реле; монтаж в розетку 11-штырьковый разъем; 3CO 10A; контакты AgNi+Au; катушка 24В DC; степень защиты RTI; опции: кнопка тест + мех.индикатор | 1 | 3264 | 10 | 60 | 10 | A | 9-11 недель | 2024-04-05 | 8012823051147 | 0.08
601390245060 | 60.13.9.024.5060 | Универсальное электромеханическое реле; монтаж в розетку 11-штырьковый разъем; 3CO 10A; контакты AgNi+Au; катушка 24В DC; степень защиты RTI; опции: диод + LED | 1 | 3659 | 10 | 60 | 10 | B | 12-14 недель | 2024-04-05 | 8012823109350 | 0.08
601390245070 | 60.13.9.024.5070 | Универсальное электромеханическое реле; монтаж в розетку 11-штырьковый разъем; 3CO 10A; контакты AgNi+Au; катушка 24В DC; степень защиты RTI; опции: кнопка тест + диод + LED | 1 | 3659 | 10 | 60 | 10 | A | 9-11 недель | 2024-04-05 | 8012823051208 | 0.08
601390245074 | 60.13.9.024.5074 | Универсальное электромеханическое реле; монтаж в розетку 11-штырьковый разъем; 3CO 10A; контакты AgNi+Au; катушка 24В DC; степень защиты RTI; опции: кнопка тест + мех.индикатор + диод + LED | 1 | 3659 | 10 | 60 | 10 | A | 9-11 недель | 2024-04-05 | 8012823103761 | 0.08
601390245240 | 60.13.9.024.5240 | Универсальное электромеханическое реле; монтаж в розетку 11-штырьковый разъем; 3CO 6A; раздвоенные контакты AgNi+Au; катушка 24В DC; степень защиты RTI; опции: кнопка тест + мех.индикатор | 1 | 4062 | 10 | 60 | 10 | A | 9-11 недель | 2024-04-05 | 8012823102061 | 0.081
601390360000 | 60.13.9.036.0000 | Универсальное электромеханическое реле; монтаж в розетку 11-штырьковый разъем; 3CO 10A; контакты AgNi; катушка 36В DC; степень защиты RTI; опции: нет | 1 | 1618 | 10 | 60 | 10 | B | 12-14 недель | 2024-04-05 | 8012823252469 | 0.08
601390360040 | 60.13.9.036.0040 | Универсальное электромеханическое реле; монтаж в розетку 11-штырьковый разъем; 3CO 10A; контакты AgNi; катушка 36В DC; степень защиты RTI; опции: кнопка тест + мех.индикатор | 1 | 1618 | 10 | 60 | 10 | B | 12-14 недель | 2024-04-05 | 8012823051482 | 0.08
601390360060 | 60.13.9.036.0060 | Универсальное электромеханическое реле; монтаж в розетку 11-штырьковый разъем; 3CO 10A; контакты AgNi; катушка 36В DC; степень защиты RTI; опции: диод + LED | 1 | 2015 | 10 | 60 | 10 | B | 12-14 недель | 2024-04-05 | 8012823094694 | 0.08
601390360074 | 60.13.9.036.0074 | Универсальное электромеханическое реле; монтаж в розетку 11-штырьковый разъем; 3CO 10A; контакты AgNi; катушка 36В DC; степень защиты RTI; опции: кнопка тест + мех.индикатор + диод + LED | 1 | 2015 | 10 | 60 | 10 | B | 12-14 недель | 2024-04-05 | 8012823188232 | 0.08
601390480000 | 60.13.9.048.0000 | Универсальное электромеханическое реле; монтаж в розетку 11-штырьковый разъем; 3CO 10A; контакты AgNi; катушка 48В DC; степень защиты RTI; опции: нет | 1 | 1618 | 10 | 60 | 10 | B | 12-14 недель | 2024-04-05 | 8012823252490 | 0.08
601390480020 | 60.13.9.048.0020 | Универсальное электромеханическое реле; монтаж в розетку 11-штырьковый разъем; 3CO 10A; контакты AgNi; катушка 48В DC; степень защиты RTI; опции: мех.индикатор | 1 | 1618 | 10 | 60 | 10 | B | 12-14 недель | 2024-04-05 | 8012823051611 | 0.08
601390480040 | 60.13.9.048.0040 | Универсальное электромеханическое реле; монтаж в розетку 11-штырьковый разъем; 3CO 10A; контакты AgNi; катушка 48В DC; степень защиты RTI; опции: кнопка тест + мех.индикатор | 1 | 1618 | 10 | 60 | 10 | A | 9-11 недель | 2024-04-05 | 8012823051673 | 0.08
601390480040PAS | 60.13.9.048.0040PAS | Универсальное электромеханическое реле; монтаж в розетку 11-штырьковый разъем; 3CO 10A; контакты AgNi; катушка 48В DC; степень защиты RTI; опции: кнопка тест + мех.индикатор; упаковка 1шт. | 1 | 1618 | 1 | 60 | 1 | B | 12-14 недель | 2024-04-05 | 8012823279190 | 0.0804
601390480060 | 60.13.9.048.0060 | Универсальное электромеханическое реле; монтаж в розетку 11-штырьковый разъем; 3CO 10A; контакты AgNi; катушка 48В DC; степень защиты RTI; опции: диод + LED | 1 | 2015 | 10 | 60 | 10 | B | 12-14 недель | 2024-04-05 | 8012823125145 | 0.08
601390480070 | 60.13.9.048.0070 | Универсальное электромеханическое реле; монтаж в розетку 11-штырьковый разъем; 3CO 10A; контакты AgNi; катушка 48В DC; степень защиты RTI; опции: кнопка тест + диод + LED | 1 | 2015 | 10 | 60 | 10 | B | 12-14 недель | 2024-04-05 | 8012823051772 | 0.08
601390480074 | 60.13.9.048.0074 | Универсальное электромеханическое реле; монтаж в розетку 11-штырьковый разъем; 3CO 10A; контакты AgNi; катушка 48В DC; степень защиты RTI; опции: кнопка тест + мех.индикатор + диод + LED | 1 | 2015 | 10 | 60 | 10 | B | 12-14 недель | 2024-04-05 | 8012823090542 | 0.08
601390480240 | 60.13.9.048.0240 | Универсальное электромеханическое реле; монтаж в розетку 11-штырьковый разъем; 3CO 6A; раздвоенные контакты AgNi; катушка 48В DC; степень защиты RTI; опции: кнопка тест + мех.индикатор | 1 | 2417 | 10 | 60 | 10 | B | 12-14 недель | 2024-04-05 | 8012823118925 | 0.08
601390480270 | 60.13.9.048.0270 | Универсальное электромеханическое реле; монтаж в розетку 11-штырьковый разъем; 3CO 6A; раздвоенные контакты AgNi; катушка 48В DC; степень защиты RTI; опции: кнопка тест + диод + LED | 1 | 2814 | 10 | 60 | 10 | B | 12-14 недель | 2024-04-05 | 8012823119113 | 0.08
601390482000 | 60.13.9.048.2000 | Универсальное электромеханическое реле; монтаж в розетку 11-штырьковый разъем; 3CO 10A; контакты AgCdO; катушка 48В DC; степень защиты RTI; опции: нет | 1 | 1791 | 10 | 60 | 10 | B | 12-14 недель | 2024-04-05 | 8012823051802 | 0.08
601390482040 | 60.13.9.048.2040 | Универсальное электромеханическое реле; монтаж в розетку 11-штырьковый разъем; 3CO 10A; контакты AgCdO; катушка 48В DC; степень защиты RTI; опции: кнопка тест + мех.индикатор | 1 | 1791 | 10 | 60 | 10 | B | 12-14 недель | 2024-04-05 | 8012823051819 | 0.08
601390482070 | 60.13.9.048.2070 | Универсальное электромеханическое реле; монтаж в розетку 11-штырьковый разъем; 3CO 10A; контакты AgCdO; катушка 48В DC; степень защиты RTI; опции: кнопка тест + диод + LED | 1 | 2188 | 10 | 60 | 10 | B | 12-14 недель | 2024-04-05 | 8012823075525 | 0.08
601390485000 | 60.13.9.048.5000 | Универсальное электромеханическое реле; монтаж в розетку 11-штырьковый разъем; 3CO 10A; контакты AgNi+Au; катушка 48В DC; степень защиты RTI; опции: нет | 1 | 3401 | 10 | 60 | 10 | B | 12-14 недель | 2024-04-05 | 8012823051826 | 0.08
601390485040 | 60.13.9.048.5040 | Универсальное электромеханическое реле; монтаж в розетку 11-штырьковый разъем; 3CO 10A; контакты AgNi+Au; катушка 48В DC; степень защиты RTI; опции: кнопка тест + мех.индикатор | 1 | 3401 | 10 | 60 | 10 | B | 12-14 недель | 2024-04-05 | 8012823051857 | 0.08
601390485060 | 60.13.9.048.5060 | Универсальное электромеханическое реле; монтаж в розетку 11-штырьковый разъем; 3CO 10A; контакты AgNi+Au; катушка 48В DC; степень защиты RTI; опции: диод + LED | 1 | 3800 | 10 | 60 | 10 | B | 12-14 недель | 2024-04-05 | 8012823216164 | 0.08
601390485070 | 60.13.9.048.5070 | Универсальное электромеханическое реле; монтаж в розетку 11-штырьковый разъем; 3CO 10A; контакты AgNi+Au; катушка 48В DC; степень защиты RTI; опции: кнопка тест + диод + LED | 1 | 3800 | 10 | 60 | 10 | B | 12-14 недель | 2024-04-05 | 8012823114804 | 0.08
601390485074 | 60.13.9.048.5074 | Универсальное электромеханическое реле; монтаж в розетку 11-штырьковый разъем; 3CO 10A; контакты AgNi+Au; катушка 48В DC; степень защиты RTI; опции: кнопка тест + мех.индикатор + диод + LED | 1 | 3800 | 10 | 60 | 10 | B | 12-14 недель | 2024-04-05 | 8012823104065 | 0.08
601390600000 | 60.13.9.060.0000 | Универсальное электромеханическое реле; монтаж в розетку 11-штырьковый разъем; 3CO 10A; контакты AgNi; катушка 60В DC; степень защиты RTI; опции: нет | 1 | 1618 | 10 | 60 | 10 | B | 12-14 недель | 2024-04-05 | 8012823252544 | 0.08
601390600020 | 60.13.9.060.0020 | Универсальное электромеханическое реле; монтаж в розетку 11-штырьковый разъем; 3CO 10A; контакты AgNi; катушка 60В DC; степень защиты RTI; опции: мех.индикатор | 1 | 1618 | 10 | 60 | 10 | B | 12-14 недель | 2024-04-05 | 8012823051956 | 0.08
601390600040 | 60.13.9.060.0040 | Универсальное электромеханическое реле; монтаж в розетку 11-штырьковый разъем; 3CO 10A; контакты AgNi; катушка 60В DC; степень защиты RTI; опции: кнопка тест + мех.индикатор | 1 | 1618 | 10 | 60 | 10 | A | 9-11 недель | 2024-04-05 | 8012823051994 | 0.08
601390600040PAS | 60.13.9.060.0040PAS | Универсальное электромеханическое реле; монтаж в розетку 11-штырьковый разъем; 3CO 10A; контакты AgNi; катушка 60В DC; степень защиты RTI; опции: кнопка тест + мех.индикатор; упаковка 1шт. | 1 | 1618 | 1 | 60 | 1 | B | 12-14 недель | 2024-04-05 | 8012823279213 | 0.0804
601390600060 | 60.13.9.060.0060 | Универсальное электромеханическое реле; монтаж в розетку 11-штырьковый разъем; 3CO 10A; контакты AgNi; катушка 60В DC; степень защиты RTI; опции: диод + LED | 1 | 2015 | 10 | 60 | 10 | B | 12-14 недель | 2024-04-05 | 8012823052076 | 0.08
601390600070 | 60.13.9.060.0070 | Универсальное электромеханическое реле; монтаж в розетку 11-штырьковый разъем; 3CO 10A; контакты AgNi; катушка 60В DC; степень защиты RTI; опции: кнопка тест + диод + LED | 1 | 2015 | 10 | 60 | 10 | A | 9-11 недель | 2024-04-05 | 8012823052083 | 0.08
601390600070PAS | 60.13.9.060.0070PAS | Универсальное электромеханическое реле; монтаж в розетку 11-штырьковый разъем; 3CO 10A; контакты AgNi; катушка 60В DC; степень защиты RTI; опции: кнопка тест + диод + LED; упаковка 1шт. | 1 | 2015 | 1 | 60 | 1 | B | 12-14 недель | 2024-04-05 | 8012823279206 | 0.0804
601390600074 | 60.13.9.060.0074 | Универсальное электромеханическое реле; монтаж в розетку 11-штырьковый разъем; 3CO 10A; контакты AgNi; катушка 60В DC; степень защиты RTI; опции: кнопка тест + мех.индикатор + диод + LED | 1 | 2015 | 10 | 60 | 10 | B | 12-14 недель | 2024-04-05 | 8012823114170 | 0.08
601390602000 | 60.13.9.060.2000 | Универсальное электромеханическое реле; монтаж в розетку 11-штырьковый разъем; 3CO 10A; контакты AgCdO; катушка 60В DC; степень защиты RTI; опции: нет | 1 | 1791 | 10 | 60 | 10 | B | 12-14 недель | 2024-04-05 | 8012823052106 | 0.08
601390602040 | 60.13.9.060.2040 | Универсальное электромеханическое реле; монтаж в розетку 11-штырьковый разъем; 3CO 10A; контакты AgCdO; катушка 60В DC; степень защиты RTI; опции: кнопка тест + мех.индикатор | 1 | 1791 | 10 | 60 | 10 | B | 12-14 недель | 2024-04-05 | 8012823088693 | 0.08
601390602060 | 60.13.9.060.2060 | Универсальное электромеханическое реле; монтаж в розетку 11-штырьковый разъем; 3CO 10A; контакты AgCdO; катушка 60В DC; степень защиты RTI; опции: диод + LED | 1 | 2188 | 10 | 60 | 10 | B | 12-14 недель | 2024-04-05 | 8012823086507 | 0.08
601390605000 | 60.13.9.060.5000 | Универсальное электромеханическое реле; монтаж в розетку 11-штырьковый разъем; 3CO 10A; контакты AgNi+Au; катушка 60В DC; степень защиты RTI; опции: нет | 1 | 3401 | 10 | 60 | 10 | B | 12-14 недель | 2024-04-05 | 8012823052113 | 0.08
601390605020 | 60.13.9.060.5020 | Универсальное электромеханическое реле; монтаж в розетку 11-штырьковый разъем; 3CO 10A; контакты AgNi+Au; катушка 60В DC; степень защиты RTI; опции: мех.индикатор | 1 | 3401 | 10 | 60 | 10 | B | 12-14 недель | 2024-04-05 | 8012823115375 | 0.08
601390605040 | 60.13.9.060.5040 | Универсальное электромеханическое реле; монтаж в розетку 11-штырьковый разъем; 3CO 10A; контакты AgNi+Au; катушка 60В DC; степень защиты RTI; опции: кнопка тест + мех.индикатор | 1 | 3401 | 10 | 60 | 10 | B | 12-14 недель | 2024-04-05 | 8012823052120 | 0.08
601390605240 | 60.13.9.060.5240 | Универсальное электромеханическое реле; монтаж в розетку 11-штырьковый разъем; 3CO 6A; раздвоенные контакты AgNi+Au; катушка 60В DC; степень защиты RTI; опции: кнопка тест + мех.индикатор | 1 | 4201 | 10 | 60 | 10 | B | 12-14 недель | 2024-04-05 | 8012823116327 | 0.08
601390800000 | 60.13.9.080.0000 | Универсальное электромеханическое реле; монтаж в розетку 11-штырьковый разъем; 3CO 10A; контакты AgNi; катушка 80В DC; степень защиты RTI; опции: нет | 1 | 1618 | 10 | 60 | 10 | B | 12-14 недель | 2024-04-05 | 8012823252551 | 0.08
601390800040 | 60.13.9.080.0040 | Универсальное электромеханическое реле; монтаж в розетку 11-штырьковый разъем; 3CO 10A; контакты AgNi; катушка 80В DC; степень защиты RTI; опции: кнопка тест + мех.индикатор | 1 | 1618 | 10 | 60 | 10 | A | 9-11 недель | 2024-04-05 | 8012823052199 | 0.08
601390800070 | 60.13.9.080.0070 | Универсальное электромеханическое реле; монтаж в розетку 11-штырьковый разъем; 3CO 10A; контакты AgNi; катушка 80В DC; степень защиты RTI; опции: кнопка тест + диод + LED | 1 | 2015 | 10 | 60 | 10 | B | 12-14 недель | 2024-04-05 | 8012823052229 | 0.08
601391100000 | 60.13.9.110.0000 | Универсальное электромеханическое реле; монтаж в розетку 11-штырьковый разъем; 3CO 10A; контакты AgNi; катушка 110В DC; степень защиты RTI; опции: нет | 1 | 1577 | 10 | 60 | 10 | B | 12-14 недель | 2024-04-05 | 8012823252575 | 0.08
601391100020 | 60.13.9.110.0020 | Универсальное электромеханическое реле; монтаж в розетку 11-штырьковый разъем; 3CO 10A; контакты AgNi; катушка 110В DC; степень защиты RTI; опции: мех.индикатор | 1 | 1577 | 10 | 60 | 10 | B | 12-14 недель | 2024-04-05 | 8012823052359 | 0.08
601391100040 | 60.13.9.110.0040 | Универсальное электромеханическое реле; монтаж в розетку 11-штырьковый разъем; 3CO 10A; контакты AgNi; катушка 110В DC; степень защиты RTI; опции: кнопка тест + мех.индикатор | 1 | 1577 | 10 | 60 | 10 | A | 9-11 недель | 2024-04-05 | 8012823052397 | 0.08
601391100040PAS | 60.13.9.110.0040PAS | Универсальное электромеханическое реле; монтаж в розетку 11-штырьковый разъем; 3CO 10A; контакты AgNi; катушка 110В DC; степень защиты RTI; опции: кнопка тест + мех.индикатор; упаковка 1шт. | 1 | 1577 | 1 | 60 | 1 | B | 12-14 недель | 2024-04-05 | 8012823288246 | 0.0804
601391100060 | 60.13.9.110.0060 | Универсальное электромеханическое реле; монтаж в розетку 11-штырьковый разъем; 3CO 10A; контакты AgNi; катушка 110В DC; степень защиты RTI; опции: диод + LED | 1 | 1971 | 10 | 60 | 10 | B | 12-14 недель | 2024-04-05 | 8012823079042 | 0.08
601391100070 | 60.13.9.110.0070 | Универсальное электромеханическое реле; монтаж в розетку 11-штырьковый разъем; 3CO 10A; контакты AgNi; катушка 110В DC; степень защиты RTI; опции: кнопка тест + диод + LED | 1 | 1971 | 10 | 60 | 10 | A | 9-11 недель | 2024-04-05 | 8012823052465 | 0.08
601391100074 | 60.13.9.110.0074 | Универсальное электромеханическое реле; монтаж в розетку 11-штырьковый разъем; 3CO 10A; контакты AgNi; катушка 110В DC; степень защиты RTI; опции: кнопка тест + мех.индикатор + диод + LED | 1 | 1971 | 10 | 60 | 10 | A | 9-11 недель | 2024-04-05 | 8012823090559 | 0.08
601391102000 | 60.13.9.110.2000 | Универсальное электромеханическое реле; монтаж в розетку 11-штырьковый разъем; 3CO 10A; контакты AgCdO; катушка 110В DC; степень защиты RTI; опции: нет | 1 | 1750 | 10 | 60 | 10 | B | 12-14 недель | 2024-04-05 | 8012823052502 | 0.08
601391102040 | 60.13.9.110.2040 | Универсальное электромеханическое реле; монтаж в розетку 11-штырьковый разъем; 3CO 10A; контакты AgCdO; катушка 110В DC; степень защиты RTI; опции: кнопка тест + мех.индикатор | 1 | 1750 | 10 | 60 | 10 | B | 12-14 недель | 2024-04-05 | 8012823052519 | 0.08
601391102074 | 60.13.9.110.2074 | Универсальное электромеханическое реле; монтаж в розетку 11-штырьковый разъем; 3CO 10A; контакты AgCdO; катушка 110В DC; степень защиты RTI; опции: кнопка тест + мех.индикатор + диод + LED | 1 | 2146 | 10 | 60 | 10 | B | 12-14 недель | 2024-04-05 | 8012823094700 | 0.08
601391105000 | 60.13.9.110.5000 | Универсальное электромеханическое реле; монтаж в розетку 11-штырьковый разъем; 3CO 10A; контакты AgNi+Au; катушка 110В DC; степень защиты RTI; опции: нет | 1 | 3363 | 10 | 60 | 10 | B | 12-14 недель | 2024-04-05 | 8012823052526 | 0.08
601391105040 | 60.13.9.110.5040 | Универсальное электромеханическое реле; монтаж в розетку 11-штырьковый разъем; 3CO 10A; контакты AgNi+Au; катушка 110В DC; степень защиты RTI; опции: кнопка тест + мех.индикатор | 1 | 3363 | 10 | 60 | 10 | B | 12-14 недель | 2024-04-05 | 8012823052533 | 0.08
601391105070 | 60.13.9.110.5070 | Универсальное электромеханическое реле; монтаж в розетку 11-штырьковый разъем; 3CO 10A; контакты AgNi+Au; катушка 110В DC; степень защиты RTI; опции: кнопка тест + диод + LED | 1 | 3759 | 10 | 60 | 10 | B | 12-14 недель | 2024-04-05 | 8012823052564 | 0.08
601391105074 | 60.13.9.110.5074 | Универсальное электромеханическое реле; монтаж в розетку 11-штырьковый разъем; 3CO 10A; контакты AgNi+Au; катушка 110В DC; степень защиты RTI; опции: кнопка тест + мех.индикатор + диод + LED | 1 | 3759 | 10 | 60 | 10 | B | 12-14 недель | 2024-04-05 | 8012823169170 | 0.08
601391105240 | 60.13.9.110.5240 | Универсальное электромеханическое реле; монтаж в розетку 11-штырьковый разъем; 3CO 6A; раздвоенные контакты AgNi+Au; катушка 110В DC; степень защиты RTI; опции: кнопка тест + мех.индикатор | 1 | 4159 | 10 | 60 | 10 | B | 12-14 недель | 2024-04-05 | 8012823102078 | 0.08
601391250000 | 60.13.9.125.0000 | Универсальное электромеханическое реле; монтаж в розетку 11-штырьковый разъем; 3CO 10A; контакты AgNi; катушка 125В DC; степень защиты RTI; опции: нет | 1 | 1884 | 10 | 60 | 10 | B | 12-14 недель | 2024-04-05 | 8012823252605 | 0.08
601391250020 | 60.13.9.125.0020 | Универсальное электромеханическое реле; монтаж в розетку 11-штырьковый разъем; 3CO 10A; контакты AgNi; катушка 125В DC; степень защиты RTI; опции: мех.индикатор | 1 | 1884 | 10 | 60 | 10 | B | 12-14 недель | 2024-04-05 | 8012823052656 | 0.08
601391250040 | 60.13.9.125.0040 | Универсальное электромеханическое реле; монтаж в розетку 11-штырьковый разъем; 3CO 10A; контакты AgNi; катушка 125В DC; степень защиты RTI; опции: кнопка тест + мех.индикатор | 1 | 1884 | 10 | 60 | 10 | A | 9-11 недель | 2024-04-05 | 8012823052670 | 0.08
601391250040PAS | 60.13.9.125.0040PAS | Универсальное электромеханическое реле; монтаж в розетку 11-штырьковый разъем; 3CO 10A; контакты AgNi; катушка 125В DC; степень защиты RTI; опции: кнопка тест + мех.индикатор; упаковка 1шт. | 1 | 1884 | 1 | 60 | 1 | B | 12-14 недель | 2024-04-05 | 8012823288253 | 0.0804
601391250060 | 60.13.9.125.0060 | Универсальное электромеханическое реле; монтаж в розетку 11-штырьковый разъем; 3CO 10A; контакты AgNi; катушка 125В DC; степень защиты RTI; опции: диод + LED | 1 | 2282 | 10 | 60 | 10 | B | 12-14 недель | 2024-04-05 | 8012823092522 | 0.08
601391250070 | 60.13.9.125.0070 | Универсальное электромеханическое реле; монтаж в розетку 11-штырьковый разъем; 3CO 10A; контакты AgNi; катушка 125В DC; степень защиты RTI; опции: кнопка тест + диод + LED | 1 | 2282 | 10 | 60 | 10 | B | 12-14 недель | 2024-04-05 | 8012823097800 | 0.08
601391250074 | 60.13.9.125.0074 | Универсальное электромеханическое реле; монтаж в розетку 11-штырьковый разъем; 3CO 10A; контакты AgNi; катушка 125В DC; степень защиты RTI; опции: кнопка тест + мех.индикатор + диод + LED | 1 | 2282 | 10 | 60 | 10 | B | 12-14 недель | 2024-04-05 | 8012823085715 | 0.08
601391250240 | 60.13.9.125.0240 | Универсальное электромеханическое реле; монтаж в розетку 11-штырьковый разъем; 3CO 6A; раздвоенные контакты AgNi; катушка 125В DC; степень защиты RTI; опции: кнопка тест + мех.индикатор | 1 | 2684 | 10 | 60 | 10 | B | 12-14 недель | 2024-04-05 | 8012823107868 | 0.08
601391252000 | 60.13.9.125.2000 | Универсальное электромеханическое реле; монтаж в розетку 11-штырьковый разъем; 3CO 10A; контакты AgCdO; катушка 125В DC; степень защиты RTI; опции: нет | 1 | 2057 | 10 | 60 | 10 | B | 12-14 недель | 2024-04-05 | 8012823336268 | 0.08
601391252040 | 60.13.9.125.2040 | Универсальное электромеханическое реле; монтаж в розетку 11-штырьковый разъем; 3CO 10A; контакты AgCdO; катушка 125В DC; степень защиты RTI; опции: кнопка тест + мех.индикатор | 1 | 2057 | 10 | 60 | 10 | B | 12-14 недель | 2024-04-05 | 8012823120614 | 0.08
601391255040 | 60.13.9.125.5040 | Универсальное электромеханическое реле; монтаж в розетку 11-штырьковый разъем; 3CO 10A; контакты AgNi+Au; катушка 125В DC; степень защиты RTI; опции: кнопка тест + мех.индикатор | 1 | 3668 | 10 | 60 | 10 | B | 12-14 недель | 2024-04-05 | 8012823111247 | 0.08
601391255060 | 60.13.9.125.5060 | Универсальное электромеханическое реле; монтаж в розетку 11-штырьковый разъем; 3CO 10A; контакты AgNi+Au; катушка 125В DC; степень защиты RTI; опции: диод + LED | 1 | 4067 | 10 | 60 | 10 | B | 12-14 недель | 2024-04-05 | 8012823231099 | 0.08
601391255074 | 60.13.9.125.5074 | Универсальное электромеханическое реле; монтаж в розетку 11-штырьковый разъем; 3CO 10A; контакты AgNi+Au; катушка 125В DC; степень защиты RTI; опции: кнопка тест + мех.индикатор + диод + LED | 1 | 4067 | 10 | 60 | 10 | B | 12-14 недель | 2024-04-05 | 8012823122694 | 0.08
601391400000 | 60.13.9.140.0000 | Универсальное электромеханическое реле; монтаж в розетку 11-штырьковый разъем; 3CO 10A; контакты AgNi; катушка 140В DC; степень защиты RTI; опции: нет | 1 | 1884 | 10 | 60 | 10 | B | 12-14 недель | 2024-04-05 | 8012823252667 | 0.08
601391400040 | 60.13.9.140.0040 | Универсальное электромеханическое реле; монтаж в розетку 11-штырьковый разъем; 3CO 10A; контакты AgNi; катушка 140В DC; степень защиты RTI; опции: кнопка тест + мех.индикатор | 1 | 1884 | 10 | 60 | 10 | B | 12-14 недель | 2024-04-05 | 8012823098814 | 0.08
601391400074 | 60.13.9.140.0074 | Универсальное электромеханическое реле; монтаж в розетку 11-штырьковый разъем; 3CO 10A; контакты AgNi; катушка 140В DC; степень защиты RTI; опции: кнопка тест + мех.индикатор + диод + LED | 1 | 2282 | 10 | 60 | 10 | B | 12-14 недель | 2024-04-05 | 8012823083186 | 0.08
601391450000 | 60.13.9.145.0000 | Универсальное электромеханическое реле; монтаж в розетку 11-штырьковый разъем; 3CO 10A; контакты AgNi; катушка 145В DC; степень защиты RTI; опции: нет | 1 | 1884 | 10 | 60 | 10 | B | 12-14 недель | 2024-04-05 | 8012823252650 | 0.08
601391450040 | 60.13.9.145.0040 | Универсальное электромеханическое реле; монтаж в розетку 11-штырьковый разъем; 3CO 10A; контакты AgNi; катушка 145В DC; степень защиты RTI; опции: кнопка тест + мех.индикатор | 1 | 1884 | 10 | 60 | 10 | B | 12-14 недель | 2024-04-05 | 8012823052786 | 0.08
601392200000 | 60.13.9.220.0000 | Универсальное электромеханическое реле; монтаж в розетку 11-штырьковый разъем; 3CO 10A; контакты AgNi; катушка 220В DC; степень защиты RTI; опции: нет | 1 | 2347 | 10 | 60 | 10 | B | 12-14 недель | 2024-04-05 | 8012823252643 | 0.08
601392200020 | 60.13.9.220.0020 | Универсальное электромеханическое реле; монтаж в розетку 11-штырьковый разъем; 3CO 10A; контакты AgNi; катушка 220В DC; степень защиты RTI; опции: мех.индикатор | 1 | 2347 | 10 | 60 | 10 | B | 12-14 недель | 2024-04-05 | 8012823052847 | 0.08
601392200040 | 60.13.9.220.0040 | Универсальное электромеханическое реле; монтаж в розетку 11-штырьковый разъем; 3CO 10A; контакты AgNi; катушка 220В DC; степень защиты RTI; опции: кнопка тест + мех.индикатор | 1 | 2347 | 10 | 60 | 10 | A | 9-11 недель | 2024-04-05 | 8012823052878 | 0.08
601392200040PAS | 60.13.9.220.0040PAS | Универсальное электромеханическое реле; монтаж в розетку 11-штырьковый разъем; 3CO 10A; контакты AgNi; катушка 220В DC; степень защиты RTI; опции: кнопка тест + мех.индикатор; упаковка 1шт. | 1 | 2347 | 1 | 60 | 1 | B | 12-14 недель | 2024-04-05 | 8012823288260 | 0.0804
601392202040 | 60.13.9.220.2040 | Универсальное электромеханическое реле; монтаж в розетку 11-штырьковый разъем; 3CO 10A; контакты AgCdO; катушка 220В DC; степень защиты RTI; опции: кнопка тест + мех.индикатор | 1 | 2520 | 10 | 60 | 10 | B | 12-14 недель | 2024-04-05 | 8012823093581 | 0.08
601392205000 | 60.13.9.220.5000 | Универсальное электромеханическое реле; монтаж в розетку 11-штырьковый разъем; 3CO 10A; контакты AgNi+Au; катушка 220В DC; степень защиты RTI; опции: нет | 1 | 4132 | 10 | 60 | 10 | B | 12-14 недель | 2024-04-05 | 8012823052939 | 0.08
601392205020 | 60.13.9.220.5020 | Универсальное электромеханическое реле; монтаж в розетку 11-штырьковый разъем; 3CO 10A; контакты AgNi+Au; катушка 220В DC; степень защиты RTI; опции: мех.индикатор | 1 | 4132 | 10 | 60 | 10 | B | 12-14 недель | 2024-04-05 | 8012823102115 | 0.08
601392205040 | 60.13.9.220.5040 | Универсальное электромеханическое реле; монтаж в розетку 11-штырьковый разъем; 3CO 10A; контакты AgNi+Au; катушка 220В DC; степень защиты RTI; опции: кнопка тест + мех.индикатор | 1 | 4132 | 10 | 60 | 10 | B | 12-14 недель | 2024-04-05 | 8012823052946 | 0.08
606280060000 | 60.62.8.006.0000 | Универсальное электромеханическое реле; монтаж в наконечники Faston 187 (4.8х0.8мм); 2CO 10A; контакты AgNi; катушка 6В AC; степень защиты RTI; боковой монтажный фланец; опции: нет | 1 | 1711 | 10 | 60 | 10 | B | 12-14 недель | 2024-04-05 | 8012823254241 | 0.07
606280120000 | 60.62.8.012.0000 | Универсальное электромеханическое реле; монтаж в наконечники Faston 187 (4.8х0.8мм); 2CO 10A; контакты AgNi; катушка 12В AC; степень защиты RTI; боковой монтажный фланец; опции: нет | 1 | 1562 | 10 | 60 | 10 | B | 12-14 недель | 2024-04-05 | 8012823254234 | 0.07
606280240000 | 60.62.8.024.0000 | Универсальное электромеханическое реле; монтаж в наконечники Faston 187 (4.8х0.8мм); 2CO 10A; контакты AgNi; катушка 24В AC; степень защиты RTI; боковой монтажный фланец; опции: нет | 1 | 1562 | 10 | 60 | 10 | A | 9-11 недель | 2024-04-05 | 8012823254227 | 0.07
606280360000 | 60.62.8.036.0000 | Универсальное электромеханическое реле; монтаж в наконечники Faston 187 (4.8х0.8мм); 2CO 10A; контакты AgNi; катушка 36В AC; степень защиты RTI; боковой монтажный фланец; опции: нет | 1 | 1711 | 10 | 60 | 10 | B | 12-14 недель | 2024-04-05 | 8012823254210 | 0.07
606280480000 | 60.62.8.048.0000 | Универсальное электромеханическое реле; монтаж в наконечники Faston 187 (4.8х0.8мм); 2CO 10A; контакты AgNi; катушка 48В AC; степень защиты RTI; боковой монтажный фланец; опции: нет | 1 | 1711 | 10 | 60 | 10 | B | 12-14 недель | 2024-04-05 | 8012823254203 | 0.07
606280600000 | 60.62.8.060.0000 | Универсальное электромеханическое реле; монтаж в наконечники Faston 187 (4.8х0.8мм); 2CO 10A; контакты AgNi; катушка 60В AC; степень защиты RTI; боковой монтажный фланец; опции: нет | 1 | 1711 | 10 | 60 | 10 | B | 12-14 недель | 2024-04-05 | 8012823254197 | 0.07
606281100000 | 60.62.8.110.0000 | Универсальное электромеханическое реле; монтаж в наконечники Faston 187 (4.8х0.8мм); 2CO 10A; контакты AgNi; катушка 110В AC; степень защиты RTI; боковой монтажный фланец; опции: нет | 1 | 1711 | 10 | 60 | 10 | A | 9-11 недель | 2024-04-05 | 8012823254296 | 0.07
606281200000 | 60.62.8.120.0000 | Универсальное электромеханическое реле; монтаж в наконечники Faston 187 (4.8х0.8мм); 2CO 10A; контакты AgNi; катушка 120В AC; степень защиты RTI; боковой монтажный фланец; опции: нет | 1 | 1638 | 10 | 60 | 10 | B | 12-14 недель | 2024-04-05 | 8012823254289 | 0.07
606281250000 | 60.62.8.125.0000 | Универсальное электромеханическое реле; монтаж в наконечники Faston 187 (4.8х0.8мм); 2CO 10A; контакты AgNi; катушка 125В AC; степень защиты RTI; боковой монтажный фланец; опции: нет | 1 | 1711 | 10 | 60 | 10 | B | 12-14 недель | 2024-04-05 | 8012823254272 | 0.07
606282300000 | 60.62.8.230.0000 | Универсальное электромеханическое реле; монтаж в наконечники Faston 187 (4.8х0.8мм); 2CO 10A; контакты AgNi; катушка 230В AC; степень защиты RTI; боковой монтажный фланец; опции: нет | 1 | 1674 | 10 | 60 | 10 | A | 9-11 недель | 2024-04-05 | 8012823254265 | 0.07
606282400000 | 60.62.8.240.0000 | Универсальное электромеханическое реле; монтаж в наконечники Faston 187 (4.8х0.8мм); 2CO 10A; контакты AgNi; катушка 240В AC; степень защиты RTI; боковой монтажный фланец; опции: нет | 1 | 1674 | 10 | 60 | 10 | B | 12-14 недель | 2024-04-05 | 8012823254258 | 0.07
606284000000 | 60.62.8.400.0000 | Универсальное электромеханическое реле; монтаж в наконечники Faston 187 (4.8х0.8мм); 2CO 10A; контакты AgNi; катушка 400В AC; степень защиты RTI; боковой монтажный фланец; опции: нет | 1 | 2062 | 10 | 60 | 10 | B | 12-14 недель | 2024-04-05 | 8012823254340 | 0.07
606290060000 | 60.62.9.006.0000 | Универсальное электромеханическое реле; монтаж в наконечники Faston 187 (4.8х0.8мм); 2CO 10A; контакты AgNi; катушка 6В DC; степень защиты RTI; боковой монтажный фланец; опции: нет | 1 | 1711 | 10 | 60 | 10 | B | 12-14 недель | 2024-04-05 | 8012823254333 | 0.069
606290120000 | 60.62.9.012.0000 | Универсальное электромеханическое реле; монтаж в наконечники Faston 187 (4.8х0.8мм); 2CO 10A; контакты AgNi; катушка 12В DC; степень защиты RTI; боковой монтажный фланец; опции: нет | 1 | 1562 | 10 | 60 | 10 | B | 12-14 недель | 2024-04-05 | 8012823254326 | 0.069
606290240000 | 60.62.9.024.0000 | Универсальное электромеханическое реле; монтаж в наконечники Faston 187 (4.8х0.8мм); 2CO 10A; контакты AgNi; катушка 24В DC; степень защиты RTI; боковой монтажный фланец; опции: нет | 1 | 1562 | 10 | 60 | 10 | A | 9-11 недель | 2024-04-05 | 8012823254302 | 0.069
606290360000 | 60.62.9.036.0000 | Универсальное электромеханическое реле; монтаж в наконечники Faston 187 (4.8х0.8мм); 2CO 10A; контакты AgNi; катушка 36В DC; степень защиты RTI; боковой монтажный фланец; опции: нет | 1 | 1711 | 10 | 60 | 10 | B | 12-14 недель | 2024-04-05 | 8012823254418 | 0.069
606290480000 | 60.62.9.048.0000 | Универсальное электромеханическое реле; монтаж в наконечники Faston 187 (4.8х0.8мм); 2CO 10A; контакты AgNi; катушка 48В DC; степень защиты RTI; боковой монтажный фланец; опции: нет | 1 | 1711 | 10 | 60 | 10 | B | 12-14 недель | 2024-04-05 | 8012823254401 | 0.069
606290600000 | 60.62.9.060.0000 | Универсальное электромеханическое реле; монтаж в наконечники Faston 187 (4.8х0.8мм); 2CO 10A; контакты AgNi; катушка 60В DC; степень защиты RTI; боковой монтажный фланец; опции: нет | 1 | 1711 | 10 | 60 | 10 | B | 12-14 недель | 2024-04-05 | 8012823254395 | 0.069
606291100000 | 60.62.9.110.0000 | Универсальное электромеханическое реле; монтаж в наконечники Faston 187 (4.8х0.8мм); 2CO 10A; контакты AgNi; катушка 110В DC; степень защиты RTI; боковой монтажный фланец; опции: нет | 1 | 1674 | 10 | 60 | 10 | B | 12-14 недель | 2024-04-05 | 8012823254388 | 0.069
606291250000 | 60.62.9.125.0000 | Универсальное электромеханическое реле; монтаж в наконечники Faston 187 (4.8х0.8мм); 2CO 10A; контакты AgNi; катушка 125В DC; степень защиты RTI; боковой монтажный фланец; опции: нет | 1 | 1969 | 10 | 60 | 10 | B | 12-14 недель | 2024-04-05 | 8012823254371 | 0.069
606380060000 | 60.63.8.006.0000 | Универсальное электромеханическое реле; монтаж в наконечники Faston 187 (4.8х0.8мм); 3CO 10A; контакты AgNi; катушка 6В AC; степень защиты RTI; боковой монтажный фланец; опции: нет | 1 | 1762 | 10 | 60 | 10 | B | 12-14 недель | 2024-04-05 | 8012823254456 | 0.074
606380120000 | 60.63.8.012.0000 | Универсальное электромеханическое реле; монтаж в наконечники Faston 187 (4.8х0.8мм); 3CO 10A; контакты AgNi; катушка 12В AC; степень защиты RTI; боковой монтажный фланец; опции: нет | 1 | 1664 | 10 | 60 | 10 | B | 12-14 недель | 2024-04-05 | 8012823254449 | 0.074
606380240000 | 60.63.8.024.0000 | Универсальное электромеханическое реле; монтаж в наконечники Faston 187 (4.8х0.8мм); 3CO 10A; контакты AgNi; катушка 24В AC; степень защиты RTI; боковой монтажный фланец; опции: нет | 1 | 1664 | 10 | 60 | 10 | A | 9-11 недель | 2024-04-05 | 8012823254432 | 0.074
606380360000 | 60.63.8.036.0000 | Универсальное электромеханическое реле; монтаж в наконечники Faston 187 (4.8х0.8мм); 3CO 10A; контакты AgNi; катушка 36В AC; степень защиты RTI; боковой монтажный фланец; опции: нет | 1 | 1762 | 10 | 60 | 10 | B | 12-14 недель | 2024-04-05 | 8012823254425 | 0.074
606380480000 | 60.63.8.048.0000 | Универсальное электромеханическое реле; монтаж в наконечники Faston 187 (4.8х0.8мм); 3CO 10A; контакты AgNi; катушка 48В AC; степень защиты RTI; боковой монтажный фланец; опции: нет | 1 | 1762 | 10 | 60 | 10 | B | 12-14 недель | 2024-04-05 | 8012823254517 | 0.074
606380600000 | 60.63.8.060.0000 | Универсальное электромеханическое реле; монтаж в наконечники Faston 187 (4.8х0.8мм); 3CO 10A; контакты AgNi; катушка 60В AC; степень защиты RTI; боковой монтажный фланец; опции: нет | 1 | 1762 | 10 | 60 | 10 | B | 12-14 недель | 2024-04-05 | 8012823254500 | 0.074
606381100000 | 60.63.8.110.0000 | Универсальное электромеханическое реле; монтаж в наконечники Faston 187 (4.8х0.8мм); 3CO 10A; контакты AgNi; катушка 110В AC; степень защиты RTI; боковой монтажный фланец; опции: нет | 1 | 1762 | 10 | 60 | 10 | A | 9-11 недель | 2024-04-05 | 8012823254494 | 0.074
606381150000 | 60.63.8.115.0000 | Универсальное электромеханическое реле; монтаж в наконечники Faston 187 (4.8х0.8мм); 3CO 10A; контакты AgNi; катушка 115В AC; степень защиты RTI; боковой монтажный фланец; опции: нет | 1 | 1762 | 10 | 60 | 10 | B | 12-14 недель | 2024-04-05 | 8012823254487 | 0.074
606381200000 | 60.63.8.120.0000 | Универсальное электромеханическое реле; монтаж в наконечники Faston 187 (4.8х0.8мм); 3CO 10A; контакты AgNi; катушка 120В AC; степень защиты RTI; боковой монтажный фланец; опции: нет | 1 | 1750 | 10 | 60 | 10 | B | 12-14 недель | 2024-04-05 | 8012823254470 | 0.074
606381250000 | 60.63.8.125.0000 | Универсальное электромеханическое реле; монтаж в наконечники Faston 187 (4.8х0.8мм); 3CO 10A; контакты AgNi; катушка 125В AC; степень защиты RTI; боковой монтажный фланец; опции: нет | 1 | 1762 | 10 | 60 | 10 | B | 12-14 недель | 2024-04-05 | 8012823254463 | 0.074
606382300000 | 60.63.8.230.0000 | Универсальное электромеханическое реле; монтаж в наконечники Faston 187 (4.8х0.8мм); 3CO 10A; контакты AgNi; катушка 230В AC; степень защиты RTI; боковой монтажный фланец; опции: нет | 1 | 1771 | 10 | 60 | 10 | A | 9-11 недель | 2024-04-05 | 8012823254531 | 0.074
606382300000PAS | 60.63.8.230.0000PAS | Универсальное электромеханическое реле; монтаж в наконечники Faston 187 (4.8х0.8мм); 3CO 10A; контакты AgNi; катушка 230В AC; степень защиты RTI; боковой монтажный фланец; опции: нет; упаковка 1шт. | 1 | 1771 | 1 | 60 | 1 | B | 12-14 недель | 2024-04-05 | 8012823288345 | 0.0744
606382400000 | 60.63.8.240.0000 | Универсальное электромеханическое реле; монтаж в наконечники Faston 187 (4.8х0.8мм); 3CO 10A; контакты AgNi; катушка 240В AC; степень защиты RTI; боковой монтажный фланец; опции: нет | 1 | 1771 | 10 | 60 | 10 | B | 12-14 недель | 2024-04-05 | 8012823254524 | 0.074
606384000000 | 60.63.8.400.0000 | Универсальное электромеханическое реле; монтаж в наконечники Faston 187 (4.8х0.8мм); 3CO 10A; контакты AgNi; катушка 400В AC; степень защиты RTI; боковой монтажный фланец; опции: нет | 1 | 2166 | 10 | 60 | 10 | B | 12-14 недель | 2024-04-05 | 8012823254593 | 0.074
606390060000 | 60.63.9.006.0000 | Универсальное электромеханическое реле; монтаж в наконечники Faston 187 (4.8х0.8мм); 3CO 10A; контакты AgNi; катушка 6В DC; степень защиты RTI; боковой монтажный фланец; опции: нет | 1 | 1762 | 10 | 60 | 10 | B | 12-14 недель | 2024-04-05 | 8012823254586 | 0.073
606390120000 | 60.63.9.012.0000 | Универсальное электромеханическое реле; монтаж в наконечники Faston 187 (4.8х0.8мм); 3CO 10A; контакты AgNi; катушка 12В DC; степень защиты RTI; боковой монтажный фланец; опции: нет | 1 | 1664 | 10 | 60 | 10 | B | 12-14 недель | 2024-04-05 | 8012823254579 | 0.073
606390240000 | 60.63.9.024.0000 | Универсальное электромеханическое реле; монтаж в наконечники Faston 187 (4.8х0.8мм); 3CO 10A; контакты AgNi; катушка 24В DC; степень защиты RTI; боковой монтажный фланец; опции: нет | 1 | 1664 | 10 | 60 | 10 | A | 9-11 недель | 2024-04-05 | 8012823254678 | 0.073
606390360000 | 60.63.9.036.0000 | Универсальное электромеханическое реле; монтаж в наконечники Faston 187 (4.8х0.8мм); 3CO 10A; контакты AgNi; катушка 36В DC; степень защиты RTI; боковой монтажный фланец; опции: нет | 1 | 1762 | 10 | 60 | 10 | B | 12-14 недель | 2024-04-05 | 8012823254661 | 0.073
606390480000 | 60.63.9.048.0000 | Универсальное электромеханическое реле; монтаж в наконечники Faston 187 (4.8х0.8мм); 3CO 10A; контакты AgNi; катушка 48В DC; степень защиты RTI; боковой монтажный фланец; опции: нет | 1 | 1762 | 10 | 60 | 10 | B | 12-14 недель | 2024-04-05 | 8012823254654 | 0.073
606390600000 | 60.63.9.060.0000 | Универсальное электромеханическое реле; монтаж в наконечники Faston 187 (4.8х0.8мм); 3CO 10A; контакты AgNi; катушка 60В DC; степень защиты RTI; боковой монтажный фланец; опции: нет | 1 | 1762 | 10 | 60 | 10 | B | 12-14 недель | 2024-04-05 | 8012823254647 | 0.073
606391100000 | 60.63.9.110.0000 | Универсальное электромеханическое реле; монтаж в наконечники Faston 187 (4.8х0.8мм); 3CO 10A; контакты AgNi; катушка 110В DC; степень защиты RTI; боковой монтажный фланец; опции: нет | 1 | 1771 | 10 | 60 | 10 | B | 12-14 недель | 2024-04-05 | 8012823254630 | 0.073
606391250000 | 60.63.9.125.0000 | Универсальное электромеханическое реле; монтаж в наконечники Faston 187 (4.8х0.8мм); 3CO 10A; контакты AgNi; катушка 125В DC; степень защиты RTI; боковой монтажный фланец; опции: нет | 1 | 2070 | 10 | 60 | 10 | B | 12-14 недель | 2024-04-05 | 8012823254623 | 0.073
606392200000 | 60.63.9.220.0000 | Универсальное электромеханическое реле; монтаж в наконечники Faston 187 (4.8х0.8мм); 3CO 10A; контакты AgNi; катушка 220В DC; степень защиты RTI; боковой монтажный фланец; опции: нет | 1 | 2534 | 10 | 60 | 10 | B | 12-14 недель | 2024-04-05 | 8012823254685 | 0.073
622280120000 | 62.22.8.012.0000 | Силовое электромеханическое реле; монтаж на печатную плату; 2CO 16A; контакты AgCdO; катушка 12В АC; степень защиты RTI; опции: нет | 1 | 1711 | 10 | 62 | 10 | B | 12-14 недель | 2024-04-05 | 8012823254722 | 0.081
622280120300 | 62.22.8.012.0300 | Силовое электромеханическое реле; монтаж на печатную плату; 2NO 16A; контакты AgCdO (зазор ≥ 3мм); катушка 12В АC; степень защиты RTI; опции: нет | 1 | 1660 | 10 | 62 | 10 | B | 12-14 недель | 2024-04-05 | 8012823186832 | 0.081
622280240000 | 62.22.8.024.0000 | Силовое электромеханическое реле; монтаж на печатную плату; 2CO 16A; контакты AgCdO; катушка 24В АC; степень защиты RTI; опции: нет | 1 | 1711 | 10 | 62 | 10 | B | 12-14 недель | 2024-04-05 | 8012823254715 | 0.081
622280240000PAS | 62.22.8.024.0000PAS | Силовое электромеханическое реле; монтаж на печатную плату; 2CO 16A; контакты AgCdO; катушка 24В АC; степень защиты RTI; опции: нет; упаковка 1шт. | 1 | 1711 | 1 | 62 | 1 | B | 12-14 недель | 2024-04-05 | 8012823288369 | 0.0807
622280240300 | 62.22.8.024.0300 | Силовое электромеханическое реле; монтаж на печатную плату; 2NO 16A; контакты AgCdO (зазор ≥ 3мм); катушка 24В АC; степень защиты RTI; опции: нет | 1 | 1660 | 10 | 62 | 10 | B | 12-14 недель | 2024-04-05 | 8012823108506 | 0.081
622280240300PAS | 62.22.8.024.0300PAS | Силовое электромеханическое реле; монтаж на печатную плату; 2NO 16A; контакты AgCdO (зазор ≥ 3мм); катушка 24В АC; степень защиты RTI; опции: нет; упаковка 1шт. | 1 | 1660 | 1 | 62 | 1 | B | 12-14 недель | 2024-04-05 | 8012823288376 | 0.0807
622280244300 | 62.22.8.024.4300 | Силовое электромеханическое реле; монтаж на печатную плату; 2NO 16A; контакты AgSnO2 (зазор ≥ 3мм); катушка 24В АC; степень защиты RTI; опции: нет | 1 | 1696 | 10 | 62 | 10 | B | 12-14 недель | 2024-04-05 | 8012823264547 | 0.081
622280480000 | 62.22.8.048.0000 | Силовое электромеханическое реле; монтаж на печатную плату; 2CO 16A; контакты AgCdO; катушка 48В АC; степень защиты RTI; опции: нет | 1 | 1884 | 10 | 62 | 10 | B | 12-14 недель | 2024-04-05 | 8012823254692 | 0.081
622280480300 | 62.22.8.048.0300 | Силовое электромеханическое реле; монтаж на печатную плату; 2NO 16A; контакты AgCdO (зазор ≥ 3мм); катушка 48В АC; степень защиты RTI; опции: нет | 1 | 1828 | 10 | 62 | 10 | B | 12-14 недель | 2024-04-05 | 8012823108520 | 0.081
622280600000 | 62.22.8.060.0000 | Силовое электромеханическое реле; монтаж на печатную плату; 2CO 16A; контакты AgCdO; катушка 60В АC; степень защиты RTI; опции: нет | 1 | 1884 | 10 | 62 | 10 | B | 12-14 недель | 2024-04-05 | 8012823289755 | 0.081
622281100000 | 62.22.8.110.0000 | Силовое электромеханическое реле; монтаж на печатную плату; 2CO 16A; контакты AgCdO; катушка 110В АC; степень защиты RTI; опции: нет | 1 | 1884 | 10 | 62 | 10 | B | 12-14 недель | 2024-04-05 | 8012823254777 | 0.081
622281100000PAS | 62.22.8.110.0000PAS | Силовое электромеханическое реле; монтаж на печатную плату; 2CO 16A; контакты AgCdO; катушка 110В АC; степень защиты RTI; опции: нет; упаковка 1шт. | 1 | 1884 | 1 | 62 | 1 | B | 12-14 недель | 2024-04-05 | 8012823288383 | 0.0807
622281100300 | 62.22.8.110.0300 | Силовое электромеханическое реле; монтаж на печатную плату; 2NO 16A; контакты AgCdO (зазор ≥ 3мм); катушка 110В АC; степень защиты RTI; опции: нет | 1 | 1828 | 10 | 62 | 10 | B | 12-14 недель | 2024-04-05 | 8012823108544 | 0.081
622281100300PAS | 62.22.8.110.0300PAS | Силовое электромеханическое реле; монтаж на печатную плату; 2NO 16A; контакты AgCdO (зазор ≥ 3мм); катушка 110В АC; степень защиты RTI; опции: нет; упаковка 1шт. | 1 | 1828 | 1 | 62 | 1 | B | 12-14 недель | 2024-04-05 | 8012823288390 | 0.0807
622281104300 | 62.22.8.110.4300 | Силовое электромеханическое реле; монтаж на печатную плату; 2NO 16A; контакты AgSnO2 (зазор ≥ 3мм); катушка 110В АC; степень защиты RTI; опции: нет | 1 | 1856 | 10 | 62 | 10 | B | 12-14 недель | 2024-04-05 | 8012823291260 | 0.081
622281200000 | 62.22.8.120.0000 | Силовое электромеханическое реле; монтаж на печатную плату; 2CO 16A; контакты AgCdO; катушка 120В АC; степень защиты RTI; опции: нет | 1 | 1801 | 10 | 62 | 10 | B | 12-14 недель | 2024-04-05 | 8012823268781 | 0.081
622281200300 | 62.22.8.120.0300 | Силовое электромеханическое реле; монтаж на печатную плату; 2NO 16A; контакты AgCdO (зазор ≥ 3мм); катушка 120В АC; степень защиты RTI; опции: нет | 1 | 1739 | 10 | 62 | 10 | B | 12-14 недель | 2024-04-05 | 8012823185880 | 0.081
622281204000 | 62.22.8.120.4000 | Силовое электромеханическое реле; монтаж на печатную плату; 2CO 16A; контакты AgSnO2; катушка 120В АC; степень защиты RTI; опции: нет | 1 | 1828 | 10 | 62 | 10 | B | 12-14 недель | 2024-04-05 | 8012823291758 | 0.081
622282300000 | 62.22.8.230.0000 | Силовое электромеханическое реле; монтаж на печатную плату; 2CO 16A; контакты AgCdO; катушка 230В АC; степень защиты RTI; опции: нет | 1 | 1828 | 10 | 62 | 10 | A | 9-11 недель | 2024-04-05 | 8012823254760 | 0.081
622282300000PAS | 62.22.8.230.0000PAS | Силовое электромеханическое реле; монтаж на печатную плату; 2CO 16A; контакты AgCdO; катушка 230В АC; степень защиты RTI; опции: нет; упаковка 1шт. | 1 | 1828 | 1 | 62 | 1 | B | 12-14 недель | 2024-04-05 | 8012823279220 | 0.0807
622282300300 | 62.22.8.230.0300 | Силовое электромеханическое реле; монтаж на печатную плату; 2NO 16A; контакты AgCdO (зазор ≥ 3мм); катушка 230В АC; степень защиты RTI; опции: нет | 1 | 1781 | 10 | 62 | 10 | A | 9-11 недель | 2024-04-05 | 8012823108568 | 0.081
622282300300PAS | 62.22.8.230.0300PAS | Силовое электромеханическое реле; монтаж на печатную плату; 2NO 16A; контакты AgCdO (зазор ≥ 3мм); катушка 230В АC; степень защиты RTI; опции: нет; упаковка 1шт. | 1 | 1781 | 1 | 62 | 1 | B | 12-14 недель | 2024-04-05 | 8012823279237 | 0.0807
622282304300 | 62.22.8.230.4300 | Силовое электромеханическое реле; монтаж на печатную плату; 2NO 16A; контакты AgSnO2 (зазор ≥ 3мм); катушка 230В АC; степень защиты RTI; опции: нет | 1 | 1810 | 10 | 62 | 10 | B | 12-14 недель | 2024-04-05 | 8012823231525 | 0.081
622282400030 | 62.22.8.240.0030 | Силовое электромеханическое реле; монтаж на печатную плату; 2CO 16A; контакты AgCdO; катушка 240В АC; степень защиты RTI; опции: LED | 1 | 2241 | 10 | 62 | 10 | B | 12-14 недель | 2024-04-05 | 8012823274744 | 0.081
622282400300 | 62.22.8.240.0300 | Силовое электромеханическое реле; монтаж на печатную плату; 2NO 16A; контакты AgCdO (зазор ≥ 3мм); катушка 240В АC; степень защиты RTI; опции: нет | 1 | 1781 | 10 | 62 | 10 | B | 12-14 недель | 2024-04-05 | 8012823279800 | 0.081
622282404000 | 62.22.8.240.4000 | Силовое электромеханическое реле; монтаж на печатную плату; 2CO 16A; контакты AgSnO2; катушка 240В АC; степень защиты RTI; опции: нет | 1 | 1856 | 10 | 62 | 10 | B | 12-14 недель | 2024-04-05 | 8012823291338 | 0.081
622290060000 | 62.22.9.006.0000 | Силовое электромеханическое реле; монтаж на печатную плату; 2CO 16A; контакты AgCdO; катушка 6В DC; степень защиты RTI; опции: нет | 1 | 1884 | 10 | 62 | 10 | B | 12-14 недель | 2024-04-05 | 8012823273617 | 0.08
622290064600 | 62.22.9.006.4600 | Силовое электромеханическое реле; монтаж на печатную плату; 2NO 16A; контакты AgSnO2 (зазор ≥ 3мм); катушка 6В DC; степень защиты RTI; разделитель катушка - контакты (для SELV); опции: нет | 1 | 1995 | 10 | 62 | 10 | B | 12-14 недель | 2024-04-05 | 8012823299389 | 0.08
622290120000 | 62.22.9.012.0000 | Силовое электромеханическое реле; монтаж на печатную плату; 2CO 16A; контакты AgCdO; катушка 12В DC; степень защиты RTI; опции: нет | 1 | 1711 | 10 | 62 | 10 | A | 9-11 недель | 2024-04-05 | 8012823254746 | 0.08
622290120000PAS | 62.22.9.012.0000PAS | Силовое электромеханическое реле; монтаж на печатную плату; 2CO 16A; контакты AgCdO; катушка 12В DC; степень защиты RTI; опции: нет; упаковка 1шт. | 1 | 1711 | 1 | 62 | 1 | B | 12-14 недель | 2024-04-05 | 8012823288406 | 0.0797
622290120040 | 62.22.9.012.0040 | Силовое электромеханическое реле; монтаж на печатную плату; 2CO 16A; контакты AgCdO; катушка 12В DC; степень защиты RTI; опции: кнопка тест + мех.индикатор | 1 | 1711 | 10 | 62 | 10 | B | 12-14 недель | 2024-04-05 | 8012823273648 | 0.08
622290120300 | 62.22.9.012.0300 | Силовое электромеханическое реле; монтаж на печатную плату; 2NO 16A; контакты AgCdO (зазор ≥ 3мм); катушка 12В DC; степень защиты RTI; опции: нет | 1 | 1660 | 10 | 62 | 10 | A | 9-11 недель | 2024-04-05 | 8012823112183 | 0.08
622290120300PAS | 62.22.9.012.0300PAS | Силовое электромеханическое реле; монтаж на печатную плату; 2NO 16A; контакты AgCdO (зазор ≥ 3мм); катушка 12В DC; степень защиты RTI; опции: нет; упаковка 1шт. | 1 | 1660 | 1 | 62 | 1 | B | 12-14 недель | 2024-04-05 | 8012823288413 | 0.0797
622290124000 | 62.22.9.012.4000 | Силовое электромеханическое реле; монтаж на печатную плату; 2CO 16A; контакты AgSnO2; катушка 12В DC; степень защиты RTI; опции: нет | 1 | 1745 | 10 | 62 | 10 | B | 12-14 недель | 2024-04-05 | 8012823126166 | 0.08
622290124300 | 62.22.9.012.4300 | Силовое электромеханическое реле; монтаж на печатную плату; 2NO 16A; контакты AgSnO2 (зазор ≥ 3мм); катушка 12В DC; степень защиты RTI; опции: нет | 1 | 1696 | 10 | 62 | 10 | A | 9-11 недель | 2024-04-05 | 8012823188102 | 0.08
622290124600 | 62.22.9.012.4600 | Силовое электромеханическое реле; монтаж на печатную плату; 2NO 16A; контакты AgSnO2 (зазор ≥ 3мм); катушка 12В DC; степень защиты RTI; разделитель катушка - контакты (для SELV); опции: нет | 1 | 1836 | 10 | 62 | 10 | B | 12-14 недель | 2024-04-05 | 8012823299426 | 0.08
622290240000 | 62.22.9.024.0000 | Силовое электромеханическое реле; монтаж на печатную плату; 2CO 16A; контакты AgCdO; катушка 24В DC; степень защиты RTI; опции: нет | 1 | 1711 | 10 | 62 | 10 | A | 9-11 недель | 2024-04-05 | 8012823254814 | 0.08
622290240000PAS | 62.22.9.024.0000PAS | Силовое электромеханическое реле; монтаж на печатную плату; 2CO 16A; контакты AgCdO; катушка 24В DC; степень защиты RTI; опции: нет; упаковка 1шт. | 1 | 1711 | 1 | 62 | 1 | B | 12-14 недель | 2024-04-05 | 8012823279244 | 0.0797
622290240300 | 62.22.9.024.0300 | Силовое электромеханическое реле; монтаж на печатную плату; 2NO 16A; контакты AgCdO (зазор ≥ 3мм); катушка 24В DC; степень защиты RTI; опции: нет | 1 | 1660 | 10 | 62 | 10 | A | 9-11 недель | 2024-04-05 | 8012823107783 | 0.08
622290240300PAS | 62.22.9.024.0300PAS | Силовое электромеханическое реле; монтаж на печатную плату; 2NO 16A; контакты AgCdO (зазор ≥ 3мм); катушка 24В DC; степень защиты RTI; опции: нет; упаковка 1шт. | 1 | 1660 | 1 | 62 | 1 | B | 12-14 недель | 2024-04-05 | 8012823279251 | 0.0797
622290240500 | 62.22.9.024.0500 | Силовое электромеханическое реле; монтаж на печатную плату; 2CO 16A; контакты AgCdO; катушка 24В DC; степень защиты RTI; разделитель катушка - контакты (для SELV); опции: нет | 1 | 1860 | 10 | 62 | 10 | B | 12-14 недель | 2024-04-05 | 8012823231600 | 0.08
622290244000 | 62.22.9.024.4000 | Силовое электромеханическое реле; монтаж на печатную плату; 2CO 16A; контакты AgSnO2; катушка 24В DC; степень защиты RTI; опции: нет | 1 | 1745 | 10 | 62 | 10 | B | 12-14 недель | 2024-04-05 | 8012823197944 | 0.08
622290244300 | 62.22.9.024.4300 | Силовое электромеханическое реле; монтаж на печатную плату; 2NO 16A; контакты AgSnO2 (зазор ≥ 3мм); катушка 24В DC; степень защиты RTI; опции: нет | 1 | 1696 | 10 | 62 | 10 | B | 12-14 недель | 2024-04-05 | 8012823197937 | 0.08
622290480000 | 62.22.9.048.0000 | Силовое электромеханическое реле; монтаж на печатную плату; 2CO 16A; контакты AgCdO; катушка 48В DC; степень защиты RTI; опции: нет | 1 | 1884 | 10 | 62 | 10 | B | 12-14 недель | 2024-04-05 | 8012823254791 | 0.08
622290480300 | 62.22.9.048.0300 | Силовое электромеханическое реле; монтаж на печатную плату; 2NO 16A; контакты AgCdO (зазор ≥ 3мм); катушка 48В DC; степень защиты RTI; опции: нет | 1 | 1828 | 10 | 62 | 10 | B | 12-14 недель | 2024-04-05 | 8012823174495 | 0.08
622290600000 | 62.22.9.060.0000 | Силовое электромеханическое реле; монтаж на печатную плату; 2CO 16A; контакты AgCdO; катушка 60B DC; степень защиты RTI; опции: нет | 1 | 1884 | 10 | 62 | 10 | B | 12-14 недель | 2024-04-05 | 8012823283708 | 0.08
622290600000PAS | 62.22.9.060.0000PAS | Силовое электромеханическое реле; монтаж на печатную плату; 2CO 16A; контакты AgCdO; катушка 60B DC; степень защиты RTI; опции: нет; упаковка 1шт. | 1 | 1884 | 1 | 62 | 1 | B | 12-14 недель | 2024-04-05 | 8012823304687 | 0.0797
622290600300 | 62.22.9.060.0300 | Силовое электромеханическое реле; монтаж на печатную плату; 2NO 16A; контакты AgCdO (зазор ≥ 3мм); катушка 60B DC; степень защиты RTI; опции: нет | 1 | 1828 | 10 | 62 | 10 | B | 12-14 недель | 2024-04-05 | 8012823195728 | 0.08
622290604000 | 62.22.9.060.4000 | Силовое электромеханическое реле; монтаж на печатную плату; 2CO 16A; контакты AgSnO2; катушка 60B DC; степень защиты RTI; опции: нет | 1 | 1909 | 10 | 62 | 10 | B | 12-14 недель | 2024-04-05 | 8012823285917 | 0.08
622291100000 | 62.22.9.110.0000 | Силовое электромеханическое реле; монтаж на печатную плату; 2CO 16A; контакты AgCdO; катушка 110В DC; степень защиты RTI; опции: нет | 1 | 1828 | 10 | 62 | 10 | B | 12-14 недель | 2024-04-05 | 8012823254784 | 0.08
622291100300 | 62.22.9.110.0300 | Силовое электромеханическое реле; монтаж на печатную плату; 2NO 16A; контакты AgCdO (зазор ≥ 3мм); катушка 110В DC; степень защиты RTI; опции: нет | 1 | 1781 | 10 | 62 | 10 | B | 12-14 недель | 2024-04-05 | 8012823186870 | 0.08
622380060000 | 62.23.8.006.0000 | Силовое электромеханическое реле; монтаж на печатную плату; 3CO 16A; контакты AgCdO; катушка 6В AC; степень защиты RTI; опции: нет | 1 | 1953 | 10 | 62 | 10 | B | 12-14 недель | 2024-04-05 | 8012823268811 | 0.085
622380060300 | 62.23.8.006.0300 | Силовое электромеханическое реле; монтаж на печатную плату; 3NO 16A; контакты AgCdO (зазор ≥ 3мм); катушка 6В AC; степень защиты RTI; опции: нет | 1 | 1912 | 10 | 62 | 10 | B | 12-14 недель | 2024-04-05 | 8012823268750 | 0.085
622380120000 | 62.23.8.012.0000 | Силовое электромеханическое реле; монтаж на печатную плату; 3CO 16A; контакты AgCdO; катушка 12В AC; степень защиты RTI; опции: нет | 1 | 1795 | 10 | 62 | 10 | B | 12-14 недель | 2024-04-05 | 8012823254869 | 0.085
622380120300 | 62.23.8.012.0300 | Силовое электромеханическое реле; монтаж на печатную плату; 3NO 16A; контакты AgCdO (зазор ≥ 3мм); катушка 12В AC; степень защиты RTI; опции: нет | 1 | 1739 | 10 | 62 | 10 | B | 12-14 недель | 2024-04-05 | 8012823186917 | 0.085
622380240000 | 62.23.8.024.0000 | Силовое электромеханическое реле; монтаж на печатную плату; 3CO 16A; контакты AgCdO; катушка 24В AC; степень защиты RTI; опции: нет | 1 | 1795 | 10 | 62 | 10 | B | 12-14 недель | 2024-04-05 | 8012823254852 | 0.085
622380240000PAS | 62.23.8.024.0000PAS | Силовое электромеханическое реле; монтаж на печатную плату; 3CO 16A; контакты AgCdO; катушка 24В AC; степень защиты RTI; опции: нет; упаковка 1шт. | 1 | 1795 | 1 | 62 | 1 | B | 12-14 недель | 2024-04-05 | 8012823288420 | 0.0845
622380240300 | 62.23.8.024.0300 | Силовое электромеханическое реле; монтаж на печатную плату; 3NO 16A; контакты AgCdO (зазор ≥ 3мм); катушка 24В AC; степень защиты RTI; опции: нет | 1 | 1739 | 10 | 62 | 10 | B | 12-14 недель | 2024-04-05 | 8012823108667 | 0.085
622380240300PAS | 62.23.8.024.0300PAS | Силовое электромеханическое реле; монтаж на печатную плату; 3NO 16A; контакты AgCdO (зазор ≥ 3мм); катушка 24В AC; степень защиты RTI; опции: нет; упаковка 1шт. | 1 | 1739 | 1 | 62 | 1 | B | 12-14 недель | 2024-04-05 | 8012823288437 | 0.0845
622380240500 | 62.23.8.024.0500 | Силовое электромеханическое реле; монтаж на печатную плату; 3CO 16A; контакты AgCdO; катушка 24В AC; степень защиты RTI; разделитель катушка - контакты (для SELV); опции: нет | 1 | 1945 | 10 | 62 | 10 | B | 12-14 недель | 2024-04-05 | 8012823126241 | 0.085
622380480000 | 62.23.8.048.0000 | Силовое электромеханическое реле; монтаж на печатную плату; 3CO 16A; контакты AgCdO; катушка 48В AC; степень защиты RTI; опции: нет | 1 | 1953 | 10 | 62 | 10 | B | 12-14 недель | 2024-04-05 | 8012823254838 | 0.085
622380480300 | 62.23.8.048.0300 | Силовое электромеханическое реле; монтаж на печатную плату; 3NO 16A; контакты AgCdO (зазор ≥ 3мм); катушка 48В AC; степень защиты RTI; опции: нет | 1 | 1912 | 10 | 62 | 10 | B | 12-14 недель | 2024-04-05 | 8012823186955 | 0.085
622380600000 | 62.23.8.060.0000 | Силовое электромеханическое реле; монтаж на печатную плату; 3CO 16A; контакты AgCdO; катушка 60В AC; степень защиты RTI; опции: нет | 1 | 1953 | 10 | 62 | 10 | B | 12-14 недель | 2024-04-05 | 8012823268804 | 0.085
622380600300 | 62.23.8.060.0300 | Силовое электромеханическое реле; монтаж на печатную плату; 3NO 16A; контакты AgCdO (зазор ≥ 3мм); катушка 60В AC; степень защиты RTI; опции: нет | 1 | 1912 | 10 | 62 | 10 | B | 12-14 недель | 2024-04-05 | 8012823268767 | 0.085
622381100000 | 62.23.8.110.0000 | Силовое электромеханическое реле; монтаж на печатную плату; 3CO 16A; контакты AgCdO; катушка 110B AC; степень защиты RTI; опции: нет | 1 | 1953 | 10 | 62 | 10 | A | 9-11 недель | 2024-04-05 | 8012823254821 | 0.085
622381100000PAS | 62.23.8.110.0000PAS | Силовое электромеханическое реле; монтаж на печатную плату; 3CO 16A; контакты AgCdO; катушка 110B AC; степень защиты RTI; опции: нет; упаковка 1шт. | 1 | 1953 | 1 | 62 | 1 | B | 12-14 недель | 2024-04-05 | 8012823288444 | 0.0845
622381100300 | 62.23.8.110.0300 | Силовое электромеханическое реле; монтаж на печатную плату; 3NO 16A; контакты AgCdO (зазор ≥ 3мм); катушка 110B AC; степень защиты RTI; опции: нет | 1 | 1912 | 10 | 62 | 10 | B | 12-14 недель | 2024-04-05 | 8012823174549 | 0.085
622381100300PAS | 62.23.8.110.0300PAS | Силовое электромеханическое реле; монтаж на печатную плату; 3NO 16A; контакты AgCdO (зазор ≥ 3мм); катушка 110B AC; степень защиты RTI; опции: нет; упаковка 1шт. | 1 | 1912 | 1 | 62 | 1 | B | 12-14 недель | 2024-04-05 | 8012823288451 | 0.0845
622381200000 | 62.23.8.120.0000 | Силовое электромеханическое реле; монтаж на печатную плату; 3CO 16A; контакты AgCdO; катушка 120B AC; степень защиты RTI; опции: нет | 1 | 1885 | 10 | 62 | 10 | B | 12-14 недель | 2024-04-05 | 8012823285337 | 0.085
622381250000 | 62.23.8.125.0000 | Силовое электромеханическое реле; монтаж на печатную плату; 3CO 16A; контакты AgCdO; катушка 125B AC; степень защиты RTI; опции: нет | 1 | 1953 | 10 | 62 | 10 | B | 12-14 недель | 2024-04-05 | 8012823268798 | 0.085
622381250300 | 62.23.8.125.0300 | Силовое электромеханическое реле; монтаж на печатную плату; 3NO 16A; контакты AgCdO (зазор ≥ 3мм); катушка 125B AC; степень защиты RTI; опции: нет | 1 | 1912 | 10 | 62 | 10 | B | 12-14 недель | 2024-04-05 | 8012823125398 | 0.085
622382300000 | 62.23.8.230.0000 | Силовое электромеханическое реле; монтаж на печатную плату; 3CO 16A; контакты AgCdO; катушка 230B AC; степень защиты RTI; опции: нет | 1 | 1912 | 10 | 62 | 10 | A | 9-11 недель | 2024-04-05 | 8012823254913 | 0.085
622382300000PAS | 62.23.8.230.0000PAS | Силовое электромеханическое реле; монтаж на печатную плату; 3CO 16A; контакты AgCdO; катушка 230B AC; степень защиты RTI; опции: нет; упаковка 1шт. | 1 | 1912 | 1 | 62 | 1 | B | 12-14 недель | 2024-04-05 | 8012823279268 | 0.0845
622382300040 | 62.23.8.230.0040 | Силовое электромеханическое реле; монтаж на печатную плату; 3CO 16A; контакты AgCdO; катушка 230B AC; степень защиты RTI; опции: кнопка тест + мех.индикатор | 1 | 1912 | 10 | 62 | 10 | B | 12-14 недель | 2024-04-05 | 8012823197685 | 0.085
622382300300 | 62.23.8.230.0300 | Силовое электромеханическое реле; монтаж на печатную плату; 3NO 16A; контакты AgCdO (зазор ≥ 3мм); катушка 230B AC; степень защиты RTI; опции: нет | 1 | 1860 | 10 | 62 | 10 | A | 9-11 недель | 2024-04-05 | 8012823108728 | 0.085
622382300300PAS | 62.23.8.230.0300PAS | Силовое электромеханическое реле; монтаж на печатную плату; 3NO 16A; контакты AgCdO (зазор ≥ 3мм); катушка 230B AC; степень защиты RTI; опции: нет; упаковка 1шт. | 1 | 1860 | 1 | 62 | 1 | B | 12-14 недель | 2024-04-05 | 8012823279275 | 0.0845
622382300600 | 62.23.8.230.0600 | Силовое электромеханическое реле; монтаж на печатную плату; 3NO 16A; контакты AgCdO (зазор ≥ 3мм); катушка 230В AC; степень защиты RTI; разделитель катушка - контакты (для SELV); опции: нет | 1 | 2011 | 10 | 62 | 10 | B | 12-14 недель | 2024-04-05 | 8012823285115 | 0.085
622382304000 | 62.23.8.230.4000 | Силовое электромеханическое реле; монтаж на печатную плату; 3CO 16A; контакты AgSnO2; катушка 230B AC; степень защиты RTI; опции: нет | 1 | 1939 | 10 | 62 | 10 | B | 12-14 недель | 2024-04-05 | 8012823299419 | 0.085
622382304040 | 62.23.8.230.4040 | Силовое электромеханическое реле; монтаж на печатную плату; 3CO 16A; контакты AgSnO2; катушка 230B AC; степень защиты RTI; опции: кнопка тест + мех.индикатор | 1 | 1939 | 10 | 62 | 10 | B | 12-14 недель | 2024-04-05 | 8012823447216 | 0.0845
622382304300 | 62.23.8.230.4300 | Силовое электромеханическое реле; монтаж на печатную плату; 3NO 16A; контакты AgSnO2 (зазор ≥ 3мм); катушка 230B AC; степень защиты RTI; опции: нет | 1 | 1860 | 10 | 62 | 10 | B | 12-14 недель | 2024-04-05 | 8012823318356 | 0.0845
622382400000 | 62.23.8.240.0000 | Силовое электромеханическое реле; монтаж на печатную плату; 3CO 16A; контакты AgCdO; катушка 240B AC; степень защиты RTI; опции: нет | 1 | 1939 | 10 | 62 | 10 | B | 12-14 недель | 2024-04-05 | 8012823303284 | 0.0845
622382400300 | 62.23.8.240.0300 | Силовое электромеханическое реле; монтаж на печатную плату; 3NO 16A; контакты AgCdO (зазор ≥ 3мм); катушка 240B AC; степень защиты RTI; опции: нет | 1 | 1860 | 10 | 62 | 10 | B | 12-14 недель | 2024-04-05 | 8012823111483 | 0.085
622382404000 | 62.23.8.240.4000 | Силовое электромеханическое реле; монтаж на печатную плату; 3CO 16A; контакты AgSnO2; катушка 240B AC; степень защиты RTI; опции: нет | 1 | 1939 | 10 | 62 | 10 | B | 12-14 недель | 2024-04-05 | 8012823378176 | 0.0845
622384000000 | 62.23.8.400.0000 | Силовое электромеханическое реле; монтаж на печатную плату; 3CO 16A; контакты AgCdO; катушка 400B AC; степень защиты RTI; опции: нет | 1 | 2290 | 10 | 62 | 10 | B | 12-14 недель | 2024-04-05 | 8012823314440 | 0.0845
622384000040 | 62.23.8.400.0040 | Силовое электромеханическое реле; монтаж на печатную плату; 3CO 16A; контакты AgCdO; катушка 400B AC; степень защиты RTI; опции: кнопка тест + мех.индикатор | 1 | 2290 | 10 | 62 | 10 | B | 12-14 недель | 2024-04-05 | 8012823301167 | 0.085
622384000300 | 62.23.8.400.0300 | Силовое электромеханическое реле; монтаж на печатную плату; 3NO 16A; контакты AgCdO (зазор ≥ 3мм); катушка 400B AC; степень защиты RTI; опции: нет | 1 | 2236 | 10 | 62 | 10 | B | 12-14 недель | 2024-04-05 | 8012823268880 | 0.085
622390060000 | 62.23.9.006.0000 | Силовое электромеханическое реле; монтаж на печатную плату; 3CO 16A; контакты AgCdO; катушка 6B DC; степень защиты RTI; опции: нет | 1 | 1953 | 10 | 62 | 10 | B | 12-14 недель | 2024-04-05 | 8012823254883 | 0.084
622390060300 | 62.23.9.006.0300 | Силовое электромеханическое реле; монтаж на печатную плату; 3NO 16A; контакты AgCdO (зазор ≥ 3мм); катушка 6B DC; степень защиты RTI; опции: нет | 1 | 1912 | 10 | 62 | 10 | B | 12-14 недель | 2024-04-05 | 8012823298948 | 0.084
622390120000 | 62.23.9.012.0000 | Силовое электромеханическое реле; монтаж на печатную плату; 3CO 16A; контакты AgCdO; катушка 12B DC; степень защиты RTI; опции: нет | 1 | 1795 | 10 | 62 | 10 | A | 9-11 недель | 2024-04-05 | 8012823254876 | 0.084
622390120000PAS | 62.23.9.012.0000PAS | Силовое электромеханическое реле; монтаж на печатную плату; 3CO 16A; контакты AgCdO; катушка 12B DC; степень защиты RTI; опции: нет; упаковка 1шт. | 1 | 1795 | 1 | 62 | 1 | B | 12-14 недель | 2024-04-05 | 8012823288468 | 0.0835
622390120040 | 62.23.9.012.0040 | Силовое электромеханическое реле; монтаж на печатную плату; 3CO 16A; контакты AgCdO; катушка 12B DC; степень защиты RTI; опции: кнопка тест + мех.индикатор | 1 | 1795 | 10 | 62 | 10 | B | 12-14 недель | 2024-04-05 | 8012823185774 | 0.084
622390120200S | 62.23.9.012.0200S | Силовое электромеханическое реле; монтаж на печатную плату; 3CO 16A; контакты AgCdO; катушка 12B DC; степень защиты RTI; опции: нет; специальная версия для солнечных батарей | 1 | 1922 | 10 | 62 | 10 | B | 12-14 недель | 2024-04-05 | 8012823362397 | 0.084
622390120200SPAS | 62.23.9.012.0200SPAS | Силовое электромеханическое реле; монтаж на печатную плату; 3CO 16A; контакты AgCdO; катушка 12B DC; степень защиты RTI; опции: нет; специальная версия для солнечных батарей | 1 | 1922 | 1 | 62 | 1 | B | 12-14 недель | 2024-04-05 | 8012823365084 | 0.0835
622390120300 | 62.23.9.012.0300 | Силовое электромеханическое реле; монтаж на печатную плату; 3NO 16A; контакты AgCdO (зазор ≥ 3мм); катушка 12B DC; степень защиты RTI; опции: нет | 1 | 1739 | 10 | 62 | 10 | A | 9-11 недель | 2024-04-05 | 8012823108742 | 0.084
622390120300PAS | 62.23.9.012.0300PAS | Силовое электромеханическое реле; монтаж на печатную плату; 3NO 16A; контакты AgCdO (зазор ≥ 3мм); катушка 12B DC; степень защиты RTI; опции: нет; упаковка 1шт. | 1 | 1739 | 1 | 62 | 1 | B | 12-14 недель | 2024-04-05 | 8012823288475 | 0.0835
622390120600 | 62.23.9.012.0600 | Силовое электромеханическое реле; монтаж на печатную плату; 3NO 16A; контакты AgCdO (зазор ≥ 3мм); катушка 12В DC; степень защиты RTI; разделитель катушка - контакты (для SELV); опции: нет | 1 | 1888 | 10 | 62 | 10 | A | 9-11 недель | 2024-04-05 | 8012823195940 | 0.084
622390124000 | 62.23.9.012.4000 | Силовое электромеханическое реле; монтаж на печатную плату; 3CO 16A; контакты AgSnO2; катушка 12B DC; степень защиты RTI; опции: нет | 1 | 1834 | 10 | 62 | 10 | B | 12-14 недель | 2024-04-05 | 8012823307442 | 0.084
622390124300 | 62.23.9.012.4300 | Силовое электромеханическое реле; монтаж на печатную плату; 3NO 16A; контакты AgSnO2 (зазор ≥ 3мм); катушка 12В DC; степень защиты RTI; опции: нет | 1 | 1784 | 10 | 62 | 10 | B | 12-14 недель | 2024-04-05 | 8012823124490 | 0.084
622390240000 | 62.23.9.024.0000 | Силовое электромеханическое реле; монтаж на печатную плату; 3CO 16A; контакты AgCdO; катушка 24В DC; степень защиты RTI; опции: нет | 1 | 1795 | 10 | 62 | 10 | A | 9-11 недель | 2024-04-05 | 8012823254937 | 0.084
622390240000PAS | 62.23.9.024.0000PAS | Силовое электромеханическое реле; монтаж на печатную плату; 3CO 16A; контакты AgCdO; катушка 24В DC; степень защиты RTI; опции: нет; упаковка 1шт. | 1 | 1795 | 1 | 62 | 1 | B | 12-14 недель | 2024-04-05 | 8012823279428 | 0.0835
622390240040 | 62.23.9.024.0040 | Силовое электромеханическое реле; монтаж на печатную плату; 3CO 16A; контакты AgCdO; катушка 24В DC; степень защиты RTI; опции: кнопка тест + мех.индикатор | 1 | 1795 | 10 | 62 | 10 | A | 9-11 недель | 2024-04-05 | 8012823124148 | 0.084
622390240300 | 62.23.9.024.0300 | Силовое электромеханическое реле; монтаж на печатную плату; 3NO 16A; контакты AgCdO (зазор ≥ 3мм); катушка 24В DC; степень защиты RTI; опции: нет | 1 | 1739 | 10 | 62 | 10 | A | 9-11 недель | 2024-04-05 | 8012823108759 | 0.084
622390240300PAS | 62.23.9.024.0300PAS | Силовое электромеханическое реле; монтаж на печатную плату; 3NO 16A; контакты AgCdO (зазор ≥ 3мм); катушка 24В DC; степень защиты RTI; опции: нет; упаковка 1шт. | 1 | 1739 | 1 | 62 | 1 | B | 12-14 недель | 2024-04-05 | 8012823279435 | 0.0835
622390240500 | 62.23.9.024.0500 | Силовое электромеханическое реле; монтаж на печатную плату; 3CO 16A; контакты AgCdO; катушка 24В DC; степень защиты RTI; разделитель катушка - контакты (для SELV); опции: нет | 1 | 1945 | 10 | 62 | 10 | A | 9-11 недель | 2024-04-05 | 8012823196114 | 0.084
622390240600 | 62.23.9.024.0600 | Силовое электромеханическое реле; монтаж на печатную плату; 3NO 16A; контакты AgCdO (зазор ≥ 3мм); катушка 24В DC; степень защиты RTI; разделитель катушка - контакты (для SELV); опции: нет | 1 | 1888 | 10 | 62 | 10 | B | 12-14 недель | 2024-04-05 | 8012823195537 | 0.084
622390244000 | 62.23.9.024.4000 | Силовое электромеханическое реле; монтаж на печатную плату; 3CO 16A; контакты AgSnO2; катушка 24В DC; степень защиты RTI; опции: нет | 1 | 1834 | 10 | 62 | 10 | B | 12-14 недель | 2024-04-05 | 8012823197494 | 0.084
622390244300 | 62.23.9.024.4300 | Силовое электромеханическое реле; монтаж на печатную плату; 3NO 16A; контакты AgSnO2 (зазор ≥ 3мм); катушка 24В DC; степень защиты RTI; опции: нет | 1 | 1784 | 10 | 62 | 10 | A | 9-11 недель | 2024-04-05 | 8012823197647 | 0.084
622390244500 | 62.23.9.024.4500 | Силовое электромеханическое реле; монтаж на печатную плату; 3CO 16A; контакты AgSnO2; катушка 24В DC; степень защиты RTI; разделитель катушка - контакты (для SELV); опции: нет | 1 | 1945 | 10 | 62 | 10 | B | 12-14 недель | 2024-04-05 | 8012823446691 | 0.0835
622390244600 | 62.23.9.024.4600 | Силовое электромеханическое реле; монтаж на печатную плату; 3NO 16A; контакты AgSnO2 (зазор ≥ 3мм); катушка 24В DC; степень защиты RTI; разделитель катушка - контакты (для SELV); опции: нет | 1 | 1888 | 10 | 62 | 10 | B | 12-14 недель | 2024-04-05 | 8012823309989 | 0.0835
622390480000 | 62.23.9.048.0000 | Силовое электромеханическое реле; монтаж на печатную плату; 3CO 16A; контакты AgCdO; катушка 48В DC; степень защиты RTI; опции: нет | 1 | 1953 | 10 | 62 | 10 | B | 12-14 недель | 2024-04-05 | 8012823254968 | 0.084
622390480040 | 62.23.9.048.0040 | Силовое электромеханическое реле; монтаж на печатную плату; 3CO 16A; контакты AgCdO; катушка 48В DC; степень защиты RTI; опции: кнопка тест + мех.индикатор | 1 | 1953 | 10 | 62 | 10 | B | 12-14 недель | 2024-04-05 | 8012823285733 | 0.084
622390480300 | 62.23.9.048.0300 | Силовое электромеханическое реле; монтаж на печатную плату; 3NO 16A; контакты AgCdO (зазор ≥ 3мм); катушка 48В DC; степень защиты RTI; опции: нет | 1 | 1912 | 10 | 62 | 10 | B | 12-14 недель | 2024-04-05 | 8012823186993 | 0.084
622390484000 | 62.23.9.048.4000 | Силовое электромеханическое реле; монтаж на печатную плату; 3CO 16A; контакты AgSnO2; катушка 48В DC; степень защиты RTI; опции: нет | 1 | 1953 | 10 | 62 | 10 | B | 12-14 недель | 2024-04-05 | 8012823349350 | 0.0835
622390484300 | 62.23.9.048.4300 | Силовое электромеханическое реле; монтаж на печатную плату; 3NO 16A; контакты AgSnO2 (зазор ≥ 3мм); катушка 48В DC; степень защиты RTI; опции: нет | 1 | 1912 | 10 | 62 | 10 | B | 12-14 недель | 2024-04-05 | 8012823449258 | 0.0835
622390600000 | 62.23.9.060.0000 | Силовое электромеханическое реле; монтаж на печатную плату; 3CO 16A; контакты AgCdO; катушка 60В DC; степень защиты RTI; опции: нет | 1 | 1953 | 10 | 62 | 10 | B | 12-14 недель | 2024-04-05 | 8012823279947 | 0.084
622391100000 | 62.23.9.110.0000 | Силовое электромеханическое реле; монтаж на печатную плату; 3CO 16A; контакты AgCdO; катушка 110В DC; степень защиты RTI; опции: нет | 1 | 1912 | 10 | 62 | 10 | B | 12-14 недель | 2024-04-05 | 8012823254951 | 0.084
622391100040 | 62.23.9.110.0040 | Силовое электромеханическое реле; монтаж на печатную плату; 3CO 16A; контакты AgCdO; катушка 110В DC; степень защиты RTI; опции: кнопка тест + мех.индикатор | 1 | 1912 | 10 | 62 | 10 | B | 12-14 недель | 2024-04-05 | 8012823285726 | 0.084
622391100300 | 62.23.9.110.0300 | Силовое электромеханическое реле; монтаж на печатную плату; 3NO 16A; контакты AgCdO (зазор ≥ 3мм); катушка 110В DC; степень защиты RTI; опции: нет | 1 | 1860 | 10 | 62 | 10 | B | 12-14 недель | 2024-04-05 | 8012823187075 | 0.084
622391104000 | 62.23.9.110.4000 | Силовое электромеханическое реле; монтаж на печатную плату; 3CO 16A; контакты AgSnO2; катушка 110В DC; степень защиты RTI; опции: нет | 1 | 1912 | 10 | 62 | 10 | B | 12-14 недель | 2024-04-05 | 8012823347721 | 0.0835
622391250000 | 62.23.9.125.0000 | Силовое электромеханическое реле; монтаж на печатную плату; 3CO 16A; контакты AgCdO; катушка 125В DC; степень защиты RTI; опции: нет | 1 | 2197 | 10 | 62 | 10 | B | 12-14 недель | 2024-04-05 | 8012823275727 | 0.084
622391250300 | 62.23.9.125.0300 | Силовое электромеханическое реле; монтаж на печатную плату; 3NO 16A; контакты AgCdO (зазор ≥ 3мм); катушка 125В DC; степень защиты RTI; опции: нет | 1 | 2141 | 10 | 62 | 10 | B | 12-14 недель | 2024-04-05 | 8012823296500 | 0.084
622391254300 | 62.23.9.125.4300 | Силовое электромеханическое реле; монтаж на печатную плату; 3NO 16A; контакты AgSnO2 (зазор ≥ 3мм); катушка 125В DC; степень защиты RTI; опции: нет | 1 | 2149 | 10 | 62 | 10 | B | 12-14 недель | 2024-04-05 | 8012823295701 | 0.084
622391450000 | 62.23.9.145.0000 | Силовое электромеханическое реле; монтаж на печатную плату; 3CO 16A; контакты AgCdO; катушка 145В DC; степень защиты RTI; опции: нет | 1 | 2197 | 10 | 62 | 10 | B | 12-14 недель | 2024-04-05 | 8012823279954 | 0.084
623190124800 | 62.31.9.012.4800 | Силовое электромеханическое реле для нагрузок DC (гашение электрической дуги с помощью магнита); монтаж в розетки 92 серии или наконечники Faston 187 (4.8х0.5мм); 1NO 16A (250В АС1), 1NO 12A (220В DС1); контакты AgSnO2; катушка 12В DC; степень защиты RTI | 1 | 2048 | 10 | 62 | 10 | B | 12-14 недель | 2024-04-05 | 8012823396606 | 0.078
623190244800 | 62.31.9.024.4800 | Силовое электромеханическое реле для нагрузок DC (гашение электрической дуги с помощью магнита); монтаж в розетки 92 серии или наконечники Faston 187 (4.8х0.5мм); 1NO 16A (250В АС1), 1NO 12A (220В DС1); контакты AgSnO2; катушка 24В DC; степень защиты RTI | 1 | 2048 | 10 | 62 | 10 | A | 9-11 недель | 2024-04-05 | 8012823396613 | 0.078
623190484800 | 62.31.9.048.4800 | Силовое электромеханическое реле для нагрузок DC (гашение электрической дуги с помощью магнита); монтаж в розетки 92 серии или наконечники Faston 187 (4.8х0.5мм); 1NO 16A (250В АС1), 1NO 12A (220В DС1); контакты AgSnO2; катушка 48В DC; степень защиты RTI | 1 | 2250 | 10 | 62 | 10 | B | 12-14 недель | 2024-04-05 | 8012823397559 | 0.078
623191104800 | 62.31.9.110.4800 | Силовое электромеханическое реле для нагрузок DC (гашение электрической дуги с помощью магнита); монтаж в розетки 92 серии или наконечники Faston 187 (4.8х0.5мм); 1NO 16A (250В АС1), 1NO 12A (220В DС1); контакты AgSnO2; катушка 110В DC; степень защиты RTI | 1 | 2202 | 10 | 62 | 10 | B | 12-14 недель | 2024-04-05 | 8012823396620 | 0.078
623191254800 | 62.31.9.125.4800 | Силовое электромеханическое реле для нагрузок DC (гашение электрической дуги с помощью магнита); монтаж в розетки 92 серии или наконечники Faston 187 (4.8х0.5мм); 1NO 16A (250В АС1), 1NO 12A (220В DС1); контакты AgSnO2; катушка 125В DC; степень защиты RTI | 1 | 2453 | 10 | 62 | 10 | B | 12-14 недель | 2024-04-05 | 8012823396637 | 0.078
623192204800 | 62.31.9.220.4800 | Силовое электромеханическое реле для нагрузок DC (гашение электрической дуги с помощью магнита); монтаж в розетки 92 серии или наконечники Faston 187 (4.8х0.5мм); 1NO 16A (250В АС1), 1NO 12A (220В DС1); контакты AgSnO2; катушка 220В DC; степень защиты RTI | 1 | 2919 | 10 | 62 | 10 | B | 12-14 недель | 2024-04-05 | 8012823396644 | 0.078
623280060000 | 62.32.8.006.0000 | Силовое электромеханическое реле; монтаж в розетку или наконечники Faston 187 (4.8х0.5мм); 2CO 16A; контакты AgCdO; катушка 6В AC; степень защиты RTI; опции: нет | 1 | 1828 | 10 | 62 | 10 | B | 12-14 недель | 2024-04-05 | 8012823254975 | 0.083
623280060006 | 62.32.8.006.0006 | Силовое электромеханическое реле; монтаж в розетку или наконечники Faston 187 (4.8х0.5мм); 2CO 16A; контакты AgCdO; катушка 6В AC; степень защиты RTI; монтажный фланец; опции: нет | 1 | 1967 | 10 | 62 | 10 | B | 12-14 недель | 2024-04-05 | 8012823174808 | 0.083
623280060040 | 62.32.8.006.0040 | Силовое электромеханическое реле; монтаж в розетку или наконечники Faston 187 (4.8х0.5мм); 2CO 16A; контакты AgCdO; катушка 6В AC; степень защиты RTI; опции: кнопка тест + мех.индикатор | 1 | 1828 | 10 | 62 | 10 | B | 12-14 недель | 2024-04-05 | 8012823123110 | 0.083
623280120000 | 62.32.8.012.0000 | Силовое электромеханическое реле; монтаж в розетку или наконечники Faston 187 (4.8х0.5мм); 2CO 16A; контакты AgCdO; катушка 12В AC; степень защиты RTI; опции: нет | 1 | 1664 | 10 | 62 | 10 | B | 12-14 недель | 2024-04-05 | 8012823254999 | 0.083
623280120040 | 62.32.8.012.0040 | Силовое электромеханическое реле; монтаж в розетку или наконечники Faston 187 (4.8х0.5мм); 2CO 16A; контакты AgCdO; катушка 12В AC; степень защиты RTI; опции: кнопка тест + мех.индикатор | 1 | 1664 | 10 | 62 | 10 | B | 12-14 недель | 2024-04-05 | 8012823123127 | 0.083
623280120050 | 62.32.8.012.0050 | Силовое электромеханическое реле; монтаж в розетку или наконечники Faston 187 (4.8х0.5мм); 2CO 16A; контакты AgCdO; катушка 12В AC; степень защиты RTI; опции: кнопка тест + LED | 1 | 2076 | 10 | 62 | 10 | B | 12-14 недель | 2024-04-05 | 8012823100227 | 0.083
623280120300 | 62.32.8.012.0300 | Силовое электромеханическое реле; монтаж в розетку или наконечники Faston 187 (4.8х0.5мм); 2NO 16A; контакты AgCdO (зазор ≥ 3мм); катушка 12В АC; степень защиты RTI; опции: нет | 1 | 1612 | 10 | 62 | 10 | B | 12-14 недель | 2024-04-05 | 8012823276090 | 0.083
623280240000 | 62.32.8.024.0000 | Силовое электромеханическое реле; монтаж в розетку или наконечники Faston 187 (4.8х0.5мм); 2CO 16A; контакты AgCdO; катушка 24В AC; степень защиты RTI; опции: нет | 1 | 1664 | 10 | 62 | 10 | B | 12-14 недель | 2024-04-05 | 8012823254982 | 0.083
623280240006 | 62.32.8.024.0006 | Силовое электромеханическое реле; монтаж в розетку или наконечники Faston 187 (4.8х0.5мм); 2CO 16A; контакты AgCdO; катушка 24В AC; степень защиты RTI; монтажный фланец; опции: нет | 1 | 1806 | 10 | 62 | 10 | B | 12-14 недель | 2024-04-05 | 8012823195506 | 0.083
623280240020 | 62.32.8.024.0020 | Силовое электромеханическое реле; монтаж в розетку или наконечники Faston 187 (4.8х0.5мм); 2CO 16A; контакты AgCdO; катушка 24В AC; степень защиты RTI; опции: мех.индикатор | 1 | 1664 | 10 | 62 | 10 | B | 12-14 недель | 2024-04-05 | 8012823195636 | 0.083
623280240030 | 62.32.8.024.0030 | Силовое электромеханическое реле; монтаж в розетку или наконечники Faston 187 (4.8х0.5мм); 2CO 16A; контакты AgCdO; катушка 24В AC; степень защиты RTI; опции: LED | 1 | 2076 | 10 | 62 | 10 | B | 12-14 недель | 2024-04-05 | 8012823060750 | 0.083
623280240040 | 62.32.8.024.0040 | Силовое электромеханическое реле; монтаж в розетку или наконечники Faston 187 (4.8х0.5мм); 2CO 16A; контакты AgCdO; катушка 24В AC; степень защиты RTI; опции: кнопка тест + мех.индикатор | 1 | 1664 | 10 | 62 | 10 | A | 9-11 недель | 2024-04-05 | 8012823123134 | 0.083
623280240040PAS | 62.32.8.024.0040PAS | Силовое электромеханическое реле; монтаж в розетку или наконечники Faston 187 (4.8х0.5мм); 2CO 16A; контакты AgCdO; катушка 24В AC; степень защиты RTI; опции: кнопка тест + мех.индикатор; упаковка 1шт. | 1 | 1664 | 1 | 62 | 1 | B | 12-14 недель | 2024-04-05 | 8012823288482 | 0.0825
623280240050 | 62.32.8.024.0050 | Силовое электромеханическое реле; монтаж в розетку или наконечники Faston 187 (4.8х0.5мм); 2CO 16A; контакты AgCdO; катушка 24В AC; степень защиты RTI; опции: кнопка тест + LED | 1 | 2076 | 10 | 62 | 10 | B | 12-14 недель | 2024-04-05 | 8012823060767 | 0.083
623280240056 | 62.32.8.024.0056 | Силовое электромеханическое реле; монтаж в розетку или наконечники Faston 187 (4.8х0.5мм); 2CO 16A; контакты AgCdO; катушка 24В AC; степень защиты RTI; монтажный фланец; опции: кнопка тест + LED | 1 | 2217 | 10 | 62 | 10 | B | 12-14 недель | 2024-04-05 | 8012823197746 | 0.083
623280240300 | 62.32.8.024.0300 | Силовое электромеханическое реле; монтаж в розетку или наконечники Faston 187 (4.8х0.5мм); 2NO 16A; контакты AgCdO (зазор ≥ 3мм); катушка 24В АC; степень защиты RTI; опции: нет | 1 | 1612 | 10 | 62 | 10 | B | 12-14 недель | 2024-04-05 | 8012823198637 | 0.083
623280240540 | 62.32.8.024.0540 | Силовое электромеханическое реле; монтаж в розетку или наконечники Faston 187 (4.8х0.5мм); 2CO 16A; контакты AgCdO; катушка 24В AC; степень защиты RTI; разделитель катушка - контакты (для SELV); опции: кнопка тест + мех.индикатор | 1 | 1814 | 10 | 62 | 10 | B | 12-14 недель | 2024-04-05 | 8012823285139 | 0.083
623280240600 | 62.32.8.024.0600 | Силовое электромеханическое реле; монтаж в розетку или наконечники Faston 187 (4.8х0.5мм); 2NO 16A; контакты AgCdO (зазор ≥ 3мм); катушка 24В AC; степень защиты RTI; разделитель катушка - контакты (для SELV); опции: нет | 1 | 1763 | 10 | 62 | 10 | B | 12-14 недель | 2024-04-05 | 8012823198385 | 0.083
623280244000 | 62.32.8.024.4000 | Силовое электромеханическое реле; монтаж в розетку или наконечники Faston 187 (4.8х0.5мм); 2CO 16A; контакты AgSnO2; катушка 24В AC; степень защиты RTI; опции: нет | 1 | 1664 | 10 | 62 | 10 | B | 12-14 недель | 2024-04-05 | 8012823449487 | 0.0825
623280244030 | 62.32.8.024.4030 | Силовое электромеханическое реле; монтаж в розетку или наконечники Faston 187 (4.8х0.5мм); 2CO 16A; контакты AgSnO2; катушка 24В AC; степень защиты RTI; опции: LED | 1 | 2088 | 10 | 62 | 10 | B | 12-14 недель | 2024-04-05 | 8012823124698 | 0.083
623280244600 | 62.32.8.024.4600 | Силовое электромеханическое реле; монтаж в розетку или наконечники Faston 187 (4.8х0.5мм); 2NO 16A; контакты AgSnO2 (зазор ≥ 3мм); катушка 24В AC; степень защиты RTI; разделитель катушка - контакты (для SELV); опции: нет | 1 | 1794 | 10 | 62 | 10 | B | 12-14 недель | 2024-04-05 | 8012823295299 | 0.083
623280480000 | 62.32.8.048.0000 | Силовое электромеханическое реле; монтаж в розетку или наконечники Faston 187 (4.8х0.5мм); 2CO 16A; контакты AgCdO; катушка 48В AC; степень защиты RTI; опции: нет | 1 | 1828 | 10 | 62 | 10 | B | 12-14 недель | 2024-04-05 | 8012823255026 | 0.083
623280480040 | 62.32.8.048.0040 | Силовое электромеханическое реле; монтаж в розетку или наконечники Faston 187 (4.8х0.5мм); 2CO 16A; контакты AgCdO; катушка 48В AC; степень защиты RTI; опции: кнопка тест + мех.индикатор | 1 | 1828 | 10 | 62 | 10 | B | 12-14 недель | 2024-04-05 | 8012823123141 | 0.083
623280480050 | 62.32.8.048.0050 | Силовое электромеханическое реле; монтаж в розетку или наконечники Faston 187 (4.8х0.5мм); 2CO 16A; контакты AgCdO; катушка 48В AC; степень защиты RTI; опции: кнопка тест + LED | 1 | 2241 | 10 | 62 | 10 | B | 12-14 недель | 2024-04-05 | 8012823124049 | 0.083
623280480300 | 62.32.8.048.0300 | Силовое электромеханическое реле; монтаж в розетку или наконечники Faston 187 (4.8х0.5мм); 2NO 16A; контакты AgCdO (зазор ≥ 3мм); катушка 48В АC; степень защиты RTI; опции: нет | 1 | 1777 | 10 | 62 | 10 | B | 12-14 недель | 2024-04-05 | 8012823292243 | 0.083
623280480500 | 62.32.8.048.0500 | Силовое электромеханическое реле; монтаж в розетку или наконечники Faston 187 (4.8х0.5мм); 2CO 16A; контакты AgCdO; катушка 48В AC; степень защиты RTI; разделитель катушка - контакты (для SELV); опции: нет | 1 | 1978 | 10 | 62 | 10 | B | 12-14 недель | 2024-04-05 | 8012823274720 | 0.083
623280600000 | 62.32.8.060.0000 | Силовое электромеханическое реле; монтаж в розетку или наконечники Faston 187 (4.8х0.5мм); 2CO 16A; контакты AgCdO; катушка 60В AC; степень защиты RTI; опции: нет | 1 | 1828 | 10 | 62 | 10 | B | 12-14 недель | 2024-04-05 | 8012823255019 | 0.083
623280600030 | 62.32.8.060.0030 | Силовое электромеханическое реле; монтаж в розетку или наконечники Faston 187 (4.8х0.5мм); 2CO 16A; контакты AgCdO; катушка 60В AC; степень защиты RTI; опции: LED | 1 | 2241 | 10 | 62 | 10 | B | 12-14 недель | 2024-04-05 | 8012823285108 | 0.083
623280600040 | 62.32.8.060.0040 | Силовое электромеханическое реле; монтаж в розетку или наконечники Faston 187 (4.8х0.5мм); 2CO 16A; контакты AgCdO; катушка 60В AC; степень защиты RTI; опции: кнопка тест + мех.индикатор | 1 | 1828 | 10 | 62 | 10 | B | 12-14 недель | 2024-04-05 | 8012823123158 | 0.083
623281100000 | 62.32.8.110.0000 | Силовое электромеханическое реле; монтаж в розетку или наконечники Faston 187 (4.8х0.5мм); 2CO 16A; контакты AgCdO; катушка 110В AC; степень защиты RTI; опции: нет | 1 | 1828 | 10 | 62 | 10 | B | 12-14 недель | 2024-04-05 | 8012823255002 | 0.083
623281100006 | 62.32.8.110.0006 | Силовое электромеханическое реле; монтаж в розетку или наконечники Faston 187 (4.8х0.5мм); 2CO 16A; контакты AgCdO; катушка 110В AC; степень защиты RTI; монтажный фланец; опции: нет | 1 | 1967 | 10 | 62 | 10 | B | 12-14 недель | 2024-04-05 | 8012823124995 | 0.083
623281100030 | 62.32.8.110.0030 | Силовое электромеханическое реле; монтаж в розетку или наконечники Faston 187 (4.8х0.5мм); 2CO 16A; контакты AgCdO; катушка 110В AC; степень защиты RTI; опции: LED | 1 | 2241 | 10 | 62 | 10 | B | 12-14 недель | 2024-04-05 | 8012823096117 | 0.083
623281100040 | 62.32.8.110.0040 | Силовое электромеханическое реле; монтаж в розетку или наконечники Faston 187 (4.8х0.5мм); 2CO 16A; контакты AgCdO; катушка 110В AC; степень защиты RTI; опции: кнопка тест + мех.индикатор | 1 | 1828 | 10 | 62 | 10 | B | 12-14 недель | 2024-04-05 | 8012823123165 | 0.083
623281100040PAS | 62.32.8.110.0040PAS | Силовое электромеханическое реле; монтаж в розетку или наконечники Faston 187 (4.8х0.5мм); 2CO 16A; контакты AgCdO; катушка 110В AC; степень защиты RTI; опции: кнопка тест + мех.индикатор; упаковка 1шт. | 1 | 1828 | 1 | 62 | 1 | B | 12-14 недель | 2024-04-05 | 8012823288499 | 0.0825
623281100050 | 62.32.8.110.0050 | Силовое электромеханическое реле; монтаж в розетку или наконечники Faston 187 (4.8х0.5мм); 2CO 16A; контакты AgCdO; катушка 110В AC; степень защиты RTI; опции: кнопка тест + LED | 1 | 2241 | 10 | 62 | 10 | B | 12-14 недель | 2024-04-05 | 8012823060859 | 0.083
623281100056 | 62.32.8.110.0056 | Силовое электромеханическое реле; монтаж в розетку или наконечники Faston 187 (4.8х0.5мм); 2CO 16A; контакты AgCdO; катушка 110В AC; степень защиты RTI; монтажный фланец; опции: кнопка тест + LED | 1 | 2377 | 10 | 62 | 10 | B | 12-14 недель | 2024-04-05 | 8012823197739 | 0.083
623281100300 | 62.32.8.110.0300 | Силовое электромеханическое реле; монтаж в розетку или наконечники Faston 187 (4.8х0.5мм); 2NO 16A; контакты AgCdO (зазор ≥ 3мм); катушка 110В АC; степень защиты RTI; опции: нет | 1 | 1777 | 10 | 62 | 10 | B | 12-14 недель | 2024-04-05 | 8012823300320 | 0.083
623281104054 | 62.32.8.110.4054 | Силовое электромеханическое реле; монтаж в розетку или наконечники Faston 187 (4.8х0.5мм); 2CO 16A; контакты AgSnO2; катушка 110В AC; степень защиты RTI; опции: кнопка тест + мех.индикатор + LED | 1 | 2243 | 10 | 62 | 10 | B | 12-14 недель | 2024-04-05 | 8012823286488 | 0.083
623281150000 | 62.32.8.115.0000 | Силовое электромеханическое реле; монтаж в розетку или наконечники Faston 187 (4.8х0.5мм); 2CO 16A; контакты AgCdO; катушка 115В AC; степень защиты RTI; опции: нет | 1 | 1828 | 10 | 62 | 10 | B | 12-14 недель | 2024-04-05 | 8012823255040 | 0.083
623281150040 | 62.32.8.115.0040 | Силовое электромеханическое реле; монтаж в розетку или наконечники Faston 187 (4.8х0.5мм); 2CO 16A; контакты AgCdO; катушка 115В AC; степень защиты RTI; опции: кнопка тест + мех.индикатор | 1 | 1828 | 10 | 62 | 10 | B | 12-14 недель | 2024-04-05 | 8012823197814 | 0.083
623281150300 | 62.32.8.115.0300 | Силовое электромеханическое реле; монтаж в розетку или наконечники Faston 187 (4.8х0.5мм); 2NO 16A; контакты AgCdO (зазор ≥ 3мм); катушка 115В АC; степень защиты RTI; опции: нет | 1 | 1777 | 10 | 62 | 10 | B | 12-14 недель | 2024-04-05 | 8012823285382 | 0.083
623281200000 | 62.32.8.120.0000 | Силовое электромеханическое реле; монтаж в розетку или наконечники Faston 187 (4.8х0.5мм); 2CO 16A; контакты AgCdO; катушка 120В AC; степень защиты RTI; опции: нет | 1 | 1750 | 10 | 62 | 10 | B | 12-14 недель | 2024-04-05 | 8012823255033 | 0.083
623281200006 | 62.32.8.120.0006 | Силовое электромеханическое реле; монтаж в розетку или наконечники Faston 187 (4.8х0.5мм); 2CO 16A; контакты AgCdO; катушка 120В AC; степень защиты RTI; монтажный фланец; опции: нет | 1 | 1888 | 10 | 62 | 10 | B | 12-14 недель | 2024-04-05 | 8012823290997 | 0.083
623281200030 | 62.32.8.120.0030 | Силовое электромеханическое реле; монтаж в розетку или наконечники Faston 187 (4.8х0.5мм); 2CO 16A; контакты AgCdO; катушка 120В AC; степень защиты RTI; опции: LED | 1 | 2162 | 10 | 62 | 10 | B | 12-14 недель | 2024-04-05 | 8012823102276 | 0.083
623281200040 | 62.32.8.120.0040 | Силовое электромеханическое реле; монтаж в розетку или наконечники Faston 187 (4.8х0.5мм); 2CO 16A; контакты AgCdO; катушка 120В AC; степень защиты RTI; опции: кнопка тест + мех.индикатор | 1 | 1750 | 10 | 62 | 10 | A | 9-11 недель | 2024-04-05 | 8012823123172 | 0.083
623281200040PAS | 62.32.8.120.0040PAS | Силовое электромеханическое реле; монтаж в розетку или наконечники Faston 187 (4.8х0.5мм); 2CO 16A; контакты AgCdO; катушка 120В AC; степень защиты RTI; опции: кнопка тест + мех.индикатор; упаковка 1шт. | 1 | 1750 | 1 | 62 | 1 | B | 12-14 недель | 2024-04-05 | 8012823288505 | 0.0825
623281200050 | 62.32.8.120.0050 | Силовое электромеханическое реле; монтаж в розетку или наконечники Faston 187 (4.8х0.5мм); 2CO 16A; контакты AgCdO; катушка 120В AC; степень защиты RTI; опции: кнопка тест + LED | 1 | 2162 | 10 | 62 | 10 | B | 12-14 недель | 2024-04-05 | 8012823060897 | 0.083
623281200054 | 62.32.8.120.0054 | Силовое электромеханическое реле; монтаж в розетку или наконечники Faston 187 (4.8х0.5мм); 2CO 16A; контакты AgCdO; катушка 120В AC; степень защиты RTI; опции: кнопка тест + мех.индикатор + LED | 1 | 2162 | 10 | 62 | 10 | B | 12-14 недель | 2024-04-05 | 8012823286419 | 0.083
623281200056 | 62.32.8.120.0056 | Силовое электромеханическое реле; монтаж в розетку или наконечники Faston 187 (4.8х0.5мм); 2CO 16A; контакты AgCdO; катушка 120В AC; степень защиты RTI; монтажный фланец; опции: кнопка тест + LED | 1 | 2300 | 10 | 62 | 10 | B | 12-14 недель | 2024-04-05 | 8012823175218 | 0.083
623281250000 | 62.32.8.125.0000 | Силовое электромеханическое реле; монтаж в розетку или наконечники Faston 187 (4.8х0.5мм); 2CO 16A; контакты AgCdO; катушка 125В AC; степень защиты RTI; опции: нет | 1 | 1828 | 10 | 62 | 10 | B | 12-14 недель | 2024-04-05 | 8012823255064 | 0.083
623281250040 | 62.32.8.125.0040 | Силовое электромеханическое реле; монтаж в розетку или наконечники Faston 187 (4.8х0.5мм); 2CO 16A; контакты AgCdO; катушка 125В AC; степень защиты RTI; опции: кнопка тест + мех.индикатор | 1 | 1828 | 10 | 62 | 10 | B | 12-14 недель | 2024-04-05 | 8012823193748 | 0.083
623282300000 | 62.32.8.230.0000 | Силовое электромеханическое реле; монтаж в розетку или наконечники Faston 187 (4.8х0.5мм); 2CO 16A; контакты AgCdO; катушка 230В AC; степень защиты RTI; опции: нет | 1 | 1777 | 10 | 62 | 10 | A | 9-11 недель | 2024-04-05 | 8012823255057 | 0.083
623282300006 | 62.32.8.230.0006 | Силовое электромеханическое реле; монтаж в розетку или наконечники Faston 187 (4.8х0.5мм); 2CO 16A; контакты AgCdO; катушка 230В AC; степень защиты RTI; монтажный фланец; опции: нет | 1 | 1918 | 10 | 62 | 10 | B | 12-14 недель | 2024-04-05 | 8012823121161 | 0.083
623282300030 | 62.32.8.230.0030 | Силовое электромеханическое реле; монтаж в розетку или наконечники Faston 187 (4.8х0.5мм); 2CO 16A; контакты AgCdO; катушка 230В AC; степень защиты RTI; опции: LED | 1 | 2188 | 10 | 62 | 10 | B | 12-14 недель | 2024-04-05 | 8012823100999 | 0.083
623282300040 | 62.32.8.230.0040 | Силовое электромеханическое реле; монтаж в розетку или наконечники Faston 187 (4.8х0.5мм); 2CO 16A; контакты AgCdO; катушка 230В AC; степень защиты RTI; опции: кнопка тест + мех.индикатор | 1 | 1777 | 10 | 62 | 10 | A | 9-11 недель | 2024-04-05 | 8012823123189 | 0.083
623282300040PAS | 62.32.8.230.0040PAS | Силовое электромеханическое реле; монтаж в розетку или наконечники Faston 187 (4.8х0.5мм); 2CO 16A; контакты AgCdO; катушка 230В AC; степень защиты RTI; опции: кнопка тест + мех.индикатор; упаковка 1шт. | 1 | 1777 | 1 | 62 | 1 | B | 12-14 недель | 2024-04-05 | 8012823279282 | 0.0825
623282300050 | 62.32.8.230.0050 | Силовое электромеханическое реле; монтаж в розетку или наконечники Faston 187 (4.8х0.5мм); 2CO 16A; контакты AgCdO; катушка 230В AC; степень защиты RTI; опции: кнопка тест + LED | 1 | 2188 | 10 | 62 | 10 | B | 12-14 недель | 2024-04-05 | 8012823060996 | 0.083
623282300054 | 62.32.8.230.0054 | Силовое электромеханическое реле; монтаж в розетку или наконечники Faston 187 (4.8х0.5мм); 2CO 16A; контакты AgCdO; катушка 230В AC; степень защиты RTI; опции: кнопка тест + мех.индикатор + LED | 1 | 2188 | 10 | 62 | 10 | B | 12-14 недель | 2024-04-05 | 8012823275130 | 0.083
623282300300 | 62.32.8.230.0300 | Силовое электромеханическое реле; монтаж в розетку или наконечники Faston 187 (4.8х0.5мм); 2NO 16A; контакты AgCdO (зазор ≥ 3мм); катушка 230В АC; степень защиты RTI; опции: нет | 1 | 1730 | 10 | 62 | 10 | B | 12-14 недель | 2024-04-05 | 8012823102832 | 0.083
623282300300PAS | 62.32.8.230.0300PAS | Силовое электромеханическое реле; монтаж в розетку или наконечники Faston 187 (4.8х0.5мм); 2NO 16A; контакты AgCdO (зазор ≥ 3мм); катушка 230В АC; степень защиты RTI; опции: нет; упаковка 1шт. | 1 | 1730 | 1 | 62 | 1 | B | 12-14 недель | 2024-04-05 | 8012823288512 | 0.0825
623282300500 | 62.32.8.230.0500 | Силовое электромеханическое реле; монтаж в розетку или наконечники Faston 187 (4.8х0.5мм); 2CO 16A; контакты AgCdO; катушка 230В AC; степень защиты RTI; разделитель катушка - контакты (для SELV); опции: нет | 1 | 1926 | 10 | 62 | 10 | B | 12-14 недель | 2024-04-05 | 8012823274737 | 0.083
623282304000 | 62.32.8.230.4000 | Силовое электромеханическое реле; монтаж в розетку или наконечники Faston 187 (4.8х0.5мм); 2CO 16A; контакты AgSnO2; катушка 230В AC; степень защиты RTI; опции: нет | 1 | 1807 | 10 | 62 | 10 | B | 12-14 недель | 2024-04-05 | 8012823115757 | 0.083
623282304040 | 62.32.8.230.4040 | Силовое электромеханическое реле; монтаж в розетку или наконечники Faston 187 (4.8х0.5мм); 2CO 16A; контакты AgSnO2; катушка 230В AC; степень защиты RTI; опции: кнопка тест + мех.индикатор | 1 | 1807 | 10 | 62 | 10 | B | 12-14 недель | 2024-04-05 | 8012823125541 | 0.083
623282304300 | 62.32.8.230.4300 | Силовое электромеханическое реле; монтаж в розетку или наконечники Faston 187 (4.8х0.5мм); 2NO 16A; контакты AgSnO2 (зазор ≥ 3мм); катушка 230В AC; степень защиты RTI; разделитель катушка - контакты (для SELV); опции: нет | 1 | 1762 | 10 | 62 | 10 | B | 12-14 недель | 2024-04-05 | 8012823269443 | 0.083
623282304500 | 62.32.8.230.4500 | Силовое электромеханическое реле; монтаж в розетку или наконечники Faston 187 (4.8х0.5мм); 2CO 16A; контакты AgSnO2; катушка 230В AC; степень защиты RTI; разделитель катушка - контакты (для SELV); опции: нет | 1 | 1949 | 10 | 62 | 10 | B | 12-14 недель | 2024-04-05 | 8012823289786 | 0.083
623282400000 | 62.32.8.240.0000 | Силовое электромеханическое реле; монтаж в розетку или наконечники Faston 187 (4.8х0.5мм); 2CO 16A; контакты AgCdO; катушка 240В AC; степень защиты RTI; опции: нет | 1 | 1777 | 10 | 62 | 10 | B | 12-14 недель | 2024-04-05 | 8012823255071 | 0.083
623282400006 | 62.32.8.240.0006 | Силовое электромеханическое реле; монтаж в розетку или наконечники Faston 187 (4.8х0.5мм); 2CO 16A; контакты AgCdO; катушка 240В AC; степень защиты RTI; монтажный фланец; опции: нет | 1 | 1918 | 10 | 62 | 10 | B | 12-14 недель | 2024-04-05 | 8012823291000 | 0.083
623282400030 | 62.32.8.240.0030 | Силовое электромеханическое реле; монтаж в розетку или наконечники Faston 187 (4.8х0.5мм); 2CO 16A; контакты AgCdO; катушка 240В AC; степень защиты RTI; опции: LED | 1 | 2188 | 10 | 62 | 10 | B | 12-14 недель | 2024-04-05 | 8012823101187 | 0.083
623282400040 | 62.32.8.240.0040 | Силовое электромеханическое реле; монтаж в розетку или наконечники Faston 187 (4.8х0.5мм); 2CO 16A; контакты AgCdO; катушка 240В AC; степень защиты RTI; опции: кнопка тест + мех.индикатор | 1 | 1777 | 10 | 62 | 10 | B | 12-14 недель | 2024-04-05 | 8012823232058 | 0.083
623282400050 | 62.32.8.240.0050 | Силовое электромеханическое реле; монтаж в розетку или наконечники Faston 187 (4.8х0.5мм); 2CO 16A; контакты AgCdO; катушка 240В AC; степень защиты RTI; опции: кнопка тест + LED | 1 | 2188 | 10 | 62 | 10 | B | 12-14 недель | 2024-04-05 | 8012823195865 | 0.083
623282400300 | 62.32.8.240.0300 | Силовое электромеханическое реле; монтаж в розетку или наконечники Faston 187 (4.8х0.5мм); 2NO 16A; контакты AgCdO; катушка 240В AC; степень защиты RTI; опции: нет | 1 | 1740 | 10 | 62 | 10 | B | 12-14 недель | 2024-04-05 |  | 0.083
623282400600 | 62.32.8.240.0600 | Силовое электромеханическое реле; монтаж в розетку или наконечники Faston 187 (4.8х0.5мм); 2NO 16A; контакты AgCdO (зазор ≥ 3мм); катушка 240В AC; степень защиты RTI; разделитель катушка - контакты (для SELV); опции: нет | 1 | 1879 | 10 | 62 | 10 | B | 12-14 недель | 2024-04-05 | 8012823283685 | 0.083
623284000040 | 62.32.8.400.0040 | Силовое электромеханическое реле; монтаж в розетку или наконечники Faston 187 (4.8х0.5мм); 2CO 16A; контакты AgCdO; катушка 400В AC; степень защиты RTI; опции: кнопка тест + мех.индикатор | 1 | 2161 | 10 | 62 | 10 | B | 12-14 недель | 2024-04-05 | 8012823255118 | 0.083
623284000300 | 62.32.8.400.0300 | Силовое электромеханическое реле; монтаж в розетку или наконечники Faston 187 (4.8х0.5мм); 2NO 16A; контакты AgCdO (зазор ≥ 3мм); катушка 400В АC; степень защиты RTI; опции: нет | 1 | 2108 | 10 | 62 | 10 | B | 12-14 недель | 2024-04-05 | 8012823291581 | 0.083
623290060000 | 62.32.9.006.0000 | Силовое электромеханическое реле; монтаж в розетку или наконечники Faston 187 (4.8х0.5мм); 2CO 16A; контакты AgCdO; катушка 6В DC; степень защиты RTI; опции: нет | 1 | 1828 | 10 | 62 | 10 | B | 12-14 недель | 2024-04-05 | 8012823255101 | 0.079
623290060006 | 62.32.9.006.0006 | Силовое электромеханическое реле; монтаж в розетку или наконечники Faston 187 (4.8х0.5мм); 2CO 16A; контакты AgCdO; катушка 6В DC; степень защиты RTI; монтажный фланец; опции: нет | 1 | 1967 | 10 | 62 | 10 | B | 12-14 недель | 2024-04-05 | 8012823289618 | 0.079
623290060040 | 62.32.9.006.0040 | Силовое электромеханическое реле; монтаж в розетку или наконечники Faston 187 (4.8х0.5мм); 2CO 16A; контакты AgCdO; катушка 6В DC; степень защиты RTI; опции: кнопка тест + мех.индикатор | 1 | 1828 | 10 | 62 | 10 | B | 12-14 недель | 2024-04-05 | 8012823123196 | 0.079
623290060300 | 62.32.9.006.0300 | Силовое электромеханическое реле; монтаж в розетку или наконечники Faston 187 (4.8х0.5мм); 2NO 16A; контакты AgCdO (зазор ≥ 3мм); катушка 6В DC; степень защиты RTI; опции: нет | 1 | 1777 | 10 | 62 | 10 | B | 12-14 недель | 2024-04-05 | 8012823197487 | 0.079
623290120000 | 62.32.9.012.0000 | Силовое электромеханическое реле; монтаж в розетку или наконечники Faston 187 (4.8х0.5мм); 2CO 16A; контакты AgCdO; катушка 12В DC; степень защиты RTI; опции: нет | 1 | 1664 | 10 | 62 | 10 | B | 12-14 недель | 2024-04-05 | 8012823255095 | 0.079
623290120006 | 62.32.9.012.0006 | Силовое электромеханическое реле; монтаж в розетку или наконечники Faston 187 (4.8х0.5мм); 2CO 16A; контакты AgCdO; катушка 12В DC; степень защиты RTI; монтажный фланец; опции: нет | 1 | 1806 | 10 | 62 | 10 | B | 12-14 недель | 2024-04-05 | 8012823197425 | 0.079
623290120020 | 62.32.9.012.0020 | Силовое электромеханическое реле; монтаж в розетку или наконечники Faston 187 (4.8х0.5мм); 2CO 16A; контакты AgCdO; катушка 12В DC; степень защиты RTI; опции: мех.индикатор | 1 | 1664 | 10 | 62 | 10 | B | 12-14 недель | 2024-04-05 | 8012823195643 | 0.079
623290120040 | 62.32.9.012.0040 | Силовое электромеханическое реле; монтаж в розетку или наконечники Faston 187 (4.8х0.5мм); 2CO 16A; контакты AgCdO; катушка 12В DC; степень защиты RTI; опции: кнопка тест + мех.индикатор | 1 | 1664 | 10 | 62 | 10 | A | 9-11 недель | 2024-04-05 | 8012823123202 | 0.079
623290120040PAS | 62.32.9.012.0040PAS | Силовое электромеханическое реле; монтаж в розетку или наконечники Faston 187 (4.8х0.5мм); 2CO 16A; контакты AgCdO; катушка 12В DC; степень защиты RTI; опции: кнопка тест + мех.индикатор; упаковка 1шт. | 1 | 1664 | 1 | 62 | 1 | B | 12-14 недель | 2024-04-05 | 8012823288529 | 0.0792
623290120060 | 62.32.9.012.0060 | Силовое электромеханическое реле; монтаж в розетку или наконечники Faston 187 (4.8х0.5мм); 2CO 16A; контакты AgCdO; катушка 12В DC; степень защиты RTI; опции: диод + LED | 1 | 2076 | 10 | 62 | 10 | B | 12-14 недель | 2024-04-05 | 8012823088495 | 0.079
623290120070 | 62.32.9.012.0070 | Силовое электромеханическое реле; монтаж в розетку или наконечники Faston 187 (4.8х0.5мм); 2CO 16A; контакты AgCdO; катушка 12В DC; степень защиты RTI; опции: кнопка тест + диод + LED | 1 | 2076 | 10 | 62 | 10 | B | 12-14 недель | 2024-04-05 | 8012823090672 | 0.079
623290120300 | 62.32.9.012.0300 | Силовое электромеханическое реле; монтаж в розетку или наконечники Faston 187 (4.8х0.5мм); 2NO 16A; контакты AgCdO (зазор ≥ 3мм); катушка 12В DC; степень защиты RTI; опции: нет | 1 | 1612 | 10 | 62 | 10 | B | 12-14 недель | 2024-04-05 | 8012823061115 | 0.079
623290120300PAS | 62.32.9.012.0300PAS | Силовое электромеханическое реле; монтаж в розетку или наконечники Faston 187 (4.8х0.5мм); 2NO 16A; контакты AgCdO (зазор ≥ 3мм); катушка 12В DC; степень защиты RTI; опции: нет; упаковка 1шт. | 1 | 1612 | 1 | 62 | 1 | B | 12-14 недель | 2024-04-05 | 8012823319490 | 0.0792
623290120500 | 62.32.9.012.0500 | Силовое электромеханическое реле; монтаж в розетку или наконечники Faston 187 (4.8х0.5мм); 2CO 16A; контакты AgCdO; катушка 12В DC; степень защиты RTI; разделитель катушка - контакты (для SELV); опции: нет | 1 | 1814 | 10 | 62 | 10 | B | 12-14 недель | 2024-04-05 | 8012823275710 | 0.079
623290124040 | 62.32.9.012.4040 | Силовое электромеханическое реле; монтаж в розетку или наконечники Faston 187 (4.8х0.5мм); 2CO 16A; контакты AgSnO2; катушка 12В DC; степень защиты RTI; опции: кнопка тест + мех.индикатор | 1 | 1664 | 10 | 62 | 10 | B | 12-14 недель | 2024-04-05 | 8012823447018 | 0.0792
623290124300 | 62.32.9.012.4300 | Силовое электромеханическое реле; монтаж в розетку или наконечники Faston 187 (4.8х0.5мм); 2NO 16A; контакты AgSnO2 (зазор ≥ 3мм); катушка 12В DC; степень защиты RTI; опции: нет | 1 | 1612 | 10 | 62 | 10 | B | 12-14 недель | 2024-04-05 | 8012823304816 | 0.0792
623290124800 | 62.32.9.012.4800 | Силовое электромеханическое реле для нагрузок DC (гашение электрической дуги с помощью магнита); монтаж в розетки 92 серии или наконечники Faston 187 (4.8х0.5мм); 2NO 16A (250В АС1), 2NO 6A (220В DС1); контакты AgSnO2; катушка 12В DC; степень защиты RTI | 1 | 2279 | 10 | 62 | 10 | B | 12-14 недель | 2024-04-05 | 8012823396552 | 0.079
623290124800PAS | 62.32.9.012.4800PAS | Силовое электромеханическое реле для нагрузок DC (гашение электрической дуги с помощью магнита); монтаж в розетки 92 серии или наконечники Faston 187 (4.8х0.5мм); 2NO 16A (250В АС1), 2NO 6A (220В DС1); контакты AgSnO2; катушка 12В DC; степень защиты RTI; упаковка 1шт. | 1 | 2279 | 1 | 62 | 1 | B | 12-14 недель | 2024-04-05 | 8012823402956 | 0.0792
623290240000 | 62.32.9.024.0000 | Силовое электромеханическое реле; монтаж в розетку или наконечники Faston 187 (4.8х0.5мм); 2CO 16A; контакты AgCdO; катушка 24В DC; степень защиты RTI; опции: нет | 1 | 1664 | 10 | 62 | 10 | A | 9-11 недель | 2024-04-05 | 8012823255125 | 0.079
623290240006 | 62.32.9.024.0006 | Силовое электромеханическое реле; монтаж в розетку или наконечники Faston 187 (4.8х0.5мм); 2CO 16A; контакты AgCdO; катушка 24В DC; степень защиты RTI; монтажный фланец; опции: нет | 1 | 1806 | 10 | 62 | 10 | B | 12-14 недель | 2024-04-05 | 8012823195544 | 0.079
623290240040 | 62.32.9.024.0040 | Силовое электромеханическое реле; монтаж в розетку или наконечники Faston 187 (4.8х0.5мм); 2CO 16A; контакты AgCdO; катушка 24В DC; степень защиты RTI; опции: кнопка тест + мех.индикатор | 1 | 1664 | 10 | 62 | 10 | A | 9-11 недель | 2024-04-05 | 8012823123219 | 0.079
623290240040PAS | 62.32.9.024.0040PAS | Силовое электромеханическое реле; монтаж в розетку или наконечники Faston 187 (4.8х0.5мм); 2CO 16A; контакты AgCdO; катушка 24В DC; степень защиты RTI; опции: кнопка тест + мех.индикатор; упаковка 1шт. | 1 | 1664 | 1 | 62 | 1 | B | 12-14 недель | 2024-04-05 | 8012823279305 | 0.0792
623290240060 | 62.32.9.024.0060 | Силовое электромеханическое реле; монтаж в розетку или наконечники Faston 187 (4.8х0.5мм); 2CO 16A; контакты AgCdO; катушка 24В DC; степень защиты RTI; опции: диод + LED | 1 | 2076 | 10 | 62 | 10 | B | 12-14 недель | 2024-04-05 | 8012823095905 | 0.079
623290240070 | 62.32.9.024.0070 | Силовое электромеханическое реле; монтаж в розетку или наконечники Faston 187 (4.8х0.5мм); 2CO 16A; контакты AgCdO; катушка 24В DC; степень защиты RTI; опции: кнопка тест + диод + LED | 1 | 2076 | 10 | 62 | 10 | B | 12-14 недель | 2024-04-05 | 8012823061177 | 0.079
623290240074 | 62.32.9.024.0074 | Силовое электромеханическое реле; монтаж в розетку или наконечники Faston 187 (4.8х0.5мм); 2CO 16A; контакты AgCdO; катушка 24В DC; степень защиты RTI; опции: кнопка тест + мех.индикатор + диод + LED | 1 | 2085 | 10 | 62 | 10 | B | 12-14 недель | 2024-04-05 | 8012823269368 | 0.079
623290240300 | 62.32.9.024.0300 | Силовое электромеханическое реле; монтаж в розетку или наконечники Faston 187 (4.8х0.5мм); 2NO 16A; контакты AgCdO (зазор ≥ 3мм); катушка 24В DC; степень защиты RTI; опции: нет | 1 | 1612 | 10 | 62 | 10 | A | 9-11 недель | 2024-04-05 | 8012823061184 | 0.079
623290240300PAS | 62.32.9.024.0300PAS | Силовое электромеханическое реле; монтаж в розетку или наконечники Faston 187 (4.8х0.5мм); 2NO 16A; контакты AgCdO (зазор ≥ 3мм); катушка 24В DC; степень защиты RTI; опции: нет; упаковка 1шт. | 1 | 1612 | 1 | 62 | 1 | B | 12-14 недель | 2024-04-05 | 8012823279299 | 0.0792
623290240360 | 62.32.9.024.0360 | Силовое электромеханическое реле; монтаж в розетку или наконечники Faston 187 (4.8х0.5мм); 2NO 16A; контакты AgCdO (зазор ≥ 3мм); катушка 24В DC; степень защиты RTI; опции: диод + LED | 1 | 2025 | 10 | 62 | 10 | B | 12-14 недель | 2024-04-05 | 8012823279794 | 0.079
623290240500 | 62.32.9.024.0500 | Силовое электромеханическое реле; монтаж в розетку или наконечники Faston 187 (4.8х0.5мм); 2CO 16A; контакты AgCdO; катушка 24В DC; степень защиты RTI; разделитель катушка - контакты (для SELV); опции: нет | 1 | 1814 | 10 | 62 | 10 | B | 12-14 недель | 2024-04-05 | 8012823186054 | 0.079
623290240506 | 62.32.9.024.0506 | Силовое электромеханическое реле; монтаж в розетку или наконечники Faston 187 (4.8х0.5мм); 2CO 16A; контакты AgCdO; катушка 24В DC; степень защиты RTI; разделитель катушка - контакты (для SELV); монтажный фланец; опции: нет | 1 | 1954 | 10 | 62 | 10 | B | 12-14 недель | 2024-04-05 | 8012823269061 | 0.079
623290240540 | 62.32.9.024.0540 | Силовое электромеханическое реле; монтаж в розетку или наконечники Faston 187 (4.8х0.5мм); 2CO 16A; контакты AgCdO; катушка 24В DC; степень защиты RTI; разделитель катушка - контакты (для SELV); опции: кнопка тест + мех.индикатор | 1 | 1814 | 10 | 62 | 10 | B | 12-14 недель | 2024-04-05 | 8012823300078 | 0.079
623290240600 | 62.32.9.024.0600 | Силовое электромеханическое реле; монтаж в розетку или наконечники Faston 187 (4.8х0.5мм); 2NO 16A; контакты AgCdO (зазор ≥ 3мм); катушка 24В DC; степень защиты RTI; разделитель катушка - контакты (для SELV); опции: нет | 1 | 1763 | 10 | 62 | 10 | B | 12-14 недель | 2024-04-05 | 8012823186078 | 0.079
623290240600PAS | 62.32.9.024.0600PAS | Силовое электромеханическое реле; монтаж в розетку или наконечники Faston 187 (4.8х0.5мм); 2NO 16A; контакты AgCdO (зазор ≥ 3мм); катушка 24В DC; степень защиты RTI; разделитель катушка - контакты (для SELV); опции: нет; упаковка 1шт. | 1 | 1763 | 1 | 62 | 1 | B | 12-14 недель | 2024-04-05 | 8012823314082 | 0.0792
623290244000 | 62.32.9.024.4000 | Силовое электромеханическое реле; монтаж в розетку или наконечники Faston 187 (4.8х0.5мм); 2CO 16A; контакты AgSnO2; катушка 24В DC; степень защиты RTI; опции: нет | 1 | 1702 | 10 | 62 | 10 | B | 12-14 недель | 2024-04-05 | 8012823196428 | 0.079
623290244040 | 62.32.9.024.4040 | Силовое электромеханическое реле; монтаж в розетку или наконечники Faston 187 (4.8х0.5мм); 2CO 16A; контакты AgSnO2; катушка 24В DC; степень защиты RTI; опции: кнопка тест + мех.индикатор | 1 | 1702 | 10 | 62 | 10 | B | 12-14 недель | 2024-04-05 | 8012823292656 | 0.079
623290244060 | 62.32.9.024.4060 | Силовое электромеханическое реле; монтаж в розетку или наконечники Faston 187 (4.8х0.5мм); 2CO 16A; контакты AgSnO2; катушка 24В DC; степень защиты RTI; опции: диод + LED | 1 | 2088 | 10 | 62 | 10 | B | 12-14 недель | 2024-04-05 | 8012823293516 | 0.079
623290244300 | 62.32.9.024.4300 | Силовое электромеханическое реле; монтаж в розетку или наконечники Faston 187 (4.8х0.5мм); 2NO 16A; контакты AgSnO2 (зазор ≥ 3мм); катушка 24В DC; степень защиты RTI; опции: нет | 1 | 1653 | 10 | 62 | 10 | B | 12-14 недель | 2024-04-05 | 8012823292489 | 0.079
623290244500 | 62.32.9.024.4500 | Силовое электромеханическое реле; монтаж в розетку или наконечники Faston 187 (4.8х0.5мм); 2CO 16A; контакты AgSnO2; катушка 24В DC; степень защиты RTI; разделитель катушка - контакты (для SELV); опции: нет | 1 | 1842 | 10 | 62 | 10 | B | 12-14 недель | 2024-04-05 | 8012823292984 | 0.079
623290244600 | 62.32.9.024.4600 | Силовое электромеханическое реле; монтаж в розетку или наконечники Faston 187 (4.8х0.5мм); 2NO 16A; контакты AgSnO2 (зазор ≥ 3мм); катушка 24В DC; степень защиты RTI; разделитель катушка - контакты (для SELV); опции: нет | 1 | 1794 | 10 | 62 | 10 | B | 12-14 недель | 2024-04-05 | 8012823292397 | 0.079
623290244800 | 62.32.9.024.4800 | Силовое электромеханическое реле для нагрузок DC (гашение электрической дуги с помощью магнита); монтаж в розетки 92 серии или наконечники Faston 187 (4.8х0.5мм); 2NO 16A (250В АС1), 2NO 6A (220В DС1); контакты AgSnO2; катушка 24В DC; степень защиты RTI | 1 | 2279 | 10 | 62 | 10 | A | 9-11 недель | 2024-04-05 | 8012823396569 | 0.079
623290360006 | 62.32.9.036.0006 | Силовое электромеханическое реле; монтаж в розетку или наконечники Faston 187 (4.8х0.5мм); 2CO 16A; контакты AgCdO; катушка 36В DC; степень защиты RTI; монтажный фланец; опции: нет | 1 | 1985 | 10 | 62 | 10 | B | 12-14 недель | 2024-04-05 | 8012823398044 | 0.079
623290360040 | 62.32.9.036.0040 | Силовое электромеханическое реле; монтаж в розетку или наконечники Faston 187 (4.8х0.5мм); 2CO 16A; контакты AgCdO; катушка 36В DC; степень защиты RTI; опции: кнопка тест + мех.индикатор | 1 | 1828 | 10 | 62 | 10 | B | 12-14 недель | 2024-04-05 | 8012823231440 | 0.079
623290480000 | 62.32.9.048.0000 | Силовое электромеханическое реле; монтаж в розетку или наконечники Faston 187 (4.8х0.5мм); 2CO 16A; контакты AgCdO; катушка 48В DC; степень защиты RTI; опции: нет | 1 | 1828 | 10 | 62 | 10 | B | 12-14 недель | 2024-04-05 | 8012823255132 | 0.079
623290480006 | 62.32.9.048.0006 | Силовое электромеханическое реле; монтаж в розетку или наконечники Faston 187 (4.8х0.5мм); 2CO 16A; контакты AgCdO; катушка 48В DC; степень защиты RTI; монтажный фланец; опции: нет | 1 | 1985 | 10 | 62 | 10 | B | 12-14 недель | 2024-04-05 | 8012823397443 | 0.079
623290480040 | 62.32.9.048.0040 | Силовое электромеханическое реле; монтаж в розетку или наконечники Faston 187 (4.8х0.5мм); 2CO 16A; контакты AgCdO; катушка 48В DC; степень защиты RTI; опции: кнопка тест + мех.индикатор | 1 | 1828 | 10 | 62 | 10 | A | 9-11 недель | 2024-04-05 | 8012823123226 | 0.079
623290480040PAS | 62.32.9.048.0040PAS | Силовое электромеханическое реле; монтаж в розетку или наконечники Faston 187 (4.8х0.5мм); 2CO 16A; контакты AgCdO; катушка 48В DC; степень защиты RTI; опции: кнопка тест + мех.индикатор; упаковка 1шт. | 1 | 1828 | 1 | 62 | 1 | B | 12-14 недель | 2024-04-05 | 8012823288536 | 0.0792
623290480060 | 62.32.9.048.0060 | Силовое электромеханическое реле; монтаж в розетку или наконечники Faston 187 (4.8х0.5мм); 2CO 16A; контакты AgCdO; катушка 48В DC; степень защиты RTI; опции: диод + LED | 1 | 2241 | 10 | 62 | 10 | B | 12-14 недель | 2024-04-05 | 8012823197333 | 0.079
623290480070 | 62.32.9.048.0070 | Силовое электромеханическое реле; монтаж в розетку или наконечники Faston 187 (4.8х0.5мм); 2CO 16A; контакты AgCdO; катушка 48В DC; степень защиты RTI; опции: кнопка тест + диод + LED | 1 | 2241 | 10 | 62 | 10 | B | 12-14 недель | 2024-04-05 | 8012823236032 | 0.079
623290480074 | 62.32.9.048.0074 | Силовое электромеханическое реле; монтаж в розетку или наконечники Faston 187 (4.8х0.5мм); 2CO 16A; контакты AgCdO; катушка 48В DC; степень защиты RTI; опции: кнопка тест + мех.индикатор + диод + LED | 1 | 2249 | 10 | 62 | 10 | B | 12-14 недель | 2024-04-05 | 8012823300832 | 0.079
623290480300 | 62.32.9.048.0300 | Силовое электромеханическое реле; монтаж в розетку или наконечники Faston 187 (4.8х0.5мм); 2NO 16A; контакты AgCdO (зазор ≥ 3мм); катушка 48В DC; степень защиты RTI; опции: нет | 1 | 1777 | 10 | 62 | 10 | B | 12-14 недель | 2024-04-05 | 8012823197418 | 0.079
623290480360 | 62.32.9.048.0360 | Силовое электромеханическое реле; монтаж в розетку или наконечники Faston 187 (4.8х0.5мм); 2NO 16A; контакты AgCdO (зазор ≥ 3мм); катушка 48В DC; степень защиты RTI; опции: диод + LED | 1 | 2188 | 10 | 62 | 10 | B | 12-14 недель | 2024-04-05 | 8012823294438 | 0.079
623290484040 | 62.32.9.048.4040 | Силовое электромеханическое реле; монтаж в розетку или наконечники Faston 187 (4.8х0.5мм); 2CO 16A; контакты AgSnO2; катушка 48В DC; степень защиты RTI; опции: кнопка тест + мех.индикатор | 1 | 1828 | 10 | 62 | 10 | B | 12-14 недель | 2024-04-05 | 8012823448589 | 0.0792
623290484800 | 62.32.9.048.4800 | Силовое электромеханическое реле для нагрузок DC (гашение электрической дуги с помощью магнита); монтаж в розетки 92 серии или наконечники Faston 187 (4.8х0.5мм); 2NO 16A (250В АС1), 2NO 6A (220В DС1); контакты AgSnO2; катушка 48В DC; степень защиты RTI | 1 | 2507 | 10 | 62 | 10 | B | 12-14 недель | 2024-04-05 | 8012823397597 | 0.079
623290600000 | 62.32.9.060.0000 | Силовое электромеханическое реле; монтаж в розетку или наконечники Faston 187 (4.8х0.5мм); 2CO 16A; контакты AgCdO; катушка 60В DC; степень защиты RTI; опции: нет | 1 | 1828 | 10 | 62 | 10 | B | 12-14 недель | 2024-04-05 | 8012823255156 | 0.079
623290600040 | 62.32.9.060.0040 | Силовое электромеханическое реле; монтаж в розетку или наконечники Faston 187 (4.8х0.5мм); 2CO 16A; контакты AgCdO; катушка 60В DC; степень защиты RTI; опции: кнопка тест + мех.индикатор | 1 | 1828 | 10 | 62 | 10 | B | 12-14 недель | 2024-04-05 | 8012823123233 | 0.079
623290600070 | 62.32.9.060.0070 | Силовое электромеханическое реле; монтаж в розетку или наконечники Faston 187 (4.8х0.5мм); 2CO 16A; контакты AgCdO; катушка 60В DC; степень защиты RTI; опции: кнопка тест + диод + LED | 1 | 2241 | 10 | 62 | 10 | B | 12-14 недель | 2024-04-05 | 8012823089201 | 0.079
623290600300 | 62.32.9.060.0300 | Силовое электромеханическое реле; монтаж в розетку или наконечники Faston 187 (4.8х0.5мм); 2NO 16A; контакты AgCdO (зазор ≥ 3мм); катушка 60В DC; степень защиты RTI; опции: нет | 1 | 1777 | 10 | 62 | 10 | B | 12-14 недель | 2024-04-05 | 8012823100913 | 0.079
623290800300 | 62.32.9.080.0300 | Силовое электромеханическое реле; монтаж в розетку или наконечники Faston 187 (4.8х0.5мм); 2NO 16A; контакты AgCdO (зазор ≥ 3мм); катушка 80В DC; степень защиты RTI; опции: нет | 1 | 1777 | 10 | 62 | 10 | B | 12-14 недель | 2024-04-05 | 8012823305660 | 0.0792
623291100000 | 62.32.9.110.0000 | Силовое электромеханическое реле; монтаж в розетку или наконечники Faston 187 (4.8х0.5мм); 2CO 16A; контакты AgCdO; катушка 110В DC; степень защиты RTI; опции: нет | 1 | 1777 | 10 | 62 | 10 | B | 12-14 недель | 2024-04-05 | 8012823255149 | 0.079
623291100040 | 62.32.9.110.0040 | Силовое электромеханическое реле; монтаж в розетку или наконечники Faston 187 (4.8х0.5мм); 2CO 16A; контакты AgCdO; катушка 110В DC; степень защиты RTI; опции: кнопка тест + мех.индикатор | 1 | 1777 | 10 | 62 | 10 | B | 12-14 недель | 2024-04-05 | 8012823123240 | 0.079
623291100040PAS | 62.32.9.110.0040PAS | Силовое электромеханическое реле; монтаж в розетку или наконечники Faston 187 (4.8х0.5мм); 2CO 16A; контакты AgCdO; катушка 110В DC; степень защиты RTI; опции: кнопка тест + мех.индикатор; упаковка 1шт. | 1 | 1777 | 1 | 62 | 1 | B | 12-14 недель | 2024-04-05 | 8012823307503 | 0.0792
623291100060 | 62.32.9.110.0060 | Силовое электромеханическое реле; монтаж в розетку или наконечники Faston 187 (4.8х0.5мм); 2CO 16A; контакты AgCdO; катушка 110В DC; степень защиты RTI; опции: диод + LED | 1 | 2188 | 10 | 62 | 10 | B | 12-14 недель | 2024-04-05 | 8012823269283 | 0.079
623291100070 | 62.32.9.110.0070 | Силовое электромеханическое реле; монтаж в розетку или наконечники Faston 187 (4.8х0.5мм); 2CO 16A; контакты AgCdO; катушка 110В DC; степень защиты RTI; опции: кнопка тест + диод + LED | 1 | 2188 | 10 | 62 | 10 | B | 12-14 недель | 2024-04-05 | 8012823100234 | 0.079
623291100300 | 62.32.9.110.0300 | Силовое электромеханическое реле; монтаж в розетку или наконечники Faston 187 (4.8х0.5мм); 2NO 16A; контакты AgCdO (зазор ≥ 3мм); катушка 110В DC; степень защиты RTI; опции: нет | 1 | 1730 | 10 | 62 | 10 | B | 12-14 недель | 2024-04-05 | 8012823195131 | 0.079
623291104040 | 62.32.9.110.4040 | Силовое электромеханическое реле; монтаж в розетку или наконечники Faston 187 (4.8х0.5мм); 2CO 16A; контакты AgSnO2; катушка 110В DC; степень защиты RTI; опции: кнопка тест + мех.индикатор | 1 | 1777 | 10 | 62 | 10 | B | 12-14 недель | 2024-04-05 | 8012823452449 | 0.0792
623291104070 | 62.32.9.110.4070 | Силовое электромеханическое реле; монтаж в розетку или наконечники Faston 187 (4.8х0.5мм); 2CO 16A; контакты AgSnO2; катушка 110В DC; степень защиты RTI; опции: кнопка тест + диод + LED | 1 | 2193 | 10 | 62 | 10 | B | 12-14 недель | 2024-04-05 | 8012823193557 | 0.079
623291104800 | 62.32.9.110.4800 | Силовое электромеханическое реле для нагрузок DC (гашение электрической дуги с помощью магнита); монтаж в розетки 92 серии или наконечники Faston 187 (4.8х0.5мм); 2NO 16A (250В АС1), 2NO 6A (220В DС1); контакты AgSnO2; катушка 110В DC; степень защиты RTI | 1 | 2449 | 10 | 62 | 10 | B | 12-14 недель | 2024-04-05 | 8012823396576 | 0.079
623291250000 | 62.32.9.125.0000 | Силовое электромеханическое реле; монтаж в розетку или наконечники Faston 187 (4.8х0.5мм); 2CO 16A; контакты AgCdO; катушка 125В DC; степень защиты RTI; опции: нет | 1 | 2066 | 10 | 62 | 10 | B | 12-14 недель | 2024-04-05 | 8012823255163 | 0.079
623291250040 | 62.32.9.125.0040 | Силовое электромеханическое реле; монтаж в розетку или наконечники Faston 187 (4.8х0.5мм); 2CO 16A; контакты AgCdO; катушка 125В DC; степень защиты RTI; опции: кнопка тест + мех.индикатор | 1 | 2066 | 10 | 62 | 10 | B | 12-14 недель | 2024-04-05 | 8012823123257 | 0.079
623291250060 | 62.32.9.125.0060 | Силовое электромеханическое реле; монтаж в розетку или наконечники Faston 187 (4.8х0.5мм); 2CO 16A; контакты AgCdO; катушка 125В DC; степень защиты RTI; опции: диод + LED | 1 | 2478 | 10 | 62 | 10 | B | 12-14 недель | 2024-04-05 | 8012823264530 | 0.079
623291250300 | 62.32.9.125.0300 | Силовое электромеханическое реле; монтаж в розетку или наконечники Faston 187 (4.8х0.5мм); 2NO 16A; контакты AgCdO (зазор ≥ 3мм); катушка 125В DC; степень защиты RTI; опции: нет | 1 | 2015 | 10 | 62 | 10 | B | 12-14 недель | 2024-04-05 | 8012823091228 | 0.079
623291250360 | 62.32.9.125.0360 | Силовое электромеханическое реле; монтаж в розетку или наконечники Faston 187 (4.8х0.5мм); 2NO 16A; контакты AgCdO (зазор ≥ 3мм); катушка 125В DC; степень защиты RTI; опции: диод + LED | 1 | 2427 | 10 | 62 | 10 | B | 12-14 недель | 2024-04-05 | 8012823300825 | 0.079
623291254800 | 62.32.9.125.4800 | Силовое электромеханическое реле для нагрузок DC (гашение электрической дуги с помощью магнита); монтаж в розетки 92 серии или наконечники Faston 187 (4.8х0.5мм); 2NO 16A (250В АС1), 2NO 6A (220В DС1); контакты AgSnO2; катушка 125В DC; степень защиты RTI | 1 | 2685 | 10 | 62 | 10 | B | 12-14 недель | 2024-04-05 | 8012823396583 | 0.079
623291400040 | 62.32.9.140.0040 | Силовое электромеханическое реле; монтаж в розетку или наконечники Faston 187 (4.8х0.5мм); 2CO 16A; контакты AgCdO; катушка 140В DC; степень защиты RTI; опции: кнопка тест + мех.индикатор | 1 | 2066 | 10 | 62 | 10 | B | 12-14 недель | 2024-04-05 | 8012823290966 | 0.079
623292200000 | 62.32.9.220.0000 | Силовое электромеханическое реле; монтаж в розетку или наконечники Faston 187 (4.8х0.5мм); 2CO 16A; контакты AgCdO; катушка 220В DC; степень защиты RTI; опции: нет | 1 | 2530 | 10 | 62 | 10 | B | 12-14 недель | 2024-04-05 | 8012823255170 | 0.079
623292200040 | 62.32.9.220.0040 | Силовое электромеханическое реле; монтаж в розетку или наконечники Faston 187 (4.8х0.5мм); 2CO 16A; контакты AgCdO; катушка 220В DC; степень защиты RTI; опции: кнопка тест + мех.индикатор | 1 | 2530 | 10 | 62 | 10 | B | 12-14 недель | 2024-04-05 | 8012823124629 | 0.079
623292200040PAS | 62.32.9.220.0040PAS | Силовое электромеханическое реле; монтаж в розетку или наконечники Faston 187 (4.8х0.5мм); 2CO 16A; контакты AgCdO; катушка 220В DC; степень защиты RTI; опции: кнопка тест + мех.индикатор; упаковка 1шт. | 1 | 2530 | 1 | 62 | 1 | B | 12-14 недель | 2024-04-05 | 8012823307510 | 0.0792
623292200300 | 62.32.9.220.0300 | Силовое электромеханическое реле; монтаж в розетку или наконечники Faston 187 (4.8х0.5мм); 2NO 16A; контакты AgCdO (зазор ≥ 3мм); катушка 220В DC; степень защиты RTI; опции: нет | 1 | 2478 | 10 | 62 | 10 | B | 12-14 недель | 2024-04-05 | 8012823274508 | 0.079
623292204800 | 62.32.9.220.4800 | Силовое электромеханическое реле для нагрузок DC (гашение электрической дуги с помощью магнита); монтаж в розетки 92 серии или наконечники Faston 187 (4.8х0.5мм); 2NO 16A (250В АС1), 2NO 6A (220В DС1); контакты AgSnO2; катушка 220В DC; степень защиты RTI | 1 | 3151 | 10 | 62 | 10 | B | 12-14 недель | 2024-04-05 | 8012823396590 | 0.079
623380060000 | 62.33.8.006.0000 | Силовое электромеханическое реле; монтаж в розетку или наконечники Faston 187 (4.8х0.5мм); 3CO 16A; контакты AgCdO; катушка 6В AC; степень защиты RTI; опции: нет | 1 | 1904 | 10 | 62 | 10 | B | 12-14 недель | 2024-04-05 | 8012823255194 | 0.087
623380060040 | 62.33.8.006.0040 | Силовое электромеханическое реле; монтаж в розетку или наконечники Faston 187 (4.8х0.5мм); 3CO 16A; контакты AgCdO; катушка 6В AC; степень защиты RTI; опции: кнопка тест + мех.индикатор | 1 | 1904 | 10 | 62 | 10 | B | 12-14 недель | 2024-04-05 | 8012823123264 | 0.087
623380120000 | 62.33.8.012.0000 | Силовое электромеханическое реле; монтаж в розетку или наконечники Faston 187 (4.8х0.5мм); 3CO 16A; контакты AgCdO; катушка 12В AC; степень защиты RTI; опции: нет | 1 | 1743 | 10 | 62 | 10 | B | 12-14 недель | 2024-04-05 | 8012823255187 | 0.087
623380120030 | 62.33.8.012.0030 | Силовое электромеханическое реле; монтаж в розетку или наконечники Faston 187 (4.8х0.5мм); 3CO 16A; контакты AgCdO; катушка 12В AC; степень защиты RTI; опции: LED | 1 | 2156 | 10 | 62 | 10 | B | 12-14 недель | 2024-04-05 | 8012823093949 | 0.087
623380120040 | 62.33.8.012.0040 | Силовое электромеханическое реле; монтаж в розетку или наконечники Faston 187 (4.8х0.5мм); 3CO 16A; контакты AgCdO; катушка 12В AC; степень защиты RTI; опции: кнопка тест + мех.индикатор | 1 | 1743 | 10 | 62 | 10 | B | 12-14 недель | 2024-04-05 | 8012823123271 | 0.087
623380120040PAS | 62.33.8.012.0040PAS | Силовое электромеханическое реле; монтаж в розетку или наконечники Faston 187 (4.8х0.5мм); 3CO 16A; контакты AgCdO; катушка 12В AC; степень защиты RTI; опции: кнопка тест + мех.индикатор; упаковка 1шт. | 1 | 1743 | 1 | 62 | 1 | B | 12-14 недель | 2024-04-05 | 8012823307527 | 0.0865
623380120050 | 62.33.8.012.0050 | Силовое электромеханическое реле; монтаж в розетку или наконечники Faston 187 (4.8х0.5мм); 3CO 16A; контакты AgCdO; катушка 12В AC; степень защиты RTI; опции: кнопка тест + LED | 1 | 2156 | 10 | 62 | 10 | B | 12-14 недель | 2024-04-05 | 8012823100241 | 0.087
623380124040 | 62.33.8.012.4040 | Силовое электромеханическое реле; монтаж в розетку или наконечники Faston 187 (4.8х0.5мм); 3CO 16A; контакты AgSnO2; катушка 12В AC; степень защиты RTI; опции: кнопка тест + мех.индикатор | 1 | 1787 | 10 | 62 | 10 | B | 12-14 недель | 2024-04-05 | 8012823314488 | 0.087
623380240000 | 62.33.8.024.0000 | Силовое электромеханическое реле; монтаж в розетку или наконечники Faston 187 (4.8х0.5мм); 3CO 16A; контакты AgCdO; катушка 24В AC; степень защиты RTI; опции: нет | 1 | 1743 | 10 | 62 | 10 | B | 12-14 недель | 2024-04-05 | 8012823255200 | 0.087
623380240006 | 62.33.8.024.0006 | Силовое электромеханическое реле; монтаж в розетку или наконечники Faston 187 (4.8х0.5мм); 3CO 16A; контакты AgCdO; катушка 24В AC; степень защиты RTI; монтажный фланец; опции: нет | 1 | 1885 | 10 | 62 | 10 | B | 12-14 недель | 2024-04-05 | 8012823125763 | 0.087
623380240030 | 62.33.8.024.0030 | Силовое электромеханическое реле; монтаж в розетку или наконечники Faston 187 (4.8х0.5мм); 3CO 16A; контакты AgCdO; катушка 24В AC; степень защиты RTI; опции: LED | 1 | 2156 | 10 | 62 | 10 | B | 12-14 недель | 2024-04-05 | 8012823061474 | 0.087
623380240040 | 62.33.8.024.0040 | Силовое электромеханическое реле; монтаж в розетку или наконечники Faston 187 (4.8х0.5мм); 3CO 16A; контакты AgCdO; катушка 24В AC; степень защиты RTI; опции: кнопка тест + мех.индикатор | 1 | 1743 | 10 | 62 | 10 | A | 9-11 недель | 2024-04-05 | 8012823122847 | 0.087
623380240040PAS | 62.33.8.024.0040PAS | Силовое электромеханическое реле; монтаж в розетку или наконечники Faston 187 (4.8х0.5мм); 3CO 16A; контакты AgCdO; катушка 24В AC; степень защиты RTI; опции: кнопка тест + мех.индикатор; упаковка 1шт. | 1 | 1743 | 1 | 62 | 1 | B | 12-14 недель | 2024-04-05 | 8012823288543 | 0.0865
623380240050 | 62.33.8.024.0050 | Силовое электромеханическое реле; монтаж в розетку или наконечники Faston 187 (4.8х0.5мм); 3CO 16A; контакты AgCdO; катушка 24В AC; степень защиты RTI; опции: кнопка тест + LED | 1 | 2156 | 10 | 62 | 10 | B | 12-14 недель | 2024-04-05 | 8012823061481 | 0.087
623380240054 | 62.33.8.024.0054 | Силовое электромеханическое реле; монтаж в розетку или наконечники Faston 187 (4.8х0.5мм); 3CO 16A; контакты AgCdO; катушка 24В AC; степень защиты RTI; опции: кнопка тест + мех.индикатор + LED | 1 | 2156 | 10 | 62 | 10 | B | 12-14 недель | 2024-04-05 | 8012823308838 | 0.087
623380240056 | 62.33.8.024.0056 | Силовое электромеханическое реле; монтаж в розетку или наконечники Faston 187 (4.8х0.5мм); 3CO 16A; контакты AgCdO; катушка 24В AC; степень защиты RTI; монтажный фланец; опции: кнопка тест + LED | 1 | 2643 | 10 | 62 | 10 | B | 12-14 недель | 2024-04-05 | 8012823197722 | 0.087
623380240300 | 62.33.8.024.0300 | Силовое электромеханическое реле; монтаж в розетку или наконечники Faston 187 (4.8х0.5мм); 3NO 16A; контакты AgCdO (зазор ≥ 3мм); катушка 24В АC; степень защиты RTI; опции: нет | 1 | 1692 | 10 | 62 | 10 | B | 12-14 недель | 2024-04-05 | 8012823124964 | 0.087
623380240330 | 62.33.8.024.0330 | Силовое электромеханическое реле; монтаж в розетку или наконечники Faston 187 (4.8х0.5мм); 3CO 16A; контакты AgCdO; катушка 24В AC; степень защиты RTI; разделитель катушка - контакты (для SELV); опции: LED | 1 | 2104 | 10 | 62 | 10 | B | 12-14 недель | 2024-04-05 | 8012823291956 | 0.087
623380240600 | 62.33.8.024.0600 | Силовое электромеханическое реле; монтаж в розетку или наконечники Faston 187 (4.8х0.5мм); 3NO 16A; контакты AgCdO (зазор ≥ 3мм); катушка 24В AC; степень защиты RTI; разделитель катушка - контакты (для SELV); опции: нет | 1 | 1843 | 10 | 62 | 10 | B | 12-14 недель | 2024-04-05 | 8012823195612 | 0.087
623380244000 | 62.33.8.024.4000 | Силовое электромеханическое реле; монтаж в розетку или наконечники Faston 187 (4.8х0.5мм); 3CO 16A; контакты AgSnO2; катушка 24В AC; степень защиты RTI; опции: нет | 1 | 1787 | 10 | 62 | 10 | B | 12-14 недель | 2024-04-05 | 8012823114231 | 0.087
623380244040 | 62.33.8.024.4040 | Силовое электромеханическое реле; монтаж в розетку или наконечники Faston 187 (4.8х0.5мм); 3CO 16A; контакты AgSnO2; катушка 24В AC; степень защиты RTI; опции: кнопка тест + мех.индикатор | 1 | 1787 | 10 | 62 | 10 | B | 12-14 недель | 2024-04-05 | 8012823314471 | 0.087
623380480000 | 62.33.8.048.0000 | Силовое электромеханическое реле; монтаж в розетку или наконечники Faston 187 (4.8х0.5мм); 3CO 16A; контакты AgCdO; катушка 48В AC; степень защиты RTI; опции: нет | 1 | 1904 | 10 | 62 | 10 | B | 12-14 недель | 2024-04-05 | 8012823255224 | 0.087
623380480006 | 62.33.8.048.0006 | Силовое электромеханическое реле; монтаж в розетку или наконечники Faston 187 (4.8х0.5мм); 3CO 16A; контакты AgCdO; катушка 48В AC; степень защиты RTI; монтажный фланец; опции: нет | 1 | 2043 | 10 | 62 | 10 | B | 12-14 недель | 2024-04-05 | 8012823197630 | 0.087
623380480040 | 62.33.8.048.0040 | Силовое электромеханическое реле; монтаж в розетку или наконечники Faston 187 (4.8х0.5мм); 3CO 16A; контакты AgCdO; катушка 48В AC; степень защиты RTI; опции: кнопка тест + мех.индикатор | 1 | 1904 | 10 | 62 | 10 | B | 12-14 недель | 2024-04-05 | 8012823123288 | 0.087
623380480500 | 62.33.8.048.0500 | Силовое электромеханическое реле; монтаж в розетку или наконечники Faston 187 (4.8х0.5мм); 3CO 16A; контакты AgCdO; катушка 48В AC; степень защиты RTI; разделитель катушка - контакты (для SELV); опции: нет | 1 | 2052 | 10 | 62 | 10 | B | 12-14 недель | 2024-04-05 | 8012823274713 | 0.087
623380484040 | 62.33.8.048.4040 | Силовое электромеханическое реле; монтаж в розетку или наконечники Faston 187 (4.8х0.5мм); 3CO 16A; контакты AgSnO2; катушка 48В AC; степень защиты RTI; опции: кнопка тест + мех.индикатор | 1 | 1931 | 10 | 62 | 10 | B | 12-14 недель | 2024-04-05 | 8012823314464 | 0.087
623380600000 | 62.33.8.060.0000 | Силовое электромеханическое реле; монтаж в розетку или наконечники Faston 187 (4.8х0.5мм); 3CO 16A; контакты AgCdO; катушка 60В AC; степень защиты RTI; опции: нет | 1 | 1904 | 10 | 62 | 10 | B | 12-14 недель | 2024-04-05 | 8012823255217 | 0.087
623380600040 | 62.33.8.060.0040 | Силовое электромеханическое реле; монтаж в розетку или наконечники Faston 187 (4.8х0.5мм); 3CO 16A; контакты AgCdO; катушка 60В AC; степень защиты RTI; опции: кнопка тест + мех.индикатор | 1 | 1904 | 10 | 62 | 10 | B | 12-14 недель | 2024-04-05 | 8012823123295 | 0.087
623381100000 | 62.33.8.110.0000 | Силовое электромеханическое реле; монтаж в розетку или наконечники Faston 187 (4.8х0.5мм); 3CO 16A; контакты AgCdO; катушка 110В AC; степень защиты RTI; опции: нет | 1 | 1904 | 10 | 62 | 10 | B | 12-14 недель | 2024-04-05 | 8012823255231 | 0.087
623381100006 | 62.33.8.110.0006 | Силовое электромеханическое реле; монтаж в розетку или наконечники Faston 187 (4.8х0.5мм); 3CO 16A; контакты AgCdO; катушка 110В AC; степень защиты RTI; монтажный фланец; опции: нет | 1 | 2043 | 10 | 62 | 10 | B | 12-14 недель | 2024-04-05 | 8012823125008 | 0.087
623381100030 | 62.33.8.110.0030 | Силовое электромеханическое реле; монтаж в розетку или наконечники Faston 187 (4.8х0.5мм); 3CO 16A; контакты AgCdO; катушка 110В AC; степень защиты RTI; опции: LED | 1 | 2315 | 10 | 62 | 10 | B | 12-14 недель | 2024-04-05 | 8012823061610 | 0.087
623381100040 | 62.33.8.110.0040 | Силовое электромеханическое реле; монтаж в розетку или наконечники Faston 187 (4.8х0.5мм); 3CO 16A; контакты AgCdO; катушка 110В AC; степень защиты RTI; опции: кнопка тест + мех.индикатор | 1 | 1904 | 10 | 62 | 10 | A | 9-11 недель | 2024-04-05 | 8012823123301 | 0.087
623381100040PAS | 62.33.8.110.0040PAS | Силовое электромеханическое реле; монтаж в розетку или наконечники Faston 187 (4.8х0.5мм); 3CO 16A; контакты AgCdO; катушка 110В AC; степень защиты RTI; опции: кнопка тест + мех.индикатор; упаковка 1шт. | 1 | 1904 | 1 | 62 | 1 | B | 12-14 недель | 2024-04-05 | 8012823288550 | 0.0865
623381100050 | 62.33.8.110.0050 | Силовое электромеханическое реле; монтаж в розетку или наконечники Faston 187 (4.8х0.5мм); 3CO 16A; контакты AgCdO; катушка 110В AC; степень защиты RTI; опции: кнопка тест + LED | 1 | 2315 | 10 | 62 | 10 | B | 12-14 недель | 2024-04-05 | 8012823061627 | 0.087
623381100054 | 62.33.8.110.0054 | Силовое электромеханическое реле; монтаж в розетку или наконечники Faston 187 (4.8х0.5мм); 3CO 16A; контакты AgCdO; катушка 110В AC; степень защиты RTI; опции: кнопка тест + мех.индикатор + LED | 1 | 2315 | 10 | 62 | 10 | B | 12-14 недель | 2024-04-05 | 8012823274829 | 0.087
623381100300 | 62.33.8.110.0300 | Силовое электромеханическое реле; монтаж в розетку или наконечники Faston 187 (4.8х0.5мм); 3NO 16A; контакты AgCdO (зазор ≥ 3мм); катушка 110В АC; степень защиты RTI; опции: нет | 1 | 1856 | 10 | 62 | 10 | B | 12-14 недель | 2024-04-05 | 8012823061634 | 0.087
623381104000 | 62.33.8.110.4000 | Силовое электромеханическое реле; монтаж в розетку или наконечники Faston 187 (4.8х0.5мм); 3CO 16A; контакты AgSnO2; катушка 110В AC; степень защиты RTI; опции: нет | 1 | 1931 | 10 | 62 | 10 | B | 12-14 недель | 2024-04-05 | 8012823123691 | 0.087
623381104300 | 62.33.8.110.4300 | Силовое электромеханическое реле; монтаж в розетку или наконечники Faston 187 (4.8х0.5мм); 3NO 16A; контакты AgSnO2 (зазор ≥ 3мм); катушка 110В АC; степень защиты RTI; опции: нет | 1 | 1891 | 10 | 62 | 10 | B | 12-14 недель | 2024-04-05 | 8012823266428 | 0.087
623381150000 | 62.33.8.115.0000 | Силовое электромеханическое реле; монтаж в розетку или наконечники Faston 187 (4.8х0.5мм); 3CO 16A; контакты AgCdO; катушка 115В AC; степень защиты RTI; опции: нет | 1 | 1904 | 10 | 62 | 10 | B | 12-14 недель | 2024-04-05 | 8012823255255 | 0.087
623381150040 | 62.33.8.115.0040 | Силовое электромеханическое реле; монтаж в розетку или наконечники Faston 187 (4.8х0.5мм); 3CO 16A; контакты AgCdO; катушка 115В AC; степень защиты RTI; опции: кнопка тест + мех.индикатор | 1 | 1904 | 10 | 62 | 10 | B | 12-14 недель | 2024-04-05 | 8012823195858 | 0.087
623381200000 | 62.33.8.120.0000 | Силовое электромеханическое реле; монтаж в розетку или наконечники Faston 187 (4.8х0.5мм); 3CO 16A; контакты AgCdO; катушка 120В AC; степень защиты RTI; опции: нет | 1 | 1833 | 10 | 62 | 10 | B | 12-14 недель | 2024-04-05 | 8012823255248 | 0.087
623381200006 | 62.33.8.120.0006 | Силовое электромеханическое реле; монтаж в розетку или наконечники Faston 187 (4.8х0.5мм); 3CO 16A; контакты AgCdO; катушка 120В AC; степень защиты RTI; монтажный фланец; опции: нет | 1 | 1974 | 10 | 62 | 10 | B | 12-14 недель | 2024-04-05 | 8012823176567 | 0.087
623381200030 | 62.33.8.120.0030 | Силовое электромеханическое реле; монтаж в розетку или наконечники Faston 187 (4.8х0.5мм); 3CO 16A; контакты AgCdO; катушка 120В AC; степень защиты RTI; опции: LED | 1 | 2245 | 10 | 62 | 10 | B | 12-14 недель | 2024-04-05 | 8012823061672 | 0.087
623381200040 | 62.33.8.120.0040 | Силовое электромеханическое реле; монтаж в розетку или наконечники Faston 187 (4.8х0.5мм); 3CO 16A; контакты AgCdO; катушка 120В AC; степень защиты RTI; опции: кнопка тест + мех.индикатор | 1 | 1833 | 10 | 62 | 10 | A | 9-11 недель | 2024-04-05 | 8012823123318 | 0.087
623381200040PAS | 62.33.8.120.0040PAS | Силовое электромеханическое реле; монтаж в розетку или наконечники Faston 187 (4.8х0.5мм); 3CO 16A; контакты AgCdO; катушка 120В AC; степень защиты RTI; опции: кнопка тест + мех.индикатор; упаковка 1шт. | 1 | 1833 | 1 | 62 | 1 | B | 12-14 недель | 2024-04-05 | 8012823288567 | 0.0865
623381200050 | 62.33.8.120.0050 | Силовое электромеханическое реле; монтаж в розетку или наконечники Faston 187 (4.8х0.5мм); 3CO 16A; контакты AgCdO; катушка 120В AC; степень защиты RTI; опции: кнопка тест + LED | 1 | 2245 | 10 | 62 | 10 | B | 12-14 недель | 2024-04-05 | 8012823061689 | 0.087
623381200054 | 62.33.8.120.0054 | Силовое электромеханическое реле; монтаж в розетку или наконечники Faston 187 (4.8х0.5мм); 3CO 16A; контакты AgCdO; катушка 120В AC; степень защиты RTI; опции: кнопка тест + мех.индикатор + LED | 1 | 2245 | 10 | 62 | 10 | B | 12-14 недель | 2024-04-05 | 8012823279893 | 0.087
623381200330 | 62.33.8.120.0330 | Силовое электромеханическое реле; монтаж в розетку или наконечники Faston 187 (4.8х0.5мм); 3NO 16A; контакты AgCdO (зазор ≥ 3мм); катушка 120В АC; степень защиты RTI; опции: LED | 1 | 2188 | 10 | 62 | 10 | B | 12-14 недель | 2024-04-05 | 8012823299921 | 0.087
623381204040 | 62.33.8.120.4040 | Силовое электромеханическое реле; монтаж в розетку или наконечники Faston 187 (4.8х0.5мм); 3CO 16A; контакты AgSnO2; катушка 120В AC; степень защиты RTI; опции: кнопка тест + мех.индикатор | 1 | 1833 | 10 | 62 | 10 | B | 12-14 недель | 2024-04-05 | 8012823449371 | 0.0865
623381204300 | 62.33.8.120.4300 | Силовое электромеханическое реле; монтаж в розетку или наконечники Faston 187 (4.8х0.5мм); 3NO 16A; контакты AgSnO2 (зазор ≥ 3мм); катушка 120В АC; степень защиты RTI; опции: нет | 1 | 1816 | 10 | 62 | 10 | B | 12-14 недель | 2024-04-05 | 8012823255286 | 0.087
623381204306 | 62.33.8.120.4306 | Силовое электромеханическое реле; монтаж в розетку или наконечники Faston 187 (4.8х0.5мм); 3NO 16A; контакты AgSnO2 (зазор ≥ 3мм); катушка 120В АC; степень защиты RTI; монтажный фланец; опции: нет | 1 | 1944 | 10 | 62 | 10 | B | 12-14 недель | 2024-04-05 | 8012823255279 | 0.087
623381250000 | 62.33.8.125.0000 | Силовое электромеханическое реле; монтаж в розетку или наконечники Faston 187 (4.8х0.5мм); 3CO 16A; контакты AgCdO; катушка 125В AC; степень защиты RTI; опции: нет | 1 | 1904 | 10 | 62 | 10 | B | 12-14 недель | 2024-04-05 | 8012823255262 | 0.087
623381250040 | 62.33.8.125.0040 | Силовое электромеханическое реле; монтаж в розетку или наконечники Faston 187 (4.8х0.5мм); 3CO 16A; контакты AgCdO; катушка 125В AC; степень защиты RTI; опции: кнопка тест + мех.индикатор | 1 | 1904 | 10 | 62 | 10 | B | 12-14 недель | 2024-04-05 | 8012823176666 | 0.087
623381250050 | 62.33.8.125.0050 | Силовое электромеханическое реле; монтаж в розетку или наконечники Faston 187 (4.8х0.5мм); 3CO 16A; контакты AgCdO; катушка 125В AC; степень защиты RTI; опции: кнопка тест + LED | 1 | 2315 | 10 | 62 | 10 | B | 12-14 недель | 2024-04-05 | 8012823094847 | 0.087
623382300000 | 62.33.8.230.0000 | Силовое электромеханическое реле; монтаж в розетку или наконечники Faston 187 (4.8х0.5мм); 3CO 16A; контакты AgCdO; катушка 230В AC; степень защиты RTI; опции: нет | 1 | 1856 | 10 | 62 | 10 | A | 9-11 недель | 2024-04-05 | 8012823255316 | 0.087
623382300006 | 62.33.8.230.0006 | Силовое электромеханическое реле; монтаж в розетку или наконечники Faston 187 (4.8х0.5мм); 3CO 16A; контакты AgCdO; катушка 230В AC; степень защиты RTI; монтажный фланец; опции: нет | 1 | 1998 | 10 | 62 | 10 | B | 12-14 недель | 2024-04-05 | 8012823121703 | 0.087
623382300030 | 62.33.8.230.0030 | Силовое электромеханическое реле; монтаж в розетку или наконечники Faston 187 (4.8х0.5мм); 3CO 16A; контакты AgCdO; катушка 230В AC; степень защиты RTI; опции: LED | 1 | 2269 | 10 | 62 | 10 | B | 12-14 недель | 2024-04-05 | 8012823255309 | 0.087
623382300040 | 62.33.8.230.0040 | Силовое электромеханическое реле; монтаж в розетку или наконечники Faston 187 (4.8х0.5мм); 3CO 16A; контакты AgCdO; катушка 230В AC; степень защиты RTI; опции: кнопка тест + мех.индикатор | 1 | 1856 | 10 | 62 | 10 | A | 9-11 недель | 2024-04-05 | 8012823122854 | 0.087
623382300040PAS | 62.33.8.230.0040PAS | Силовое электромеханическое реле; монтаж в розетку или наконечники Faston 187 (4.8х0.5мм); 3CO 16A; контакты AgCdO; катушка 230В AC; степень защиты RTI; опции: кнопка тест + мех.индикатор; упаковка 1шт. | 1 | 1856 | 1 | 62 | 1 | B | 12-14 недель | 2024-04-05 | 8012823288574 | 0.0865
623382300050 | 62.33.8.230.0050 | Силовое электромеханическое реле; монтаж в розетку или наконечники Faston 187 (4.8х0.5мм); 3CO 16A; контакты AgCdO; катушка 230В AC; степень защиты RTI; опции: кнопка тест + LED | 1 | 2269 | 10 | 62 | 10 | B | 12-14 недель | 2024-04-05 | 8012823061825 | 0.087
623382300050PAS | 62.33.8.230.0050PAS | Силовое электромеханическое реле; монтаж в розетку или наконечники Faston 187 (4.8х0.5мм); 3CO 16A; контакты AgCdO; катушка 230В AC; степень защиты RTI; опции: кнопка тест + LED; упаковка 1шт. | 1 | 2269 | 1 | 62 | 1 | B | 12-14 недель | 2024-04-05 | 8012823337166 | 0.0865
623382300054 | 62.33.8.230.0054 | Силовое электромеханическое реле; монтаж в розетку или наконечники Faston 187 (4.8х0.5мм); 3CO 16A; контакты AgCdO; катушка 230В AC; степень защиты RTI; опции: кнопка тест + мех.индикатор + LED | 1 | 2269 | 10 | 62 | 10 | B | 12-14 недель | 2024-04-05 | 8012823255293 | 0.087
623382300300 | 62.33.8.230.0300 | Силовое электромеханическое реле; монтаж в розетку или наконечники Faston 187 (4.8х0.5мм); 3NO 16A; контакты AgCdO (зазор ≥ 3мм); катушка 230В АC; степень защиты RTI; опции: нет | 1 | 1804 | 10 | 62 | 10 | A | 9-11 недель | 2024-04-05 | 8012823061832 | 0.087
623382300300PAS | 62.33.8.230.0300PAS | Силовое электромеханическое реле; монтаж в розетку или наконечники Faston 187 (4.8х0.5мм); 3NO 16A; контакты AgCdO (зазор ≥ 3мм); катушка 230В АC; степень защиты RTI; опции: нет; упаковка 1шт. | 1 | 1804 | 1 | 62 | 1 | B | 12-14 недель | 2024-04-05 | 8012823279312 | 0.0865
623382300306 | 62.33.8.230.0306 | Силовое электромеханическое реле; монтаж в розетку или наконечники Faston 187 (4.8х0.5мм); 3NO 16A; контакты AgCdO (зазор ≥ 3мм); катушка 230В АC; степень защиты RTI; монтажный фланец; опции: нет | 1 | 1946 | 10 | 62 | 10 | B | 12-14 недель | 2024-04-05 | 8012823255408 | 0.087
623382300330 | 62.33.8.230.0330 | Силовое электромеханическое реле; монтаж в розетку или наконечники Faston 187 (4.8х0.5мм); 3NO 16A; контакты AgCdO (зазор ≥ 3мм); катушка 230В АC; степень защиты RTI; опции: LED | 1 | 2216 | 10 | 62 | 10 | B | 12-14 недель | 2024-04-05 | 8012823291949 | 0.087
623382300500 | 62.33.8.230.0500 | Силовое электромеханическое реле; монтаж в розетку или наконечники Faston 187 (4.8х0.5мм); 3CO 16A; контакты AgCdO; катушка 230В AC; степень защиты RTI; разделитель катушка - контакты (для SELV); опции: нет | 1 | 2007 | 10 | 62 | 10 | B | 12-14 недель | 2024-04-05 | 8012823255392 | 0.087
623382300600 | 62.33.8.230.0600 | Силовое электромеханическое реле; монтаж в розетку или наконечники Faston 187 (4.8х0.5мм); 3NO 16A; контакты AgCdO (зазор ≥ 3мм); катушка 230В AC; степень защиты RTI; разделитель катушка - контакты (для SELV); опции: нет | 1 | 1953 | 10 | 62 | 10 | B | 12-14 недель | 2024-04-05 | 8012823227818 | 0.087
623382304000 | 62.33.8.230.4000 | Силовое электромеханическое реле; монтаж в розетку или наконечники Faston 187 (4.8х0.5мм); 3CO 16A; контакты AgSnO2; катушка 230В AC; степень защиты RTI; опции: нет | 1 | 1891 | 10 | 62 | 10 | A | 9-11 недель | 2024-04-05 | 8012823114248 | 0.087
623382304040 | 62.33.8.230.4040 | Силовое электромеханическое реле; монтаж в розетку или наконечники Faston 187 (4.8х0.5мм); 3CO 16A; контакты AgSnO2; катушка 230В AC; степень защиты RTI; опции: кнопка тест + мех.индикатор | 1 | 1891 | 10 | 62 | 10 | B | 12-14 недель | 2024-04-05 | 8012823255347 | 0.087
623382304040PAS | 62.33.8.230.4040PAS | Силовое электромеханическое реле; монтаж в розетку или наконечники Faston 187 (4.8х0.5мм); 3CO 16A; контакты AgSnO2; катушка 230В AC; степень защиты RTI; опции: кнопка тест + мех.индикатор; упаковка 1шт. | 1 | 1891 | 1 | 62 | 1 | B | 12-14 недель | 2024-04-05 | 8012823418025 | 0.0833
623382304054 | 62.33.8.230.4054 | Силовое электромеханическое реле; монтаж в розетку или наконечники Faston 187 (4.8х0.5мм); 3CO 16A; контакты AgSnO2; катушка 230В AC; степень защиты RTI; опции: кнопка тест + мех.индикатор + LED | 1 | 2338 | 10 | 62 | 10 | B | 12-14 недель | 2024-04-05 | 8012823255323 | 0.087
623382304300 | 62.33.8.230.4300 | Силовое электромеханическое реле; монтаж в розетку или наконечники Faston 187 (4.8х0.5мм); 3NO 16A; контакты AgSnO2 (зазор ≥ 3мм); катушка 230В АC; степень защиты RTI; опции: нет | 1 | 1843 | 10 | 62 | 10 | B | 12-14 недель | 2024-04-05 | 8012823198606 | 0.087
623382304306 | 62.33.8.230.4306 | Силовое электромеханическое реле; монтаж в розетку или наконечники Faston 187 (4.8х0.5мм); 3NO 16A; контакты AgSnO2 (зазор ≥ 3мм); катушка 230В АC; степень защиты RTI; монтажный фланец; опции: нет | 1 | 1971 | 10 | 62 | 10 | B | 12-14 недель | 2024-04-05 | 8012823255439 | 0.087
623382304500 | 62.33.8.230.4500 | Силовое электромеханическое реле; монтаж в розетку или наконечники Faston 187 (4.8х0.5мм); 3CO 16A; контакты AgSnO2; катушка 230В AC; степень защиты RTI; разделитель катушка - контакты (для SELV); опции: нет | 1 | 2025 | 10 | 62 | 10 | B | 12-14 недель | 2024-04-05 | 8012823289793 | 0.087
623382304600 | 62.33.8.230.4600 | Силовое электромеханическое реле; монтаж в розетку или наконечники Faston 187 (4.8х0.5мм); 3NO 16A; контакты AgSnO2 (зазор ≥ 3мм); катушка 230В AC; степень защиты RTI; разделитель катушка - контакты (для SELV); опции: нет | 1 | 1978 | 10 | 62 | 10 | B | 12-14 недель | 2024-04-05 | 8012823292472 | 0.087
623382400000 | 62.33.8.240.0000 | Силовое электромеханическое реле; монтаж в розетку или наконечники Faston 187 (4.8х0.5мм); 3CO 16A; контакты AgCdO; катушка 240В AC; степень защиты RTI; опции: нет | 1 | 1856 | 10 | 62 | 10 | B | 12-14 недель | 2024-04-05 | 8012823255422 | 0.087
623382400006 | 62.33.8.240.0006 | Силовое электромеханическое реле; монтаж в розетку или наконечники Faston 187 (4.8х0.5мм); 3CO 16A; контакты AgCdO; катушка 240В AC; степень защиты RTI; монтажный фланец; опции: нет | 1 | 1998 | 10 | 62 | 10 | B | 12-14 недель | 2024-04-05 | 8012823176833 | 0.087
623382400030 | 62.33.8.240.0030 | Силовое электромеханическое реле; монтаж в розетку или наконечники Faston 187 (4.8х0.5мм); 3CO 16A; контакты AgCdO; катушка 240В AC; степень защиты RTI; опции: LED | 1 | 2269 | 10 | 62 | 10 | B | 12-14 недель | 2024-04-05 | 8012823101002 | 0.087
623382400040 | 62.33.8.240.0040 | Силовое электромеханическое реле; монтаж в розетку или наконечники Faston 187 (4.8х0.5мм); 3CO 16A; контакты AgCdO; катушка 240В AC; степень защиты RTI; опции: кнопка тест + мех.индикатор | 1 | 1856 | 10 | 62 | 10 | A | 9-11 недель | 2024-04-05 | 8012823124445 | 0.087
623382400050 | 62.33.8.240.0050 | Силовое электромеханическое реле; монтаж в розетку или наконечники Faston 187 (4.8х0.5мм); 3CO 16A; контакты AgCdO; катушка 240В AC; степень защиты RTI; опции: кнопка тест + LED | 1 | 2269 | 10 | 62 | 10 | B | 12-14 недель | 2024-04-05 | 8012823187013 | 0.087
623382400300 | 62.33.8.240.0300 | Силовое электромеханическое реле; монтаж в розетку или наконечники Faston 187 (4.8х0.5мм); 3NO 16A; контакты AgCdO (зазор ≥ 3мм); катушка 240В AC; степень защиты RTI; опции: нет | 1 | 1804 | 10 | 62 | 10 | B | 12-14 недель | 2024-04-05 | 8012823255415 | 0.087
623382404040 | 62.33.8.240.4040 | Силовое электромеханическое реле; монтаж в розетку или наконечники Faston 187 (4.8х0.5мм); 3CO 16A; контакты AgSnO2; катушка 240В AC; степень защиты RTI; опции: кнопка тест + мех.индикатор | 1 | 1891 | 10 | 62 | 10 | B | 12-14 недель | 2024-04-05 | 8012823255477 | 0.087
623382404300 | 62.33.8.240.4300 | Силовое электромеханическое реле; монтаж в розетку или наконечники Faston 187 (4.8х0.5мм); 3NO 16A; контакты AgSnO2 (зазор ≥ 3мм); катушка 240В AC; степень защиты RTI; опции: нет | 1 | 1843 | 10 | 62 | 10 | B | 12-14 недель | 2024-04-05 | 8012823255460 | 0.087
623384000020 | 62.33.8.400.0020 | Силовое электромеханическое реле; монтаж в розетку или наконечники Faston 187 (4.8х0.5мм); 3CO 16A; контакты AgCdO; катушка 400В AC; степень защиты RTI; опции: мех.индикатор | 1 | 2241 | 10 | 62 | 10 | B | 12-14 недель | 2024-04-05 | 8012823404240 | 0.0865
623384000040 | 62.33.8.400.0040 | Силовое электромеханическое реле; монтаж в розетку или наконечники Faston 187 (4.8х0.5мм); 3CO 16A; контакты AgCdO; катушка 400В AC; степень защиты RTI; опции: кнопка тест + мех.индикатор | 1 | 2241 | 10 | 62 | 10 | B | 12-14 недель | 2024-04-05 | 8012823198262 | 0.087
623384000300 | 62.33.8.400.0300 | Силовое электромеханическое реле; монтаж в розетку или наконечники Faston 187 (4.8х0.5мм); 3NO 16A; контакты AgCdO (зазор ≥ 3мм); катушка 400В АC; степень защиты RTI; опции: нет | 1 | 2188 | 10 | 62 | 10 | B | 12-14 недель | 2024-04-05 | 8012823269382 | 0.087
623384000306 | 62.33.8.400.0306 | Силовое электромеханическое реле; монтаж в розетку или наконечники Faston 187 (4.8х0.5мм); 3NO 16A; контакты AgCdO (зазор ≥ 3мм); катушка 400В АC; степень защиты RTI; монтажный фланец; опции: нет | 1 | 2329 | 10 | 62 | 10 | B | 12-14 недель | 2024-04-05 | 8012823269375 | 0.087
623384004040 | 62.33.8.400.4040 | Силовое электромеханическое реле; монтаж в розетку или наконечники Faston 187 (4.8х0.5мм); 3CO 16A; контакты AgSnO2; катушка 400В AC; степень защиты RTI; опции: кнопка тест + мех.индикатор | 1 | 2241 | 10 | 62 | 10 | B | 12-14 недель | 2024-04-05 | 8012823452906 | 0.0865
623390060000 | 62.33.9.006.0000 | Силовое электромеханическое реле; монтаж в розетку или наконечники Faston 187 (4.8х0.5мм); 3CO 16A; контакты AgCdO; катушка 6В DC; степень защиты RTI; опции: нет | 1 | 1904 | 10 | 62 | 10 | B | 12-14 недель | 2024-04-05 | 8012823255446 | 0.083
623390060040 | 62.33.9.006.0040 | Силовое электромеханическое реле; монтаж в розетку или наконечники Faston 187 (4.8х0.5мм); 3CO 16A; контакты AgCdO; катушка 6В DC; степень защиты RTI; опции: кнопка тест + мех.индикатор | 1 | 1904 | 10 | 62 | 10 | B | 12-14 недель | 2024-04-05 | 8012823123325 | 0.083
623390060070 | 62.33.9.006.0070 | Силовое электромеханическое реле; монтаж в розетку или наконечники Faston 187 (4.8х0.5мм); 3CO 16A; контакты AgCdO; катушка 6В DC; степень защиты RTI; опции: кнопка тест + диод + LED | 1 | 2315 | 10 | 62 | 10 | B | 12-14 недель | 2024-04-05 | 8012823111735 | 0.083
623390120000 | 62.33.9.012.0000 | Силовое электромеханическое реле; монтаж в розетку или наконечники Faston 187 (4.8х0.5мм); 3CO 16A; контакты AgCdO; катушка 12В DC; степень защиты RTI; опции: нет | 1 | 1743 | 10 | 62 | 10 | A | 9-11 недель | 2024-04-05 | 8012823255514 | 0.083
623390120006 | 62.33.9.012.0006 | Силовое электромеханическое реле; монтаж в розетку или наконечники Faston 187 (4.8х0.5мм); 3CO 16A; контакты AgCdO; катушка 12В DC; степень защиты RTI; монтажный фланец; опции: нет | 1 | 1885 | 10 | 62 | 10 | B | 12-14 недель | 2024-04-05 | 8012823197920 | 0.083
623390120040 | 62.33.9.012.0040 | Силовое электромеханическое реле; монтаж в розетку или наконечники Faston 187 (4.8х0.5мм); 3CO 16A; контакты AgCdO; катушка 12В DC; степень защиты RTI; опции: кнопка тест + мех.индикатор | 1 | 1743 | 10 | 62 | 10 | A | 9-11 недель | 2024-04-05 | 8012823123332 | 0.083
623390120040PAS | 62.33.9.012.0040PAS | Силовое электромеханическое реле; монтаж в розетку или наконечники Faston 187 (4.8х0.5мм); 3CO 16A; контакты AgCdO; катушка 12В DC; степень защиты RTI; опции: кнопка тест + мех.индикатор; упаковка 1шт. | 1 | 1743 | 1 | 62 | 1 | B | 12-14 недель | 2024-04-05 | 8012823288581 | 0.0825
623390120060 | 62.33.9.012.0060 | Силовое электромеханическое реле; монтаж в розетку или наконечники Faston 187 (4.8х0.5мм); 3CO 16A; контакты AgCdO; катушка 12В DC; степень защиты RTI; опции: диод + LED | 1 | 2156 | 10 | 62 | 10 | B | 12-14 недель | 2024-04-05 | 8012823083131 | 0.083
623390120070 | 62.33.9.012.0070 | Силовое электромеханическое реле; монтаж в розетку или наконечники Faston 187 (4.8х0.5мм); 3CO 16A; контакты AgCdO; катушка 12В DC; степень защиты RTI; опции: кнопка тест + диод + LED | 1 | 2156 | 10 | 62 | 10 | B | 12-14 недель | 2024-04-05 | 8012823061986 | 0.083
623390120074 | 62.33.9.012.0074 | Силовое электромеханическое реле; монтаж в розетку или наконечники Faston 187 (4.8х0.5мм); 3CO 16A; контакты AgCdO; катушка 12В DC; степень защиты RTI; опции: кнопка тест + мех.индикатор + диод + LED | 1 | 2165 | 10 | 62 | 10 | B | 12-14 недель | 2024-04-05 | 8012823255552 | 0.083
623390120300 | 62.33.9.012.0300 | Силовое электромеханическое реле; монтаж в розетку или наконечники Faston 187 (4.8х0.5мм); 3NO 16A; контакты AgCdO (зазор ≥ 3мм); катушка 12В DC; степень защиты RTI; опции: нет | 1 | 1692 | 10 | 62 | 10 | A | 9-11 недель | 2024-04-05 | 8012823081731 | 0.083
623390120306 | 62.33.9.012.0306 | Силовое электромеханическое реле; монтаж в розетку или наконечники Faston 187 (4.8х0.5мм); 3NO 16A; контакты AgCdO (зазор ≥ 3мм); катушка 12В DC; степень защиты RTI; монтажный фланец; опции: нет | 1 | 1835 | 10 | 62 | 10 | B | 12-14 недель | 2024-04-05 | 8012823255545 | 0.083
623390120500 | 62.33.9.012.0500 | Силовое электромеханическое реле; монтаж в розетку или наконечники Faston 187 (4.8х0.5мм); 3CO 16A; контакты AgCdO; катушка 12В DC; степень защиты RTI; разделитель катушка - контакты (для SELV); опции: нет | 1 | 1893 | 10 | 62 | 10 | B | 12-14 недель | 2024-04-05 | 8012823255538 | 0.083
623390120540 | 62.33.9.012.0540 | Силовое электромеханическое реле; монтаж в розетку или наконечники Faston 187 (4.8х0.5мм); 3CO 16A; контакты AgCdO; катушка 12В DC; степень защиты RTI; разделитель катушка - контакты (для SELV); опции: кнопка тест + мех.индикатор | 1 | 1893 | 10 | 62 | 10 | B | 12-14 недель | 2024-04-05 | 8012823196404 | 0.083
623390120600 | 62.33.9.012.0600 | Силовое электромеханическое реле; монтаж в розетку или наконечники Faston 187 (4.8х0.5мм); 3NO 16A; контакты AgCdO (зазор ≥ 3мм); катушка 12В DC; степень защиты RTI; разделитель катушка - контакты (для SELV); опции: нет | 1 | 1843 | 10 | 62 | 10 | B | 12-14 недель | 2024-04-05 | 8012823231648 | 0.083
623390124000 | 62.33.9.012.4000 | Силовое электромеханическое реле; монтаж в розетку или наконечники Faston 187 (4.8х0.5мм); 3CO 16A; контакты AgSnO2; катушка 12В DC; степень защиты RTI; опции: нет | 1 | 1787 | 10 | 62 | 10 | B | 12-14 недель | 2024-04-05 | 8012823255644 | 0.083
623390124040 | 62.33.9.012.4040 | Силовое электромеханическое реле; монтаж в розетку или наконечники Faston 187 (4.8х0.5мм); 3CO 16A; контакты AgSnO2; катушка 12В DC; степень защиты RTI; опции: кнопка тест + мех.индикатор | 1 | 1787 | 10 | 62 | 10 | B | 12-14 недель | 2024-04-05 | 8012823255620 | 0.083
623390124070 | 62.33.9.012.4070 | Силовое электромеханическое реле; монтаж в розетку или наконечники Faston 187 (4.8х0.5мм); 3CO 16A; контакты AgSnO2; катушка 12В DC; степень защиты RTI; опции: кнопка тест + диод + LED | 1 | 2162 | 10 | 62 | 10 | B | 12-14 недель | 2024-04-05 | 8012823255606 | 0.083
623390124074 | 62.33.9.012.4074 | Силовое электромеханическое реле; монтаж в розетку или наконечники Faston 187 (4.8х0.5мм); 3CO 16A; контакты AgSnO2; катушка 12В DC; степень защиты RTI; опции: кнопка тест + мех.индикатор + диод + LED | 1 | 2169 | 10 | 62 | 10 | B | 12-14 недель | 2024-04-05 | 8012823255590 | 0.083
623390124300 | 62.33.9.012.4300 | Силовое электромеханическое реле; монтаж в розетку или наконечники Faston 187 (4.8х0.5мм); 3NO 16A; контакты AgSnO2 (зазор ≥ 3мм); катушка 12В DC; степень защиты RTI; опции: нет | 1 | 1740 | 10 | 62 | 10 | B | 12-14 недель | 2024-04-05 | 8012823255583 | 0.083
623390240000 | 62.33.9.024.0000 | Силовое электромеханическое реле; монтаж в розетку или наконечники Faston 187 (4.8х0.5мм); 3CO 16A; контакты AgCdO; катушка 24В DC; степень защиты RTI; опции: нет | 1 | 1743 | 10 | 62 | 10 | A | 9-11 недель | 2024-04-05 | 8012823255569 | 0.083
623390240006 | 62.33.9.024.0006 | Силовое электромеханическое реле; монтаж в розетку или наконечники Faston 187 (4.8х0.5мм); 3CO 16A; контакты AgCdO; катушка 24В DC; степень защиты RTI; монтажный фланец; опции: нет | 1 | 1885 | 10 | 62 | 10 | B | 12-14 недель | 2024-04-05 | 8012823126036 | 0.083
623390240040 | 62.33.9.024.0040 | Силовое электромеханическое реле; монтаж в розетку или наконечники Faston 187 (4.8х0.5мм); 3CO 16A; контакты AgCdO; катушка 24В DC; степень защиты RTI; опции: кнопка тест + мех.индикатор | 1 | 1743 | 10 | 62 | 10 | A | 9-11 недель | 2024-04-05 | 8012823122878 | 0.083
623390240040PAS | 62.33.9.024.0040PAS | Силовое электромеханическое реле; монтаж в розетку или наконечники Faston 187 (4.8х0.5мм); 3CO 16A; контакты AgCdO; катушка 24В DC; степень защиты RTI; опции: кнопка тест + мех.индикатор; упаковка 1шт. | 1 | 1743 | 1 | 62 | 1 | B | 12-14 недель | 2024-04-05 | 8012823279336 | 0.0825
623390240060 | 62.33.9.024.0060 | Силовое электромеханическое реле; монтаж в розетку или наконечники Faston 187 (4.8х0.5мм); 3CO 16A; контакты AgCdO; катушка 24В DC; степень защиты RTI; опции: диод + LED | 1 | 2156 | 10 | 62 | 10 | B | 12-14 недель | 2024-04-05 | 8012823098456 | 0.083
623390240070 | 62.33.9.024.0070 | Силовое электромеханическое реле; монтаж в розетку или наконечники Faston 187 (4.8х0.5мм); 3CO 16A; контакты AgCdO; катушка 24В DC; степень защиты RTI; опции: кнопка тест + диод + LED | 1 | 2156 | 10 | 62 | 10 | A | 9-11 недель | 2024-04-05 | 8012823062075 | 0.083
623390240074 | 62.33.9.024.0074 | Силовое электромеханическое реле; монтаж в розетку или наконечники Faston 187 (4.8х0.5мм); 3CO 16A; контакты AgCdO; катушка 24В DC; степень защиты RTI; опции: кнопка тест + мех.индикатор + диод + LED | 1 | 2165 | 10 | 62 | 10 | B | 12-14 недель | 2024-04-05 | 8012823255729 | 0.083
623390240076 | 62.33.9.024.0076 | Силовое электромеханическое реле; монтаж в розетку или наконечники Faston 187 (4.8х0.5мм); 3CO 16A; контакты AgCdO; катушка 24В DC; степень защиты RTI; монтажный фланец; опции: кнопка тест + мех.индикатор + диод + LED | 1 | 2298 | 10 | 62 | 10 | B | 12-14 недель | 2024-04-05 | 8012823197708 | 0.083
623390240300 | 62.33.9.024.0300 | Силовое электромеханическое реле; монтаж в розетку или наконечники Faston 187 (4.8х0.5мм); 3NO 16A; контакты AgCdO (зазор ≥ 3мм); катушка 24В DC; степень защиты RTI; опции: нет | 1 | 1692 | 10 | 62 | 10 | A | 9-11 недель | 2024-04-05 | 8012823062105 | 0.083
623390240300PAS | 62.33.9.024.0300PAS | Силовое электромеханическое реле; монтаж в розетку или наконечники Faston 187 (4.8х0.5мм); 3NO 16A; контакты AgCdO (зазор ≥ 3мм); катушка 24В DC; степень защиты RTI; опции: нет; упаковка 1шт. | 1 | 1692 | 1 | 62 | 1 | B | 12-14 недель | 2024-04-05 | 8012823279329 | 0.0825
623390240306 | 62.33.9.024.0306 | Силовое электромеханическое реле; монтаж в розетку или наконечники Faston 187 (4.8х0.5мм); 3NO 16A; контакты AgCdO (зазор ≥ 3мм); катушка 24В DC; степень защиты RTI; монтажный фланец; опции: нет | 1 | 1835 | 10 | 62 | 10 | B | 12-14 недель | 2024-04-05 | 8012823255712 | 0.083
623390240360 | 62.33.9.024.0360 | Силовое электромеханическое реле; монтаж в розетку или наконечники Faston 187 (4.8х0.5мм); 3NO 16A; контакты AgCdO (зазор ≥ 3мм); катушка 24В DC; степень защиты RTI; опции: диод + LED | 1 | 2104 | 10 | 62 | 10 | B | 12-14 недель | 2024-04-05 | 8012823195285 | 0.083
623390240500 | 62.33.9.024.0500 | Силовое электромеханическое реле; монтаж в розетку или наконечники Faston 187 (4.8х0.5мм); 3CO 16A; контакты AgCdO; катушка 24В DC; степень защиты RTI; разделитель катушка - контакты (для SELV); опции: нет | 1 | 1893 | 10 | 62 | 10 | B | 12-14 недель | 2024-04-05 | 8012823124094 | 0.083
623390240600 | 62.33.9.024.0600 | Силовое электромеханическое реле; монтаж в розетку или наконечники Faston 187 (4.8х0.5мм); 3NO 16A; контакты AgCdO (зазор ≥ 3мм); катушка 24В DC; степень защиты RTI; разделитель катушка - контакты (для SELV); опции: нет | 1 | 1843 | 10 | 62 | 10 | A | 9-11 недель | 2024-04-05 | 8012823124100 | 0.083
623390244000 | 62.33.9.024.4000 | Силовое электромеханическое реле; монтаж в розетку или наконечники Faston 187 (4.8х0.5мм); 3CO 16A; контакты AgSnO2; катушка 24В DC; степень защиты RTI; опции: нет | 1 | 1787 | 10 | 62 | 10 | A | 9-11 недель | 2024-04-05 | 8012823123653 | 0.083
623390244006 | 62.33.9.024.4006 | Силовое электромеханическое реле; монтаж в розетку или наконечники Faston 187 (4.8х0.5мм); 3CO 16A; контакты AgSnO2; катушка 24В DC; степень защиты RTI; монтажный фланец; опции: нет | 1 | 1884 | 10 | 62 | 10 | B | 12-14 недель | 2024-04-05 | 8012823255798 | 0.0825
623390244040 | 62.33.9.024.4040 | Силовое электромеханическое реле; монтаж в розетку или наконечники Faston 187 (4.8х0.5мм); 3CO 16A; контакты AgSnO2; катушка 24В DC; степень защиты RTI; опции: кнопка тест + мех.индикатор | 1 | 1787 | 10 | 62 | 10 | A | 9-11 недель | 2024-04-05 | 8012823255781 | 0.084
623390244070 | 62.33.9.024.4070 | Силовое электромеханическое реле; монтаж в розетку или наконечники Faston 187 (4.8х0.5мм); 3CO 16A; контакты AgSnO2; катушка 24В DC; степень защиты RTI; опции: кнопка тест + диод + LED | 1 | 2162 | 10 | 62 | 10 | B | 12-14 недель | 2024-04-05 | 8012823124056 | 0.083
623390244074 | 62.33.9.024.4074 | Силовое электромеханическое реле; монтаж в розетку или наконечники Faston 187 (4.8х0.5мм); 3CO 16A; контакты AgSnO2; катушка 24В DC; степень защиты RTI; опции: кнопка тест + мех.индикатор + диод + LED | 1 | 2169 | 10 | 62 | 10 | B | 12-14 недель | 2024-04-05 | 8012823255767 | 0.083
623390244300 | 62.33.9.024.4300 | Силовое электромеханическое реле; монтаж в розетку или наконечники Faston 187 (4.8х0.5мм); 3NO 16A; контакты AgSnO2 (зазор ≥ 3мм); катушка 24В DC; степень защиты RTI; опции: нет | 1 | 1740 | 10 | 62 | 10 | B | 12-14 недель | 2024-04-05 | 8012823255750 | 0.083
623390244300PAS | 62.33.9.024.4300PAS | Силовое электромеханическое реле; монтаж в розетку или наконечники Faston 187 (4.8х0.5мм); 3NO 16A; контакты AgSnO2 (зазор ≥ 3мм); катушка 24В DC; степень защиты RTI; опции: нет; упаковка 1шт. | 1 | 1740 | 1 | 62 | 1 | B | 12-14 недель | 2024-04-05 | 8012823327259 | 0.0825
623390244500 | 62.33.9.024.4500 | Силовое электромеханическое реле; монтаж в розетку или наконечники Faston 187 (4.8х0.5мм); 3CO 16A; контакты AgSnO2; катушка 24В DC; степень защиты RTI; разделитель катушка - контакты (для SELV); опции: нет | 1 | 1894 | 10 | 62 | 10 | B | 12-14 недель | 2024-04-05 | 8012823446813 | 0.0825
623390244600 | 62.33.9.024.4600 | Силовое электромеханическое реле; монтаж в розетку или наконечники Faston 187 (4.8х0.5мм); 3NO 16A; контакты AgSnO2 (зазор ≥ 3мм); катушка 24В DC; степень защиты RTI; разделитель катушка - контакты (для SELV); опции: нет | 1 | 1875 | 10 | 62 | 10 | B | 12-14 недель | 2024-04-05 | 8012823292885 | 0.083
623390360000 | 62.33.9.036.0000 | Силовое электромеханическое реле; монтаж в розетку или наконечники Faston 187 (4.8х0.5мм); 3CO 16A; контакты AgCdO; катушка 36В DC; степень защиты RTI; опции: нет | 1 | 1904 | 10 | 62 | 10 | B | 12-14 недель | 2024-04-05 | 8012823255736 | 0.083
623390360006 | 62.33.9.036.0006 | Силовое электромеханическое реле; монтаж в розетку или наконечники Faston 187 (4.8х0.5мм); 3CO 16A; контакты AgCdO; катушка 36В DC; степень защиты RTI; монтажный фланец; опции: нет | 1 | 2043 | 10 | 62 | 10 | B | 12-14 недель | 2024-04-05 | 8012823124452 | 0.083
623390360040 | 62.33.9.036.0040 | Силовое электромеханическое реле; монтаж в розетку или наконечники Faston 187 (4.8х0.5мм); 3CO 16A; контакты AgCdO; катушка 36В DC; степень защиты RTI; опции: кнопка тест + мех.индикатор | 1 | 1904 | 10 | 62 | 10 | B | 12-14 недель | 2024-04-05 | 8012823197852 | 0.083
623390480000 | 62.33.9.048.0000 | Силовое электромеханическое реле; монтаж в розетку или наконечники Faston 187 (4.8х0.5мм); 3CO 16A; контакты AgCdO; катушка 48В DC; степень защиты RTI; опции: нет | 1 | 1904 | 10 | 62 | 10 | B | 12-14 недель | 2024-04-05 | 8012823255804 | 0.083
623390480006 | 62.33.9.048.0006 | Силовое электромеханическое реле; монтаж в розетку или наконечники Faston 187 (4.8х0.5мм); 3CO 16A; контакты AgCdO; катушка 48В DC; степень защиты RTI; монтажный фланец; опции: нет | 1 | 2043 | 10 | 62 | 10 | B | 12-14 недель | 2024-04-05 | 8012823197401 | 0.083
623390480020 | 62.33.9.048.0020 | Силовое электромеханическое реле; монтаж в розетку или наконечники Faston 187 (4.8х0.5мм); 3CO 16A; контакты AgCdO; катушка 48В DC; степень защиты RTI; опции: мех.индикатор | 1 | 1904 | 10 | 62 | 10 | B | 12-14 недель | 2024-04-05 | 8012823279817 | 0.083
623390480040 | 62.33.9.048.0040 | Силовое электромеханическое реле; монтаж в розетку или наконечники Faston 187 (4.8х0.5мм); 3CO 16A; контакты AgCdO; катушка 48В DC; степень защиты RTI; опции: кнопка тест + мех.индикатор | 1 | 1904 | 10 | 62 | 10 | A | 9-11 недель | 2024-04-05 | 8012823123349 | 0.083
623390480040PAS | 62.33.9.048.0040PAS | Силовое электромеханическое реле; монтаж в розетку или наконечники Faston 187 (4.8х0.5мм); 3CO 16A; контакты AgCdO; катушка 48В DC; степень защиты RTI; опции: кнопка тест + мех.индикатор; упаковка 1шт. | 1 | 1904 | 1 | 62 | 1 | B | 12-14 недель | 2024-04-05 | 8012823288598 | 0.0825
623390480060 | 62.33.9.048.0060 | Силовое электромеханическое реле; монтаж в розетку или наконечники Faston 187 (4.8х0.5мм); 3CO 16A; контакты AgCdO; катушка 48В DC; степень защиты RTI; опции: диод + LED | 1 | 2315 | 10 | 62 | 10 | B | 12-14 недель | 2024-04-05 | 8012823104386 | 0.083
623390480070 | 62.33.9.048.0070 | Силовое электромеханическое реле; монтаж в розетку или наконечники Faston 187 (4.8х0.5мм); 3CO 16A; контакты AgCdO; катушка 48В DC; степень защиты RTI; опции: кнопка тест + диод + LED | 1 | 2315 | 10 | 62 | 10 | B | 12-14 недель | 2024-04-05 | 8012823111308 | 0.083
623390480074 | 62.33.9.048.0074 | Силовое электромеханическое реле; монтаж в розетку или наконечники Faston 187 (4.8х0.5мм); 3CO 16A; контакты AgCdO; катушка 48В DC; степень защиты RTI; опции: кнопка тест + мех.индикатор + диод + LED | 1 | 2324 | 10 | 62 | 10 | B | 12-14 недель | 2024-04-05 | 8012823269320 | 0.083
623390480300 | 62.33.9.048.0300 | Силовое электромеханическое реле; монтаж в розетку или наконечники Faston 187 (4.8х0.5мм); 3NO 16A; контакты AgCdO (зазор ≥ 3мм); катушка 48В DC; степень защиты RTI; опции: нет | 1 | 1856 | 10 | 62 | 10 | A | 9-11 недель | 2024-04-05 | 8012823109893 | 0.083
623390480300PAS | 62.33.9.048.0300PAS | Силовое электромеханическое реле; монтаж в розетку или наконечники Faston 187 (4.8х0.5мм); 3NO 16A; контакты AgCdO (зазор ≥ 3мм); катушка 48В DC; степень защиты RTI; опции: нет; упаковка 1шт. | 1 | 1856 | 1 | 62 | 1 | B | 12-14 недель | 2024-04-05 | 8012823307534 | 0.0825
623390480360 | 62.33.9.048.0360 | Силовое электромеханическое реле; монтаж в розетку или наконечники Faston 187 (4.8х0.5мм); 3NO 16A; контакты AgCdO (зазор ≥ 3мм); катушка 48В DC; степень защиты RTI; опции: диод + LED | 1 | 2269 | 10 | 62 | 10 | B | 12-14 недель | 2024-04-05 | 8012823274195 | 0.083
623390480500 | 62.33.9.048.0500 | Силовое электромеханическое реле; монтаж в розетку или наконечники Faston 187 (4.8х0.5мм); 3CO 16A; контакты AgCdO; катушка 48В DC; степень защиты RTI; разделитель катушка - контакты (для SELV); опции: нет | 1 | 2052 | 10 | 62 | 10 | B | 12-14 недель | 2024-04-05 | 8012823292144 | 0.083
623390480540 | 62.33.9.048.0540 | Силовое электромеханическое реле; монтаж в розетку или наконечники Faston 187 (4.8х0.5мм); 3CO 16A; контакты AgCdO; катушка 48В DC; степень защиты RTI; разделитель катушка - контакты (для SELV); опции: кнопка тест + мех.индикатор | 1 | 2052 | 10 | 62 | 10 | B | 12-14 недель | 2024-04-05 | 8012823188485 | 0.083
623390480600 | 62.33.9.048.0600 | Силовое электромеханическое реле; монтаж в розетку или наконечники Faston 187 (4.8х0.5мм); 3NO 16A; контакты AgCdO (зазор ≥ 3мм); катушка 48В DC; степень защиты RTI; разделитель катушка - контакты (для SELV); опции: нет | 1 | 2007 | 10 | 62 | 10 | B | 12-14 недель | 2024-04-05 | 8012823292137 | 0.083
623390484000 | 62.33.9.048.4000 | Силовое электромеханическое реле; монтаж в розетку или наконечники Faston 187 (4.8х0.5мм); 3CO 16A; контакты AgSnO2; катушка 48В DC; степень защиты RTI; опции: нет | 1 | 1931 | 10 | 62 | 10 | B | 12-14 недель | 2024-04-05 | 8012823255842 | 0.083
623390484040 | 62.33.9.048.4040 | Силовое электромеханическое реле; монтаж в розетку или наконечники Faston 187 (4.8х0.5мм); 3CO 16A; контакты AgSnO2; катушка 48В DC; степень защиты RTI; опции: кнопка тест + мех.индикатор | 1 | 1931 | 10 | 62 | 10 | B | 12-14 недель | 2024-04-05 | 8012823314457 | 0.083
623390484300 | 62.33.9.048.4300 | Силовое электромеханическое реле; монтаж в розетку или наконечники Faston 187 (4.8х0.5мм); 3NO 16A; контакты AgSnO2 (зазор ≥ 3мм); катушка 48В DC; степень защиты RTI; опции: нет | 1 | 1891 | 10 | 62 | 10 | B | 12-14 недель | 2024-04-05 | 8012823255835 | 0.083
623390600000 | 62.33.9.060.0000 | Силовое электромеханическое реле; монтаж в розетку или наконечники Faston 187 (4.8х0.5мм); 3CO 16A; контакты AgCdO; катушка 60В DC; степень защиты RTI; опции: нет | 1 | 1904 | 10 | 62 | 10 | B | 12-14 недель | 2024-04-05 | 8012823255828 | 0.083
623390600006 | 62.33.9.060.0006 | Силовое электромеханическое реле; монтаж в розетку или наконечники Faston 187 (4.8х0.5мм); 3CO 16A; контакты AgCdO; катушка 60В DC; степень защиты RTI; монтажный фланец; опции: нет | 1 | 2043 | 10 | 62 | 10 | B | 12-14 недель | 2024-04-05 | 8012823231617 | 0.083
623390600040 | 62.33.9.060.0040 | Силовое электромеханическое реле; монтаж в розетку или наконечники Faston 187 (4.8х0.5мм); 3CO 16A; контакты AgCdO; катушка 60В DC; степень защиты RTI; опции: кнопка тест + мех.индикатор | 1 | 1904 | 10 | 62 | 10 | A | 9-11 недель | 2024-04-05 | 8012823123356 | 0.083
623390600070 | 62.33.9.060.0070 | Силовое электромеханическое реле; монтаж в розетку или наконечники Faston 187 (4.8х0.5мм); 3CO 16A; контакты AgCdO; катушка 60В DC; степень защиты RTI; опции: кнопка тест + диод + LED | 1 | 2315 | 10 | 62 | 10 | B | 12-14 недель | 2024-04-05 | 8012823228082 | 0.083
623390600300 | 62.33.9.060.0300 | Силовое электромеханическое реле; монтаж в розетку или наконечники Faston 187 (4.8х0.5мм); 3NO 16A; контакты AgCdO (зазор ≥ 3мм); катушка 60В DC; степень защиты RTI; опции: нет | 1 | 1856 | 10 | 62 | 10 | B | 12-14 недель | 2024-04-05 | 8012823062228 | 0.083
623390600540 | 62.33.9.060.0540 | Силовое электромеханическое реле; монтаж в розетку или наконечники Faston 187 (4.8х0.5мм); 3CO 16A; контакты AgCdO; катушка 60В DC; степень защиты RTI; разделитель катушка - контакты (для SELV); опции: кнопка тест + мех.индикатор | 1 | 2052 | 10 | 62 | 10 | B | 12-14 недель | 2024-04-05 | 8012823188492 | 0.083
623390604000 | 62.33.9.060.4000 | Силовое электромеханическое реле; монтаж в розетку или наконечники Faston 187 (4.8х0.5мм); 3CO 16A; контакты AgSnO2; катушка 60В DC; степень защиты RTI; опции: нет | 1 | 1931 | 10 | 62 | 10 | B | 12-14 недель | 2024-04-05 | 8012823255811 | 0.083
623390604300 | 62.33.9.060.4300 | Силовое электромеханическое реле; монтаж в розетку или наконечники Faston 187 (4.8х0.5мм); 3NO 16A; контакты AgSnO2 (зазор ≥ 3мм); катушка 60В DC; степень защиты RTI; опции: нет | 1 | 1891 | 10 | 62 | 10 | B | 12-14 недель | 2024-04-05 | 8012823255873 | 0.083
623390800000 | 62.33.9.080.0000 | Силовое электромеханическое реле; монтаж в розетку или наконечники Faston 187 (4.8х0.5мм); 3CO 16A; контакты AgCdO; катушка 80В DC; степень защиты RTI; опции: нет | 1 | 1904 | 10 | 62 | 10 | B | 12-14 недель | 2024-04-05 | 8012823255866 | 0.083
623390800040 | 62.33.9.080.0040 | Силовое электромеханическое реле; монтаж в розетку или наконечники Faston 187 (4.8х0.5мм); 3CO 16A; контакты AgCdO; катушка 80В DC; степень защиты RTI; опции: кнопка тест + мех.индикатор | 1 | 1904 | 10 | 62 | 10 | B | 12-14 недель | 2024-04-05 | 8012823289823 | 0.083
623391100000 | 62.33.9.110.0000 | Силовое электромеханическое реле; монтаж в розетку или наконечники Faston 187 (4.8х0.5мм); 3CO 16A; контакты AgCdO; катушка 110В DC; степень защиты RTI; опции: нет | 1 | 1856 | 10 | 62 | 10 | B | 12-14 недель | 2024-04-05 | 8012823255859 | 0.083
623391100020 | 62.33.9.110.0020 | Силовое электромеханическое реле; монтаж в розетку или наконечники Faston 187 (4.8х0.5мм); 3CO 16A; контакты AgCdO; катушка 110В DC; степень защиты RTI; опции: мех.индикатор | 1 | 1856 | 10 | 62 | 10 | B | 12-14 недель | 2024-04-05 | 8012823279824 | 0.083
623391100040 | 62.33.9.110.0040 | Силовое электромеханическое реле; монтаж в розетку или наконечники Faston 187 (4.8х0.5мм); 3CO 16A; контакты AgCdO; катушка 110В DC; степень защиты RTI; опции: кнопка тест + мех.индикатор | 1 | 1856 | 10 | 62 | 10 | A | 9-11 недель | 2024-04-05 | 8012823123363 | 0.083
623391100040PAS | 62.33.9.110.0040PAS | Силовое электромеханическое реле; монтаж в розетку или наконечники Faston 187 (4.8х0.5мм); 3CO 16A; контакты AgCdO; катушка 110В DC; степень защиты RTI; опции: кнопка тест + мех.индикатор; упаковка 1шт. | 1 | 1856 | 1 | 62 | 1 | B | 12-14 недель | 2024-04-05 | 8012823307541 | 0.0825
623391100060 | 62.33.9.110.0060 | Силовое электромеханическое реле; монтаж в розетку или наконечники Faston 187 (4.8х0.5мм); 3CO 16A; контакты AgCdO; катушка 110В DC; степень защиты RTI; опции: диод + LED | 1 | 2269 | 10 | 62 | 10 | B | 12-14 недель | 2024-04-05 | 8012823093956 | 0.083
623391100070 | 62.33.9.110.0070 | Силовое электромеханическое реле; монтаж в розетку или наконечники Faston 187 (4.8х0.5мм); 3CO 16A; контакты AgCdO; катушка 110В DC; степень защиты RTI; опции: кнопка тест + диод + LED | 1 | 2269 | 10 | 62 | 10 | B | 12-14 недель | 2024-04-05 | 8012823100258 | 0.083
623391100074 | 62.33.9.110.0074 | Силовое электромеханическое реле; монтаж в розетку или наконечники Faston 187 (4.8х0.5мм); 3CO 16A; контакты AgCdO; катушка 110В DC; степень защиты RTI; опции: кнопка тест + мех.индикатор + диод + LED | 1 | 2277 | 10 | 62 | 10 | B | 12-14 недель | 2024-04-05 | 8012823291963 | 0.083
623391100300 | 62.33.9.110.0300 | Силовое электромеханическое реле; монтаж в розетку или наконечники Faston 187 (4.8х0.5мм); 3NO 16A; контакты AgCdO (зазор ≥ 3мм); катушка 110В DC; степень защиты RTI; опции: нет | 1 | 1804 | 10 | 62 | 10 | B | 12-14 недель | 2024-04-05 | 8012823196411 | 0.083
623391100360 | 62.33.9.110.0360 | Силовое электромеханическое реле; монтаж в розетку или наконечники Faston 187 (4.8х0.5мм); 3NO 16A; контакты AgCdO (зазор ≥ 3мм); катушка 110В DC; степень защиты RTI; опции: диод + LED | 1 | 2216 | 10 | 62 | 10 | B | 12-14 недель | 2024-04-05 | 8012823279855 | 0.083
623391104000 | 62.33.9.110.4000 | Силовое электромеханическое реле; монтаж в розетку или наконечники Faston 187 (4.8х0.5мм); 3CO 16A; контакты AgSnO2; катушка 110В DC; степень защиты RTI; опции: нет | 1 | 1891 | 10 | 62 | 10 | B | 12-14 недель | 2024-04-05 | 8012823255910 | 0.083
623391104040 | 62.33.9.110.4040 | Силовое электромеханическое реле; монтаж в розетку или наконечники Faston 187 (4.8х0.5мм); 3CO 16A; контакты AgSnO2; катушка 110В DC; степень защиты RTI; опции: кнопка тест + мех.индикатор | 1 | 1891 | 10 | 62 | 10 | B | 12-14 недель | 2024-04-05 | 8012823300856 | 0.083
623391104300 | 62.33.9.110.4300 | Силовое электромеханическое реле; монтаж в розетку или наконечники Faston 187 (4.8х0.5мм); 3NO 16A; контакты AgSnO2 (зазор ≥ 3мм); катушка 110В DC; степень защиты RTI; опции: нет | 1 | 1843 | 10 | 62 | 10 | B | 12-14 недель | 2024-04-05 | 8012823255903 | 0.083
623391250000 | 62.33.9.125.0000 | Силовое электромеханическое реле; монтаж в розетку или наконечники Faston 187 (4.8х0.5мм); 3CO 16A; контакты AgCdO; катушка 125В DC; степень защиты RTI; опции: нет | 1 | 2146 | 10 | 62 | 10 | B | 12-14 недель | 2024-04-05 | 8012823255897 | 0.083
623391250020 | 62.33.9.125.0020 | Силовое электромеханическое реле; монтаж в розетку или наконечники Faston 187 (4.8х0.5мм); 3CO 16A; контакты AgCdO; катушка 125В DC; степень защиты RTI; опции:мех.индикатор | 1 | 2146 | 10 | 62 | 10 | B | 12-14 недель | 2024-04-05 | 8012823276076 | 0.083
623391250040 | 62.33.9.125.0040 | Силовое электромеханическое реле; монтаж в розетку или наконечники Faston 187 (4.8х0.5мм); 3CO 16A; контакты AgCdO; катушка 125В DC; степень защиты RTI; опции: кнопка тест + мех.индикатор | 1 | 2146 | 10 | 62 | 10 | A | 9-11 недель | 2024-04-05 | 8012823123370 | 0.083
623391250040PAS | 62.33.9.125.0040PAS | Силовое электромеханическое реле; монтаж в розетку или наконечники Faston 187 (4.8х0.5мм); 3CO 16A; контакты AgCdO; катушка 125В DC; степень защиты RTI; опции: кнопка тест + мех.индикатор; упаковка 1шт. | 1 | 2146 | 1 | 62 | 1 | B | 12-14 недель | 2024-04-05 | 8012823307558 | 0.0825
623391250060 | 62.33.9.125.0060 | Силовое электромеханическое реле; монтаж в розетку или наконечники Faston 187 (4.8х0.5мм); 3CO 16A; контакты AgCdO; катушка 125В DC; степень защиты RTI; опции: диод + LED | 1 | 2558 | 10 | 62 | 10 | B | 12-14 недель | 2024-04-05 | 8012823113272 | 0.083
623391250070 | 62.33.9.125.0070 | Силовое электромеханическое реле; монтаж в розетку или наконечники Faston 187 (4.8х0.5мм); 3CO 16A; контакты AgCdO; катушка 125В DC; степень защиты RTI; опции: кнопка тест + диод + LED | 1 | 2558 | 10 | 62 | 10 | B | 12-14 недель | 2024-04-05 | 8012823116259 | 0.083
623391250074 | 62.33.9.125.0074 | Силовое электромеханическое реле; монтаж в розетку или наконечники Faston 187 (4.8х0.5мм); 3CO 16A; контакты AgCdO; катушка 125В DC; степень защиты RTI; опции: кнопка тест + мех.индикатор + диод + LED | 1 | 2566 | 10 | 62 | 10 | B | 12-14 недель | 2024-04-05 | 8012823266435 | 0.083
623391250300 | 62.33.9.125.0300 | Силовое электромеханическое реле; монтаж в розетку или наконечники Faston 187 (4.8х0.5мм); 3NO 16A; контакты AgCdO (зазор ≥ 3мм); катушка 125В DC; степень защиты RTI; опции: нет | 1 | 2095 | 10 | 62 | 10 | B | 12-14 недель | 2024-04-05 | 8012823091235 | 0.083
623391250360 | 62.33.9.125.0360 | Силовое электромеханическое реле; монтаж в розетку или наконечники Faston 187 (4.8х0.5мм); 3NO 16A; контакты AgCdO (зазор ≥ 3мм); катушка 125В DC; степень защиты RTI; опции: диод + LED | 1 | 2505 | 10 | 62 | 10 | B | 12-14 недель | 2024-04-05 | 8012823274188 | 0.083
623391250600 | 62.33.9.125.0600 | Силовое электромеханическое реле; монтаж в розетку или наконечники Faston 187 (4.8х0.5мм); 3NO 16A; контакты AgCdO (зазор ≥ 3мм); разделитель катушка - контакты (для SELV); катушка 125В DC; степень защиты RTI; опции: нет | 1 | 2265 | 10 | 62 | 10 | B | 12-14 недель | 2024-04-05 | 8012823331218 | 0.083
623391254040 | 62.33.9.125.4040 | Силовое электромеханическое реле; монтаж в розетку или наконечники Faston 187 (4.8х0.5мм); 3CO 16A; контакты AgSnO2; катушка 125В DC; степень защиты RTI; опции: кнопка тест + мех.индикатор | 1 | 2327 | 10 | 62 | 10 | B | 12-14 недель | 2024-04-05 | 8012823309170 | 0.083
623391254360 | 62.33.9.125.4360 | Силовое электромеханическое реле; монтаж в розетку или наконечники Faston 187 (4.8х0.5мм); 3NO 16A; контакты AgSnO2 (зазор ≥ 3мм); катушка 125В DC; степень защиты RTI; опции: диод + LED | 1 | 2717 | 10 | 62 | 10 | B | 12-14 недель | 2024-04-05 | 8012823349589 | 0.083
623391400000 | 62.33.9.140.0000 | Силовое электромеханическое реле; монтаж в розетку или наконечники Faston 187 (4.8х0.5мм); 3CO 16A; контакты AgCdO; катушка 140В DC; степень защиты RTI; опции: нет | 1 | 2146 | 10 | 62 | 10 | B | 12-14 недель | 2024-04-05 | 8012823255880 | 0.083
623391400040 | 62.33.9.140.0040 | Силовое электромеханическое реле; монтаж в розетку или наконечники Faston 187 (4.8х0.5мм); 3CO 16A; контакты AgCdO; катушка 140В DC; степень защиты RTI; опции: кнопка тест + мех.индикатор | 1 | 2146 | 10 | 62 | 10 | B | 12-14 недель | 2024-04-05 | 8012823186160 | 0.083
623391400060 | 62.33.9.140.0060 | Силовое электромеханическое реле; монтаж в розетку или наконечники Faston 187 (4.8х0.5мм); 3CO 16A; контакты AgCdO; катушка 140В DC; степень защиты RTI; опции: диод + LED | 1 | 2558 | 10 | 62 | 10 | B | 12-14 недель | 2024-04-05 | 8012823082776 | 0.083
623391400070 | 62.33.9.140.0070 | Силовое электромеханическое реле; монтаж в розетку или наконечники Faston 187 (4.8х0.5мм); 3CO 16A; контакты AgCdO; катушка 140В DC; степень защиты RTI; опции: кнопка тест + диод + LED | 1 | 2558 | 10 | 62 | 10 | B | 12-14 недель | 2024-04-05 | 8012823117201 | 0.083
623391400074 | 62.33.9.140.0074 | Силовое электромеханическое реле; монтаж в розетку или наконечники Faston 187 (4.8х0.5мм); 3CO 16A; контакты AgCdO; катушка 140В DC; степень защиты RTI; опции: кнопка тест + мех.индикатор + диод + LED | 1 | 2566 | 10 | 62 | 10 | B | 12-14 недель | 2024-04-05 | 8012823285085 | 0.083
623392200000 | 62.33.9.220.0000 | Силовое электромеханическое реле; монтаж в розетку или наконечники Faston 187 (4.8х0.5мм); 3CO 16A; контакты AgCdO; катушка 220В DC; степень защиты RTI; опции: нет | 1 | 2609 | 10 | 62 | 10 | B | 12-14 недель | 2024-04-05 | 8012823255927 | 0.083
623392200020 | 62.33.9.220.0020 | Силовое электромеханическое реле; монтаж в розетку или наконечники Faston 187 (4.8х0.5мм); 3CO 16A; контакты AgCdO; катушка 220В DC; степень защиты RTI; опции: мех.индикатор | 1 | 2609 | 10 | 62 | 10 | B | 12-14 недель | 2024-04-05 | 8012823276069 | 0.083
623392200040 | 62.33.9.220.0040 | Силовое электромеханическое реле; монтаж в розетку или наконечники Faston 187 (4.8х0.5мм); 3CO 16A; контакты AgCdO; катушка 220В DC; степень защиты RTI; опции: кнопка тест + мех.индикатор | 1 | 2609 | 10 | 62 | 10 | A | 9-11 недель | 2024-04-05 | 8012823177656 | 0.083
623392200040PAS | 62.33.9.220.0040PAS | Силовое электромеханическое реле; монтаж в розетку или наконечники Faston 187 (4.8х0.5мм); 3CO 16A; контакты AgCdO; катушка 220В DC; степень защиты RTI; опции: кнопка тест + мех.индикатор; упаковка 1шт. | 1 | 2609 | 1 | 62 | 1 | B | 12-14 недель | 2024-04-05 | 8012823307565 | 0.0825
623392200300 | 62.33.9.220.0300 | Силовое электромеханическое реле; монтаж в розетку или наконечники Faston 187 (4.8х0.5мм); 3NO 16A; контакты AgCdO (зазор ≥ 3мм); катушка 220В DC; степень защиты RTI; опции: нет | 1 | 2555 | 10 | 62 | 10 | A | 9-11 недель | 2024-04-05 | 8012823276236 | 0.083
623392204000 | 62.33.9.220.4000 | Силовое электромеханическое реле; монтаж в розетку или наконечники Faston 187 (4.8х0.5мм); 3CO 16A; контакты AgSnO2; катушка 220В DC; степень защиты RTI; опции: нет | 1 | 2659 | 10 | 62 | 10 | B | 12-14 недель | 2024-04-05 | 8012823290409 | 0.083
623392204040 | 62.33.9.220.4040 | Силовое электромеханическое реле; монтаж в розетку или наконечники Faston 187 (4.8х0.5мм); 3CO 16A; контакты AgSnO2; катушка 220В DC; степень защиты RTI; опции: кнопка тест + мех.индикатор | 1 | 2659 | 10 | 62 | 10 | B | 12-14 недель | 2024-04-05 | 8012823284859 | 0.083
623392204306 | 62.33.9.220.4306 | Силовое электромеханическое реле; монтаж в розетку или наконечники Faston 187 (4.8х0.5мм); 3NO 16A; контакты AgSnO2; катушка 220В DC; степень защиты RTI; монтажный фланец; опции: нет | 1 | 2981 | 10 | 62 | 10 | B | 12-14 недель | 2024-04-05 | 8012823407951 | 0.0825
628280060000 | 62.82.8.006.0000 | Силовое электромеханическое реле; монтаж в наконечники Faston 250 (6.3х0.8мм); 2CO 16A; контакты AgCdO; катушка 6В AC; степень защиты RTI; монтажный фланец; опции: нет | 1 | 1856 | 10 | 62 | 10 | B | 12-14 недель | 2024-04-05 | 8012823255958 | 0.086
628280060040 | 62.82.8.006.0040 | Силовое электромеханическое реле; монтаж в наконечники Faston 250 (6.3х0.8мм); 2CO 16A; контакты AgCdO; катушка 6В AC; степень защиты RTI; монтажный фланец; опции: кнопка тест + мех.индикатор | 1 | 1856 | 10 | 62 | 10 | B | 12-14 недель | 2024-04-05 | 8012823289045 | 0.086
628280120000 | 62.82.8.012.0000 | Силовое электромеханическое реле; монтаж в наконечники Faston 250 (6.3х0.8мм); 2CO 16A; контакты AgCdO; катушка 12В AC; степень защиты RTI; монтажный фланец; опции: нет | 1 | 1692 | 10 | 62 | 10 | B | 12-14 недель | 2024-04-05 | 8012823255941 | 0.086
628280120040 | 62.82.8.012.0040 | Силовое электромеханическое реле; монтаж в наконечники Faston 250 (6.3х0.8мм); 2CO 16A; контакты AgCdO; катушка 12В AC; степень защиты RTI; монтажный фланец; опции: кнопка тест + мех.индикатор | 1 | 1692 | 10 | 62 | 10 | B | 12-14 недель | 2024-04-05 | 8012823231129 | 0.086
628280120300 | 62.82.8.012.0300 | Силовое электромеханическое реле; монтаж в наконечники Faston 250 (6.3х0.8мм); 2NO 16A; контакты AgCdO (зазор ≥ 3мм); катушка 12В AC; степень защиты RTI; монтажный фланец; опции: нет | 1 | 1649 | 10 | 62 | 10 | B | 12-14 недель | 2024-04-05 | 8012823098760 | 0.086
628280240000 | 62.82.8.024.0000 | Силовое электромеханическое реле; монтаж в наконечники Faston 250 (6.3х0.8мм); 2CO 16A; контакты AgCdO; катушка 24В AC; степень защиты RTI; монтажный фланец; опции: нет | 1 | 1692 | 10 | 62 | 10 | A | 9-11 недель | 2024-04-05 | 8012823255996 | 0.086
628280240000PAS | 62.82.8.024.0000PAS | Силовое электромеханическое реле; монтаж в наконечники Faston 250 (6.3х0.8мм); 2CO 16A; контакты AgCdO; катушка 24В AC; степень защиты RTI; монтажный фланец; опции: нет; упаковка 1шт. | 1 | 1692 | 1 | 62 | 1 | B | 12-14 недель | 2024-04-05 | 8012823288604 | 0.0856
628280240009 | 62.82.8.024.0009 | Силовое электромеханическое реле; монтаж в наконечники Faston 250 (6.3х0.8мм); 2CO 16A; контакты AgCdO; катушка 24В AC; степень защиты RTI; без монтажного фланца; опции: нет | 1 | 1692 | 10 | 62 | 10 | B | 12-14 недель | 2024-04-05 | 8012823255972 | 0.086
628280240030 | 62.82.8.024.0030 | Силовое электромеханическое реле; монтаж в наконечники Faston 250 (6.3х0.8мм); 2CO 16A; контакты AgCdO; катушка 24В AC; степень защиты RTI; монтажный фланец; опции: LED | 1 | 2104 | 10 | 62 | 10 | B | 12-14 недель | 2024-04-05 | 8012823107165 | 0.086
628280240040 | 62.82.8.024.0040 | Силовое электромеханическое реле; монтаж в наконечники Faston 250 (6.3х0.8мм); 2CO 16A; контакты AgCdO; катушка 24В AC; степень защиты RTI; монтажный фланец; опции: кнопка тест + мех.индикатор | 1 | 1692 | 10 | 62 | 10 | B | 12-14 недель | 2024-04-05 | 8012823124667 | 0.086
628280240050 | 62.82.8.024.0050 | Силовое электромеханическое реле; монтаж в наконечники Faston 250 (6.3х0.8мм); 2CO 16A; контакты AgCdO; катушка 24В AC; степень защиты RTI; монтажный фланец; опции: кнопка тест + LED | 1 | 2104 | 10 | 62 | 10 | B | 12-14 недель | 2024-04-05 | 8012823197791 | 0.086
628280240300 | 62.82.8.024.0300 | Силовое электромеханическое реле; монтаж в наконечники Faston 250 (6.3х0.8мм); 2NO 16A; контакты AgCdO (зазор ≥ 3мм); катушка 24В AC; степень защиты RTI; монтажный фланец; опции: нет | 1 | 1649 | 10 | 62 | 10 | A | 9-11 недель | 2024-04-05 | 8012823082844 | 0.086
628280240300PAS | 62.82.8.024.0300PAS | Силовое электромеханическое реле; монтаж в наконечники Faston 250 (6.3х0.8мм); 2NO 16A; контакты AgCdO (зазор ≥ 3мм); катушка 24В AC; степень защиты RTI; монтажный фланец; опции: нет; упаковка 1шт. | 1 | 1649 | 1 | 62 | 1 | B | 12-14 недель | 2024-04-05 | 8012823307572 | 0.0856
628280240309 | 62.82.8.024.0309 | Силовое электромеханическое реле; монтаж в наконечники Faston 250 (6.3х0.8мм); 2NO 16A; контакты AgCdO (зазор ≥ 3мм); катушка 24В AC; степень защиты RTI; без монтажного фланца; опции: нет | 1 | 1649 | 10 | 62 | 10 | B | 12-14 недель | 2024-04-05 | 8012823255965 | 0.086
628280240500 | 62.82.8.024.0500 | Силовое электромеханическое реле; монтаж в наконечники Faston 250 (6.3х0.8мм); 2CO 16A; контакты AgCdO; катушка 24В AC; степень защиты RTI; монтажный фланец; разделитель катушка - контакты (для SELV); опции: нет | 1 | 1843 | 10 | 62 | 10 | B | 12-14 недель | 2024-04-05 | 8012823256054 | 0.086
628280240600 | 62.82.8.024.0600 | Силовое электромеханическое реле; монтаж в наконечники Faston 250 (6.3х0.8мм); 2NO 16A; контакты AgCdO (зазор ≥ 3мм); катушка 24В AC; степень защиты RTI; монтажный фланец; разделитель катушка - контакты (для SELV); опции: нет | 1 | 1799 | 10 | 62 | 10 | B | 12-14 недель | 2024-04-05 | 8012823256047 | 0.086
628280244000 | 62.82.8.024.4000 | Силовое электромеханическое реле; монтаж в наконечники Faston 250 (6.3х0.8мм); 2CO 16A; контакты AgSnO2; катушка 24В AC; степень защиты RTI; монтажный фланец; опции: нет | 1 | 1729 | 10 | 62 | 10 | B | 12-14 недель | 2024-04-05 | 8012823118154 | 0.086
628280244300 | 62.82.8.024.4300 | Силовое электромеханическое реле; монтаж в наконечники Faston 250 (6.3х0.8мм); 2NO 16A; контакты AgSnO2 (зазор ≥ 3мм); катушка 24В AC; степень защиты RTI; монтажный фланец; опции: нет | 1 | 1687 | 10 | 62 | 10 | B | 12-14 недель | 2024-04-05 | 8012823113623 | 0.086
628280480000 | 62.82.8.048.0000 | Силовое электромеханическое реле; монтаж в наконечники Faston 250 (6.3х0.8мм); 2CO 16A; контакты AgCdO; катушка 48В AC; степень защиты RTI; монтажный фланец; опции: нет | 1 | 1856 | 10 | 62 | 10 | B | 12-14 недель | 2024-04-05 | 8012823256016 | 0.086
628280480040 | 62.82.8.048.0040 | Силовое электромеханическое реле; монтаж в наконечники Faston 250 (6.3х0.8мм); 2CO 16A; контакты AgCdO; катушка 48В AC; степень защиты RTI; монтажный фланец; опции: кнопка тест + мех.индикатор | 1 | 1856 | 10 | 62 | 10 | B | 12-14 недель | 2024-04-05 | 8012823231112 | 0.086
628280480300 | 62.82.8.048.0300 | Силовое электромеханическое реле; монтаж в наконечники Faston 250 (6.3х0.8мм); 2NO 16A; контакты AgCdO (зазор ≥ 3мм); катушка 48В AC; степень защиты RTI; монтажный фланец; опции: нет | 1 | 1804 | 10 | 62 | 10 | B | 12-14 недель | 2024-04-05 | 8012823101279 | 0.086
628280600000 | 62.82.8.060.0000 | Силовое электромеханическое реле; монтаж в наконечники Faston 250 (6.3х0.8мм); 2CO 16A; контакты AgCdO; катушка 60В AC; степень защиты RTI; монтажный фланец; опции: нет | 1 | 1856 | 10 | 62 | 10 | B | 12-14 недель | 2024-04-05 | 8012823256009 | 0.086
628281100000 | 62.82.8.110.0000 | Силовое электромеханическое реле; монтаж в наконечники Faston 250 (6.3х0.8мм); 2CO 16A; контакты AgCdO; катушка 110В AC; степень защиты RTI; монтажный фланец; опции: нет | 1 | 1856 | 10 | 62 | 10 | A | 9-11 недель | 2024-04-05 | 8012823256085 | 0.086
628281100000PAS | 62.82.8.110.0000PAS | Силовое электромеханическое реле; монтаж в наконечники Faston 250 (6.3х0.8мм); 2CO 16A; контакты AgCdO; катушка 110В AC; степень защиты RTI; монтажный фланец; опции: нет; упаковка 1шт. | 1 | 1856 | 1 | 62 | 1 | B | 12-14 недель | 2024-04-05 | 8012823288611 | 0.0856
628281100009 | 62.82.8.110.0009 | Силовое электромеханическое реле; монтаж в наконечники Faston 250 (6.3х0.8мм); 2CO 16A; контакты AgCdO; катушка 110В AC; степень защиты RTI; без монтажного фланца; опции: нет | 1 | 1856 | 10 | 62 | 10 | B | 12-14 недель | 2024-04-05 | 8012823256078 | 0.086
628281100040 | 62.82.8.110.0040 | Силовое электромеханическое реле; монтаж в наконечники Faston 250 (6.3х0.8мм); 2CO 16A; контакты AgCdO; катушка 110В AC; степень защиты RTI; монтажный фланец; опции: кнопка тест + мех.индикатор | 1 | 1856 | 10 | 62 | 10 | B | 12-14 недель | 2024-04-05 | 8012823196459 | 0.086
628281100050 | 62.82.8.110.0050 | Силовое электромеханическое реле; монтаж в наконечники Faston 250 (6.3х0.8мм); 2CO 16A; контакты AgCdO; катушка 110В AC; степень защиты RTI; монтажный фланец; опции: кнопка тест + LED | 1 | 2269 | 10 | 62 | 10 | B | 12-14 недель | 2024-04-05 | 8012823197784 | 0.086
628281100300 | 62.82.8.110.0300 | Силовое электромеханическое реле; монтаж в наконечники Faston 250 (6.3х0.8мм); 2NO 16A; контакты AgCdO (зазор ≥ 3мм); катушка 110В AC; степень защиты RTI; монтажный фланец; опции: нет | 1 | 1804 | 10 | 62 | 10 | A | 9-11 недель | 2024-04-05 | 8012823096292 | 0.086
628281100309 | 62.82.8.110.0309 | Силовое электромеханическое реле; монтаж в наконечники Faston 250 (6.3х0.8мм); 2NO 16A; контакты AgCdO (зазор ≥ 3мм); катушка 110В AC; степень защиты RTI; без монтажного фланца; опции: нет | 1 | 1804 | 10 | 62 | 10 | B | 12-14 недель | 2024-04-05 | 8012823256061 | 0.086
628281104600 | 62.82.8.110.4600 | Силовое электромеханическое реле; монтаж в наконечники Faston 250 (6.3х0.8мм); 2NO 16A; контакты AgSnO2 (зазор ≥ 3мм); катушка 110В AC; степень защиты RTI; монтажный фланец; разделитель катушка - контакты (для SELV); опции: нет | 1 | 1978 | 10 | 62 | 10 | B | 12-14 недель | 2024-04-05 | 8012823236476 | 0.086
628281150000 | 62.82.8.115.0000 | Силовое электромеханическое реле; монтаж в наконечники Faston 250 (6.3х0.8мм); 2CO 16A; контакты AgCdO; катушка 115В AC; степень защиты RTI; монтажный фланец; опции: нет | 1 | 1856 | 10 | 62 | 10 | B | 12-14 недель | 2024-04-05 | 8012823290379 | 0.086
628281150300 | 62.82.8.115.0300 | Силовое электромеханическое реле; монтаж в наконечники Faston 250 (6.3х0.8мм); 2NO 16A; контакты AgCdO (зазор ≥ 3мм); катушка 115В AC; степень защиты RTI; монтажный фланец; опции: нет | 1 | 1804 | 10 | 62 | 10 | B | 12-14 недель | 2024-04-05 | 8012823112060 | 0.086
628281200000 | 62.82.8.120.0000 | Силовое электромеханическое реле; монтаж в наконечники Faston 250 (6.3х0.8мм); 2CO 16A; контакты AgCdO; катушка 120В AC; степень защиты RTI; монтажный фланец; опции: нет | 1 | 1776 | 10 | 62 | 10 | A | 9-11 недель | 2024-04-05 | 8012823256184 | 0.086
628281200000PAS | 62.82.8.120.0000PAS | Силовое электромеханическое реле; монтаж в наконечники Faston 250 (6.3х0.8мм); 2CO 16A; контакты AgCdO; катушка 120В AC; степень защиты RTI; монтажный фланец; опции: нет; упаковка 1шт. | 1 | 1776 | 1 | 62 | 1 | B | 12-14 недель | 2024-04-05 | 8012823288628 | 0.0856
628281200009 | 62.82.8.120.0009 | Силовое электромеханическое реле; монтаж в наконечники Faston 250 (6.3х0.8мм); 2CO 16A; контакты AgCdO; катушка 120В AC; степень защиты RTI; без монтажного фланца; опции: нет | 1 | 1776 | 10 | 62 | 10 | B | 12-14 недель | 2024-04-05 | 8012823256153 | 0.086
628281200030 | 62.82.8.120.0030 | Силовое электромеханическое реле; монтаж в наконечники Faston 250 (6.3х0.8мм); 2CO 16A; контакты AgCdO; катушка 120В AC; степень защиты RTI; монтажный фланец; опции: LED | 1 | 2188 | 10 | 62 | 10 | B | 12-14 недель | 2024-04-05 | 8012823107172 | 0.086
628281200040 | 62.82.8.120.0040 | Силовое электромеханическое реле; монтаж в наконечники Faston 250 (6.3х0.8мм); 2CO 16A; контакты AgCdO; катушка 120В AC; степень защиты RTI; монтажный фланец; опции: кнопка тест + мех.индикатор | 1 | 1776 | 10 | 62 | 10 | B | 12-14 недель | 2024-04-05 | 8012823256146 | 0.086
628281200050 | 62.82.8.120.0050 | Силовое электромеханическое реле; монтаж в наконечники Faston 250 (6.3х0.8мм); 2CO 16A; контакты AgCdO; катушка 120В AC; степень защиты RTI; монтажный фланец; опции: кнопка тест + LED | 1 | 2188 | 10 | 62 | 10 | B | 12-14 недель | 2024-04-05 | 8012823180625 | 0.086
628281200300 | 62.82.8.120.0300 | Силовое электромеханическое реле; монтаж в наконечники Faston 250 (6.3х0.8мм); 2NO 16A; контакты AgCdO (зазор ≥ 3мм); катушка 120В AC; степень защиты RTI; монтажный фланец; опции: нет | 1 | 1730 | 10 | 62 | 10 | B | 12-14 недель | 2024-04-05 | 8012823089485 | 0.086
628281200500 | 62.82.8.120.0500 | Силовое электромеханическое реле; монтаж в наконечники Faston 250 (6.3х0.8мм); 2CO 16A; контакты AgCdO; катушка 120В AC; степень защиты RTI; монтажный фланец; разделитель катушка - контакты (для SELV); опции: нет | 1 | 1926 | 10 | 62 | 10 | B | 12-14 недель | 2024-04-05 | 8012823256139 | 0.086
628281200600 | 62.82.8.120.0600 | Силовое электромеханическое реле; монтаж в наконечники Faston 250 (6.3х0.8мм); 2NO 16A; контакты AgCdO (зазор ≥ 3мм); катушка 120В AC; степень защиты RTI; монтажный фланец; разделитель катушка - контакты (для SELV); опции: нет | 1 | 1879 | 10 | 62 | 10 | B | 12-14 недель | 2024-04-05 | 8012823256122 | 0.086
628281204000 | 62.82.8.120.4000 | Силовое электромеханическое реле; монтаж в наконечники Faston 250 (6.3х0.8мм); 2CO 16A; контакты AgSnO2; катушка 120В AC; степень защиты RTI; монтажный фланец; опции: нет | 1 | 1806 | 10 | 62 | 10 | B | 12-14 недель | 2024-04-05 | 8012823256115 | 0.086
628281204300 | 62.82.8.120.4300 | Силовое электромеханическое реле; монтаж в наконечники Faston 250 (6.3х0.8мм); 2NO 16A; контакты AgSnO2 (зазор ≥ 3мм); катушка 120В AC; степень защиты RTI; монтажный фланец; опции: нет | 1 | 1764 | 10 | 62 | 10 | B | 12-14 недель | 2024-04-05 | 8012823256221 | 0.086
628281250000 | 62.82.8.125.0000 | Силовое электромеханическое реле; монтаж в наконечники Faston 250 (6.3х0.8мм); 2CO 16A; контакты AgCdO; катушка 125В AC; степень защиты RTI; монтажный фланец; опции: нет | 1 | 1856 | 10 | 62 | 10 | B | 12-14 недель | 2024-04-05 | 8012823256214 | 0.086
628281250050 | 62.82.8.125.0050 | Силовое электромеханическое реле; монтаж в наконечники Faston 250 (6.3х0.8мм); 2CO 16A; контакты AgCdO; катушка 125В AC; степень защиты RTI; монтажный фланец; опции: кнопка тест + LED | 1 | 2269 | 10 | 62 | 10 | B | 12-14 недель | 2024-04-05 | 8012823089430 | 0.086
628282300000 | 62.82.8.230.0000 | Силовое электромеханическое реле; монтаж в наконечники Faston 250 (6.3х0.8мм); 2CO 16A; контакты AgCdO; катушка 230В AC; степень защиты RTI; монтажный фланец; опции: нет | 1 | 1804 | 10 | 62 | 10 | A | 9-11 недель | 2024-04-05 | 8012823256191 | 0.086
628282300000PAS | 62.82.8.230.0000PAS | Силовое электромеханическое реле; монтаж в наконечники Faston 250 (6.3х0.8мм); 2CO 16A; контакты AgCdO; катушка 230В AC; степень защиты RTI; монтажный фланец; опции: нет; упаковка 1шт. | 1 | 1804 | 1 | 62 | 1 | B | 12-14 недель | 2024-04-05 | 8012823279343 | 0.0856
628282300009 | 62.82.8.230.0009 | Силовое электромеханическое реле; монтаж в наконечники Faston 250 (6.3х0.8мм); 2CO 16A; контакты AgCdO; катушка 230В AC; степень защиты RTI; без монтажного фланца; опции: нет | 1 | 1804 | 10 | 62 | 10 | A | 9-11 недель | 2024-04-05 | 8012823198392 | 0.086
628282300030 | 62.82.8.230.0030 | Силовое электромеханическое реле; монтаж в наконечники Faston 250 (6.3х0.8мм); 2CO 16A; контакты AgCdO; катушка 230В AC; степень защиты RTI; монтажный фланец; опции: LED | 1 | 2216 | 10 | 62 | 10 | B | 12-14 недель | 2024-04-05 | 8012823112534 | 0.086
628282300040 | 62.82.8.230.0040 | Силовое электромеханическое реле; монтаж в наконечники Faston 250 (6.3х0.8мм); 2CO 16A; контакты AgCdO; катушка 230В AC; степень защиты RTI; монтажный фланец; опции: кнопка тест + мех.индикатор | 1 | 1804 | 10 | 62 | 10 | A | 9-11 недель | 2024-04-05 | 8012823123707 | 0.086
628282300040PAS | 62.82.8.230.0040PAS | Силовое электромеханическое реле; монтаж в наконечники Faston 250 (6.3х0.8мм); 2CO 16A; контакты AgCdO; катушка 230В AC; степень защиты RTI; монтажный фланец; опции: кнопка тест + мех.индикатор; упаковка 1шт. | 1 | 1804 | 1 | 62 | 1 | B | 12-14 недель | 2024-04-05 | 8012823307589 | 0.0856
628282300050 | 62.82.8.230.0050 | Силовое электромеханическое реле; монтаж в наконечники Faston 250 (6.3х0.8мм); 2CO 16A; контакты AgCdO; катушка 230В AC; степень защиты RTI; монтажный фланец; опции: кнопка тест + LED | 1 | 2216 | 10 | 62 | 10 | B | 12-14 недель | 2024-04-05 | 8012823256238 | 0.086
628282300300 | 62.82.8.230.0300 | Силовое электромеханическое реле; монтаж в наконечники Faston 250 (6.3х0.8мм); 2NO 16A; контакты AgCdO (зазор ≥ 3мм); катушка 230В AC; степень защиты RTI; монтажный фланец; опции: нет | 1 | 1763 | 10 | 62 | 10 | A | 9-11 недель | 2024-04-05 | 8012823079332 | 0.086
628282300300PAS | 62.82.8.230.0300PAS | Силовое электромеханическое реле; монтаж в наконечники Faston 250 (6.3х0.8мм); 2NO 16A; контакты AgCdO (зазор ≥ 3мм); катушка 230В AC; степень защиты RTI; монтажный фланец; опции: нет; упаковка 1шт. | 1 | 1763 | 1 | 62 | 1 | B | 12-14 недель | 2024-04-05 | 8012823279350 | 0.0856
628282300309 | 62.82.8.230.0309 | Силовое электромеханическое реле; монтаж в наконечники Faston 250 (6.3х0.8мм); 2NO 16A; контакты AgCdO (зазор ≥ 3мм); катушка 230В AC; степень защиты RTI; без монтажного фланца; опции: нет | 1 | 1763 | 10 | 62 | 10 | A | 9-11 недель | 2024-04-05 | 8012823332567 | 0.086
628282300500 | 62.82.8.230.0500 | Силовое электромеханическое реле; монтаж в наконечники Faston 250 (6.3х0.8мм); 2CO 16A; контакты AgCdO; катушка 230В AC; степень защиты RTI; монтажный фланец; разделитель катушка - контакты (для SELV); опции: нет | 1 | 1953 | 10 | 62 | 10 | B | 12-14 недель | 2024-04-05 | 8012823256283 | 0.086
628282300600 | 62.82.8.230.0600 | Силовое электромеханическое реле; монтаж в наконечники Faston 250 (6.3х0.8мм); 2NO 16A; контакты AgCdO (зазор ≥ 3мм); катушка 230В AC; степень защиты RTI; монтажный фланец; разделитель катушка - контакты (для SELV); опции: нет | 1 | 1912 | 10 | 62 | 10 | B | 12-14 недель | 2024-04-05 | 8012823256276 | 0.086
628282304000 | 62.82.8.230.4000 | Силовое электромеханическое реле; монтаж в наконечники Faston 250 (6.3х0.8мм); 2CO 16A; контакты AgSnO2; катушка 230В AC; степень защиты RTI; монтажный фланец; опции: нет | 1 | 1833 | 10 | 62 | 10 | B | 12-14 недель | 2024-04-05 | 8012823118765 | 0.086
628282304009 | 62.82.8.230.4009 | Силовое электромеханическое реле; монтаж в наконечники Faston 250 (6.3х0.8мм); 2CO 16A; контакты AgSnO2; катушка 230В AC; степень защиты RTI; без монтажного фланца; опции: нет | 1 | 1833 | 10 | 62 | 10 | B | 12-14 недель | 2024-04-05 | 8012823295602 | 0.086
628282304300 | 62.82.8.230.4300 | Силовое электромеханическое реле; монтаж в наконечники Faston 250 (6.3х0.8мм); 2NO 16A; контакты AgSnO2 (зазор ≥ 3мм); катушка 230В AC; степень защиты RTI; монтажный фланец; опции: нет | 1 | 1794 | 10 | 62 | 10 | B | 12-14 недель | 2024-04-05 | 8012823103914 | 0.086
628282304309 | 62.82.8.230.4309 | Силовое электромеханическое реле; монтаж в наконечники Faston 250 (6.3х0.8мм); 2NO 16A; контакты AgSnO2 (зазор ≥ 3мм); катушка 230В AC; степень защиты RTI; без монтажного фланца; опции: нет | 1 | 1794 | 10 | 62 | 10 | B | 12-14 недель | 2024-04-05 | 8012823348759 | 0.0856
628282400000 | 62.82.8.240.0000 | Силовое электромеханическое реле; монтаж в наконечники Faston 250 (6.3х0.8мм); 2CO 16A; контакты AgCdO; катушка 240В AC; степень защиты RTI; монтажный фланец; опции: нет | 1 | 1804 | 10 | 62 | 10 | A | 9-11 недель | 2024-04-05 | 8012823256245 | 0.086
628282400040 | 62.82.8.240.0040 | Силовое электромеханическое реле; монтаж в наконечники Faston 250 (6.3х0.8мм); 2CO 16A; контакты AgCdO; катушка 240В AC; степень защиты RTI; монтажный фланец; опции: кнопка тест + мех.индикатор | 1 | 1804 | 10 | 62 | 10 | B | 12-14 недель | 2024-04-05 | 8012823231471 | 0.086
628282400050 | 62.82.8.240.0050 | Силовое электромеханическое реле; монтаж в наконечники Faston 250 (6.3х0.8мм); 2CO 16A; контакты AgCdO; катушка 240В AC; степень защиты RTI; монтажный фланец; опции: кнопка тест + LED | 1 | 2216 | 10 | 62 | 10 | B | 12-14 недель | 2024-04-05 | 8012823256344 | 0.086
628282400300 | 62.82.8.240.0300 | Силовое электромеханическое реле; монтаж в наконечники Faston 250 (6.3х0.8мм); 2NO 16A; контакты AgCdO (зазор ≥ 3мм); катушка 240В AC; степень защиты RTI; монтажный фланец; опции: нет | 1 | 1763 | 10 | 62 | 10 | B | 12-14 недель | 2024-04-05 | 8012823089492 | 0.086
628282400500 | 62.82.8.240.0500 | Силовое электромеханическое реле; монтаж в наконечники Faston 250 (6.3х0.8мм); 2CO 16A; контакты AgCdO; катушка 240В AC; степень защиты RTI; монтажный фланец; разделитель катушка - контакты (для SELV); опции: нет | 1 | 1953 | 10 | 62 | 10 | B | 12-14 недель | 2024-04-05 | 8012823301051 | 0.086
628282404000 | 62.82.8.240.4000 | Силовое электромеханическое реле; монтаж в наконечники Faston 250 (6.3х0.8мм); 2CO 16A; контакты AgSnO2; катушка 240В AC; степень защиты RTI; монтажный фланец; опции: нет | 1 | 1804 | 10 | 62 | 10 | B | 12-14 недель | 2024-04-05 | 8012823447025 | 0.0856
628282404300 | 62.82.8.240.4300 | Силовое электромеханическое реле; монтаж в наконечники Faston 250 (6.3х0.8мм); 2NO 16A; контакты AgSnO2 (зазор ≥ 3мм); катушка 240В AC; степень защиты RTI; монтажный фланец; опции: нет | 1 | 1794 | 10 | 62 | 10 | B | 12-14 недель | 2024-04-05 | 8012823256337 | 0.086
628284000000 | 62.82.8.400.0000 | Силовое электромеханическое реле; монтаж в наконечники Faston 250 (6.3х0.8мм); 2CO 16A; контакты AgCdO; катушка 400В AC; степень защиты RTI; монтажный фланец; опции: нет | 1 | 2188 | 10 | 62 | 10 | B | 12-14 недель | 2024-04-05 | 8012823256306 | 0.086
628284000300 | 62.82.8.400.0300 | Силовое электромеханическое реле; монтаж в наконечники Faston 250 (6.3х0.8мм); 2NO 16A; контакты AgCdO (зазор ≥ 3мм); катушка 400В AC; степень защиты RTI; монтажный фланец; опции: нет | 1 | 2147 | 10 | 62 | 10 | B | 12-14 недель | 2024-04-05 | 8012823126074 | 0.086
628290060000 | 62.82.9.006.0000 | Силовое электромеханическое реле; монтаж в наконечники Faston 250 (6.3х0.8мм); 2CO 16A; контакты AgCdO; катушка 6В DC; степень защиты RTI; монтажный фланец; опции: нет | 1 | 1856 | 10 | 62 | 10 | B | 12-14 недель | 2024-04-05 | 8012823256405 | 0.083
628290060040 | 62.82.9.006.0040 | Силовое электромеханическое реле; монтаж в наконечники Faston 250 (6.3х0.8мм); 2CO 16A; контакты AgCdO; катушка 6В DC; степень защиты RTI; монтажный фланец; опции: кнопка тест + мех.индикатор | 1 | 1856 | 10 | 62 | 10 | B | 12-14 недель | 2024-04-05 | 8012823273860 | 0.083
628290060300 | 62.82.9.006.0300 | Силовое электромеханическое реле; монтаж в наконечники Faston 250 (6.3х0.8мм); 2NO 16A; контакты AgCdO (зазор ≥ 3мм); катушка 6В DC; степень защиты RTI; монтажный фланец; опции: нет | 1 | 1804 | 10 | 62 | 10 | B | 12-14 недель | 2024-04-05 | 8012823444949 | 0.0825
628290120000 | 62.82.9.012.0000 | Силовое электромеханическое реле; монтаж в наконечники Faston 250 (6.3х0.8мм); 2CO 16A; контакты AgCdO; катушка 12В DC; степень защиты RTI; монтажный фланец; опции: нет | 1 | 1692 | 10 | 62 | 10 | A | 9-11 недель | 2024-04-05 | 8012823256399 | 0.083
628290120000PAS | 62.82.9.012.0000PAS | Силовое электромеханическое реле; монтаж в наконечники Faston 250 (6.3х0.8мм); 2CO 16A; контакты AgCdO; катушка 12В DC; степень защиты RTI; монтажный фланец; опции: нет; упаковка 1шт. | 1 | 1692 | 1 | 62 | 1 | B | 12-14 недель | 2024-04-05 | 8012823288635 | 0.0825
628290120009 | 62.82.9.012.0009 | Силовое электромеханическое реле; монтаж в наконечники Faston 250 (6.3х0.8мм); 2CO 16A; контакты AgCdO; катушка 12В DC; степень защиты RTI; без монтажного фланца; опции: нет | 1 | 1692 | 10 | 62 | 10 | B | 12-14 недель | 2024-04-05 | 8012823256375 | 0.083
628290120040 | 62.82.9.012.0040 | Силовое электромеханическое реле; монтаж в наконечники Faston 250 (6.3х0.8мм); 2CO 16A; контакты AgCdO; катушка 12В DC; степень защиты RTI; монтажный фланец; опции: кнопка тест + мех.индикатор | 1 | 1692 | 10 | 62 | 10 | B | 12-14 недель | 2024-04-05 | 8012823193731 | 0.083
628290120060 | 62.82.9.012.0060 | Силовое электромеханическое реле; монтаж в наконечники Faston 250 (6.3х0.8мм); 2CO 16A; контакты AgCdO; катушка 12В DC; степень защиты RTI; монтажный фланец; опции: диод + LED | 1 | 2104 | 10 | 62 | 10 | B | 12-14 недель | 2024-04-05 | 8012823256368 | 0.083
628290120070 | 62.82.9.012.0070 | Силовое электромеханическое реле; монтаж в наконечники Faston 250 (6.3х0.8мм); 2CO 16A; контакты AgCdO; катушка 12В DC; степень защиты RTI; монтажный фланец; опции: кнопка тест + диод + LED | 1 | 2104 | 10 | 62 | 10 | B | 12-14 недель | 2024-04-05 | 8012823256351 | 0.083
628290120300 | 62.82.9.012.0300 | Силовое электромеханическое реле; монтаж в наконечники Faston 250 (6.3х0.8мм); 2NO 16A; контакты AgCdO (зазор ≥ 3мм); катушка 12В DC; степень защиты RTI; монтажный фланец; опции: нет | 1 | 1649 | 10 | 62 | 10 | A | 9-11 недель | 2024-04-05 | 8012823090061 | 0.083
628290120300PAS | 62.82.9.012.0300PAS | Силовое электромеханическое реле; монтаж в наконечники Faston 250 (6.3х0.8мм); 2NO 16A; контакты AgCdO (зазор ≥ 3мм); катушка 12В DC; степень защиты RTI; монтажный фланец; опции: нет; упаковка 1шт. | 1 | 1649 | 1 | 62 | 1 | B | 12-14 недель | 2024-04-05 | 8012823288642 | 0.0825
628290120309 | 62.82.9.012.0309 | Силовое электромеханическое реле; монтаж в наконечники Faston 250 (6.3х0.8мм); 2NO 16A; контакты AgCdO (зазор ≥ 3мм); катушка 12В DC; степень защиты RTI; без монтажного фланца; опции: нет | 1 | 1649 | 10 | 62 | 10 | B | 12-14 недель | 2024-04-05 | 8012823256474 | 0.083
628290120500 | 62.82.9.012.0500 | Силовое электромеханическое реле; монтаж в наконечники Faston 250 (6.3х0.8мм); 2CO 16A; контакты AgCdO; катушка 12В DC; степень защиты RTI; монтажный фланец; разделитель катушка - контакты (для SELV); опции: нет | 1 | 1843 | 10 | 62 | 10 | B | 12-14 недель | 2024-04-05 | 8012823256467 | 0.083
628290124000 | 62.82.9.012.4000 | Силовое электромеханическое реле; монтаж в наконечники Faston 250 (6.3х0.8мм); 2CO 16A; контакты AgSnO2; катушка 12В DC; степень защиты RTI; монтажный фланец; опции: нет | 1 | 1729 | 10 | 62 | 10 | B | 12-14 недель | 2024-04-05 | 8012823256443 | 0.083
628290124009 | 62.82.9.012.4009 | Силовое электромеханическое реле; монтаж в наконечники Faston 250 (6.3х0.8мм); 2CO 16A; контакты AgSnO2; катушка 12В DC; степень защиты RTI; без монтажного фланца; опции: нет | 1 | 1729 | 10 | 62 | 10 | B | 12-14 недель | 2024-04-05 | 8012823449364 | 0.0825
628290124300 | 62.82.9.012.4300 | Силовое электромеханическое реле; монтаж в наконечники Faston 250 (6.3х0.8мм); 2NO 16A; контакты AgSnO2 (зазор ≥ 3мм); катушка 12В DC; степень защиты RTI; монтажный фланец; опции: нет | 1 | 1687 | 10 | 62 | 10 | B | 12-14 недель | 2024-04-05 | 8012823185866 | 0.083
628290240000 | 62.82.9.024.0000 | Силовое электромеханическое реле; монтаж в наконечники Faston 250 (6.3х0.8мм); 2CO 16A; контакты AgCdO; катушка 24В DC; степень защиты RTI; монтажный фланец; опции: нет | 1 | 1692 | 10 | 62 | 10 | A | 9-11 недель | 2024-04-05 | 8012823256511 | 0.083
628290240000PAS | 62.82.9.024.0000PAS | Силовое электромеханическое реле; монтаж в наконечники Faston 250 (6.3х0.8мм); 2CO 16A; контакты AgCdO; катушка 24В DC; степень защиты RTI; монтажный фланец; опции: нет; упаковка 1шт. | 1 | 1692 | 1 | 62 | 1 | B | 12-14 недель | 2024-04-05 | 8012823279374 | 0.0825
628290240009 | 62.82.9.024.0009 | Силовое электромеханическое реле; монтаж в наконечники Faston 250 (6.3х0.8мм); 2CO 16A; контакты AgCdO; катушка 24В DC; степень защиты RTI; без монтажного фланца; опции: нет | 1 | 1692 | 10 | 62 | 10 | B | 12-14 недель | 2024-04-05 | 8012823256498 | 0.083
628290240040 | 62.82.9.024.0040 | Силовое электромеханическое реле; монтаж в наконечники Faston 250 (6.3х0.8мм); 2CO 16A; контакты AgCdO; катушка 24В DC; степень защиты RTI; монтажный фланец; опции: кнопка тест + мех.индикатор | 1 | 1692 | 10 | 62 | 10 | B | 12-14 недель | 2024-04-05 | 8012823193724 | 0.083
628290240060 | 62.82.9.024.0060 | Силовое электромеханическое реле; монтаж в наконечники Faston 250 (6.3х0.8мм); 2CO 16A; контакты AgCdO; катушка 24В DC; степень защиты RTI; монтажный фланец; опции: диод + LED | 1 | 2104 | 10 | 62 | 10 | A | 9-11 недель | 2024-04-05 | 8012823256481 | 0.083
628290240070 | 62.82.9.024.0070 | Силовое электромеханическое реле; монтаж в наконечники Faston 250 (6.3х0.8мм); 2CO 16A; контакты AgCdO; катушка 24В DC; степень защиты RTI; монтажный фланец; опции: кнопка тест + диод + LED | 1 | 2104 | 10 | 62 | 10 | B | 12-14 недель | 2024-04-05 | 8012823197777 | 0.083
628290240079 | 62.82.9.024.0079 | Силовое электромеханическое реле; монтаж в наконечники Faston 250 (6.3х0.8мм); 2CO 16A; контакты AgCdO; катушка 24В DC; степень защиты RTI; без монтажного фланца; опции: кнопка тест + диод + LED | 1 | 2104 | 10 | 62 | 10 | B | 12-14 недель | 2024-04-05 | 8012823333472 | 0.0825
628290240300 | 62.82.9.024.0300 | Силовое электромеханическое реле; монтаж в наконечники Faston 250 (6.3х0.8мм); 2NO 16A; контакты AgCdO (зазор ≥ 3мм); катушка 24В DC; степень защиты RTI; монтажный фланец; опции: нет | 1 | 1649 | 10 | 62 | 10 | A | 9-11 недель | 2024-04-05 | 8012823083698 | 0.083
628290240300PAS | 62.82.9.024.0300PAS | Силовое электромеханическое реле; монтаж в наконечники Faston 250 (6.3х0.8мм); 2NO 16A; контакты AgCdO (зазор ≥ 3мм); катушка 24В DC; степень защиты RTI; монтажный фланец; опции: нет; упаковка 1шт. | 1 | 1649 | 1 | 62 | 1 | B | 12-14 недель | 2024-04-05 | 8012823279367 | 0.0825
628290240309 | 62.82.9.024.0309 | Силовое электромеханическое реле; монтаж в наконечники Faston 250 (6.3х0.8мм); 2NO 16A; контакты AgCdO (зазор ≥ 3мм); катушка 24В DC; степень защиты RTI; без монтажного фланца; опции: нет | 1 | 1649 | 10 | 62 | 10 | B | 12-14 недель | 2024-04-05 | 8012823256566 | 0.083
628290240360 | 62.82.9.024.0360 | Силовое электромеханическое реле; монтаж в наконечники Faston 250 (6.3х0.8мм); 2NO 16A; контакты AgCdO (зазор ≥ 3мм); катушка 24В DC; степень защиты RTI; монтажный фланец; опции: диод + LED | 1 | 2062 | 10 | 62 | 10 | B | 12-14 недель | 2024-04-05 | 8012823124438 | 0.0825
628290240500 | 62.82.9.024.0500 | Силовое электромеханическое реле; монтаж в наконечники Faston 250 (6.3х0.8мм); 2CO 16A; контакты AgCdO; катушка 24В DC; степень защиты RTI; монтажный фланец; разделитель катушка - контакты (для SELV); опции: нет | 1 | 1843 | 10 | 62 | 10 | B | 12-14 недель | 2024-04-05 | 8012823256559 | 0.083
628290240600 | 62.82.9.024.0600 | Силовое электромеханическое реле; монтаж в наконечники Faston 250 (6.3х0.8мм); 2NO 16A; контакты AgCdO (зазор ≥ 3мм); катушка 24В DC; степень защиты RTI; монтажный фланец; разделитель катушка - контакты (для SELV); опции: нет | 1 | 1799 | 10 | 62 | 10 | B | 12-14 недель | 2024-04-05 | 8012823256542 | 0.083
628290244000 | 62.82.9.024.4000 | Силовое электромеханическое реле; монтаж в наконечники Faston 250 (6.3х0.8мм); 2CO 16A; контакты AgSnO2; катушка 24В DC; степень защиты RTI; монтажный фланец; опции: нет | 1 | 1729 | 10 | 62 | 10 | B | 12-14 недель | 2024-04-05 | 8012823198330 | 0.083
628290244300 | 62.82.9.024.4300 | Силовое электромеханическое реле; монтаж в наконечники Faston 250 (6.3х0.8мм); 2NO 16A; контакты AgSnO2 (зазор ≥ 3мм); катушка 24В DC; степень защиты RTI; монтажный фланец; опции: нет | 1 | 1687 | 10 | 62 | 10 | B | 12-14 недель | 2024-04-05 | 8012823256603 | 0.083
628290360000 | 62.82.9.036.0000 | Силовое электромеханическое реле; монтаж в наконечники Faston 250 (6.3х0.8мм); 2CO 16A; контакты AgCdO; катушка 36В DC; степень защиты RTI; монтажный фланец; опции: нет | 1 | 1856 | 10 | 62 | 10 | B | 12-14 недель | 2024-04-05 | 8012823284965 | 0.083
628290480000 | 62.82.9.048.0000 | Силовое электромеханическое реле; монтаж в наконечники Faston 250 (6.3х0.8мм); 2CO 16A; контакты AgCdO; катушка 48В DC; степень защиты RTI; монтажный фланец; опции: нет | 1 | 1856 | 10 | 62 | 10 | B | 12-14 недель | 2024-04-05 | 8012823256597 | 0.083
628290480040 | 62.82.9.048.0040 | Силовое электромеханическое реле; монтаж в наконечники Faston 250 (6.3х0.8мм); 2CO 16A; контакты AgCdO; катушка 48В DC; степень защиты RTI; монтажный фланец; опции: кнопка тест + мех.индикатор | 1 | 1856 | 10 | 62 | 10 | B | 12-14 недель | 2024-04-05 | 8012823329543 | 0.083
628290480300 | 62.82.9.048.0300 | Силовое электромеханическое реле; монтаж в наконечники Faston 250 (6.3х0.8мм); 2NO 16A; контакты AgCdO (зазор ≥ 3мм); катушка 48В DC; степень защиты RTI; монтажный фланец; опции: нет | 1 | 1804 | 10 | 62 | 10 | B | 12-14 недель | 2024-04-05 | 8012823098227 | 0.083
628290484000 | 62.82.9.048.4000 | Силовое электромеханическое реле; монтаж в наконечники Faston 250 (6.3х0.8мм); 2CO 16A; контакты AgSnO2; катушка 48В DC; степень защиты RTI; монтажный фланец; опции: нет | 1 | 1881 | 10 | 62 | 10 | B | 12-14 недель | 2024-04-05 | 8012823256580 | 0.083
628290484300 | 62.82.9.048.4300 | Силовое электромеханическое реле; монтаж в наконечники Faston 250 (6.3х0.8мм); 2NO 16A; контакты AgSnO2 (зазор ≥ 3мм); катушка 48В DC; степень защиты RTI; монтажный фланец; опции: нет | 1 | 1833 | 10 | 62 | 10 | B | 12-14 недель | 2024-04-05 | 8012823114545 | 0.083
628290600000 | 62.82.9.060.0000 | Силовое электромеханическое реле; монтаж в наконечники Faston 250 (6.3х0.8мм); 2CO 16A; контакты AgCdO; катушка 60В DC; степень защиты RTI; монтажный фланец; опции: нет | 1 | 1856 | 10 | 62 | 10 | B | 12-14 недель | 2024-04-05 | 8012823256573 | 0.083
628290600040 | 62.82.9.060.0040 | Силовое электромеханическое реле; монтаж в наконечники Faston 250 (6.3х0.8мм); 2CO 16A; контакты AgCdO; катушка 60В DC; степень защиты RTI; монтажный фланец; опции: кнопка тест + мех.индикатор | 1 | 1856 | 10 | 62 | 10 | B | 12-14 недель | 2024-04-05 | 8012823293301 | 0.083
628290600300 | 62.82.9.060.0300 | Силовое электромеханическое реле; монтаж в наконечники Faston 250 (6.3х0.8мм); 2NO 16A; контакты AgCdO (зазор ≥ 3мм); катушка 60В DC; степень защиты RTI; монтажный фланец; опции: нет | 1 | 1804 | 10 | 62 | 10 | B | 12-14 недель | 2024-04-05 | 8012823256689 | 0.083
628290604000 | 62.82.9.060.4000 | Силовое электромеханическое реле; монтаж в наконечники Faston 250 (6.3х0.8мм); 2CO 16A; контакты AgSnO2; катушка 60В DC; степень защиты RTI; монтажный фланец; опции: нет | 1 | 1881 | 10 | 62 | 10 | B | 12-14 недель | 2024-04-05 | 8012823256672 | 0.083
628290604300 | 62.82.9.060.4300 | Силовое электромеханическое реле; монтаж в наконечники Faston 250 (6.3х0.8мм); 2NO 16A; контакты AgSnO2 (зазор ≥ 3мм); катушка 60В DC; степень защиты RTI; монтажный фланец; опции: нет | 1 | 1833 | 10 | 62 | 10 | B | 12-14 недель | 2024-04-05 | 8012823256665 | 0.083
628291100000 | 62.82.9.110.0000 | Силовое электромеханическое реле; монтаж в наконечники Faston 250 (6.3х0.8мм); 2CO 16A; контакты AgCdO; катушка 110В DC; степень защиты RTI; монтажный фланец; опции: нет | 1 | 1804 | 10 | 62 | 10 | B | 12-14 недель | 2024-04-05 | 8012823256658 | 0.083
628291100009 | 62.82.9.110.0009 | Силовое электромеханическое реле; монтаж в наконечники Faston 250 (6.3х0.8мм); 2CO 16A; контакты AgCdO; катушка 110В DC; степень защиты RTI; без монтажного фланца; опции: нет | 1 | 1804 | 10 | 62 | 10 | B | 12-14 недель | 2024-04-05 | 8012823336251 | 0.083
628291100040 | 62.82.9.110.0040 | Силовое электромеханическое реле; монтаж в наконечники Faston 250 (6.3х0.8мм); 2CO 16A; контакты AgCdO; катушка 110В DC; степень защиты RTI; монтажный фланец; опции: кнопка тест + мех.индикатор | 1 | 1804 | 10 | 62 | 10 | B | 12-14 недель | 2024-04-05 | 8012823231464 | 0.083
628291100300 | 62.82.9.110.0300 | Силовое электромеханическое реле; монтаж в наконечники Faston 250 (6.3х0.8мм); 2NO 16A; контакты AgCdO (зазор ≥ 3мм); катушка 110В DC; степень защиты RTI; монтажный фланец; опции: нет | 1 | 1763 | 10 | 62 | 10 | B | 12-14 недель | 2024-04-05 | 8012823193441 | 0.083
628291104000 | 62.82.9.110.4000 | Силовое электромеханическое реле; монтаж в наконечники Faston 250 (6.3х0.8мм); 2CO 16A; контакты AgSnO2; катушка 110В DC; степень защиты RTI; монтажный фланец; опции: нет | 1 | 1833 | 10 | 62 | 10 | B | 12-14 недель | 2024-04-05 | 8012823256641 | 0.083
628291104300 | 62.82.9.110.4300 | Силовое электромеханическое реле; монтаж в наконечники Faston 250 (6.3х0.8мм); 2NO 16A; контакты AgSnO2 (зазор ≥ 3мм); катушка 110В DC; степень защиты RTI; монтажный фланец; опции: нет | 1 | 1794 | 10 | 62 | 10 | B | 12-14 недель | 2024-04-05 | 8012823256634 | 0.083
628291250000 | 62.82.9.125.0000 | Силовое электромеханическое реле; монтаж в наконечники Faston 250 (6.3х0.8мм); 2CO 16A; контакты AgCdO; катушка 125В DC; степень защиты RTI; монтажный фланец; опции: нет | 1 | 2095 | 10 | 62 | 10 | B | 12-14 недель | 2024-04-05 | 8012823256610 | 0.083
628291250009 | 62.82.9.125.0009 | Силовое электромеханическое реле; монтаж в наконечники Faston 250 (6.3х0.8мм); 2CO 16A; контакты AgCdO; катушка 125В DC; степень защиты RTI; без монтажного фланца; опции: нет | 1 | 2095 | 10 | 62 | 10 | B | 12-14 недель | 2024-04-05 | 8012823337470 | 0.0825
628291250300 | 62.82.9.125.0300 | Силовое электромеханическое реле; монтаж в наконечники Faston 250 (6.3х0.8мм); 2NO 16A; контакты AgCdO (зазор ≥ 3мм); катушка 125В DC; степень защиты RTI; монтажный фланец; опции: нет | 1 | 2052 | 10 | 62 | 10 | B | 12-14 недель | 2024-04-05 | 8012823091341 | 0.083
628291400000 | 62.82.9.140.0000 | Силовое электромеханическое реле; монтаж в наконечники Faston 250 (6.3х0.8мм); 2CO 16A; контакты AgCdO; катушка 140В DC; степень защиты RTI; монтажный фланец; опции: нет | 1 | 2095 | 10 | 62 | 10 | B | 12-14 недель | 2024-04-05 | 8012823256702 | 0.083
628292200000 | 62.82.9.220.0000 | Силовое электромеханическое реле; монтаж в наконечники Faston 250 (6.3х0.8мм); 2CO 16A; контакты AgCdO; катушка 220В DC; степень защиты RTI; монтажный фланец; опции: нет | 1 | 2555 | 10 | 62 | 10 | B | 12-14 недель | 2024-04-05 | 8012823256696 | 0.083
628292200300 | 62.82.9.220.0300 | Силовое электромеханическое реле; монтаж в наконечники Faston 250 (6.3х0.8мм); 2NO 16A; контакты AgCdO (зазор ≥ 3мм); катушка 220В DC; степень защиты RTI; монтажный фланец; опции: нет | 1 | 2516 | 10 | 62 | 10 | B | 12-14 недель | 2024-04-05 | 8012823121499 | 0.083
628380060000 | 62.83.8.006.0000 | Силовое электромеханическое реле; монтаж в наконечники Faston 250 (6.3х0.8мм); 3CO 16A; контакты AgCdO; катушка 6В AC; степень защиты RTI; монтажный фланец; опции: нет | 1 | 1940 | 10 | 62 | 10 | B | 12-14 недель | 2024-04-05 | 8012823256757 | 0.09
628380120000 | 62.83.8.012.0000 | Силовое электромеханическое реле; монтаж в наконечники Faston 250 (6.3х0.8мм); 3CO 16A; контакты AgCdO; катушка 12В AC; степень защиты RTI; монтажный фланец; опции: нет | 1 | 1777 | 10 | 62 | 10 | B | 12-14 недель | 2024-04-05 | 8012823256740 | 0.09
628380120040 | 62.83.8.012.0040 | Силовое электромеханическое реле; монтаж в наконечники Faston 250 (6.3х0.8мм); 3CO 16A; контакты AgCdO; катушка 12В AC; степень защиты RTI; монтажный фланец; опции: кнопка тест + мех.индикатор | 1 | 1777 | 10 | 62 | 10 | B | 12-14 недель | 2024-04-05 | 8012823198064 | 0.09
628380120300 | 62.83.8.012.0300 | Силовое электромеханическое реле; монтаж в наконечники Faston 250 (6.3х0.8мм); 3NO 16A; контакты AgCdO (зазор ≥ 3мм); катушка 12В AC; степень защиты RTI; монтажный фланец; опции: нет | 1 | 1725 | 10 | 62 | 10 | B | 12-14 недель | 2024-04-05 | 8012823098777 | 0.09
628380240000 | 62.83.8.024.0000 | Силовое электромеханическое реле; монтаж в наконечники Faston 250 (6.3х0.8мм); 3CO 16A; контакты AgCdO; катушка 24В AC; степень защиты RTI; монтажный фланец; опции: нет | 1 | 1777 | 10 | 62 | 10 | A | 9-11 недель | 2024-04-05 | 8012823256733 | 0.09
628380240000PAS | 62.83.8.024.0000PAS | Силовое электромеханическое реле; монтаж в наконечники Faston 250 (6.3х0.8мм); 3CO 16A; контакты AgCdO; катушка 24В AC; степень защиты RTI; монтажный фланец; опции: нет; упаковка 1шт. | 1 | 1777 | 1 | 62 | 1 | B | 12-14 недель | 2024-04-05 | 8012823288659 | 0.0897
628380240009 | 62.83.8.024.0009 | Силовое электромеханическое реле; монтаж в наконечники Faston 250 (6.3х0.8мм); 3CO 16A; контакты AgCdO; катушка 24В AC; степень защиты RTI; без монтажного фланца; опции: нет | 1 | 1777 | 10 | 62 | 10 | B | 12-14 недель | 2024-04-05 | 8012823256726 | 0.09
628380240030 | 62.83.8.024.0030 | Силовое электромеханическое реле; монтаж в наконечники Faston 250 (6.3х0.8мм); 3CO 16A; контакты AgCdO; катушка 24В AC; степень защиты RTI; монтажный фланец; опции: LED | 1 | 2188 | 10 | 62 | 10 | B | 12-14 недель | 2024-04-05 | 8012823256832 | 0.09
628380240040 | 62.83.8.024.0040 | Силовое электромеханическое реле; монтаж в наконечники Faston 250 (6.3х0.8мм); 3CO 16A; контакты AgCdO; катушка 24В AC; степень защиты RTI; монтажный фланец; опции: кнопка тест + мех.индикатор | 1 | 1777 | 10 | 62 | 10 | B | 12-14 недель | 2024-04-05 | 8012823124681 | 0.09
628380240050 | 62.83.8.024.0050 | Силовое электромеханическое реле; монтаж в наконечники Faston 250 (6.3х0.8мм); 3CO 16A; контакты AgCdO; катушка 24В AC; степень защиты RTI; монтажный фланец; опции: кнопка тест + LED | 1 | 2188 | 10 | 62 | 10 | B | 12-14 недель | 2024-04-05 | 8012823197760 | 0.09
628380240300 | 62.83.8.024.0300 | Силовое электромеханическое реле; монтаж в наконечники Faston 250 (6.3х0.8мм); 3NO 16A; контакты AgCdO (зазор ≥ 3мм); катушка 24В AC; степень защиты RTI; монтажный фланец; опции: нет | 1 | 1725 | 10 | 62 | 10 | A | 9-11 недель | 2024-04-05 | 8012823084206 | 0.09
628380240300PAS | 62.83.8.024.0300PAS | Силовое электромеханическое реле; монтаж в наконечники Faston 250 (6.3х0.8мм); 3NO 16A; контакты AgCdO (зазор ≥ 3мм); катушка 24В AC; степень защиты RTI; монтажный фланец; опции: нет; упаковка 1шт. | 1 | 1725 | 1 | 62 | 1 | B | 12-14 недель | 2024-04-05 | 8012823307596 | 0.0897
628380240309 | 62.83.8.024.0309 | Силовое электромеханическое реле; монтаж в наконечники Faston 250 (6.3х0.8мм); 3NO 16A; контакты AgCdO (зазор ≥ 3мм); катушка 24В AC; степень защиты RTI; без монтажного фланца; опции: нет | 1 | 1725 | 10 | 62 | 10 | B | 12-14 недель | 2024-04-05 | 8012823256825 | 0.09
628380240500 | 62.83.8.024.0500 | Силовое электромеханическое реле; монтаж в наконечники Faston 250 (6.3х0.8мм); 3CO 16A; контакты AgCdO; катушка 24В AC; степень защиты RTI; монтажный фланец; разделитель катушка - контакты (для SELV); опции: нет | 1 | 1926 | 10 | 62 | 10 | B | 12-14 недель | 2024-04-05 | 8012823256818 | 0.09
628380240600 | 62.83.8.024.0600 | Силовое электромеханическое реле; монтаж в наконечники Faston 250 (6.3х0.8мм); 3NO 16A; контакты AgCdO (зазор ≥ 3мм); катушка 24В AC; степень защиты RTI; монтажный фланец; разделитель катушка - контакты (для SELV); опции: нет | 1 | 1876 | 10 | 62 | 10 | B | 12-14 недель | 2024-04-05 | 8012823256801 | 0.09
628380244000 | 62.83.8.024.4000 | Силовое электромеханическое реле; монтаж в наконечники Faston 250 (6.3х0.8мм); 3CO 16A; контакты AgSnO2; катушка 24В AC; степень защиты RTI; монтажный фланец; опции: нет | 1 | 1818 | 10 | 62 | 10 | B | 12-14 недель | 2024-04-05 | 8012823256795 | 0.09
628380244009 | 62.83.8.024.4009 | Силовое электромеханическое реле; монтаж в наконечники Faston 250 (6.3х0.8мм); 3CO 16A; контакты AgSnO2; катушка 24В AC; степень защиты RTI; без монтажного фланца; опции: нет | 1 | 1818 | 10 | 62 | 10 | B | 12-14 недель | 2024-04-05 | 8012823333359 | 0.09
628380244300 | 62.83.8.024.4300 | Силовое электромеханическое реле; монтаж в наконечники Faston 250 (6.3х0.8мм); 3NO 16A; контакты AgSnO2 (зазор ≥ 3мм); катушка 12В AC; степень защиты RTI; монтажный фланец; опции: нет | 1 | 1770 | 10 | 62 | 10 | B | 12-14 недель | 2024-04-05 | 8012823256764 | 0.09
628380480000 | 62.83.8.048.0000 | Силовое электромеханическое реле; монтаж в наконечники Faston 250 (6.3х0.8мм); 3CO 16A; контакты AgCdO; катушка 48В AC; степень защиты RTI; монтажный фланец; опции: нет | 1 | 1940 | 10 | 62 | 10 | B | 12-14 недель | 2024-04-05 | 8012823256856 | 0.09
628380480009 | 62.83.8.048.0009 | Силовое электромеханическое реле; монтаж в наконечники Faston 250 (6.3х0.8мм); 3CO 16A; контакты AgCdO; катушка 48В AC; степень защиты RTI; без монтажного фланца; опции: нет | 1 | 1940 | 10 | 62 | 10 | B | 12-14 недель | 2024-04-05 | 8012823333458 | 0.09
628380480040 | 62.83.8.048.0040 | Силовое электромеханическое реле; монтаж в наконечники Faston 250 (6.3х0.8мм); 3CO 16A; контакты AgCdO; катушка 48В AC; степень защиты RTI; монтажный фланец; опции: кнопка тест + мех.индикатор | 1 | 1940 | 10 | 62 | 10 | B | 12-14 недель | 2024-04-05 | 8012823123721 | 0.09
628380480300 | 62.83.8.048.0300 | Силовое электромеханическое реле; монтаж в наконечники Faston 250 (6.3х0.8мм); 3NO 16A; контакты AgCdO (зазор ≥ 3мм); катушка 48В AC; степень защиты RTI; монтажный фланец; опции: нет | 1 | 1890 | 10 | 62 | 10 | B | 12-14 недель | 2024-04-05 | 8012823101552 | 0.09
628380600000 | 62.83.8.060.0000 | Силовое электромеханическое реле; монтаж в наконечники Faston 250 (6.3х0.8мм); 3CO 16A; контакты AgCdO; катушка 60В AC; степень защиты RTI; монтажный фланец; опции: нет | 1 | 1940 | 10 | 62 | 10 | B | 12-14 недель | 2024-04-05 | 8012823256849 | 0.09
628381100000 | 62.83.8.110.0000 | Силовое электромеханическое реле; монтаж в наконечники Faston 250 (6.3х0.8мм); 3CO 16A; контакты AgCdO; катушка 110В AC; степень защиты RTI; монтажный фланец; опции: нет | 1 | 1940 | 10 | 62 | 10 | B | 12-14 недель | 2024-04-05 | 8012823256917 | 0.09
628381100000PAS | 62.83.8.110.0000PAS | Силовое электромеханическое реле; монтаж в наконечники Faston 250 (6.3х0.8мм); 3CO 16A; контакты AgCdO; катушка 110В AC; степень защиты RTI; монтажный фланец; опции: нет; упаковка 1шт. | 1 | 1940 | 1 | 62 | 1 | B | 12-14 недель | 2024-04-05 | 8012823307602 | 0.0897
628381100009 | 62.83.8.110.0009 | Силовое электромеханическое реле; монтаж в наконечники Faston 250 (6.3х0.8мм); 3CO 16A; контакты AgCdO; катушка 110В AC; степень защиты RTI; без монтажного фланца; опции: нет | 1 | 1940 | 10 | 62 | 10 | B | 12-14 недель | 2024-04-05 | 8012823285467 | 0.09
628381100040 | 62.83.8.110.0040 | Силовое электромеханическое реле; монтаж в наконечники Faston 250 (6.3х0.8мм); 3CO 16A; контакты AgCdO; катушка 110В AC; степень защиты RTI; монтажный фланец; опции: кнопка тест + мех.индикатор | 1 | 1940 | 10 | 62 | 10 | B | 12-14 недель | 2024-04-05 | 8012823196435 | 0.09
628381100050 | 62.83.8.110.0050 | Силовое электромеханическое реле; монтаж в наконечники Faston 250 (6.3х0.8мм); 3CO 16A; контакты AgCdO; катушка 110В AC; степень защиты RTI; монтажный фланец; опции: кнопка тест + LED | 1 | 2352 | 10 | 62 | 10 | B | 12-14 недель | 2024-04-05 | 8012823197753 | 0.09
628381100300 | 62.83.8.110.0300 | Силовое электромеханическое реле; монтаж в наконечники Faston 250 (6.3х0.8мм); 3NO 16A; контакты AgCdO (зазор ≥ 3мм); катушка 110В AC; степень защиты RTI; монтажный фланец; опции: нет | 1 | 1890 | 10 | 62 | 10 | B | 12-14 недель | 2024-04-05 | 8012823093963 | 0.09
628381104300 | 62.83.8.110.4300 | Силовое электромеханическое реле; монтаж в наконечники Faston 250 (6.3х0.8мм); 3NO 16A; контакты AgSnO2 (зазор ≥ 3мм); катушка 110В AC; степень защиты RTI; монтажный фланец; опции: нет | 1 | 1890 | 10 | 62 | 10 | B | 12-14 недель | 2024-04-05 | 8012823447193 | 0.0897
628381200000 | 62.83.8.120.0000 | Силовое электромеханическое реле; монтаж в наконечники Faston 250 (6.3х0.8мм); 3CO 16A; контакты AgCdO; катушка 120В AC; степень защиты RTI; монтажный фланец; опции: нет | 1 | 1865 | 10 | 62 | 10 | A | 9-11 недель | 2024-04-05 | 8012823256900 | 0.09
628381200000PAS | 62.83.8.120.0000PAS | Силовое электромеханическое реле; монтаж в наконечники Faston 250 (6.3х0.8мм); 3CO 16A; контакты AgCdO; катушка 120В AC; степень защиты RTI; монтажный фланец; опции: нет; упаковка 1шт. | 1 | 1865 | 1 | 62 | 1 | B | 12-14 недель | 2024-04-05 | 8012823307619 | 0.0897
628381200009 | 62.83.8.120.0009 | Силовое электромеханическое реле; монтаж в наконечники Faston 250 (6.3х0.8мм); 3CO 16A; контакты AgCdO; катушка 120В AC; степень защиты RTI; без монтажного фланца; опции: нет | 1 | 1865 | 10 | 62 | 10 | B | 12-14 недель | 2024-04-05 | 8012823257020 | 0.09
628381200030 | 62.83.8.120.0030 | Силовое электромеханическое реле; монтаж в наконечники Faston 250 (6.3х0.8мм); 3CO 16A; контакты AgCdO; катушка 120В AC; степень защиты RTI; монтажный фланец; опции: LED | 1 | 2277 | 10 | 62 | 10 | B | 12-14 недель | 2024-04-05 | 8012823257013 | 0.09
628381200040 | 62.83.8.120.0040 | Силовое электромеханическое реле; монтаж в наконечники Faston 250 (6.3х0.8мм); 3CO 16A; контакты AgCdO; катушка 120В AC; степень защиты RTI; монтажный фланец; опции: кнопка тест + мех.индикатор | 1 | 1865 | 10 | 62 | 10 | B | 12-14 недель | 2024-04-05 | 8012823257006 | 0.09
628381200050 | 62.83.8.120.0050 | Силовое электромеханическое реле; монтаж в наконечники Faston 250 (6.3х0.8мм); 3CO 16A; контакты AgCdO; катушка 120В AC; степень защиты RTI; монтажный фланец; опции: кнопка тест + LED | 1 | 2277 | 10 | 62 | 10 | B | 12-14 недель | 2024-04-05 | 8012823256993 | 0.09
628381200300 | 62.83.8.120.0300 | Силовое электромеханическое реле; монтаж в наконечники Faston 250 (6.3х0.8мм); 3NO 16A; контакты AgCdO (зазор ≥ 3мм); катушка 120В AC; степень защиты RTI; монтажный фланец; опции: нет | 1 | 1811 | 10 | 62 | 10 | B | 12-14 недель | 2024-04-05 | 8012823089508 | 0.09
628381200500 | 62.83.8.120.0500 | Силовое электромеханическое реле; монтаж в наконечники Faston 250 (6.3х0.8мм); 3CO 16A; контакты AgCdO; катушка 120В AC; степень защиты RTI; монтажный фланец; разделитель катушка - контакты (для SELV); опции: нет | 1 | 2015 | 10 | 62 | 10 | B | 12-14 недель | 2024-04-05 | 8012823256986 | 0.09
628381200600 | 62.83.8.120.0600 | Силовое электромеханическое реле; монтаж в наконечники Faston 250 (6.3х0.8мм); 3NO 16A; контакты AgCdO (зазор ≥ 3мм); катушка 120В AC; степень защиты RTI; монтажный фланец; разделитель катушка - контакты (для SELV); опции: нет | 1 | 1960 | 10 | 62 | 10 | B | 12-14 недель | 2024-04-05 | 8012823256979 | 0.09
628381204000 | 62.83.8.120.4000 | Силовое электромеханическое реле; монтаж в наконечники Faston 250 (6.3х0.8мм); 3CO 16A; контакты AgSnO2; катушка 120В AC; степень защиты RTI; монтажный фланец; опции: нет | 1 | 1899 | 10 | 62 | 10 | B | 12-14 недель | 2024-04-05 | 8012823256962 | 0.09
628381204009 | 62.83.8.120.4009 | Силовое электромеханическое реле; монтаж в наконечники Faston 250 (6.3х0.8мм); 3CO 16A; контакты AgSnO2; катушка 120В AC; степень защиты RTI; без монтажного фланца; опции: нет | 1 | 1899 | 10 | 62 | 10 | B | 12-14 недель | 2024-04-05 | 8012823453002 | 0.0897
628381204300 | 62.83.8.120.4300 | Силовое электромеханическое реле; монтаж в наконечники Faston 250 (6.3х0.8мм); 3NO 16A; контакты AgSnO2 (зазор ≥ 3мм); катушка 120В AC; степень защиты RTI; монтажный фланец; опции: нет | 1 | 1846 | 10 | 62 | 10 | B | 12-14 недель | 2024-04-05 | 8012823256931 | 0.09
628381250000 | 62.83.8.125.0000 | Силовое электромеханическое реле; монтаж в наконечники Faston 250 (6.3х0.8мм); 3CO 16A; контакты AgCdO; катушка 125В AC; степень защиты RTI; монтажный фланец; опции: нет | 1 | 1940 | 10 | 62 | 10 | B | 12-14 недель | 2024-04-05 | 8012823256924 | 0.09
628381250300 | 62.83.8.125.0300 | Силовое электромеханическое реле; монтаж в наконечники Faston 250 (6.3х0.8мм); 3NO 16A; контакты AgCdO (зазор ≥ 3мм); катушка 125В AC; степень защиты RTI; монтажный фланец; опции: нет | 1 | 1890 | 10 | 62 | 10 | B | 12-14 недель | 2024-04-05 | 8012823095912 | 0.09
628382300000 | 62.83.8.230.0000 | Силовое электромеханическое реле; монтаж в наконечники Faston 250 (6.3х0.8мм); 3CO 16A; контакты AgCdO; катушка 230В AC; степень защиты RTI; монтажный фланец; опции: нет | 1 | 1890 | 10 | 62 | 10 | A | 9-11 недель | 2024-04-05 | 8012823257051 | 0.09
628382300000PAS | 62.83.8.230.0000PAS | Силовое электромеханическое реле; монтаж в наконечники Faston 250 (6.3х0.8мм); 3CO 16A; контакты AgCdO; катушка 230В AC; степень защиты RTI; монтажный фланец; опции: нет; упаковка 1шт. | 1 | 1890 | 1 | 62 | 1 | B | 12-14 недель | 2024-04-05 | 8012823279381 | 0.0897
628382300009 | 62.83.8.230.0009 | Силовое электромеханическое реле; монтаж в наконечники Faston 250 (6.3х0.8мм); 3CO 16A; контакты AgCdO; катушка 230В AC; степень защиты RTI; без монтажного фланца; опции: нет | 1 | 1890 | 10 | 62 | 10 | A | 9-11 недель | 2024-04-05 | 8012823257044 | 0.09
628382300030 | 62.83.8.230.0030 | Силовое электромеханическое реле; монтаж в наконечники Faston 250 (6.3х0.8мм); 3CO 16A; контакты AgCdO; катушка 230В AC; степень защиты RTI; монтажный фланец; опции: LED | 1 | 2303 | 10 | 62 | 10 | B | 12-14 недель | 2024-04-05 | 8012823104225 | 0.09
628382300040 | 62.83.8.230.0040 | Силовое электромеханическое реле; монтаж в наконечники Faston 250 (6.3х0.8мм); 3CO 16A; контакты AgCdO; катушка 230В AC; степень защиты RTI; монтажный фланец; опции: кнопка тест + мех.индикатор | 1 | 1890 | 10 | 62 | 10 | A | 9-11 недель | 2024-04-05 | 8012823124674 | 0.09
628382300040PAS | 62.83.8.230.0040PAS | Силовое электромеханическое реле; монтаж в наконечники Faston 250 (6.3х0.8мм); 3CO 16A; контакты AgCdO; катушка 230В AC; степень защиты RTI; монтажный фланец; опции: кнопка тест + мех.индикатор; упаковка 1шт. | 1 | 1890 | 1 | 62 | 1 | B | 12-14 недель | 2024-04-05 | 8012823307626 | 0.0897
628382300050 | 62.83.8.230.0050 | Силовое электромеханическое реле; монтаж в наконечники Faston 250 (6.3х0.8мм); 3CO 16A; контакты AgCdO; катушка 230В AC; степень защиты RTI; монтажный фланец; опции: кнопка тест + LED | 1 | 2303 | 10 | 62 | 10 | B | 12-14 недель | 2024-04-05 | 8012823257037 | 0.09
628382300300 | 62.83.8.230.0300 | Силовое электромеханическое реле; монтаж в наконечники Faston 250 (6.3х0.8мм); 3NO 16A; контакты AgCdO (зазор ≥ 3мм); катушка 230В AC; степень защиты RTI; монтажный фланец; опции: нет | 1 | 1843 | 10 | 62 | 10 | A | 9-11 недель | 2024-04-05 | 8012823089812 | 0.09
628382300300PAS | 62.83.8.230.0300PAS | Силовое электромеханическое реле; монтаж в наконечники Faston 250 (6.3х0.8мм); 3NO 16A; контакты AgCdO (зазор ≥ 3мм); катушка 230В AC; степень защиты RTI; монтажный фланец; опции: нет; упаковка 1шт. | 1 | 1843 | 1 | 62 | 1 | B | 12-14 недель | 2024-04-05 | 8012823279398 | 0.0897
628382300309 | 62.83.8.230.0309 | Силовое электромеханическое реле; монтаж в наконечники Faston 250 (6.3х0.8мм); 3NO 16A; контакты AgCdO (зазор ≥ 3мм); катушка 230В AC; степень защиты RTI; без монтажного фланца; опции: нет | 1 | 1843 | 10 | 62 | 10 | A | 9-11 недель | 2024-04-05 | 8012823257112 | 0.09
628382300500 | 62.83.8.230.0500 | Силовое электромеханическое реле; монтаж в наконечники Faston 250 (6.3х0.8мм); 3CO 16A; контакты AgCdO; катушка 230В AC; степень защиты RTI; монтажный фланец; разделитель катушка - контакты (для SELV); опции: нет | 1 | 2038 | 10 | 62 | 10 | B | 12-14 недель | 2024-04-05 | 8012823257105 | 0.09
628382300600 | 62.83.8.230.0600 | Силовое электромеханическое реле; монтаж в наконечники Faston 250 (6.3х0.8мм); 3NO 16A; контакты AgCdO (зазор ≥ 3мм); катушка 230В AC; степень защиты RTI; монтажный фланец; разделитель катушка - контакты (для SELV); опции: нет | 1 | 1994 | 10 | 62 | 10 | B | 12-14 недель | 2024-04-05 | 8012823257099 | 0.09
628382304000 | 62.83.8.230.4000 | Силовое электромеханическое реле; монтаж в наконечники Faston 250 (6.3х0.8мм); 3CO 16A; контакты AgSnO2; катушка 230В AC; степень защиты RTI; монтажный фланец; опции: нет | 1 | 1918 | 10 | 62 | 10 | B | 12-14 недель | 2024-04-05 | 8012823257082 | 0.09
628382304009 | 62.83.8.230.4009 | Силовое электромеханическое реле; монтаж в наконечники Faston 250 (6.3х0.8мм); 3CO 16A; контакты AgSnO2; катушка 230В AC; степень защиты RTI; без монтажного фланца; опции: нет | 1 | 1918 | 10 | 62 | 10 | B | 12-14 недель | 2024-04-05 | 8012823333250 | 0.0897
628382304040 | 62.83.8.230.4040 | Силовое электромеханическое реле; монтаж в наконечники Faston 250 (6.3х0.8мм); 3CO 16A; контакты AgSnO2; катушка 230В AC; степень защиты RTI; монтажный фланец; опции: кнопка тест + мех.индикатор | 1 | 1918 | 10 | 62 | 10 | B | 12-14 недель | 2024-04-05 | 8012823345253 | 0.0897
628382304300 | 62.83.8.230.4300 | Силовое электромеханическое реле; монтаж в наконечники Faston 250 (6.3х0.8мм); 3NO 16A; контакты AgSnO2 (зазор ≥ 3мм); катушка 230В AC; степень защиты RTI; монтажный фланец; опции: нет | 1 | 1876 | 10 | 62 | 10 | B | 12-14 недель | 2024-04-05 | 8012823104232 | 0.09
628382304309 | 62.83.8.230.4309 | Силовое электромеханическое реле; монтаж в наконечники Faston 250 (6.3х0.8мм); 3NO 16A; контакты AgSnO2 (зазор ≥ 3мм); катушка 230В AC; степень защиты RTI; без монтажного фланца; опции: нет | 1 | 1876 | 10 | 62 | 10 | B | 12-14 недель | 2024-04-05 | 8012823351285 | 0.0897
628382304600 | 62.83.8.230.4600 | Силовое электромеханическое реле; монтаж в наконечники Faston 250 (6.3х0.8мм); 3NO 16A; контакты AgSnO2 (зазор ≥ 3мм); катушка 230В AC; степень защиты RTI; монтажный фланец; разделитель катушка - контакты (для SELV); опции: нет | 1 | 2013 | 10 | 62 | 10 | B | 12-14 недель | 2024-04-05 | 8012823283456 | 0.09
628382400000 | 62.83.8.240.0000 | Силовое электромеханическое реле; монтаж в наконечники Faston 250 (6.3х0.8мм); 3CO 16A; контакты AgCdO; катушка 240В AC; степень защиты RTI; монтажный фланец; опции: нет | 1 | 1890 | 10 | 62 | 10 | B | 12-14 недель | 2024-04-05 | 8012823257150 | 0.09
628382400009 | 62.83.8.240.0009 | Силовое электромеханическое реле; монтаж в наконечники Faston 250 (6.3х0.8мм); 3CO 16A; контакты AgCdO; катушка 240В AC; степень защиты RTI; без монтажного фланца; опции: нет | 1 | 1890 | 10 | 62 | 10 | B | 12-14 недель | 2024-04-05 | 8012823333410 | 0.09
628382400040 | 62.83.8.240.0040 | Силовое электромеханическое реле; монтаж в наконечники Faston 250 (6.3х0.8мм); 3CO 16A; контакты AgCdO; катушка 240В AC; степень защиты RTI; монтажный фланец; опции: кнопка тест + мех.индикатор | 1 | 1890 | 10 | 62 | 10 | B | 12-14 недель | 2024-04-05 | 8012823231457 | 0.09
628382400050 | 62.83.8.240.0050 | Силовое электромеханическое реле; монтаж в наконечники Faston 250 (6.3х0.8мм); 3CO 16A; контакты AgCdO; катушка 240В AC; степень защиты RTI; монтажный фланец; опции: кнопка тест + LED | 1 | 2303 | 10 | 62 | 10 | B | 12-14 недель | 2024-04-05 | 8012823257143 | 0.09
628382400300 | 62.83.8.240.0300 | Силовое электромеханическое реле; монтаж в наконечники Faston 250 (6.3х0.8мм); 3NO 16A; контакты AgCdO (зазор ≥ 3мм); катушка 240В AC; степень защиты RTI; монтажный фланец; опции: нет | 1 | 1843 | 10 | 62 | 10 | B | 12-14 недель | 2024-04-05 | 8012823089515 | 0.09
628382400309 | 62.83.8.240.0309 | Силовое электромеханическое реле; монтаж в наконечники Faston 250 (6.3х0.8мм); 3NO 16A; контакты AgCdO (зазор ≥ 3мм); катушка 240В AC; степень защиты RTI; без монтажного фланца; опции: нет | 1 | 1843 | 10 | 62 | 10 | B | 12-14 недель | 2024-04-05 | 8012823333311 | 0.09
628382404300 | 62.83.8.240.4300 | Силовое электромеханическое реле; монтаж в наконечники Faston 250 (6.3х0.8мм); 3NO 16A; контакты AgSnO2 (зазор ≥ 3мм); катушка 240В AC; степень защиты RTI; монтажный фланец; опции: нет | 1 | 1876 | 10 | 62 | 10 | B | 12-14 недель | 2024-04-05 | 8012823257136 | 0.09
628384000000 | 62.83.8.400.0000 | Силовое электромеханическое реле; монтаж в наконечники Faston 250 (6.3х0.8мм); 3CO 16A; контакты AgCdO; катушка 400В AC; степень защиты RTI; монтажный фланец; опции: нет | 1 | 2272 | 10 | 62 | 10 | B | 12-14 недель | 2024-04-05 | 8012823257181 | 0.09
628384000009 | 62.83.8.400.0009 | Силовое электромеханическое реле; монтаж в наконечники Faston 250 (6.3х0.8мм); 3CO 16A; контакты AgCdO; катушка 400В AC; степень защиты RTI; без монтажного фланца; опции: нет | 1 | 2272 | 10 | 62 | 10 | B | 12-14 недель | 2024-04-05 | 8012823353241 | 0.0897
628384000300 | 62.83.8.400.0300 | Силовое электромеханическое реле; монтаж в наконечники Faston 250 (6.3х0.8мм); 3NO 16A; контакты AgCdO (зазор ≥ 3мм); катушка 400В AC; степень защиты RTI; монтажный фланец; опции: нет | 1 | 2222 | 10 | 62 | 10 | B | 12-14 недель | 2024-04-05 | 8012823097039 | 0.09
628384000600 | 62.83.8.400.0600 | Силовое электромеханическое реле; монтаж в наконечники Faston 250 (6.3х0.8мм); 3NO 16A; контакты AgCdO (зазор ≥ 3мм); катушка 400В AC; степень защиты RTI; монтажный фланец; разделитель катушка - контакты (для SELV); опции: нет | 1 | 2370 | 10 | 62 | 10 | B | 12-14 недель | 2024-04-05 | 8012823292441 | 0.09
628384004300 | 62.83.8.400.4300 | Силовое электромеханическое реле; монтаж в наконечники Faston 250 (6.3х0.8мм); 3NO 16A; контакты AgSnO2 (зазор ≥ 3мм); катушка 400В AC; степень защиты RTI; монтажный фланец; опции: нет | 1 | 2221 | 10 | 62 | 10 | B | 12-14 недель | 2024-04-05 | 8012823290331 | 0.09
628384004600 | 62.83.8.400.4600 | Силовое электромеханическое реле; монтаж в наконечники Faston 250 (6.3х0.8мм); 3NO 16A; контакты AgSnO2 (зазор ≥ 3мм); катушка 400В AC; степень защиты RTI; монтажный фланец; разделитель катушка - контакты (для SELV); опции: нет | 1 | 2436 | 10 | 62 | 10 | A | 9-11 недель | 2024-04-05 | 8012823289779 | 0.09
628390060000 | 62.83.9.006.0000 | Силовое электромеханическое реле; монтаж в наконечники Faston 250 (6.3х0.8мм); 3CO 16A; контакты AgCdO; катушка 6В DC; степень защиты RTI; монтажный фланец; опции: нет | 1 | 1940 | 10 | 62 | 10 | B | 12-14 недель | 2024-04-05 | 8012823257174 | 0.088
628390060300 | 62.83.9.006.0300 | Силовое электромеханическое реле; монтаж в наконечники Faston 250 (6.3х0.8мм); 3NO 16A; контакты AgCdO (зазор ≥ 3мм); катушка 6В DC; степень защиты RTI; монтажный фланец; опции: нет | 1 | 1890 | 10 | 62 | 10 | B | 12-14 недель | 2024-04-05 | 8012823102658 | 0.088
628390120000 | 62.83.9.012.0000 | Силовое электромеханическое реле; монтаж в наконечники Faston 250 (6.3х0.8мм); 3CO 16A; контакты AgCdO; катушка 12В DC; степень защиты RTI; монтажный фланец; опции: нет | 1 | 1777 | 10 | 62 | 10 | B | 12-14 недель | 2024-04-05 | 8012823257167 | 0.088
628390120000PAS | 62.83.9.012.0000PAS | Силовое электромеханическое реле; монтаж в наконечники Faston 250 (6.3х0.8мм); 3CO 16A; контакты AgCdO; катушка 12В DC; степень защиты RTI; монтажный фланец; опции: нет; упаковка 1шт. | 1 | 1777 | 1 | 62 | 1 | B | 12-14 недель | 2024-04-05 | 8012823288666 | 0.0875
628390120009 | 62.83.9.012.0009 | Силовое электромеханическое реле; монтаж в наконечники Faston 250 (6.3х0.8мм); 3CO 16A; контакты AgCdO; катушка 12В DC; степень защиты RTI; без монтажного фланца; опции: нет | 1 | 1777 | 10 | 62 | 10 | B | 12-14 недель | 2024-04-05 | 8012823257228 | 0.088
628390120040 | 62.83.9.012.0040 | Силовое электромеханическое реле; монтаж в наконечники Faston 250 (6.3х0.8мм); 3CO 16A; контакты AgCdO; катушка 12В DC; степень защиты RTI; монтажный фланец; опции: кнопка тест + мех.индикатор | 1 | 1777 | 10 | 62 | 10 | B | 12-14 недель | 2024-04-05 | 8012823193717 | 0.088
628390120060 | 62.83.9.012.0060 | Силовое электромеханическое реле; монтаж в наконечники Faston 250 (6.3х0.8мм); 3CO 16A; контакты AgCdO; катушка 12В DC; степень защиты RTI; монтажный фланец; опции: диод + LED | 1 | 2188 | 10 | 62 | 10 | B | 12-14 недель | 2024-04-05 | 8012823257211 | 0.088
628390120070 | 62.83.9.012.0070 | Силовое электромеханическое реле; монтаж в наконечники Faston 250 (6.3х0.8мм); 3CO 16A; контакты AgCdO; катушка 12В DC; степень защиты RTI; монтажный фланец; опции: кнопка тест + диод + LED | 1 | 2188 | 10 | 62 | 10 | B | 12-14 недель | 2024-04-05 | 8012823257204 | 0.088
628390120300 | 62.83.9.012.0300 | Силовое электромеханическое реле; монтаж в наконечники Faston 250 (6.3х0.8мм); 3NO 16A; контакты AgCdO (зазор ≥ 3мм); катушка 12В DC; степень защиты RTI; монтажный фланец; опции: нет | 1 | 1725 | 10 | 62 | 10 | A | 9-11 недель | 2024-04-05 | 8012823079813 | 0.088
628390120300PAS | 62.83.9.012.0300PAS | Силовое электромеханическое реле; монтаж в наконечники Faston 250 (6.3х0.8мм); 3NO 16A; контакты AgCdO (зазор ≥ 3мм); катушка 12В DC; степень защиты RTI; монтажный фланец; опции: нет; упаковка 1шт. | 1 | 1725 | 1 | 62 | 1 | B | 12-14 недель | 2024-04-05 | 8012823307633 | 0.0875
628390120309 | 62.83.9.012.0309 | Силовое электромеханическое реле; монтаж в наконечники Faston 250 (6.3х0.8мм); 3NO 16A; контакты AgCdO (зазор ≥ 3мм); катушка 12В DC; степень защиты RTI; без монтажного фланца; опции: нет | 1 | 1725 | 10 | 62 | 10 | B | 12-14 недель | 2024-04-05 | 8012823257198 | 0.088
628390120500 | 62.83.9.012.0500 | Силовое электромеханическое реле; монтаж в наконечники Faston 250 (6.3х0.8мм); 3CO 16A; контакты AgCdO; катушка 12В DC; степень защиты RTI; монтажный фланец; разделитель катушка - контакты (для SELV); опции: нет | 1 | 1926 | 10 | 62 | 10 | B | 12-14 недель | 2024-04-05 | 8012823257310 | 0.088
628390124000 | 62.83.9.012.4000 | Силовое электромеханическое реле; монтаж в наконечники Faston 250 (6.3х0.8мм); 3CO 16A; контакты AgSnO2; катушка 12В DC; степень защиты RTI; монтажный фланец; опции: нет | 1 | 1818 | 10 | 62 | 10 | B | 12-14 недель | 2024-04-05 | 8012823257297 | 0.088
628390124300 | 62.83.9.012.4300 | Силовое электромеханическое реле; монтаж в наконечники Faston 250 (6.3х0.8мм); 3NO 16A; контакты AgSnO2 (зазор ≥ 3мм); катушка 12В DC; степень защиты RTI; монтажный фланец; опции: нет | 1 | 1770 | 10 | 62 | 10 | B | 12-14 недель | 2024-04-05 | 8012823257259 | 0.088
628390240000 | 62.83.9.024.0000 | Силовое электромеханическое реле; монтаж в наконечники Faston 250 (6.3х0.8мм); 3CO 16A; контакты AgCdO; катушка 24В DC; степень защиты RTI; монтажный фланец; опции: нет | 1 | 1777 | 10 | 62 | 10 | A | 9-11 недель | 2024-04-05 | 8012823257242 | 0.088
628390240000PAS | 62.83.9.024.0000PAS | Силовое электромеханическое реле; монтаж в наконечники Faston 250 (6.3х0.8мм); 3CO 16A; контакты AgCdO; катушка 24В DC; степень защиты RTI; монтажный фланец; опции: нет; упаковка 1шт. | 1 | 1777 | 1 | 62 | 1 | B | 12-14 недель | 2024-04-05 | 8012823279404 | 0.0875
628390240009 | 62.83.9.024.0009 | Силовое электромеханическое реле; монтаж в наконечники Faston 250 (6.3х0.8мм); 3CO 16A; контакты AgCdO; катушка 24В DC; степень защиты RTI; без монтажного фланца; опции: нет | 1 | 1777 | 10 | 62 | 10 | B | 12-14 недель | 2024-04-05 | 8012823231631 | 0.088
628390240040 | 62.83.9.024.0040 | Силовое электромеханическое реле; монтаж в наконечники Faston 250 (6.3х0.8мм); 3CO 16A; контакты AgCdO; катушка 24В DC; степень защиты RTI; монтажный фланец; опции: кнопка тест + мех.индикатор | 1 | 1777 | 10 | 62 | 10 | B | 12-14 недель | 2024-04-05 | 8012823193458 | 0.088
628390240060 | 62.83.9.024.0060 | Силовое электромеханическое реле; монтаж в наконечники Faston 250 (6.3х0.8мм); 3CO 16A; контакты AgCdO; катушка 24В DC; степень защиты RTI; монтажный фланец; опции: диод + LED | 1 | 2188 | 10 | 62 | 10 | B | 12-14 недель | 2024-04-05 | 8012823257334 | 0.088
628390240070 | 62.83.9.024.0070 | Силовое электромеханическое реле; монтаж в наконечники Faston 250 (6.3х0.8мм); 3CO 16A; контакты AgCdO; катушка 24В DC; степень защиты RTI; монтажный фланец; опции: кнопка тест + диод + LED | 1 | 2188 | 10 | 62 | 10 | B | 12-14 недель | 2024-04-05 | 8012823116068 | 0.088
628390240300 | 62.83.9.024.0300 | Силовое электромеханическое реле; монтаж в наконечники Faston 250 (6.3х0.8мм); 3NO 16A; контакты AgCdO (зазор ≥ 3мм); катушка 24В DC; степень защиты RTI; монтажный фланец; опции: нет | 1 | 1725 | 10 | 62 | 10 | A | 9-11 недель | 2024-04-05 | 8012823079820 | 0.088
628390240300PAS | 62.83.9.024.0300PAS | Силовое электромеханическое реле; монтаж в наконечники Faston 250 (6.3х0.8мм); 3NO 16A; контакты AgCdO (зазор ≥ 3мм); катушка 24В DC; степень защиты RTI; монтажный фланец; опции: нет; упаковка 1шт. | 1 | 1725 | 1 | 62 | 1 | B | 12-14 недель | 2024-04-05 | 8012823279411 | 0.0875
628390240309 | 62.83.9.024.0309 | Силовое электромеханическое реле; монтаж в наконечники Faston 250 (6.3х0.8мм); 3NO 16A; контакты AgCdO (зазор ≥ 3мм); катушка 24В DC; степень защиты RTI; без монтажного фланца; опции: нет | 1 | 1725 | 10 | 62 | 10 | B | 12-14 недель | 2024-04-05 | 8012823257327 | 0.088
628390240500 | 62.83.9.024.0500 | Силовое электромеханическое реле; монтаж в наконечники Faston 250 (6.3х0.8мм); 3CO 16A; контакты AgCdO; катушка 24В DC; степень защиты RTI; монтажный фланец; разделитель катушка - контакты (для SELV); опции: нет | 1 | 1926 | 10 | 62 | 10 | B | 12-14 недель | 2024-04-05 | 8012823257396 | 0.088
628390240600 | 62.83.9.024.0600 | Силовое электромеханическое реле; монтаж в наконечники Faston 250 (6.3х0.8мм); 3NO 16A; контакты AgCdO (зазор ≥ 3мм); катушка 24В DC; степень защиты RTI; монтажный фланец; разделитель катушка - контакты (для SELV); опции: нет | 1 | 1876 | 10 | 62 | 10 | B | 12-14 недель | 2024-04-05 | 8012823257389 | 0.088
628390244000 | 62.83.9.024.4000 | Силовое электромеханическое реле; монтаж в наконечники Faston 250 (6.3х0.8мм); 3CO 16A; контакты AgSnO2; катушка 24В DC; степень защиты RTI; монтажный фланец; опции: нет | 1 | 1818 | 10 | 62 | 10 | B | 12-14 недель | 2024-04-05 | 8012823103396 | 0.088
628390244300 | 62.83.9.024.4300 | Силовое электромеханическое реле; монтаж в наконечники Faston 250 (6.3х0.8мм); 3NO 16A; контакты AgSnO2 (зазор ≥ 3мм); катушка 24В DC; степень защиты RTI; монтажный фланец; опции: нет | 1 | 1770 | 10 | 62 | 10 | B | 12-14 недель | 2024-04-05 | 8012823257358 | 0.088
628390244360 | 62.83.9.024.4360 | Силовое электромеханическое реле; монтаж в наконечники Faston 250 (6.3х0.8мм); 3NO 16A; контакты AgSnO2 (зазор ≥ 3мм); катушка 24В DC; степень защиты RTI; монтажный фланец; опции: диод + LED | 1 | 2162 | 10 | 62 | 10 | B | 12-14 недель | 2024-04-05 | 8012823447179 | 0.0875
628390244369 | 62.83.9.024.4369 | Силовое электромеханическое реле; монтаж в наконечники Faston 250 (6.3х0.8мм); 3NO 16A; контакты AgSnO2 (зазор ≥ 3мм); катушка 24В DC; степень защиты RTI; без монтажного фланца; опции: диод + LED | 1 | 2162 | 10 | 62 | 10 | B | 12-14 недель | 2024-04-05 | 8012823333601 | 0.088
628390244600 | 62.83.9.024.4600 | Силовое электромеханическое реле; монтаж в наконечники Faston 250 (6.3х0.8мм); 3NO 16A; контакты AgSnO2 (зазор ≥ 3мм); катушка 24В DC; степень защиты RTI; монтажный фланец; разделитель катушка - контакты (для SELV); опции: нет | 1 | 1906 | 10 | 62 | 10 | B | 12-14 недель | 2024-04-05 | 8012823195773 | 0.088
628390480000 | 62.83.9.048.0000 | Силовое электромеханическое реле; монтаж в наконечники Faston 250 (6.3х0.8мм); 3CO 16A; контакты AgCdO; катушка 48В DC; степень защиты RTI; монтажный фланец; опции: нет | 1 | 1940 | 10 | 62 | 10 | B | 12-14 недель | 2024-04-05 | 8012823257341 | 0.088
628390480009 | 62.83.9.048.0009 | Силовое электромеханическое реле; монтаж в наконечники Faston 250 (6.3х0.8мм); 3CO 16A; контакты AgCdO; катушка 48В DC; степень защиты RTI; без монтажного фланца; опции: нет | 1 | 1940 | 10 | 62 | 10 | B | 12-14 недель | 2024-04-05 | 8012823282640 | 0.088
628390480300 | 62.83.9.048.0300 | Силовое электромеханическое реле; монтаж в наконечники Faston 250 (6.3х0.8мм); 3NO 16A; контакты AgCdO (зазор ≥ 3мм); катушка 48В DC; степень защиты RTI; монтажный фланец; опции: нет | 1 | 1890 | 10 | 62 | 10 | B | 12-14 недель | 2024-04-05 | 8012823110752 | 0.088
628390480309 | 62.83.9.048.0309 | Силовое электромеханическое реле; монтаж в наконечники Faston 250 (6.3х0.8мм); 3NO 16A; контакты AgCdO (зазор ≥ 3мм); катушка 48В DC; степень защиты RTI; без монтажного фланца; опции: нет | 1 | 1890 | 10 | 62 | 10 | B | 12-14 недель | 2024-04-05 | 8012823334295 | 0.088
628390484000 | 62.83.9.048.4000 | Силовое электромеханическое реле; монтаж в наконечники Faston 250 (6.3х0.8мм); 3CO 16A; контакты AgSnO2; катушка 48В DC; степень защиты RTI; монтажный фланец; опции: нет | 1 | 1965 | 10 | 62 | 10 | B | 12-14 недель | 2024-04-05 | 8012823257464 | 0.088
628390484300 | 62.83.9.048.4300 | Силовое электромеханическое реле; монтаж в наконечники Faston 250 (6.3х0.8мм); 3NO 16A; контакты AgSnO2 (зазор ≥ 3мм); катушка 48В DC; степень защиты RTI; монтажный фланец; опции: нет | 1 | 1918 | 10 | 62 | 10 | B | 12-14 недель | 2024-04-05 | 8012823257457 | 0.088
628390600000 | 62.83.9.060.0000 | Силовое электромеханическое реле; монтаж в наконечники Faston 250 (6.3х0.8мм); 3CO 16A; контакты AgCdO; катушка 60В DC; степень защиты RTI; монтажный фланец; опции: нет | 1 | 1940 | 10 | 62 | 10 | B | 12-14 недель | 2024-04-05 | 8012823257440 | 0.088
628390600009 | 62.83.9.060.0009 | Силовое электромеханическое реле; монтаж в наконечники Faston 250 (6.3х0.8мм); 3CO 16A; контакты AgCdO; катушка 60В DC; степень защиты RTI; без монтажного фланца; опции: нет | 1 | 1940 | 10 | 62 | 10 | B | 12-14 недель | 2024-04-05 | 8012823330853 | 0.088
628390600040 | 62.83.9.060.0040 | Силовое электромеханическое реле; монтаж в наконечники Faston 250 (6.3х0.8мм); 3CO 16A; контакты AgCdO; катушка 60В DC; степень защиты RTI; монтажный фланец; опции: кнопка тест + мех.индикатор | 1 | 1940 | 10 | 62 | 10 | B | 12-14 недель | 2024-04-05 | 8012823293318 | 0.088
628390600300 | 62.83.9.060.0300 | Силовое электромеханическое реле; монтаж в наконечники Faston 250 (6.3х0.8мм); 3NO 16A; контакты AgCdO (зазор ≥ 3мм); катушка 60В DC; степень защиты RTI; монтажный фланец; опции: нет | 1 | 1890 | 10 | 62 | 10 | B | 12-14 недель | 2024-04-05 | 8012823257433 | 0.088
628390604000 | 62.83.9.060.4000 | Силовое электромеханическое реле; монтаж в наконечники Faston 250 (6.3х0.8мм); 3CO 16A; контакты AgSnO2; катушка 60В DC; степень защиты RTI; монтажный фланец; опции: нет | 1 | 1965 | 10 | 62 | 10 | B | 12-14 недель | 2024-04-05 | 8012823257426 | 0.088
628390604300 | 62.83.9.060.4300 | Силовое электромеханическое реле; монтаж в наконечники Faston 250 (6.3х0.8мм); 3NO 16A; контакты AgSnO2 (зазор ≥ 3мм); катушка 60В DC; степень защиты RTI; монтажный фланец; опции: нет | 1 | 1918 | 10 | 62 | 10 | B | 12-14 недель | 2024-04-05 | 8012823257419 | 0.088
628391100000 | 62.83.9.110.0000 | Силовое электромеханическое реле; монтаж в наконечники Faston 250 (6.3х0.8мм); 3CO 16A; контакты AgCdO; катушка 110В DC; степень защиты RTI; монтажный фланец; опции: нет | 1 | 1890 | 10 | 62 | 10 | B | 12-14 недель | 2024-04-05 | 8012823257402 | 0.088
628391100009 | 62.83.9.110.0009 | Силовое электромеханическое реле; монтаж в наконечники Faston 250 (6.3х0.8мм); 3CO 16A; контакты AgCdO; катушка 110В DC; степень защиты RTI; без монтажного фланца; опции: нет | 1 | 1890 | 10 | 62 | 10 | B | 12-14 недель | 2024-04-05 | 8012823257532 | 0.088
628391100040 | 62.83.9.110.0040 | Силовое электромеханическое реле; монтаж в наконечники Faston 250 (6.3х0.8мм); 3CO 16A; контакты AgCdO; катушка 110В DC; степень защиты RTI; монтажный фланец; опции: кнопка тест + мех.индикатор | 1 | 1890 | 10 | 62 | 10 | B | 12-14 недель | 2024-04-05 | 8012823231426 | 0.088
628391100300 | 62.83.9.110.0300 | Силовое электромеханическое реле; монтаж в наконечники Faston 250 (6.3х0.8мм); 3NO 16A; контакты AgCdO (зазор ≥ 3мм); катушка 110В DC; степень защиты RTI; монтажный фланец; опции: нет | 1 | 1843 | 10 | 62 | 10 | B | 12-14 недель | 2024-04-05 | 8012823107806 | 0.088
628391100309 | 62.83.9.110.0309 | Силовое электромеханическое реле; монтаж в наконечники Faston 250 (6.3х0.8мм); 3NO 16A; контакты AgCdO (зазор ≥ 3мм); катушка 110В DC; степень защиты RTI; без монтажного фланца; опции: нет | 1 | 1843 | 10 | 62 | 10 | B | 12-14 недель | 2024-04-05 | 8012823257525 | 0.088
628391104000 | 62.83.9.110.4000 | Силовое электромеханическое реле; монтаж в наконечники Faston 250 (6.3х0.8мм); 3CO 16A; контакты AgSnO2; катушка 110В DC; степень защиты RTI; монтажный фланец; опции: нет | 1 | 1918 | 10 | 62 | 10 | B | 12-14 недель | 2024-04-05 | 8012823257518 | 0.088
628391104300 | 62.83.9.110.4300 | Силовое электромеханическое реле; монтаж в наконечники Faston 250 (6.3х0.8мм); 3NO 16A; контакты AgSnO2 (зазор ≥ 3мм); катушка 110В DC; степень защиты RTI; монтажный фланец; опции: нет | 1 | 1876 | 10 | 62 | 10 | B | 12-14 недель | 2024-04-05 | 8012823257501 | 0.088
628391250000 | 62.83.9.125.0000 | Силовое электромеханическое реле; монтаж в наконечники Faston 250 (6.3х0.8мм); 3CO 16A; контакты AgCdO; катушка 125В DC; степень защиты RTI; монтажный фланец; опции: нет | 1 | 2180 | 10 | 62 | 10 | B | 12-14 недель | 2024-04-05 | 8012823257488 | 0.088
628391250009 | 62.83.9.125.0009 | Силовое электромеханическое реле; монтаж в наконечники Faston 250 (6.3х0.8мм); 3CO 16A; контакты AgCdO; катушка 125В DC; степень защиты RTI; без монтажного фланца; опции: нет | 1 | 2180 | 10 | 62 | 10 | B | 12-14 недель | 2024-04-05 | 8012823333366 | 0.088
628391250300 | 62.83.9.125.0300 | Силовое электромеханическое реле; монтаж в наконечники Faston 250 (6.3х0.8мм); 3NO 16A; контакты AgCdO (зазор ≥ 3мм); катушка 125В DC; степень защиты RTI; монтажный фланец; опции: нет | 1 | 2128 | 10 | 62 | 10 | B | 12-14 недель | 2024-04-05 | 8012823091358 | 0.088
628391400000 | 62.83.9.140.0000 | Силовое электромеханическое реле; монтаж в наконечники Faston 250 (6.3х0.8мм); 3CO 16A; контакты AgCdO; катушка 140В DC; степень защиты RTI; монтажный фланец; опции: нет | 1 | 2180 | 10 | 62 | 10 | B | 12-14 недель | 2024-04-05 | 8012823257556 | 0.088
628392200000 | 62.83.9.220.0000 | Силовое электромеханическое реле; монтаж в наконечники Faston 250 (6.3х0.8мм); 3CO 16A; контакты AgCdO; катушка 220В DC; степень защиты RTI; монтажный фланец; опции: нет | 1 | 2642 | 10 | 62 | 10 | B | 12-14 недель | 2024-04-05 | 8012823257549 | 0.088
628392200000PAS | 62.83.9.220.0000PAS | Силовое электромеханическое реле; монтаж в наконечники Faston 250 (6.3х0.8мм); 3CO 16A; контакты AgCdO; катушка 220В DC; степень защиты RTI; монтажный фланец; опции: нет; упаковка 1шт. | 1 | 2642 | 1 | 62 | 1 | B | 12-14 недель | 2024-04-05 | 8012823325897 | 0.0875
628392200009 | 62.83.9.220.0009 | Силовое электромеханическое реле; монтаж в наконечники Faston 250 (6.3х0.8мм); 3CO 16A; контакты AgCdO; катушка 220В DC; степень защиты RTI; без монтажного фланца; опции: нет | 1 | 2642 | 10 | 62 | 10 | B | 12-14 недель | 2024-04-05 | 8012823333373 | 0.0875
628392200309 | 62.83.9.220.0309 | Силовое электромеханическое реле; монтаж в наконечники Faston 250 (6.3х0.8мм); 3NO 16A; контакты AgCdO (зазор ≥ 3мм); катушка 220В DC; степень защиты RTI; без монтажного фланца; опции: нет | 1 | 2591 | 10 | 62 | 10 | B | 12-14 недель | 2024-04-05 | 8012823427959 | 0.0875
653180060000 | 65.31.8.006.0000 | Силовое электромеханическое реле; монтаж в наконечники Faston 250 (6.3x0.8мм); 1NO+1NC 20A; контакты AgCdO; катушка 6В AC; степень защиты RTI; монтажный фланец; опции: нет | 1 | 1571 | 10 | 65 | 10 | B | 12-14 недель | 2024-04-05 | 8012823257570 | 0.072
653180060300 | 65.31.8.006.0300 | Силовое электромеханическое реле; монтаж в наконечники Faston 250 (6.3x0.8мм); 1NO 30A; контакты AgCdO (зазор ≥ 3мм); катушка 6В AC; степень защиты RTI; монтажный фланец; опции: нет | 1 | 1519 | 10 | 65 | 10 | B | 12-14 недель | 2024-04-05 | 8012823069296 | 0.072
653180120000 | 65.31.8.012.0000 | Силовое электромеханическое реле; монтаж в наконечники Faston 250 (6.3x0.8мм); 1NO+1NC 20A; контакты AgCdO; катушка 12В AC; степень защиты RTI; монтажный фланец; опции: нет | 1 | 1418 | 10 | 65 | 10 | B | 12-14 недель | 2024-04-05 | 8012823257563 | 0.072
653180120000PAS | 65.31.8.012.0000PAS | Силовое электромеханическое реле; монтаж в наконечники Faston 250 (6.3x0.8мм); 1NO+1NC 20A; контакты AgCdO; катушка 12В AC; степень защиты RTI; монтажный фланец; опции: нет; упаковка 1шт. | 1 | 1418 | 1 | 65 | 1 | B | 12-14 недель | 2024-04-05 | 8012823282480 | 0.0719
653180120009 | 65.31.8.012.0009 | Силовое электромеханическое реле; монтаж в наконечники Faston 250 (6.3x0.8мм); 1NO+1NC 20A; контакты AgCdO; катушка 12В AC; степень защиты RTI; без монтажного фланца; опции: нет | 1 | 1418 | 10 | 65 | 10 | B | 12-14 недель | 2024-04-05 | 8012823333137 | 0.072
653180120300 | 65.31.8.012.0300 | Силовое электромеханическое реле; монтаж в наконечники Faston 250 (6.3x0.8мм); 1NO 30A; контакты AgCdO (зазор ≥ 3мм); катушка 12В AC; степень защиты RTI; монтажный фланец; опции: нет | 1 | 1375 | 10 | 65 | 10 | B | 12-14 недель | 2024-04-05 | 8012823069340 | 0.072
653180120300PAS | 65.31.8.012.0300PAS | Силовое электромеханическое реле; монтаж в наконечники Faston 250 (6.3x0.8мм); 1NO 30A; контакты AgCdO (зазор ≥ 3мм); катушка 12В AC; степень защиты RTI; монтажный фланец; опции: нет; упаковка 1шт. | 1 | 1375 | 1 | 65 | 1 | B | 12-14 недель | 2024-04-05 | 8012823282497 | 0.0719
653180240000 | 65.31.8.024.0000 | Силовое электромеханическое реле; монтаж в наконечники Faston 250 (6.3x0.8мм); 1NO+1NC 20A; контакты AgCdO; катушка 24В AC; степень защиты RTI; монтажный фланец; опции: нет | 1 | 1418 | 10 | 65 | 10 | A | 9-11 недель | 2024-04-05 | 8012823257587 | 0.072
653180240000PAS | 65.31.8.024.0000PAS | Силовое электромеханическое реле; монтаж в наконечники Faston 250 (6.3x0.8мм); 1NO+1NC 20A; контакты AgCdO; катушка 24В AC; степень защиты RTI; монтажный фланец; опции: нет; упаковка 1шт. | 1 | 1418 | 1 | 65 | 1 | B | 12-14 недель | 2024-04-05 | 8012823282503 | 0.0719
653180240009 | 65.31.8.024.0009 | Силовое электромеханическое реле; монтаж в наконечники Faston 250 (6.3x0.8мм); 1NO+1NC 20A; контакты AgCdO; катушка 24В AC; степень защиты RTI; без монтажного фланца; опции: нет | 1 | 1418 | 10 | 65 | 10 | B | 12-14 недель | 2024-04-05 | 8012823333144 | 0.072
653180240300 | 65.31.8.024.0300 | Силовое электромеханическое реле; монтаж в наконечники Faston 250 (6.3x0.8мм); 1NO 30A; контакты AgCdO (зазор ≥ 3мм); катушка 24В AC; степень защиты RTI; монтажный фланец; опции: нет | 1 | 1375 | 10 | 65 | 10 | A | 9-11 недель | 2024-04-05 | 8012823069425 | 0.072
653180240300PAS | 65.31.8.024.0300PAS | Силовое электромеханическое реле; монтаж в наконечники Faston 250 (6.3x0.8мм); 1NO 30A; контакты AgCdO (зазор ≥ 3мм); катушка 24В AC; степень защиты RTI; монтажный фланец; опции: нет; упаковка 1шт. | 1 | 1375 | 1 | 65 | 1 | B | 12-14 недель | 2024-04-05 | 8012823284347 | 0.0719
653180240309 | 65.31.8.024.0309 | Силовое электромеханическое реле; монтаж в наконечники Faston 250 (6.3x0.8мм); 1NO 30A; контакты AgCdO (зазор ≥ 3мм); катушка 24В AC; степень защиты RTI; без заднего монтажного фланца; опции: нет | 1 | 1381 | 10 | 65 | 10 | A | 9-11 недель | 2024-04-05 | 8012823334202 | 0.072
653180240309PAS | 65.31.8.024.0309PAS | Силовое электромеханическое реле; монтаж в наконечники Faston 250 (6.3x0.8мм); 1NO 30A; контакты AgCdO (зазор ≥ 3мм); катушка 24В AC; степень защиты RTI; без заднего монтажного фланца; опции: нет; упаковка 1шт. | 1 | 1381 | 1 | 65 | 1 | B | 12-14 недель | 2024-04-05 | 8012823334028 | 0.0719
653180244000 | 65.31.8.024.4000 | Силовое электромеханическое реле; монтаж в наконечники Faston 250 (6.3x0.8мм); 1NO+1NC 20A; контакты AgSnO2; катушка 24В AC; степень защиты RTI; монтажный фланец; опции: нет | 1 | 1418 | 10 | 65 | 10 | B | 12-14 недель | 2024-04-05 | 8012823448909 | 0.0719
653180480000 | 65.31.8.048.0000 | Силовое электромеханическое реле; монтаж в наконечники Faston 250 (6.3x0.8мм); 1NO+1NC 20A; контакты AgCdO; катушка 48В AC; степень защиты RTI; монтажный фланец; опции: нет | 1 | 1571 | 10 | 65 | 10 | B | 12-14 недель | 2024-04-05 | 8012823257624 | 0.072
653180480009 | 65.31.8.048.0009 | Силовое электромеханическое реле; монтаж в наконечники Faston 250 (6.3x0.8мм); 1NO+1NC 20A; контакты AgCdO; катушка 48В AC; степень защиты RTI; без монтажного фланца; опции: нет | 1 | 1571 | 10 | 65 | 10 | B | 12-14 недель | 2024-04-05 | 8012823333151 | 0.072
653180480300 | 65.31.8.048.0300 | Силовое электромеханическое реле; монтаж в наконечники Faston 250 (6.3x0.8мм); 1NO 30A; контакты AgCdO (зазор ≥ 3мм); катушка 48В AC; степень защиты RTI; монтажный фланец; опции: нет | 1 | 1519 | 10 | 65 | 10 | B | 12-14 недель | 2024-04-05 | 8012823069524 | 0.072
653180600000 | 65.31.8.060.0000 | Силовое электромеханическое реле; монтаж в наконечники Faston 250 (6.3x0.8мм); 1NO+1NC 20A; контакты AgCdO; катушка 60В AC; степень защиты RTI; монтажный фланец; опции: нет | 1 | 1571 | 10 | 65 | 10 | B | 12-14 недель | 2024-04-05 | 8012823257617 | 0.072
653180600300 | 65.31.8.060.0300 | Силовое электромеханическое реле; монтаж в наконечники Faston 250 (6.3x0.8мм); 1NO 30A; контакты AgCdO (зазор ≥ 3мм); катушка 60В AC; степень защиты RTI; монтажный фланец; опции: нет | 1 | 1519 | 10 | 65 | 10 | B | 12-14 недель | 2024-04-05 | 8012823069579 | 0.072
653181100000 | 65.31.8.110.0000 | Силовое электромеханическое реле; монтаж в наконечники Faston 250 (6.3x0.8мм); 1NO+1NC 20A; контакты AgCdO; катушка 110В AC; степень защиты RTI; монтажный фланец; опции: нет | 1 | 1571 | 10 | 65 | 10 | A | 9-11 недель | 2024-04-05 | 8012823257594 | 0.072
653181100000PAS | 65.31.8.110.0000PAS | Силовое электромеханическое реле; монтаж в наконечники Faston 250 (6.3x0.8мм); 1NO+1NC 20A; контакты AgCdO; катушка 110В AC; степень защиты RTI; монтажный фланец; опции: нет; упаковка 1шт. | 1 | 1571 | 1 | 65 | 1 | B | 12-14 недель | 2024-04-05 | 8012823282510 | 0.0719
653181100009 | 65.31.8.110.0009 | Силовое электромеханическое реле; монтаж в наконечники Faston 250 (6.3x0.8мм); 1NO+1NC 20A; контакты AgCdO; катушка 110В AC; степень защиты RTI; без монтажного фланца; опции: нет | 1 | 1571 | 10 | 65 | 10 | B | 12-14 недель | 2024-04-05 | 8012823333168 | 0.072
653181100300 | 65.31.8.110.0300 | Силовое электромеханическое реле; монтаж в наконечники Faston 250 (6.3x0.8мм); 1NO 30A; контакты AgCdO (зазор ≥ 3мм); катушка 110В AC; степень защиты RTI; монтажный фланец; опции: нет | 1 | 1519 | 10 | 65 | 10 | A | 9-11 недель | 2024-04-05 | 8012823069661 | 0.072
653181100300PAS | 65.31.8.110.0300PAS | Силовое электромеханическое реле; монтаж в наконечники Faston 250 (6.3x0.8мм); 1NO 30A; контакты AgCdO (зазор ≥ 3мм); катушка 110В AC; степень защиты RTI; монтажный фланец; опции: нет; упаковка 1шт. | 1 | 1519 | 1 | 65 | 1 | B | 12-14 недель | 2024-04-05 | 8012823282527 | 0.0719
653181104300 | 65.31.8.110.4300 | Силовое электромеханическое реле; монтаж в наконечники Faston 250 (6.3x0.8мм); 1NO 30A; контакты AgSnO2 (зазор ≥ 3мм); катушка 110В AC; степень защиты RTI; монтажный фланец; опции: нет | 1 | 1553 | 10 | 65 | 10 | B | 12-14 недель | 2024-04-05 | 8012823299846 | 0.072
653181150000 | 65.31.8.115.0000 | Силовое электромеханическое реле; монтаж в наконечники Faston 250 (6.3x0.8мм); 1NO+1NC 20A; контакты AgCdO; катушка 115В AC; степень защиты RTI; монтажный фланец; опции: нет | 1 | 1571 | 10 | 65 | 10 | B | 12-14 недель | 2024-04-05 | 8012823294452 | 0.072
653181150300 | 65.31.8.115.0300 | Силовое электромеханическое реле; монтаж в наконечники Faston 250 (6.3x0.8мм); 1NO 30A; контакты AgCdO (зазор ≥ 3мм); катушка 115В AC; степень защиты RTI; монтажный фланец; опции: нет | 1 | 1519 | 10 | 65 | 10 | B | 12-14 недель | 2024-04-05 | 8012823069784 | 0.072
653181200000 | 65.31.8.120.0000 | Силовое электромеханическое реле; монтаж в наконечники Faston 250 (6.3x0.8мм); 1NO+1NC 20A; контакты AgCdO; катушка 120В AC; степень защиты RTI; монтажный фланец; опции: нет | 1 | 1571 | 10 | 65 | 10 | A | 9-11 недель | 2024-04-05 | 8012823257648 | 0.072
653181200000PAS | 65.31.8.120.0000PAS | Силовое электромеханическое реле; монтаж в наконечники Faston 250 (6.3x0.8мм); 1NO+1NC 20A; контакты AgCdO; катушка 120В AC; степень защиты RTI; монтажный фланец; опции: нет; упаковка 1шт. | 1 | 1571 | 1 | 65 | 1 | B | 12-14 недель | 2024-04-05 | 8012823288673 | 0.0719
653181200009 | 65.31.8.120.0009 | Силовое электромеханическое реле; монтаж в наконечники Faston 250 (6.3x0.8мм); 1NO+1NC 20A; контакты AgCdO; катушка 120В AC; степень защиты RTI; без монтажного фланца; опции: нет | 1 | 1587 | 10 | 65 | 10 | B | 12-14 недель | 2024-04-05 | 8012823365015 | 0.072
653181200300 | 65.31.8.120.0300 | Силовое электромеханическое реле; монтаж в наконечники Faston 250 (6.3x0.8мм); 1NO 30A; контакты AgCdO (зазор ≥ 3мм); катушка 120В AC; степень защиты RTI; монтажный фланец; опции: нет | 1 | 1519 | 10 | 65 | 10 | A | 9-11 недель | 2024-04-05 | 8012823069814 | 0.072
653181200300PAS | 65.31.8.120.0300PAS | Силовое электромеханическое реле; монтаж в наконечники Faston 250 (6.3x0.8мм); 1NO 30A; контакты AgCdO (зазор ≥ 3мм); катушка 120В AC; степень защиты RTI; монтажный фланец; опции: нет; упаковка 1шт. | 1 | 1519 | 1 | 65 | 1 | B | 12-14 недель | 2024-04-05 | 8012823288680 | 0.0719
653181204000 | 65.31.8.120.4000 | Силовое электромеханическое реле; монтаж в наконечники Faston 250 (6.3x0.8мм); 1NO+1NC 20A; контакты AgSnO2; катушка 120В AC; степень защиты RTI; монтажный фланец; опции: нет | 1 | 1571 | 10 | 65 | 10 | B | 12-14 недель | 2024-04-05 | 8012823448602 | 0.0719
653181204300 | 65.31.8.120.4300 | Силовое электромеханическое реле; монтаж в наконечники Faston 250 (6.3x0.8мм); 1NO 30A; контакты AgSnO2 (зазор ≥ 3мм); катушка 120В AC; степень защиты RTI; монтажный фланец; опции: нет | 1 | 1553 | 10 | 65 | 10 | B | 12-14 недель | 2024-04-05 | 8012823116037 | 0.072
653181250000 | 65.31.8.125.0000 | Силовое электромеханическое реле; монтаж в наконечники Faston 250 (6.3x0.8мм); 1NO+1NC 20A; контакты AgCdO; катушка 125В AC; степень защиты RTI; монтажный фланец; опции: нет | 1 | 1571 | 10 | 65 | 10 | B | 12-14 недель | 2024-04-05 | 8012823257631 | 0.072
653181250300 | 65.31.8.125.0300 | Силовое электромеханическое реле; монтаж в наконечники Faston 250 (6.3x0.8мм); 1NO 30A; контакты AgCdO (зазор ≥ 3мм); катушка 125В AC; степень защиты RTI; монтажный фланец; опции: нет | 1 | 1519 | 10 | 65 | 10 | B | 12-14 недель | 2024-04-05 | 8012823069845 | 0.072
653182300000 | 65.31.8.230.0000 | Силовое электромеханическое реле; монтаж в наконечники Faston 250 (6.3x0.8мм); 1NO+1NC 20A; контакты AgCdO; катушка 230В AC; степень защиты RTI; монтажный фланец; опции: нет | 1 | 1519 | 10 | 65 | 10 | A | 9-11 недель | 2024-04-05 | 8012823257655 | 0.072
653182300000PAS | 65.31.8.230.0000PAS | Силовое электромеханическое реле; монтаж в наконечники Faston 250 (6.3x0.8мм); 1NO+1NC 20A; контакты AgCdO; катушка 230В AC; степень защиты RTI; монтажный фланец; опции: нет; упаковка 1шт. | 1 | 1519 | 1 | 65 | 1 | B | 12-14 недель | 2024-04-05 | 8012823282534 | 0.0719
653182300009 | 65.31.8.230.0009 | Силовое электромеханическое реле; монтаж в наконечники Faston 250 (6.3x0.8мм); 1NO+1NC 20A; контакты AgCdO; катушка 230В AC; степень защиты RTI; без монтажного фланца; опции: нет | 1 | 1519 | 10 | 65 | 10 | B | 12-14 недель | 2024-04-05 | 8012823333175 | 0.072
653182300300 | 65.31.8.230.0300 | Силовое электромеханическое реле; монтаж в наконечники Faston 250 (6.3x0.8мм); 1NO 30A; контакты AgCdO (зазор ≥ 3мм); катушка 230В AC; степень защиты RTI; монтажный фланец; опции: нет | 1 | 1473 | 10 | 65 | 10 | A | 9-11 недель | 2024-04-05 | 8012823070117 | 0.072
653182300300PAS | 65.31.8.230.0300PAS | Силовое электромеханическое реле; монтаж в наконечники Faston 250 (6.3x0.8мм); 1NO 30A; контакты AgCdO (зазор ≥ 3мм); катушка 230В AC; степень защиты RTI; монтажный фланец; опции: нет; упаковка 1шт. | 1 | 1473 | 1 | 65 | 1 | B | 12-14 недель | 2024-04-05 | 8012823282619 | 0.0719
653182300309 | 65.31.8.230.0309 | Силовое электромеханическое реле; монтаж в наконечники Faston 250 (6.3x0.8мм); 1NO 30A; контакты AgCdO (зазор ≥ 3мм); катушка 230В AC; степень защиты RTI; без монтажного фланца; опции: нет | 1 | 1473 | 10 | 65 | 10 | A | 9-11 недель | 2024-04-05 | 8012823333694 | 0.068
653182304000 | 65.31.8.230.4000 | Силовое электромеханическое реле; монтаж в наконечники Faston 250 (6.3x0.8мм); 1NO+1NC 20A; контакты AgSnO2; катушка 230В AC; степень защиты RTI; монтажный фланец; опции: нет | 1 | 1553 | 10 | 65 | 10 | B | 12-14 недель | 2024-04-05 | 8012823295787 | 0.072
653182304300 | 65.31.8.230.4300 | Силовое электромеханическое реле; монтаж в наконечники Faston 250 (6.3x0.8мм); 1NO 30A; контакты AgSnO2 (зазор ≥ 3мм); катушка 230В AC; степень защиты RTI; монтажный фланец; опции: нет | 1 | 1508 | 10 | 65 | 10 | A | 9-11 недель | 2024-04-05 | 8012823274331 | 0.072
653182304309 | 65.31.8.230.4309 | Силовое электромеханическое реле; монтаж в наконечники Faston 250 (6.3x0.8мм); 1NO 30A; контакты AgSnO2 (зазор ≥ 3мм); катушка 230В AC; степень защиты RTI; без монтажного фланца; опции: нет | 1 | 1508 | 10 | 65 | 10 | A | 9-11 недель | 2024-04-05 | 8012823335049 | 0.0719
653182400000 | 65.31.8.240.0000 | Силовое электромеханическое реле; монтаж в наконечники Faston 250 (6.3x0.8мм); 1NO+1NC 20A; контакты AgCdO; катушка 240В AC; степень защиты RTI; монтажный фланец; опции: нет | 1 | 1519 | 10 | 65 | 10 | B | 12-14 недель | 2024-04-05 | 8012823257662 | 0.072
653182400000PAS | 65.31.8.240.0000PAS | Силовое электромеханическое реле; монтаж в наконечники Faston 250 (6.3x0.8мм); 1NO+1NC 20A; контакты AgCdO; катушка 240В AC; степень защиты RTI; монтажный фланец; опции: нет; упаковка 1шт. | 1 | 1519 | 1 | 65 | 1 | B | 12-14 недель | 2024-04-05 | 8012823307640 | 0.0719
653182400300 | 65.31.8.240.0300 | Силовое электромеханическое реле; монтаж в наконечники Faston 250 (6.3x0.8мм); 1NO 30A; контакты AgCdO (зазор ≥ 3мм); катушка 240В AC; степень защиты RTI; монтажный фланец; опции: нет | 1 | 1473 | 10 | 65 | 10 | A | 9-11 недель | 2024-04-05 | 8012823070216 | 0.072
653182400300PAS | 65.31.8.240.0300PAS | Силовое электромеханическое реле; монтаж в наконечники Faston 250 (6.3x0.8мм); 1NO 30A; контакты AgCdO (зазор ≥ 3мм); катушка 240В AC; степень защиты RTI; монтажный фланец; опции: нет; упаковка 1шт. | 1 | 1473 | 1 | 65 | 1 | B | 12-14 недель | 2024-04-05 | 8012823307657 | 0.0719
653184000000 | 65.31.8.400.0000 | Силовое электромеханическое реле; монтаж в наконечники Faston 250 (6.3x0.8мм); 1NO+1NC 20A; контакты AgCdO; катушка 400В AC; степень защиты RTI; монтажный фланец; опции: нет | 1 | 1921 | 10 | 65 | 10 | B | 12-14 недель | 2024-04-05 | 8012823257709 | 0.072
653184000300 | 65.31.8.400.0300 | Силовое электромеханическое реле; монтаж в наконечники Faston 250 (6.3x0.8мм); 1NO 30A; контакты AgCdO (зазор ≥ 3мм); катушка 400В AC; степень защиты RTI; монтажный фланец; опции: нет | 1 | 1879 | 10 | 65 | 10 | B | 12-14 недель | 2024-04-05 | 8012823257693 | 0.072
653184000300PAS | 65.31.8.400.0300PAS | Силовое электромеханическое реле; монтаж в наконечники Faston 250 (6.3x0.8мм); 1NO 30A; контакты AgCdO (зазор ≥ 3мм); катушка 400В AC; степень защиты RTI; монтажный фланец; опции: нет; упаковка 1шт. | 1 | 1879 | 1 | 65 | 1 | B | 12-14 недель | 2024-04-05 | 8012823329345 | 0.0719
653190060000 | 65.31.9.006.0000 | Силовое электромеханическое реле; монтаж в наконечники Faston 250 (6.3x0.8мм); 1NO+1NC 20A; контакты AgCdO; катушка 6В DC; степень защиты RTI; монтажный фланец; опции: нет | 1 | 1571 | 10 | 65 | 10 | B | 12-14 недель | 2024-04-05 | 8012823257747 | 0.069
653190060300 | 65.31.9.006.0300 | Силовое электромеханическое реле; монтаж в наконечники Faston 250 (6.3x0.8мм); 1NO 30A; контакты AgCdO (зазор ≥ 3мм); катушка 6В DC; степень защиты RTI; монтажный фланец; опции: нет | 1 | 1519 | 10 | 65 | 10 | B | 12-14 недель | 2024-04-05 | 8012823070421 | 0.069
653190120000 | 65.31.9.012.0000 | Силовое электромеханическое реле; монтаж в наконечники Faston 250 (6.3x0.8мм); 1NO+1NC 20A; контакты AgCdO; катушка 12В DC; степень защиты RTI; монтажный фланец; опции: нет | 1 | 1418 | 10 | 65 | 10 | A | 9-11 недель | 2024-04-05 | 8012823257730 | 0.069
653190120000PAS | 65.31.9.012.0000PAS | Силовое электромеханическое реле; монтаж в наконечники Faston 250 (6.3x0.8мм); 1NO+1NC 20A; контакты AgCdO; катушка 12В DC; степень защиты RTI; монтажный фланец; опции: нет; упаковка 1шт. | 1 | 1418 | 1 | 65 | 1 | B | 12-14 недель | 2024-04-05 | 8012823282626 | 0.069
653190120009 | 65.31.9.012.0009 | Силовое электромеханическое реле; монтаж в наконечники Faston 250 (6.3x0.8мм); 1NO+1NC 20A; контакты AgCdO; катушка 12В DC; степень защиты RTI; без монтажного фланца; опции: нет | 1 | 1418 | 10 | 65 | 10 | B | 12-14 недель | 2024-04-05 | 8012823333083 | 0.069
653190120300 | 65.31.9.012.0300 | Силовое электромеханическое реле; монтаж в наконечники Faston 250 (6.3x0.8мм); 1NO 30A; контакты AgCdO (зазор ≥ 3мм); катушка 12В DC; степень защиты RTI; монтажный фланец; опции: нет | 1 | 1375 | 10 | 65 | 10 | A | 9-11 недель | 2024-04-05 | 8012823070520 | 0.069
653190120300PAS | 65.31.9.012.0300PAS | Силовое электромеханическое реле; монтаж в наконечники Faston 250 (6.3x0.8мм); 1NO 30A; контакты AgCdO (зазор ≥ 3мм); катушка 12В DC; степень защиты RTI; монтажный фланец; опции: нет; упаковка 1шт. | 1 | 1375 | 1 | 65 | 1 | B | 12-14 недель | 2024-04-05 | 8012823282541 | 0.069
653190120309 | 65.31.9.012.0309 | Силовое электромеханическое реле; монтаж в наконечники Faston 250 (6.3x0.8мм); 1NO 30A; контакты AgCdO (зазор ≥ 3мм); катушка 12В DC; степень защиты RTI; без монтажного фланца; опции: нет | 1 | 1375 | 10 | 65 | 10 | B | 12-14 недель | 2024-04-05 | 8012823333182 | 0.069
653190124000 | 65.31.9.012.4000 | Силовое электромеханическое реле; монтаж в наконечники Faston 250 (6.3x0.8мм); 1NO+1NC 20A; контакты AgSnO2; катушка 12В DC; степень защиты RTI; монтажный фланец; опции: нет | 1 | 1418 | 10 | 65 | 10 | B | 12-14 недель | 2024-04-05 | 8012823449357 | 0.069
653190124300 | 65.31.9.012.4300 | Силовое электромеханическое реле; монтаж в наконечники Faston 250 (6.3x0.8мм); 1NO 30A; контакты AgSnO2 (зазор ≥ 3мм); катушка 12В DC; степень защиты RTI; монтажный фланец; опции: нет | 1 | 1416 | 10 | 65 | 10 | B | 12-14 недель | 2024-04-05 | 8012823291734 | 0.069
653190240000 | 65.31.9.024.0000 | Силовое электромеханическое реле; монтаж в наконечники Faston 250 (6.3x0.8мм); 1NO+1NC 20A; контакты AgCdO; катушка 24В DC; степень защиты RTI; монтажный фланец; опции: нет | 1 | 1418 | 10 | 65 | 10 | A | 9-11 недель | 2024-04-05 | 8012823257761 | 0.069
653190240000PAS | 65.31.9.024.0000PAS | Силовое электромеханическое реле; монтаж в наконечники Faston 250 (6.3x0.8мм); 1NO+1NC 20A; контакты AgCdO; катушка 24В DC; степень защиты RTI; монтажный фланец; опции: нет; упаковка 1шт. | 1 | 1418 | 1 | 65 | 1 | B | 12-14 недель | 2024-04-05 | 8012823282565 | 0.069
653190240009 | 65.31.9.024.0009 | Силовое электромеханическое реле; монтаж в наконечники Faston 250 (6.3x0.8мм); 1NO+1NC 20A; контакты AgCdO; катушка 24В DC; степень защиты RTI; без монтажного фланца; опции: нет | 1 | 1418 | 10 | 65 | 10 | B | 12-14 недель | 2024-04-05 | 8012823333090 | 0.069
653190240300 | 65.31.9.024.0300 | Силовое электромеханическое реле; монтаж в наконечники Faston 250 (6.3x0.8мм); 1NO 30A; контакты AgCdO (зазор ≥ 3мм); катушка 24В DC; степень защиты RTI; монтажный фланец; опции: нет | 1 | 1375 | 10 | 65 | 10 | A | 9-11 недель | 2024-04-05 | 8012823070766 | 0.069
653190240300PAS | 65.31.9.024.0300PAS | Силовое электромеханическое реле; монтаж в наконечники Faston 250 (6.3x0.8мм); 1NO 30A; контакты AgCdO (зазор ≥ 3мм); катушка 24В DC; степень защиты RTI; монтажный фланец; опции: нет; упаковка 1шт. | 1 | 1375 | 1 | 65 | 1 | B | 12-14 недель | 2024-04-05 | 8012823282558 | 0.069
653190240309 | 65.31.9.024.0309 | Силовое электромеханическое реле; монтаж в наконечники Faston 250 (6.3x0.8мм); 1NO 30A; контакты AgCdO (зазор ≥ 3мм); катушка 24В DC; степень защиты RTI; без монтажного фланца; опции: нет | 1 | 1375 | 10 | 65 | 10 | A | 9-11 недель | 2024-04-05 | 8012823333076 | 0.069
653190244000 | 65.31.9.024.4000 | Силовое электромеханическое реле; монтаж в наконечники Faston 250 (6.3x0.8мм); 1NO+1NC 20A; контакты AgSnO2; катушка 24В DC; степень защиты RTI; монтажный фланец; опции: нет | 1 | 1418 | 10 | 65 | 10 | B | 12-14 недель | 2024-04-05 | 8012823447223 | 0.069
653190244300 | 65.31.9.024.4300 | Силовое электромеханическое реле; монтаж в наконечники Faston 250 (6.3x0.8мм); 1NO 30A; контакты AgSnO2 (зазор ≥ 3мм); катушка 24В DC; степень защиты RTI; монтажный фланец; опции: нет | 1 | 1416 | 10 | 65 | 10 | B | 12-14 недель | 2024-04-05 | 8012823107127 | 0.069
653190360000 | 65.31.9.036.0000 | Силовое электромеханическое реле; монтаж в наконечники Faston 250 (6.3x0.8мм); 1NO+1NC 20A; контакты AgCdO; катушка 36В DC; степень защиты RTI; монтажный фланец; опции: нет | 1 | 1571 | 10 | 65 | 10 | B | 12-14 недель | 2024-04-05 | 8012823257785 | 0.069
653190360300 | 65.31.9.036.0300 | Силовое электромеханическое реле; монтаж в наконечники Faston 250 (6.3x0.8мм); 1NO 30A; контакты AgCdO (зазор ≥ 3мм); катушка 36В DC; степень защиты RTI; монтажный фланец; опции: нет | 1 | 1519 | 10 | 65 | 10 | B | 12-14 недель | 2024-04-05 | 8012823070933 | 0.069
653190480000 | 65.31.9.048.0000 | Силовое электромеханическое реле; монтаж в наконечники Faston 250 (6.3x0.8мм); 1NO+1NC 20A; контакты AgCdO; катушка 48В DC; степень защиты RTI; монтажный фланец; опции: нет | 1 | 1571 | 10 | 65 | 10 | A | 9-11 недель | 2024-04-05 | 8012823257778 | 0.069
653190480000PAS | 65.31.9.048.0000PAS | Силовое электромеханическое реле; монтаж в наконечники Faston 250 (6.3x0.8мм); 1NO+1NC 20A; контакты AgCdO; катушка 48В DC; степень защиты RTI; монтажный фланец; опции: нет; упаковка 1шт. | 1 | 1571 | 1 | 65 | 1 | B | 12-14 недель | 2024-04-05 | 8012823282589 | 0.069
653190480009 | 65.31.9.048.0009 | Силовое электромеханическое реле; монтаж в наконечники Faston 250 (6.3x0.8мм); 1NO+1NC 20A; контакты AgCdO; катушка 48В DC; степень защиты RTI; без монтажного фланца; опции: нет | 1 | 1571 | 10 | 65 | 10 | B | 12-14 недель | 2024-04-05 | 8012823333106 | 0.069
653190480300 | 65.31.9.048.0300 | Силовое электромеханическое реле; монтаж в наконечники Faston 250 (6.3x0.8мм); 1NO 30A; контакты AgCdO (зазор ≥ 3мм); катушка 48В DC; степень защиты RTI; монтажный фланец; опции: нет | 1 | 1519 | 10 | 65 | 10 | B | 12-14 недель | 2024-04-05 | 8012823071008 | 0.069
653190480300PAS | 65.31.9.048.0300PAS | Силовое электромеханическое реле; монтаж в наконечники Faston 250 (6.3x0.8мм); 1NO 30A; контакты AgCdO (зазор ≥ 3мм); катушка 48В DC; степень защиты RTI; монтажный фланец; опции: нет; упаковка 1шт. | 1 | 1519 | 1 | 65 | 1 | B | 12-14 недель | 2024-04-05 | 8012823282572 | 0.069
653190480309 | 65.31.9.048.0309 | Силовое электромеханическое реле; монтаж в наконечники Faston 250 (6.3x0.8мм); 1NO 30A; контакты AgCdO (зазор ≥ 3мм); катушка 48В DC; степень защиты RTI; без монтажного фланца; опции: нет | 1 | 1519 | 10 | 65 | 10 | B | 12-14 недель | 2024-04-05 | 8012823333199 | 0.069
653190484300 | 65.31.9.048.4300 | Силовое электромеханическое реле; монтаж в наконечники Faston 250 (6.3x0.8мм); 1NO 30A; контакты AgSnO2 (зазор ≥ 3мм); катушка 48В DC; степень защиты RTI; монтажный фланец; опции: нет | 1 | 1553 | 10 | 65 | 10 | B | 12-14 недель | 2024-04-05 | 8012823310756 | 0.069
653190600000 | 65.31.9.060.0000 | Силовое электромеханическое реле; монтаж в наконечники Faston 250 (6.3x0.8мм); 1NO+1NC 20A; контакты AgCdO; катушка 60В DC; степень защиты RTI; монтажный фланец; опции: нет | 1 | 1571 | 10 | 65 | 10 | B | 12-14 недель | 2024-04-05 | 8012823257808 | 0.069
653190600000PAS | 65.31.9.060.0000PAS | Силовое электромеханическое реле; монтаж в наконечники Faston 250 (6.3x0.8мм); 1NO+1NC 20A; контакты AgCdO; катушка 60В DC; степень защиты RTI; монтажный фланец; опции: нет; упаковка 1шт. | 1 | 1571 | 1 | 65 | 1 | B | 12-14 недель | 2024-04-05 | 8012823282602 | 0.069
653190600009 | 65.31.9.060.0009 | Силовое электромеханическое реле; монтаж в наконечники Faston 250 (6.3x0.8мм); 1NO+1NC 20A; контакты AgCdO; катушка 60В DC; степень защиты RTI; без монтажного фланца; опции: нет | 1 | 1571 | 10 | 65 | 10 | B | 12-14 недель | 2024-04-05 | 8012823333113 | 0.069
653190600300 | 65.31.9.060.0300 | Силовое электромеханическое реле; монтаж в наконечники Faston 250 (6.3x0.8мм); 1NO 30A; контакты AgCdO (зазор ≥ 3мм); катушка 60В DC; степень защиты RTI; монтажный фланец; опции: нет | 1 | 1519 | 10 | 65 | 10 | B | 12-14 недель | 2024-04-05 | 8012823071084 | 0.069
653190600300PAS | 65.31.9.060.0300PAS | Силовое электромеханическое реле; монтаж в наконечники Faston 250 (6.3x0.8мм); 1NO 30A; контакты AgCdO (зазор ≥ 3мм); катушка 60В DC; степень защиты RTI; монтажный фланец; опции: нет; упаковка 1шт. | 1 | 1519 | 1 | 65 | 1 | B | 12-14 недель | 2024-04-05 | 8012823282596 | 0.069
653190600309 | 65.31.9.060.0309 | Силовое электромеханическое реле; монтаж в наконечники Faston 250 (6.3x0.8мм); 1NO 30A; контакты AgCdO (зазор ≥ 3мм); катушка 60В DC; степень защиты RTI; без монтажного фланца; опции: нет | 1 | 1519 | 10 | 65 | 10 | B | 12-14 недель | 2024-04-05 | 8012823333205 | 0.069
653190800300 | 65.31.9.080.0300 | Силовое электромеханическое реле; монтаж в наконечники Faston 250 (6.3x0.8мм); 1NO 30A; контакты AgCdO (зазор ≥ 3мм); катушка 80В DC; степень защиты RTI; монтажный фланец; опции: нет | 1 | 1519 | 10 | 65 | 10 | B | 12-14 недель | 2024-04-05 | 8012823071121 | 0.069
653191100000 | 65.31.9.110.0000 | Силовое электромеханическое реле; монтаж в наконечники Faston 250 (6.3x0.8мм); 1NO+1NC 20A; контакты AgCdO; катушка 110В DC; степень защиты RTI; монтажный фланец; опции: нет | 1 | 1519 | 10 | 65 | 10 | B | 12-14 недель | 2024-04-05 | 8012823257792 | 0.069
653191100009 | 65.31.9.110.0009 | Силовое электромеханическое реле; монтаж в наконечники Faston 250 (6.3x0.8мм); 1NO+1NC 20A; контакты AgCdO; катушка 110В DC; степень защиты RTI; без монтажного фланца; опции: нет | 1 | 1519 | 10 | 65 | 10 | B | 12-14 недель | 2024-04-05 | 8012823333120 | 0.069
653191100300 | 65.31.9.110.0300 | Силовое электромеханическое реле; монтаж в наконечники Faston 250 (6.3x0.8мм); 1NO 30A; контакты AgCdO (зазор ≥ 3мм); катушка 110В DC; степень защиты RTI; монтажный фланец; опции: нет | 1 | 1473 | 10 | 65 | 10 | B | 12-14 недель | 2024-04-05 | 8012823071169 | 0.069
653191100309 | 65.31.9.110.0309 | Силовое электромеханическое реле; монтаж в наконечники Faston 250 (6.3x0.8мм); 1NO 30A; контакты AgCdO (зазор ≥ 3мм); катушка 110В DC; степень защиты RTI; без монтажного фланца; опции: нет | 1 | 1473 | 10 | 65 | 10 | B | 12-14 недель | 2024-04-05 | 8012823333212 | 0.069
653191104300 | 65.31.9.110.4300 | Силовое электромеханическое реле; монтаж в наконечники Faston 250 (6.3x0.8мм); 1NO 30A; контакты AgSnO2; катушка 110В DC; степень защиты RTI; монтажный фланец; опции: нет | 1 | 1473 | 10 | 65 | 10 | B | 12-14 недель | 2024-04-05 | 8012823448442 | 0.069
653191250000 | 65.31.9.125.0000 | Силовое электромеханическое реле; монтаж в наконечники Faston 250 (6.3x0.8мм); 1NO+1NC 20A; контакты AgCdO; катушка 125В DC; степень защиты RTI; монтажный фланец; опции: нет | 1 | 1829 | 10 | 65 | 10 | B | 12-14 недель | 2024-04-05 | 8012823257822 | 0.069
653191250300 | 65.31.9.125.0300 | Силовое электромеханическое реле; монтаж в наконечники Faston 250 (6.3x0.8мм); 1NO 30A; контакты AgCdO (зазор ≥ 3мм); катушка 125В DC; степень защиты RTI; монтажный фланец; опции: нет | 1 | 1785 | 10 | 65 | 10 | B | 12-14 недель | 2024-04-05 | 8012823071220 | 0.069
653192200000 | 65.31.9.220.0000 | Силовое электромеханическое реле; монтаж в наконечники Faston 250 (6.3x0.8мм); 1NO+1NC 20A; контакты AgCdO; катушка 220В DC; степень защиты RTI; монтажный фланец; опции: нет | 1 | 2296 | 10 | 65 | 10 | B | 12-14 недель | 2024-04-05 | 8012823257815 | 0.069
653192200300 | 65.31.9.220.0300 | Силовое электромеханическое реле; монтаж в наконечники Faston 250 (6.3x0.8мм); 1NO 30A; контакты AgCdO (зазор ≥ 3мм); катушка 220В DC; степень защиты RTI; монтажный фланец; опции: нет | 1 | 2253 | 10 | 65 | 10 | B | 12-14 недель | 2024-04-05 | 8012823071268 | 0.069
656180060300 | 65.61.8.006.0300 | Силовое электромеханическое реле; монтаж на печатную плату, раздвоенные выводы; 1NO 30A; контакты AgCdO (зазор ≥ 3мм); катушка 6В AC; степень защиты RTI; опции: нет | 1 | 1569 | 10 | 65 | 10 | B | 12-14 недель | 2024-04-05 | 8012823091433 | 0.068
656180120000 | 65.61.8.012.0000 | Силовое электромеханическое реле; монтаж на печатную плату, раздвоенные выводы; 1NO+1NC 20A; контакты AgCdO; катушка 12В AC; степень защиты RTI; опции: нет | 1 | 1458 | 10 | 65 | 10 | B | 12-14 недель | 2024-04-05 | 8012823257860 | 0.068
656180120300 | 65.61.8.012.0300 | Силовое электромеханическое реле; монтаж на печатную плату, раздвоенные выводы; 1NO 30A; контакты AgCdO (зазор ≥ 3мм); катушка 12В AC; степень защиты RTI; опции: нет | 1 | 1411 | 10 | 65 | 10 | B | 12-14 недель | 2024-04-05 | 8012823071909 | 0.068
656180240000 | 65.61.8.024.0000 | Силовое электромеханическое реле; монтаж на печатную плату, раздвоенные выводы; 1NO+1NC 20A; контакты AgCdO; катушка 24В AC; степень защиты RTI; опции: нет | 1 | 1458 | 10 | 65 | 10 | B | 12-14 недель | 2024-04-05 | 8012823257853 | 0.068
656180240000PAS | 65.61.8.024.0000PAS | Силовое электромеханическое реле; монтаж на печатную плату, раздвоенные выводы; 1NO+1NC 20A; контакты AgCdO; катушка 24В AC; степень защиты RTI; опции: нет; упаковка 1шт. | 1 | 1458 | 1 | 65 | 1 | B | 12-14 недель | 2024-04-05 | 8012823288697 | 0.0678
656180240300 | 65.61.8.024.0300 | Силовое электромеханическое реле; монтаж на печатную плату, раздвоенные выводы; 1NO 30A; контакты AgCdO (зазор ≥ 3мм); катушка 24В AC; степень защиты RTI; опции: нет | 1 | 1411 | 10 | 65 | 10 | B | 12-14 недель | 2024-04-05 | 8012823071930 | 0.068
656180240300PAS | 65.61.8.024.0300PAS | Силовое электромеханическое реле; монтаж на печатную плату, раздвоенные выводы; 1NO 30A; контакты AgCdO (зазор ≥ 3мм); катушка 24В AC; степень защиты RTI; опции: нет; упаковка 1шт. | 1 | 1411 | 1 | 65 | 1 | B | 12-14 недель | 2024-04-05 | 8012823288703 | 0.0678
656180244300 | 65.61.8.024.4300 | Силовое электромеханическое реле; монтаж на печатную плату, раздвоенные выводы; 1NO 30A; контакты AgSnO2 (зазор ≥ 3мм); катушка 24В AC; степень защиты RTI; опции: нет | 1 | 1411 | 10 | 65 | 10 | B | 12-14 недель | 2024-04-05 | 8012823309958 | 0.0678
656180480000 | 65.61.8.048.0000 | Силовое электромеханическое реле; монтаж на печатную плату, раздвоенные выводы; 1NO+1NC 20A; контакты AgCdO; катушка 48В AC; степень защиты RTI; опции: нет | 1 | 1612 | 10 | 65 | 10 | B | 12-14 недель | 2024-04-05 | 8012823257846 | 0.068
656181100000 | 65.61.8.110.0000 | Силовое электромеханическое реле; монтаж на печатную плату, раздвоенные выводы; 1NO+1NC 20A; контакты AgCdO; катушка 110В AC; степень защиты RTI; опции: нет | 1 | 1612 | 10 | 65 | 10 | B | 12-14 недель | 2024-04-05 | 8012823257839 | 0.068
656181100000PAS | 65.61.8.110.0000PAS | Силовое электромеханическое реле; монтаж на печатную плату, раздвоенные выводы; 1NO+1NC 20A; контакты AgCdO; катушка 110В AC; степень защиты RTI; опции: нет; упаковка 1шт. | 1 | 1612 | 1 | 65 | 1 | B | 12-14 недель | 2024-04-05 | 8012823288710 | 0.0678
656181100300 | 65.61.8.110.0300 | Силовое электромеханическое реле; монтаж на печатную плату, раздвоенные выводы; 1NO 30A; контакты AgCdO (зазор ≥ 3мм); катушка 110В AC; степень защиты RTI; опции: нет | 1 | 1569 | 10 | 65 | 10 | B | 12-14 недель | 2024-04-05 | 8012823071978 | 0.068
656181100300PAS | 65.61.8.110.0300PAS | Силовое электромеханическое реле; монтаж на печатную плату, раздвоенные выводы; 1NO 30A; контакты AgCdO (зазор ≥ 3мм); катушка 110В AC; степень защиты RTI; опции: нет; упаковка 1шт. | 1 | 1569 | 1 | 65 | 1 | B | 12-14 недель | 2024-04-05 | 8012823288727 | 0.0678
656181104300 | 65.61.8.110.4300 | Силовое электромеханическое реле; монтаж на печатную плату, раздвоенные выводы; 1NO 30A; контакты AgSnO2 (зазор ≥ 3мм); катушка 110В AC; степень защиты RTI; опции: нет | 1 | 1569 | 10 | 65 | 10 | B | 12-14 недель | 2024-04-05 | 8012823452531 | 0.0678
656181150300 | 65.61.8.115.0300 | Силовое электромеханическое реле; монтаж на печатную плату, раздвоенные выводы; 1NO 30A; контакты AgCdO (зазор ≥ 3мм); катушка 115В AC; степень защиты RTI; опции: нет | 1 | 1569 | 10 | 65 | 10 | B | 12-14 недель | 2024-04-05 | 8012823071992 | 0.068
656181200000 | 65.61.8.120.0000 | Силовое электромеханическое реле; монтаж на печатную плату, раздвоенные выводы; 1NO+1NC 20A; контакты AgCdO; катушка 120В AC; степень защиты RTI; опции: нет | 1 | 1612 | 10 | 65 | 10 | B | 12-14 недель | 2024-04-05 | 8012823257921 | 0.068
656181200300 | 65.61.8.120.0300 | Силовое электромеханическое реле; монтаж на печатную плату, раздвоенные выводы; 1NO 30A; контакты AgCdO (зазор ≥ 3мм); катушка 120В AC; степень защиты RTI; опции: нет | 1 | 1568 | 10 | 65 | 10 | B | 12-14 недель | 2024-04-05 | 8012823081793 | 0.068
656181200300PAS | 65.61.8.120.0300PAS | Силовое электромеханическое реле; монтаж на печатную плату, раздвоенные выводы; 1NO 30A; контакты AgCdO (зазор ≥ 3мм); катушка 120В AC; степень защиты RTI; опции: нет; упаковка 1шт. | 1 | 1568 | 1 | 65 | 1 | B | 12-14 недель | 2024-04-05 | 8012823288734 | 0.0678
656181250300 | 65.61.8.125.0300 | Силовое электромеханическое реле; монтаж на печатную плату, раздвоенные выводы; 1NO 30A; контакты AgCdO (зазор ≥ 3мм); катушка 125В AC; степень защиты RTI; опции: нет | 1 | 1569 | 10 | 65 | 10 | B | 12-14 недель | 2024-04-05 | 8012823084398 | 0.068
656182300000 | 65.61.8.230.0000 | Силовое электромеханическое реле; монтаж на печатную плату, раздвоенные выводы; 1NO+1NC 20A; контакты AgCdO; катушка 230В AC; степень защиты RTI; опции: нет | 1 | 1569 | 10 | 65 | 10 | A | 9-11 недель | 2024-04-05 | 8012823257914 | 0.068
656182300000PAS | 65.61.8.230.0000PAS | Силовое электромеханическое реле; монтаж на печатную плату, раздвоенные выводы; 1NO+1NC 20A; контакты AgCdO; катушка 230В AC; степень защиты RTI; опции: нет; упаковка 1шт. | 1 | 1569 | 1 | 65 | 1 | B | 12-14 недель | 2024-04-05 | 8012823288741 | 0.0678
656182300300 | 65.61.8.230.0300 | Силовое электромеханическое реле; монтаж на печатную плату, раздвоенные выводы; 1NO 30A; контакты AgCdO (зазор ≥ 3мм); катушка 230В AC; степень защиты RTI; опции: нет | 1 | 1515 | 10 | 65 | 10 | A | 9-11 недель | 2024-04-05 | 8012823080864 | 0.068
656182300300PAS | 65.61.8.230.0300PAS | Силовое электромеханическое реле; монтаж на печатную плату, раздвоенные выводы; 1NO 30A; контакты AgCdO (зазор ≥ 3мм); катушка 230В AC; степень защиты RTI; опции: нет; упаковка 1шт. | 1 | 1515 | 1 | 65 | 1 | B | 12-14 недель | 2024-04-05 | 8012823288758 | 0.0678
656182304300 | 65.61.8.230.4300 | Силовое электромеханическое реле; монтаж на печатную плату, раздвоенные выводы; 1NO 30A; контакты AgSnO2 (зазор ≥ 3мм); катушка 230В AC; степень защиты RTI; опции: нет | 1 | 1549 | 10 | 65 | 10 | B | 12-14 недель | 2024-04-05 | 8012823283715 | 0.068
656182400000 | 65.61.8.240.0000 | Силовое электромеханическое реле; монтаж на печатную плату, раздвоенные выводы; 1NO+1NC 20A; контакты AgCdO; катушка 240В AC; степень защиты RTI; опции: нет | 1 | 1569 | 10 | 65 | 10 | B | 12-14 недель | 2024-04-05 | 8012823257907 | 0.068
656182400300 | 65.61.8.240.0300 | Силовое электромеханическое реле; монтаж на печатную плату, раздвоенные выводы; 1NO 30A; контакты AgCdO (зазор ≥ 3мм); катушка 240В AC; степень защиты RTI; опции: нет | 1 | 1515 | 10 | 65 | 10 | B | 12-14 недель | 2024-04-05 | 8012823072043 | 0.068
656184000000 | 65.61.8.400.0000 | Силовое электромеханическое реле; монтаж на печатную плату, раздвоенные выводы; 1NO+1NC 20A; контакты AgCdO; катушка 400В AC; степень защиты RTI; опции: нет | 1 | 1963 | 10 | 65 | 10 | B | 12-14 недель | 2024-04-05 | 8012823257884 | 0.068
656184000300 | 65.61.8.400.0300 | Силовое электромеханическое реле; монтаж на печатную плату, раздвоенные выводы; 1NO 30A; контакты AgCdO (зазор ≥ 3мм); катушка 400В AC; степень защиты RTI; опции: нет | 1 | 1918 | 10 | 65 | 10 | B | 12-14 недель | 2024-04-05 | 8012823257877 | 0.068
656190060000 | 65.61.9.006.0000 | Силовое электромеханическое реле; монтаж на печатную плату, раздвоенные выводы; 1NO+1NC 20A; контакты AgCdO; катушка 6В DC; степень защиты RTI; опции: нет | 1 | 1612 | 10 | 65 | 10 | B | 12-14 недель | 2024-04-05 | 8012823257952 | 0.065
656190060300 | 65.61.9.006.0300 | Силовое электромеханическое реле; монтаж на печатную плату, раздвоенные выводы; 1NO 30A; контакты AgCdO (зазор ≥ 3мм); катушка 6В DC; степень защиты RTI; опции: нет | 1 | 1569 | 10 | 65 | 10 | B | 12-14 недель | 2024-04-05 | 8012823072081 | 0.065
656190060300S | 65.61.9.006.0300S | Силовое электромеханическое реле; монтаж на печатную плату, раздвоенные выводы; 1NO 30A; контакты AgCdO (зазор ≥ 3мм); катушка 6В DC; степень защиты RTI; опции: нет | 1 | 1785 | 10 | 65 | 10 | B | 12-14 недель | 2024-04-05 | 8012823359991 | 0.065
656190120000 | 65.61.9.012.0000 | Силовое электромеханическое реле; монтаж на печатную плату, раздвоенные выводы; 1NO+1NC 20A; контакты AgCdO; катушка 12В DC; степень защиты RTI; опции: нет | 1 | 1458 | 10 | 65 | 10 | A | 9-11 недель | 2024-04-05 | 8012823257945 | 0.065
656190120000PAS | 65.61.9.012.0000PAS | Силовое электромеханическое реле; монтаж на печатную плату, раздвоенные выводы; 1NO+1NC 20A; контакты AgCdO; катушка 12В DC; степень защиты RTI; опции: нет; упаковка 1шт. | 1 | 1458 | 1 | 65 | 1 | B | 12-14 недель | 2024-04-05 | 8012823288765 | 0.0654
656190120300 | 65.61.9.012.0300 | Силовое электромеханическое реле; монтаж на печатную плату, раздвоенные выводы; 1NO 30A; контакты AgCdO (зазор ≥ 3мм); катушка 12В DC; степень защиты RTI; опции: нет | 1 | 1411 | 10 | 65 | 10 | A | 9-11 недель | 2024-04-05 | 8012823072111 | 0.065
656190120300PAS | 65.61.9.012.0300PAS | Силовое электромеханическое реле; монтаж на печатную плату, раздвоенные выводы; 1NO 30A; контакты AgCdO (зазор ≥ 3мм); катушка 12В DC; степень защиты RTI; опции: нет; упаковка 1шт. | 1 | 1411 | 1 | 65 | 1 | B | 12-14 недель | 2024-04-05 | 8012823288772 | 0.065
656190120300S | 65.61.9.012.0300S | Силовое электромеханическое реле; монтаж на печатную плату, раздвоенные выводы; 1NO 30A; контакты AgCdO (зазор ≥ 3мм); катушка 12В DC; степень защиты RTI; опции: нет | 1 | 1622 | 10 | 65 | 10 | B | 12-14 недель | 2024-04-05 | 8012823356532 | 0.065
656190124000 | 65.61.9.012.4000 | Силовое электромеханическое реле; монтаж на печатную плату, раздвоенные выводы; 1NO+1NC 20A; контакты AgSnO2; катушка 12В DC; степень защиты RTI; опции: нет | 1 | 1458 | 10 | 65 | 10 | A | 9-11 недель | 2024-04-05 | 8012823304793 | 0.0654
656190124300 | 65.61.9.012.4300 | Силовое электромеханическое реле; монтаж на печатную плату, раздвоенные выводы; 1NO 30A; контакты AgSnO2 (зазор ≥ 3мм); катушка 12В DC; степень защиты RTI; опции: нет | 1 | 1453 | 10 | 65 | 10 | A | 9-11 недель | 2024-04-05 | 8012823195827 | 0.065
656190240000 | 65.61.9.024.0000 | Силовое электромеханическое реле; монтаж на печатную плату, раздвоенные выводы; 1NO+1NC 20A; контакты AgCdO; катушка 24В DC; степень защиты RTI; опции: нет | 1 | 1458 | 10 | 65 | 10 | A | 9-11 недель | 2024-04-05 | 8012823257938 | 0.065
656190240000PAS | 65.61.9.024.0000PAS | Силовое электромеханическое реле; монтаж на печатную плату, раздвоенные выводы; 1NO+1NC 20A; контакты AgCdO; катушка 24В DC; степень защиты RTI; опции: нет; упаковка 1шт. | 1 | 1458 | 1 | 65 | 1 | B | 12-14 недель | 2024-04-05 | 8012823288789 | 0.0654
656190240300 | 65.61.9.024.0300 | Силовое электромеханическое реле; монтаж на печатную плату, раздвоенные выводы; 1NO 30A; контакты AgCdO (зазор ≥ 3мм); катушка 24В DC; степень защиты RTI; опции: нет | 1 | 1411 | 10 | 65 | 10 | A | 9-11 недель | 2024-04-05 | 8012823072159 | 0.065
656190240300PAS | 65.61.9.024.0300PAS | Силовое электромеханическое реле; монтаж на печатную плату, раздвоенные выводы; 1NO 30A; контакты AgCdO (зазор ≥ 3мм); катушка 24В DC; степень защиты RTI; опции: нет; упаковка 1шт. | 1 | 1411 | 1 | 65 | 1 | B | 12-14 недель | 2024-04-05 | 8012823288796 | 0.0654
656190240300S | 65.61.9.024.0300S | Силовое электромеханическое реле; монтаж на печатную плату, раздвоенные выводы; 1NO 30A; контакты AgCdO (зазор ≥ 3мм); катушка 24В DC; степень защиты RTI; опции: нет | 1 | 1622 | 10 | 65 | 10 | B | 12-14 недель | 2024-04-05 | 8012823361802 | 0.065
656190240300SPAS | 65.61.9.024.0300SPAS | Силовое электромеханическое реле; монтаж на печатную плату, раздвоенные выводы; 1NO 30A; контакты AgCdO (зазор ≥ 3мм); катушка 24В DC; степень защиты RTI; опции: нет | 1 | 1622 | 1 | 65 | 1 | B | 12-14 недель | 2024-04-05 | 8012823361819 | 0.0654
656190244000 | 65.61.9.024.4000 | Силовое электромеханическое реле; монтаж на печатную плату, раздвоенные выводы; 1NO+1NC 20A; контакты AgSnO2; катушка 24В DC; степень защиты RTI; опции: нет | 1 | 1458 | 10 | 65 | 10 | A | 9-11 недель | 2024-04-05 | 8012823306186 | 0.0654
656190244300 | 65.61.9.024.4300 | Силовое электромеханическое реле; монтаж на печатную плату, раздвоенные выводы; 1NO 30A; контакты AgSnO2 (зазор ≥ 3мм); катушка 24В DC; степень защиты RTI; опции: нет | 1 | 1411 | 10 | 65 | 10 | A | 9-11 недель | 2024-04-05 | 8012823308760 | 0.0654
656190480000 | 65.61.9.048.0000 | Силовое электромеханическое реле; монтаж на печатную плату, раздвоенные выводы; 1NO+1NC 20A; контакты AgCdO; катушка 48В DC; степень защиты RTI; опции: нет | 1 | 1612 | 10 | 65 | 10 | A | 9-11 недель | 2024-04-05 | 8012823257983 | 0.065
656190480300 | 65.61.9.048.0300 | Силовое электромеханическое реле; монтаж на печатную плату, раздвоенные выводы; 1NO 30A; контакты AgCdO (зазор ≥ 3мм); катушка 48В DC; степень защиты RTI; опции: нет | 1 | 1569 | 10 | 65 | 10 | B | 12-14 недель | 2024-04-05 | 8012823072234 | 0.065
656190480300PAS | 65.61.9.048.0300PAS | Силовое электромеханическое реле; монтаж на печатную плату, раздвоенные выводы; 1NO 30A; контакты AgCdO (зазор ≥ 3мм); катушка 48В DC; степень защиты RTI; опции: нет; упаковка 1шт. | 1 | 1569 | 1 | 65 | 1 | B | 12-14 недель | 2024-04-05 | 8012823288802 | 0.0654
656190484300 | 65.61.9.048.4300 | Силовое электромеханическое реле; монтаж на печатную плату, раздвоенные выводы; 1NO 30A; контакты AgSnO2 (зазор ≥ 3мм); катушка 48В DC; степень защиты RTI; опции: нет | 1 | 1569 | 10 | 65 | 10 | B | 12-14 недель | 2024-04-05 | 8012823345345 | 0.0654
656190600000 | 65.61.9.060.0000 | Силовое электромеханическое реле; монтаж на печатную плату, раздвоенные выводы; 1NO+1NC 20A; контакты AgCdO; катушка 60В DC; степень защиты RTI; опции: нет | 1 | 1612 | 10 | 65 | 10 | B | 12-14 недель | 2024-04-05 | 8012823268774 | 0.065
656190600300 | 65.61.9.060.0300 | Силовое электромеханическое реле; монтаж на печатную плату, раздвоенные выводы; 1NO 30A; контакты AgCdO (зазор ≥ 3мм); катушка 60В DC; степень защиты RTI; опции: нет | 1 | 1569 | 10 | 65 | 10 | B | 12-14 недель | 2024-04-05 | 8012823074214 | 0.065
656191100000 | 65.61.9.110.0000 | Силовое электромеханическое реле; монтаж на печатную плату, раздвоенные выводы; 1NO+1NC 20A; контакты AgCdO; катушка 110В DC; степень защиты RTI; опции: нет | 1 | 1569 | 10 | 65 | 10 | B | 12-14 недель | 2024-04-05 | 8012823257976 | 0.065
656191100300 | 65.61.9.110.0300 | Силовое электромеханическое реле; монтаж на печатную плату, раздвоенные выводы; 1NO 30A; контакты AgCdO (зазор ≥ 3мм); катушка 110В DC; степень защиты RTI; опции: нет | 1 | 1515 | 10 | 65 | 10 | B | 12-14 недель | 2024-04-05 | 8012823083728 | 0.065
656191250000 | 65.61.9.125.0000 | Силовое электромеханическое реле; монтаж на печатную плату, раздвоенные выводы; 1NO+1NC 20A; контакты AgCdO; катушка 125В DC; степень защиты RTI; опции: нет | 1 | 1870 | 10 | 65 | 10 | B | 12-14 недель | 2024-04-05 | 8012823258034 | 0.065
656191250300 | 65.61.9.125.0300 | Силовое электромеханическое реле; монтаж на печатную плату, раздвоенные выводы; 1NO 30A; контакты AgCdO (зазор ≥ 3мм); катушка 125В DC; степень защиты RTI; опции: нет | 1 | 1824 | 10 | 65 | 10 | B | 12-14 недель | 2024-04-05 | 8012823072258 | 0.065
662280120000 | 66.22.8.012.0000 | Силовое электромеханическое реле; монтаж на печатную плату, раздвоенные выводы; 2CO 30A; контакты AgCdO; катушка 12В AC; степень защиты RTII; УХЛ4; опции: нет | 1 | 1945 | 10 | 66 | 10 | B | 12-14 недель | 2024-04-05 | 8012823298818 | 0.08
662280120300 | 66.22.8.012.0300 | Силовое электромеханическое реле; монтаж на печатную плату, раздвоенные выводы; 2NO 30A; контакты AgCdO; катушка 12В AC; степень защиты RTII; УХЛ4; опции: нет | 1 | 1682 | 10 | 66 | 10 | B | 12-14 недель | 2024-04-05 | 8012823298825 | 0.08
662280121000 | 66.22.8.012.1000 | Силовое электромеханическое реле; монтаж на печатную плату, раздвоенные выводы; 2CO 30A; контакты AgNi; катушка 12В AC; степень защиты RTII; УХЛ4; опции: нет | 1 | 1918 | 10 | 66 | 10 | B | 12-14 недель | 2024-04-05 | 8012823301990 | 0.08
662280121300 | 66.22.8.012.1300 | Силовое электромеханическое реле; монтаж на печатную плату, раздвоенные выводы; 2NO 30A; контакты AgNi; катушка 12В AC; степень защиты RTII; УХЛ4; опции: нет | 1 | 1580 | 10 | 66 | 10 | B | 12-14 недель | 2024-04-05 | 8012823302089 | 0.08
662280240000 | 66.22.8.024.0000 | Силовое электромеханическое реле; монтаж на печатную плату, раздвоенные выводы; 2CO 30A; контакты AgCdO; катушка 24В AC; степень защиты RTII; УХЛ4; опции: нет | 1 | 1945 | 10 | 66 | 10 | B | 12-14 недель | 2024-04-05 | 8012823290447 | 0.08
662280240000PAS | 66.22.8.024.0000PAS | Силовое электромеханическое реле; монтаж на печатную плату, раздвоенные выводы; 2CO 30A; контакты AgCdO; катушка 24В AC; степень защиты RTII; УХЛ4; опции: нет; упаковка 1шт. | 1 | 1945 | 1 | 66 | 1 | B | 12-14 недель | 2024-04-05 | 8012823307855 | 0.0796
662280240300 | 66.22.8.024.0300 | Силовое электромеханическое реле; монтаж на печатную плату, раздвоенные выводы; 2NO 30A; контакты AgCdO; катушка 24В AC; степень защиты RTII; УХЛ4; опции: нет | 1 | 1682 | 10 | 66 | 10 | B | 12-14 недель | 2024-04-05 | 8012823289328 | 0.08
662280240300PAS | 66.22.8.024.0300PAS | Силовое электромеханическое реле; монтаж на печатную плату, раздвоенные выводы; 2NO 30A; контакты AgCdO; катушка 24В AC; степень защиты RTII; УХЛ4; опции: нет; упаковка 1шт. | 1 | 1682 | 1 | 66 | 1 | B | 12-14 недель | 2024-04-05 | 8012823307862 | 0.0796
662280241000 | 66.22.8.024.1000 | Силовое электромеханическое реле; монтаж на печатную плату, раздвоенные выводы; 2CO 30A; контакты AgNi; катушка 24В AC; степень защиты RTII; УХЛ4; опции: нет | 1 | 1918 | 10 | 66 | 10 | B | 12-14 недель | 2024-04-05 | 8012823302003 | 0.08
662280241300 | 66.22.8.024.1300 | Силовое электромеханическое реле; монтаж на печатную плату, раздвоенные выводы; 2NO 30A; контакты AgNi; катушка 24В AC; степень защиты RTII; УХЛ4; опции: нет | 1 | 1580 | 10 | 66 | 10 | B | 12-14 недель | 2024-04-05 | 8012823302096 | 0.08
662280244001 | 66.22.8.024.4001 | Силовое электромеханическое реле; монтаж на печатную плату, раздвоенные выводы; 2CO 30A; контакты AgSnO2; катушка 24В AC; степень защиты RTIII; опции: нет | 1 | 2512 | 10 | 66 | 10 | B | 12-14 недель | 2024-04-05 | 8012823449340 | 0.0796
662280481000 | 66.22.8.048.1000 | Силовое электромеханическое реле; монтаж на печатную плату, раздвоенные выводы; 2CO 30A; контакты AgNi; катушка 48В AC; степень защиты RTII; УХЛ4; опции: нет | 1 | 1918 | 10 | 66 | 10 | B | 12-14 недель | 2024-04-05 | 8012823302010 | 0.08
662280481300 | 66.22.8.048.1300 | Силовое электромеханическое реле; монтаж на печатную плату, раздвоенные выводы; 2NO 30A; контакты AgNi; катушка 48В AC; степень защиты RTII; УХЛ4; опции: нет | 1 | 1580 | 10 | 66 | 10 | B | 12-14 недель | 2024-04-05 | 8012823302102 | 0.08
662281100000 | 66.22.8.110.0000 | Силовое электромеханическое реле; монтаж на печатную плату, раздвоенные выводы; 2CO 30A; контакты AgCdO; катушка 110В AC; степень защиты RTII; УХЛ4; опции: нет | 1 | 1945 | 10 | 66 | 10 | B | 12-14 недель | 2024-04-05 | 8012823290454 | 0.08
662281100000PAS | 66.22.8.110.0000PAS | Силовое электромеханическое реле; монтаж на печатную плату, раздвоенные выводы; 2CO 30A; контакты AgCdO; катушка 110В AC; степень защиты RTII; УХЛ4; опции: нет; упаковка 1шт. | 1 | 1945 | 1 | 66 | 1 | B | 12-14 недель | 2024-04-05 | 8012823307879 | 0.0796
662281100300 | 66.22.8.110.0300 | Силовое электромеханическое реле; монтаж на печатную плату, раздвоенные выводы; 2NO 30A; контакты AgCdO; катушка 110В AC; степень защиты RTII; УХЛ4; опции: нет | 1 | 1682 | 10 | 66 | 10 | B | 12-14 недель | 2024-04-05 | 8012823290461 | 0.08
662281100300PAS | 66.22.8.110.0300PAS | Силовое электромеханическое реле; монтаж на печатную плату, раздвоенные выводы; 2NO 30A; контакты AgCdO; катушка 110В AC; степень защиты RTII; УХЛ4; опции: нет; упаковка 1шт. | 1 | 1682 | 1 | 66 | 1 | B | 12-14 недель | 2024-04-05 | 8012823307886 | 0.0796
662281101000 | 66.22.8.110.1000 | Силовое электромеханическое реле; монтаж на печатную плату, раздвоенные выводы; 2CO 30A; контакты AgNi; катушка 110В AC; степень защиты RTII; УХЛ4; опции: нет | 1 | 1918 | 10 | 66 | 10 | B | 12-14 недель | 2024-04-05 | 8012823302027 | 0.08
662281101300 | 66.22.8.110.1300 | Силовое электромеханическое реле; монтаж на печатную плату, раздвоенные выводы; 2NO 30A; контакты AgNi; катушка 110В AC; степень защиты RTII; УХЛ4; опции: нет | 1 | 1580 | 10 | 66 | 10 | B | 12-14 недель | 2024-04-05 | 8012823302119 | 0.08
662281200000 | 66.22.8.120.0000 | Силовое электромеханическое реле; монтаж на печатную плату, раздвоенные выводы; 2CO 30A; контакты AgCdO; катушка 120В AC; степень защиты RTII; УХЛ4; опции: нет | 1 | 1945 | 10 | 66 | 10 | B | 12-14 недель | 2024-04-05 | 8012823290478 | 0.08
662281200000PAS | 66.22.8.120.0000PAS | Силовое электромеханическое реле; монтаж на печатную плату, раздвоенные выводы; 2CO 30A; контакты AgCdO; катушка 120В AC; степень защиты RTII; УХЛ4; опции: нет; упаковка 1шт. | 1 | 1945 | 1 | 66 | 1 | B | 12-14 недель | 2024-04-05 | 8012823307893 | 0.0796
662281200001 | 66.22.8.120.0001 | Силовое электромеханическое реле; монтаж на печатную плату, раздвоенные выводы; 2CO 30A; контакты AgCdO; катушка 120В AC; влагозащита RTIII; УХЛ4; опции: нет | 1 | 2512 | 10 | 66 | 10 | B | 12-14 недель | 2024-04-05 | 8012823302386 | 0.08
662281200300 | 66.22.8.120.0300 | Силовое электромеханическое реле; монтаж на печатную плату, раздвоенные выводы; 2NO 30A; контакты AgCdO; катушка 120В AC; степень защиты RTII; УХЛ4; опции: нет | 1 | 1682 | 10 | 66 | 10 | B | 12-14 недель | 2024-04-05 | 8012823289335 | 0.08
662281200300PAS | 66.22.8.120.0300PAS | Силовое электромеханическое реле; монтаж на печатную плату, раздвоенные выводы; 2NO 30A; контакты AgCdO; катушка 120В AC; степень защиты RTII; УХЛ4; опции: нет; упаковка 1шт. | 1 | 1682 | 1 | 66 | 1 | B | 12-14 недель | 2024-04-05 | 8012823307909 | 0.0796
662281201000 | 66.22.8.120.1000 | Силовое электромеханическое реле; монтаж на печатную плату, раздвоенные выводы; 2CO 30A; контакты AgNi; катушка 120В AC; степень защиты RTII; УХЛ4; опции: нет | 1 | 1918 | 10 | 66 | 10 | B | 12-14 недель | 2024-04-05 | 8012823302034 | 0.08
662281201300 | 66.22.8.120.1300 | Силовое электромеханическое реле; монтаж на печатную плату, раздвоенные выводы; 2NO 30A; контакты AgNi; катушка 120В AC; степень защиты RTII; УХЛ4; опции: нет | 1 | 1580 | 10 | 66 | 10 | B | 12-14 недель | 2024-04-05 | 8012823302126 | 0.08
662281204300 | 66.22.8.120.4300 | Силовое электромеханическое реле; монтаж на печатную плату, раздвоенные выводы; 2NO 30A; контакты AgSnO2; катушка 120В AC; степень защиты RTII; опции: нет | 1 | 1682 | 10 | 66 | 10 | B | 12-14 недель | 2024-04-05 | 8012823451268 | 0.0796
662281204301 | 66.22.8.120.4301 | Силовое электромеханическое реле; монтаж на печатную плату, раздвоенные выводы; 2NO 30A; контакты AgSnO2; катушка 120В AC; степень защиты RTIII; опции: нет | 1 | 2247 | 10 | 66 | 10 | B | 12-14 недель | 2024-04-05 | 8012823451695 | 0.0796
662282300000 | 66.22.8.230.0000 | Силовое электромеханическое реле; монтаж на печатную плату, раздвоенные выводы; 2CO 30A; контакты AgCdO; катушка 230В AC; степень защиты RTII; УХЛ4; опции: нет | 1 | 2052 | 10 | 66 | 10 | A | 9-11 недель | 2024-04-05 | 8012823290485 | 0.08
662282300000PAS | 66.22.8.230.0000PAS | Силовое электромеханическое реле; монтаж на печатную плату, раздвоенные выводы; 2CO 30A; контакты AgCdO; катушка 230В AC; степень защиты RTII; УХЛ4; опции: нет; упаковка 1шт. | 1 | 2052 | 1 | 66 | 1 | B | 12-14 недель | 2024-04-05 | 8012823307916 | 0.0796
662282300001 | 66.22.8.230.0001 | Силовое электромеханическое реле; монтаж на печатную плату, раздвоенные выводы; 2CO 30A; контакты AgCdO; катушка 230В AC; влагозащита RTIII; УХЛ4; опции: нет | 1 | 2617 | 10 | 66 | 10 | B | 12-14 недель | 2024-04-05 | 8012823304267 | 0.08
662282300300 | 66.22.8.230.0300 | Силовое электромеханическое реле; монтаж на печатную плату, раздвоенные выводы; 2NO 30A; контакты AgCdO; катушка 230В AC; степень защиты RTII; УХЛ4; опции: нет | 1 | 1743 | 10 | 66 | 10 | A | 9-11 недель | 2024-04-05 | 8012823289342 | 0.08
662282300300PAS | 66.22.8.230.0300PAS | Силовое электромеханическое реле; монтаж на печатную плату, раздвоенные выводы; 2NO 30A; контакты AgCdO; катушка 230В AC; степень защиты RTII; УХЛ4; опции: нет; упаковка 1шт. | 1 | 1743 | 1 | 66 | 1 | B | 12-14 недель | 2024-04-05 | 8012823307923 | 0.0796
662282300301 | 66.22.8.230.0301 | Силовое электромеханическое реле; монтаж на печатную плату, раздвоенные выводы; 2NO 30A; контакты AgCdO; катушка 230В AC; влагозащита RTIII; УХЛ4; опции: нет | 1 | 2310 | 10 | 66 | 10 | B | 12-14 недель | 2024-04-05 | 8012823304199 | 0.08
662282300303 | 66.22.8.230.0303 | Силовое электромеханическое реле; монтаж на печатную плату, раздвоенные выводы; 2NO 30A; контакты AgCdO; катушка 230В AC; Взрвывозащита, соответствие ATEX (EX nC); УХЛ4; опции: нет | 1 | 2319 | 10 | 66 | 10 | C | >14 недель | 2024-04-05 | 8012823391755 | 0.0796
662282301000 | 66.22.8.230.1000 | Силовое электромеханическое реле; монтаж на печатную плату, раздвоенные выводы; 2CO 30A; контакты AgNi; катушка 230В AC; степень защиты RTII; УХЛ4; опции: нет | 1 | 1959 | 10 | 66 | 10 | B | 12-14 недель | 2024-04-05 | 8012823302041 | 0.08
662282301300 | 66.22.8.230.1300 | Силовое электромеханическое реле; монтаж на печатную плату, раздвоенные выводы; 2NO 30A; контакты AgNi; катушка 230В AC; степень защиты RTII; УХЛ4; опции: нет | 1 | 1638 | 10 | 66 | 10 | A | 9-11 недель | 2024-04-05 | 8012823302133 | 0.08
662282304000 | 66.22.8.230.4000 | Силовое электромеханическое реле; монтаж на печатную плату, раздвоенные выводы; 2CO 30A; контакты AgSnO2; катушка 230В AC; степень защиты RTII; опции: нет | 1 | 2052 | 10 | 66 | 10 | B | 12-14 недель | 2024-04-05 | 8012823451725 | 0.0796
662282304300 | 66.22.8.230.4300 | Силовое электромеханическое реле; монтаж на печатную плату, раздвоенные выводы; 2NO 30A; контакты AgSnO2; катушка 230В AC; степень защиты RTII; опции: нет | 1 | 1743 | 10 | 66 | 10 | B | 12-14 недель | 2024-04-05 | 8012823449142 | 0.0796
662282400000 | 66.22.8.240.0000 | Силовое электромеханическое реле; монтаж на печатную плату, раздвоенные выводы; 2CO 30A; контакты AgCdO; катушка 240В AC; степень защиты RTII; УХЛ4; опции: нет | 1 | 2052 | 10 | 66 | 10 | B | 12-14 недель | 2024-04-05 | 8012823298788 | 0.08
662282400300 | 66.22.8.240.0300 | Силовое электромеханическое реле; монтаж на печатную плату, раздвоенные выводы; 2NO 30A; контакты AgCdO; катушка 240В AC; степень защиты RTII; УХЛ4; опции: нет | 1 | 1743 | 10 | 66 | 10 | B | 12-14 недель | 2024-04-05 | 8012823298832 | 0.08
662282400301 | 66.22.8.240.0301 | Силовое электромеханическое реле; монтаж на печатную плату, раздвоенные выводы; 2NO 30A; контакты AgCdO; катушка 240В AC; влагозащита RTIII; УХЛ4; опции: нет | 1 | 2310 | 10 | 66 | 10 | B | 12-14 недель | 2024-04-05 | 8012823302850 | 0.08
662290060000 | 66.22.9.006.0000 | Силовое электромеханическое реле; монтаж на печатную плату, раздвоенные выводы; 2CO 30A; контакты AgCdO; катушка 6В DC; степень защиты RTII; УХЛ4; опции: нет | 1 | 1952 | 10 | 66 | 10 | C | >14 недель | 2024-04-05 | 8012823298795 | 0.078
662290060600 | 66.22.9.006.0600 | Силовое электромеханическое реле; монтаж на печатную плату, раздвоенные выводы; 2NO 30A (зазор ≥ 1.5мм); контакты AgCdO; катушка 6В DC; степень защиты RTII; опции: нет | 1 | 1719 | 10 | 66 | 10 | B | 12-14 недель | 2024-04-05 | 8012823366821 | 0.0781
662290064600 | 66.22.9.006.4600 | Силовое электромеханическое реле; монтаж на печатную плату, раздвоенные выводы; 2NO 30A (зазор ≥ 1.5мм); контакты AgSnO2; катушка 6В DC; степень защиты RTII; опции: нет | 1 | 1719 | 10 | 66 | 10 | B | 12-14 недель | 2024-04-05 | 8012823451732 | 0.0781
662290120000 | 66.22.9.012.0000 | Силовое электромеханическое реле; монтаж на печатную плату, раздвоенные выводы; 2CO 30A; контакты AgCdO; катушка 12В DC; степень защиты RTII; УХЛ4; опции: нет | 1 | 1945 | 10 | 66 | 10 | A | 9-11 недель | 2024-04-05 | 8012823290492 | 0.078
662290120000PAS | 66.22.9.012.0000PAS | Силовое электромеханическое реле; монтаж на печатную плату, раздвоенные выводы; 2CO 30A; контакты AgCdO; катушка 12В DC; степень защиты RTII; УХЛ4; опции: нет; упаковка 1шт. | 1 | 1945 | 1 | 66 | 1 | B | 12-14 недель | 2024-04-05 | 8012823307930 | 0.0781
662290120001 | 66.22.9.012.0001 | Силовое электромеханическое реле; монтаж на печатную плату, раздвоенные выводы; 2CO 30A; контакты AgCdO; катушка 12В DC; влагозащита RTIII; УХЛ4; опции: нет | 1 | 2512 | 10 | 66 | 10 | B | 12-14 недель | 2024-04-05 | 8012823299594 | 0.078
662290120300 | 66.22.9.012.0300 | Силовое электромеханическое реле; монтаж на печатную плату, раздвоенные выводы; 2NO 30A; контакты AgCdO; катушка 12В DC; степень защиты RTII; УХЛ4; опции: нет | 1 | 1682 | 10 | 66 | 10 | A | 9-11 недель | 2024-04-05 | 8012823289373 | 0.078
662290120300PAS | 66.22.9.012.0300PAS | Силовое электромеханическое реле; монтаж на печатную плату, раздвоенные выводы; 2NO 30A; контакты AgCdO; катушка 12В DC; степень защиты RTII; УХЛ4; опции: нет; упаковка 1шт. | 1 | 1682 | 1 | 66 | 1 | B | 12-14 недель | 2024-04-05 | 8012823307947 | 0.0781
662290120600 | 66.22.9.012.0600 | Силовое электромеханическое реле; монтаж на печатную плату, раздвоенные выводы; 2NO 30A (зазор ≥ 1.5мм); контакты AgCdO; катушка 12В DC; степень защиты RTII; УХЛ4; опции: нет | 1 | 1719 | 10 | 66 | 10 | A | 9-11 недель | 2024-04-05 | 8012823335155 | 0.078
662290120600S | 66.22.9.012.0600S | Силовое электромеханическое реле; монтаж на печатную плату, раздвоенные выводы; 2NO 30A (зазор ≥ 1.5мм); контакты AgCdO; катушка 12В DC; степень защиты RTII; УХЛ4; зазор реле-PCB 5мм; опции: нет | 1 | 1719 | 10 | 66 | 10 | B | 12-14 недель | 2024-04-05 | 8012823360003 | 0.078
662290120601 | 66.22.9.012.0601 | Силовое электромеханическое реле; монтаж на печатную плату, раздвоенные выводы; 2NO 30A (зазор ≥ 1.5мм); контакты AgCdO; катушка 12В DC; степень защиты RTIII; опции: нет | 1 | 2290 | 10 | 66 | 10 | B | 12-14 недель | 2024-04-05 | 8012823349916 | 0.0781
662290121000 | 66.22.9.012.1000 | Силовое электромеханическое реле; монтаж на печатную плату, раздвоенные выводы; 2CO 30A; контакты AgNi; катушка 12В DC; степень защиты RTII; УХЛ4; опции: нет | 1 | 1918 | 10 | 66 | 10 | B | 12-14 недель | 2024-04-05 | 8012823302058 | 0.078
662290121300 | 66.22.9.012.1300 | Силовое электромеханическое реле; монтаж на печатную плату, раздвоенные выводы; 2NO 30A; контакты AgNi; катушка 12В DC; степень защиты RTII; УХЛ4; опции: нет | 1 | 1580 | 10 | 66 | 10 | B | 12-14 недель | 2024-04-05 | 8012823302140 | 0.078
662290124000 | 66.22.9.012.4000 | Силовое электромеханическое реле; монтаж на печатную плату, раздвоенные выводы; 2CO 30A; контакты AgSnO2; катушка 12В DC; степень защиты RTII; опции: нет | 1 | 1965 | 10 | 66 | 10 | A | 9-11 недель | 2024-04-05 | 8012823449272 | 0.0789
662290124600 | 66.22.9.012.4600 | Силовое электромеханическое реле; монтаж на печатную плату, раздвоенные выводы; 2NO 30A (зазор ≥ 1.5мм); контакты AgSnO2; катушка 12В DC; степень защиты RTII; опции: нет | 1 | 1719 | 10 | 66 | 10 | B | 12-14 недель | 2024-04-05 | 8012823451749 | 0.0781
662290240000 | 66.22.9.024.0000 | Силовое электромеханическое реле; монтаж на печатную плату, раздвоенные выводы; 2CO 30A; контакты AgCdO; катушка 24В DC; степень защиты RTII; УХЛ4; опции: нет | 1 | 1945 | 10 | 66 | 10 | A | 9-11 недель | 2024-04-05 | 8012823290508 | 0.078
662290240000PAS | 66.22.9.024.0000PAS | Силовое электромеханическое реле; монтаж на печатную плату, раздвоенные выводы; 2CO 30A; контакты AgCdO; катушка 24В DC; степень защиты RTII; УХЛ4; опции: нет; упаковка 1шт. | 1 | 1945 | 1 | 66 | 1 | B | 12-14 недель | 2024-04-05 | 8012823307954 | 0.0781
662290240001 | 66.22.9.024.0001 | Силовое электромеханическое реле; монтаж на печатную плату, раздвоенные выводы; 2CO 30A; контакты AgCdO; катушка 24В DC; влагозащита RTIII; УХЛ4; опции: нет | 1 | 2512 | 10 | 66 | 10 | B | 12-14 недель | 2024-04-05 | 8012823310572 | 0.078
662290240300 | 66.22.9.024.0300 | Силовое электромеханическое реле; монтаж на печатную плату, раздвоенные выводы; 2NO 30A; контакты AgCdO; катушка 24В DC; степень защиты RTII; УХЛ4; опции: нет | 1 | 1682 | 10 | 66 | 10 | A | 9-11 недель | 2024-04-05 | 8012823289359 | 0.078
662290240300PAS | 66.22.9.024.0300PAS | Силовое электромеханическое реле; монтаж на печатную плату, раздвоенные выводы; 2NO 30A; контакты AgCdO; катушка 24В DC; степень защиты RTII; УХЛ4; опции: нет; упаковка 1шт. | 1 | 1682 | 1 | 66 | 1 | B | 12-14 недель | 2024-04-05 | 8012823307961 | 0.0781
662290240600 | 66.22.9.024.0600 | Силовое электромеханическое реле; монтаж на печатную плату, раздвоенные выводы; 2NO 30A (зазор ≥ 1.5мм); контакты AgCdO; катушка 24В DC; степень защиты RTII; УХЛ4; опции: нет | 1 | 1719 | 10 | 66 | 10 | B | 12-14 недель | 2024-04-05 | 8012823336671 | 0.078
662290240600S | 66.22.9.024.0600S | Силовое электромеханическое реле; монтаж на печатную плату, раздвоенные выводы; 2NO 30A (зазор ≥ 1.5мм); контакты AgCdO; катушка 24В DC; степень защиты RTII; УХЛ4; зазор реле-PCB 5мм; опции: нет | 1 | 1719 | 10 | 66 | 10 | A | 9-11 недель | 2024-04-05 | 8012823350769 | 0.078
662290240601S | 66.22.9.024.0601S | Силовое электромеханическое реле; монтаж на печатную плату, раздвоенные выводы; 2NO 30A (зазор ≥ 1.5мм); контакты AgSnO2; катушка 12В DC; степень защиты RTIII; зазор реле-PCB 5мм; опции: нет | 1 | 2290 | 10 | 66 | 10 | B | 12-14 недель | 2024-04-05 | 8012823408538 | 0.0781
662290241000 | 66.22.9.024.1000 | Силовое электромеханическое реле; монтаж на печатную плату, раздвоенные выводы; 2CO 30A; контакты AgNi; катушка 24В DC; степень защиты RTII; УХЛ4; опции: нет | 1 | 1918 | 10 | 66 | 10 | B | 12-14 недель | 2024-04-05 | 8012823302065 | 0.078
662290241300 | 66.22.9.024.1300 | Силовое электромеханическое реле; монтаж на печатную плату, раздвоенные выводы; 2NO 30A; контакты AgNi; катушка 24В DC; степень защиты RTII; УХЛ4; опции: нет | 1 | 1580 | 10 | 66 | 10 | B | 12-14 недель | 2024-04-05 | 8012823302157 | 0.078
662290244000 | 66.22.9.024.4000 | Силовое электромеханическое реле; монтаж на печатную плату, раздвоенные выводы; 2CO 30A; контакты AgSnO2; катушка 24В DC; степень защиты RTII; опции: нет | 1 | 1965 | 10 | 66 | 10 | A | 9-11 недель | 2024-04-05 | 8012823448527 | 0.0781
662290244600 | 66.22.9.024.4600 | Силовое электромеханическое реле; монтаж на печатную плату, раздвоенные выводы; 2NO 30A (зазор ≥ 1.5мм); контакты AgSnO2; катушка 24В DC; степень защиты RTII; опции: нет | 1 | 1719 | 10 | 66 | 10 | B | 12-14 недель | 2024-04-05 | 8012823451756 | 0.0781
662290244600S | 66.22.9.024.4600S | Силовое электромеханическое реле; монтаж на печатную плату, раздвоенные выводы; 2NO 30A (зазор ≥ 1.5мм); контакты AgSnO2; катушка 24В DC; степень защиты RTII; зазор реле-PCB 5мм; опции: нет | 1 | 1720 | 10 | 66 | 10 | B | 12-14 недель | 2024-04-05 | 8012823451763 | 0.0781
662290480000 | 66.22.9.048.0000 | Силовое электромеханическое реле; монтаж на печатную плату, раздвоенные выводы; 2CO 30A; контакты AgCdO; катушка 48В DC; степень защиты RTII; УХЛ4; опции: нет | 1 | 1945 | 10 | 66 | 10 | B | 12-14 недель | 2024-04-05 | 8012823309279 | 0.078
662291100000 | 66.22.9.110.0000 | Силовое электромеханическое реле; монтаж на печатную плату, раздвоенные выводы; 2CO 30A; контакты AgCdO; катушка 110В DC; степень защиты RTII; УХЛ4; опции: нет | 1 | 2052 | 10 | 66 | 10 | B | 12-14 недель | 2024-04-05 | 8012823299365 | 0.078
662291100300 | 66.22.9.110.0300 | Силовое электромеханическое реле; монтаж на печатную плату, раздвоенные выводы; 2NO 30A; контакты AgCdO; катушка 110В DC; степень защиты RTII; УХЛ4; опции: нет | 1 | 1743 | 10 | 66 | 10 | B | 12-14 недель | 2024-04-05 | 8012823298856 | 0.078
662291100600 | 66.22.9.110.0600 | Силовое электромеханическое реле; монтаж на печатную плату, раздвоенные выводы; 2NO 30A (зазор ≥ 1.5мм); контакты AgCdO; катушка 110В DC; степень защиты RTII; опции: нет | 1 | 2001 | 10 | 66 | 10 | B | 12-14 недель | 2024-04-05 | 8012823364407 | 0.0781
662291101000 | 66.22.9.110.1000 | Силовое электромеханическое реле; монтаж на печатную плату, раздвоенные выводы; 2CO 30A; контакты AgNi; катушка 110В DC; степень защиты RTII; УХЛ4; опции: нет | 1 | 1959 | 10 | 66 | 10 | B | 12-14 недель | 2024-04-05 | 8012823302072 | 0.078
662291101300 | 66.22.9.110.1300 | Силовое электромеханическое реле; монтаж на печатную плату, раздвоенные выводы; 2NO 30A; контакты AgNi; катушка 110В DC; степень защиты RTII; УХЛ4; опции: нет | 1 | 1638 | 10 | 66 | 10 | B | 12-14 недель | 2024-04-05 | 8012823302164 | 0.078
662291104600 | 66.22.9.110.4600 | Силовое электромеханическое реле; монтаж на печатную плату, раздвоенные выводы; 2NO 30A (зазор ≥ 1.5мм); контакты AgSnO2; катушка 110В DC; степень защиты RTII; опции: нет | 1 | 2001 | 10 | 66 | 10 | B | 12-14 недель | 2024-04-05 | 8012823451770 | 0.0781
668280120000 | 66.82.8.012.0000 | Силовое электромеханическое реле; монтаж в наконечники Faston 250 (6.3x0.8мм); 2CO 30A; контакты AgCdO; катушка 12В AC; степень защиты RTII; УХЛ4; монтажный фланец; опции: нет | 1 | 1950 | 10 | 66 | 10 | B | 12-14 недель | 2024-04-05 | 8012823293561 | 0.085
668280120300 | 66.82.8.012.0300 | Силовое электромеханическое реле; монтаж в наконечники Faston 250 (6.3x0.8мм); 2NO 30A; контакты AgCdO; катушка 12В AC; степень защиты RTII; УХЛ4; монтажный фланец; опции: нет | 1 | 1543 | 10 | 66 | 10 | B | 12-14 недель | 2024-04-05 | 8012823298900 | 0.085
668280121000 | 66.82.8.012.1000 | Силовое электромеханическое реле; монтаж в наконечники Faston 250 (6.3x0.8мм); 2CO 30A; контакты AgNi; катушка 12В AC; степень защиты RTII; УХЛ4; монтажный фланец; опции: нет | 1 | 1959 | 10 | 66 | 10 | B | 12-14 недель | 2024-04-05 | 8012823301815 | 0.085
668280121300 | 66.82.8.012.1300 | Силовое электромеханическое реле; монтаж в наконечники Faston 250 (6.3x0.8мм); 2NO 30A; контакты AgNi; катушка 12В AC; степень защиты RTII; УХЛ4; монтажный фланец; опции: нет | 1 | 1585 | 10 | 66 | 10 | B | 12-14 недель | 2024-04-05 | 8012823301907 | 0.085
668280240000 | 66.82.8.024.0000 | Силовое электромеханическое реле; монтаж в наконечники Faston 250 (6.3x0.8мм); 2CO 30A; контакты AgCdO; катушка 24В AC; степень защиты RTII; УХЛ4; монтажный фланец; опции: нет | 1 | 1950 | 10 | 66 | 10 | A | 9-11 недель | 2024-04-05 | 8012823290515 | 0.085
668280240000PAS | 66.82.8.024.0000PAS | Силовое электромеханическое реле; монтаж в наконечники Faston 250 (6.3x0.8мм); 2CO 30A; контакты AgCdO; катушка 24В AC; степень защиты RTII; УХЛ4; монтажный фланец; опции: нет; упаковка 1шт. | 1 | 1950 | 1 | 66 | 1 | B | 12-14 недель | 2024-04-05 | 8012823307978 | 0.0849
668280240300 | 66.82.8.024.0300 | Силовое электромеханическое реле; монтаж в наконечники Faston 250 (6.3x0.8мм); 2NO 30A; контакты AgCdO; катушка 24В AC; степень защиты RTII; УХЛ4; монтажный фланец; опции: нет | 1 | 1543 | 10 | 66 | 10 | A | 9-11 недель | 2024-04-05 | 8012823289281 | 0.085
668280240300PAS | 66.82.8.024.0300PAS | Силовое электромеханическое реле; монтаж в наконечники Faston 250 (6.3x0.8мм); 2NO 30A; контакты AgCdO; катушка 24В AC; степень защиты RTII; УХЛ4; монтажный фланец; опции: нет; упаковка 1шт. | 1 | 1543 | 1 | 66 | 1 | B | 12-14 недель | 2024-04-05 | 8012823307985 | 0.0849
668280240301 | 66.82.8.024.0301 | Силовое электромеханическое реле; монтаж в наконечники Faston 250 (6.3x0.8мм); 2NO 30A; контакты AgCdO; катушка 24В AC; степень защиты RTIII; монтажный фланец; опции: нет | 1 | 2109 | 10 | 66 | 10 | B | 12-14 недель | 2024-04-05 | 8012823432090 | 0.0849
668280240303 | 66.82.8.024.0303 | Силовое электромеханическое реле; монтаж в наконечники Faston 250 (6.3x0.8мм); 2NO 30A; контакты AgCdO; катушка 24В AC; Взрвывозащита, соответствие ATEX (EX nC); степень защиты RTIII; монтажный фланец; опции: нет | 1 | 2109 | 10 | 66 | 10 | B | 12-14 недель | 2024-04-05 | 8012823432038 | 0.084
668280241000 | 66.82.8.024.1000 | Силовое электромеханическое реле; монтаж в наконечники Faston 250 (6.3x0.8мм); 2CO 30A; контакты AgNi; катушка 24В AC; степень защиты RTII; УХЛ4; монтажный фланец; опции: нет | 1 | 1959 | 10 | 66 | 10 | B | 12-14 недель | 2024-04-05 | 8012823301822 | 0.085
668280241300 | 66.82.8.024.1300 | Силовое электромеханическое реле; монтаж в наконечники Faston 250 (6.3x0.8мм); 2NO 30A; контакты AgNi; катушка 24В AC; степень защиты RTII; УХЛ4; монтажный фланец; опции: нет | 1 | 1585 | 10 | 66 | 10 | B | 12-14 недель | 2024-04-05 | 8012823301914 | 0.085
668280244000 | 66.82.8.024.4000 | Силовое электромеханическое реле; монтаж в наконечники Faston 250 (6.3x0.8мм); 2CO 30A; контакты AgSnO2; катушка 24В AC; степень защиты RTII; монтажный фланец; опции: нет | 1 | 1950 | 10 | 66 | 10 | B | 12-14 недель | 2024-04-05 | 8012823451787 | 0.0849
668280244300 | 66.82.8.024.4300 | Силовое электромеханическое реле; монтаж в наконечники Faston 250 (6.3x0.8мм); 2NO 30A; контакты AgSnO2; катушка 24В AC; степень защиты RTII; монтажный фланец; опции: нет | 1 | 1543 | 10 | 66 | 10 | B | 12-14 недель | 2024-04-05 | 8012823452784 | 0.0849
668280244301 | 66.82.8.024.4301 | Силовое электромеханическое реле; монтаж в наконечники Faston 250 (6.3x0.8мм); 2NO 30A; контакты AgSnO2; катушка 24В AC; степень защиты RTIII; монтажный фланец; опции: нет | 1 | 2109 | 10 | 66 | 10 | B | 12-14 недель | 2024-04-05 | 8012823448695 | 0.0849
668280480300 | 66.82.8.048.0300 | Силовое электромеханическое реле; монтаж в наконечники Faston 250 (6.3x0.8мм); 2NO 30A; контакты AgCdO; катушка 48В AC; степень защиты RTII; УХЛ4; монтажный фланец; опции: нет | 1 | 1543 | 10 | 66 | 10 | B | 12-14 недель | 2024-04-05 | 8012823292939 | 0.085
668280481000 | 66.82.8.048.1000 | Силовое электромеханическое реле; монтаж в наконечники Faston 250 (6.3x0.8мм); 2CO 30A; контакты AgNi; катушка 48В AC; степень защиты RTII; УХЛ4; монтажный фланец; опции: нет | 1 | 1959 | 10 | 66 | 10 | B | 12-14 недель | 2024-04-05 | 8012823301839 | 0.085
668280481300 | 66.82.8.048.1300 | Силовое электромеханическое реле; монтаж в наконечники Faston 250 (6.3x0.8мм); 2NO 30A; контакты AgNi; катушка 48В AC; степень защиты RTII; УХЛ4; монтажный фланец; опции: нет | 1 | 1585 | 10 | 66 | 10 | B | 12-14 недель | 2024-04-05 | 8012823301921 | 0.085
668281100000 | 66.82.8.110.0000 | Силовое электромеханическое реле; монтаж в наконечники Faston 250 (6.3x0.8мм); 2CO 30A; контакты AgCdO; катушка 110В AC; степень защиты RTII; УХЛ4; монтажный фланец; опции: нет | 1 | 1950 | 10 | 66 | 10 | B | 12-14 недель | 2024-04-05 | 8012823290522 | 0.085
668281100000PAS | 66.82.8.110.0000PAS | Силовое электромеханическое реле; монтаж в наконечники Faston 250 (6.3x0.8мм); 2CO 30A; контакты AgCdO; катушка 110В AC; степень защиты RTII; УХЛ4; монтажный фланец; опции: нет; упаковка 1шт. | 1 | 1950 | 1 | 66 | 1 | B | 12-14 недель | 2024-04-05 | 8012823307992 | 0.0849
668281100003 | 66.82.8.110.0003 | Силовое электромеханическое реле; монтаж в наконечники Faston 250 (6.3x0.8мм); 2CO 30A; контакты AgCdO; катушка 110В AC; Взрвывозащита, соответствие ATEX (EX nC); степень защиты RTIII; монтажный фланец; опции: нет | 1 | 2515 | 10 | 66 | 10 | B | 12-14 недель | 2024-04-05 | 8012823427294 | 0.0883
668281100300 | 66.82.8.110.0300 | Силовое электромеханическое реле; монтаж в наконечники Faston 250 (6.3x0.8мм); 2NO 30A; контакты AgCdO; катушка 110В AC; степень защиты RTII; УХЛ4; монтажный фланец; опции: нет | 1 | 1543 | 10 | 66 | 10 | A | 9-11 недель | 2024-04-05 | 8012823290539 | 0.085
668281100300PAS | 66.82.8.110.0300PAS | Силовое электромеханическое реле; монтаж в наконечники Faston 250 (6.3x0.8мм); 2NO 30A; контакты AgCdO; катушка 110В AC; степень защиты RTII; УХЛ4; монтажный фланец; опции: нет; упаковка 1шт. | 1 | 1543 | 1 | 66 | 1 | B | 12-14 недель | 2024-04-05 | 8012823308005 | 0.0849
668281100303 | 66.82.8.110.0303 | Силовое электромеханическое реле; монтаж в наконечники Faston 250 (6.3x0.8мм); 2NO 30A; контакты AgCdO; катушка 110В AC; Взрвывозащита, соответствие ATEX (EX nC); степень защиты RTIII; монтажный фланец; опции: нет | 1 | 2109 | 10 | 66 | 10 | A | 9-11 недель | 2024-04-05 | 8012823398020 | 0.084
668281101000 | 66.82.8.110.1000 | Силовое электромеханическое реле; монтаж в наконечники Faston 250 (6.3x0.8мм); 2CO 30A; контакты AgNi; катушка 110В AC; степень защиты RTII; УХЛ4; монтажный фланец; опции: нет | 1 | 1959 | 10 | 66 | 10 | B | 12-14 недель | 2024-04-05 | 8012823301846 | 0.085
668281101300 | 66.82.8.110.1300 | Силовое электромеханическое реле; монтаж в наконечники Faston 250 (6.3x0.8мм); 2NO 30A; контакты AgNi; катушка 110В AC; степень защиты RTII; УХЛ4; монтажный фланец; опции: нет | 1 | 1585 | 10 | 66 | 10 | B | 12-14 недель | 2024-04-05 | 8012823301938 | 0.085
668281104000 | 66.82.8.110.4000 | Силовое электромеханическое реле; монтаж в наконечники Faston 250 (6.3x0.8мм); 2CO 30A; контакты AgSnO2; катушка 110В AC; степень защиты RTII; монтажный фланец; опции: нет | 1 | 1950 | 10 | 66 | 10 | B | 12-14 недель | 2024-04-05 | 8012823450834 | 0.0849
668281104301 | 66.82.8.110.4301 | Силовое электромеханическое реле; монтаж в наконечники Faston 250 (6.3x0.8мм); 2NO 30A; контакты AgSnO2; катушка 110В AC; степень защиты RTIII; монтажный фланец; опции: нет | 1 | 2109 | 10 | 66 | 10 | B | 12-14 недель | 2024-04-05 | 8012823448220 | 0.0849
668281200000 | 66.82.8.120.0000 | Силовое электромеханическое реле; монтаж в наконечники Faston 250 (6.3x0.8мм); 2CO 30A; контакты AgCdO; катушка 120В AC; степень защиты RTII; УХЛ4; монтажный фланец; опции: нет | 1 | 1950 | 10 | 66 | 10 | A | 9-11 недель | 2024-04-05 | 8012823290546 | 0.085
668281200000PAS | 66.82.8.120.0000PAS | Силовое электромеханическое реле; монтаж в наконечники Faston 250 (6.3x0.8мм); 2CO 30A; контакты AgCdO; катушка 120В AC; степень защиты RTII; УХЛ4; монтажный фланец; опции: нет; упаковка 1шт. | 1 | 1950 | 1 | 66 | 1 | B | 12-14 недель | 2024-04-05 | 8012823308012 | 0.0849
668281200003 | 66.82.8.120.0003 | Силовое электромеханическое реле; монтаж в наконечники Faston 250 (6.3x0.8мм); 2CO 30A; контакты AgCdO; катушка 120В AC; Взрвывозащита, соответствие ATEX (EX nC); степень защиты RTIII; монтажный фланец; опции: нет | 1 | 2515 | 10 | 66 | 10 | B | 12-14 недель | 2024-04-05 | 8012823407531 | 0.0849
668281200300 | 66.82.8.120.0300 | Силовое электромеханическое реле; монтаж в наконечники Faston 250 (6.3x0.8мм); 2NO 30A; контакты AgCdO; катушка 120В AC; степень защиты RTII; УХЛ4; монтажный фланец; опции: нет | 1 | 1543 | 10 | 66 | 10 | A | 9-11 недель | 2024-04-05 | 8012823289298 | 0.085
668281200300PAS | 66.82.8.120.0300PAS | Силовое электромеханическое реле; монтаж в наконечники Faston 250 (6.3x0.8мм); 2NO 30A; контакты AgCdO; катушка 120В AC; степень защиты RTII; УХЛ4; монтажный фланец; опции: нет; упаковка 1шт. | 1 | 1543 | 1 | 66 | 1 | B | 12-14 недель | 2024-04-05 | 8012823308029 | 0.0849
668281200303 | 66.82.8.120.0303 | Силовое электромеханическое реле; монтаж в наконечники Faston 250 (6.3x0.8мм); 2NO 30A; контакты AgCdO; катушка 120В AC; Взрвывозащита, соответствие ATEX (EX nC); степень защиты RTIII; монтажный фланец; опции: нет | 1 | 2109 | 10 | 66 | 10 | A | 9-11 недель | 2024-04-05 | 8012823401768 | 0.0849
668281201000 | 66.82.8.120.1000 | Силовое электромеханическое реле; монтаж в наконечники Faston 250 (6.3x0.8мм); 2CO 30A; контакты AgNi; катушка 120В AC; степень защиты RTII; УХЛ4; монтажный фланец; опции: нет | 1 | 1959 | 10 | 66 | 10 | B | 12-14 недель | 2024-04-05 | 8012823301853 | 0.085
668281201300 | 66.82.8.120.1300 | Силовое электромеханическое реле; монтаж в наконечники Faston 250 (6.3x0.8мм); 2NO 30A; контакты AgNi; катушка 120В AC; степень защиты RTII; УХЛ4; монтажный фланец; опции: нет | 1 | 1585 | 10 | 66 | 10 | B | 12-14 недель | 2024-04-05 | 8012823301945 | 0.085
668281204000 | 66.82.8.120.4000 | Силовое электромеханическое реле; монтаж в наконечники Faston 250 (6.3x0.8мм); 2CO 30A; контакты AgSnO2; катушка 120В AC; степень защиты RTII; монтажный фланец; опции: нет | 1 | 1950 | 10 | 66 | 10 | B | 12-14 недель | 2024-04-05 | 8012823448183 | 0.0849
668281204300 | 66.82.8.120.4300 | Силовое электромеханическое реле; монтаж в наконечники Faston 250 (6.3x0.8мм); 2NO 30A; контакты AgSnO2; катушка 120В AC; степень защиты RTII; монтажный фланец; опции: нет | 1 | 1543 | 10 | 66 | 10 | A | 9-11 недель | 2024-04-05 | 8012823447650 | 0.0849
668281204301 | 66.82.8.120.4301 | Силовое электромеханическое реле; монтаж в наконечники Faston 250 (6.3x0.8мм); 2NO 30A; контакты AgSnO2; катушка 120В AC; степень защиты RTIII; монтажный фланец; опции: нет | 1 | 2109 | 10 | 66 | 10 | B | 12-14 недель | 2024-04-05 | 8012823448213 | 0.0849
668282300000 | 66.82.8.230.0000 | Силовое электромеханическое реле; монтаж в наконечники Faston 250 (6.3x0.8мм); 2CO 30A; контакты AgCdO; катушка 230В AC; степень защиты RTII; УХЛ4; монтажный фланец; опции: нет | 1 | 2059 | 10 | 66 | 10 | A | 9-11 недель | 2024-04-05 | 8012823290553 | 0.085
668282300000PAS | 66.82.8.230.0000PAS | Силовое электромеханическое реле; монтаж в наконечники Faston 250 (6.3x0.8мм); 2CO 30A; контакты AgCdO; катушка 230В AC; степень защиты RTII; УХЛ4; монтажный фланец; опции: нет; упаковка 1шт. | 1 | 2059 | 1 | 66 | 1 | B | 12-14 недель | 2024-04-05 | 8012823308036 | 0.0849
668282300001 | 66.82.8.230.0001 | Силовое электромеханическое реле; монтаж в наконечники Faston 250 (6.3x0.8мм); 2CO 30A; контакты AgCdO; катушка 230В AC; влагозащита RTIII; УХЛ4; монтажный фланец; опции: нет | 1 | 2622 | 10 | 66 | 10 | A | 9-11 недель | 2024-04-05 | 8012823331843 | 0.085
668282300001PAS | 66.82.8.230.0001PAS | Силовое электромеханическое реле; монтаж в наконечники Faston 250 (6.3x0.8мм); 2CO 30A; контакты AgCdO; катушка 230В AC; влагозащита RTIII; УХЛ4; монтажный фланец; опции: нет; упаковка 1шт. | 1 | 2622 | 1 | 66 | 1 | B | 12-14 недель | 2024-04-05 | 8012823331850 | 0.0849
668282300003 | 66.82.8.230.0003 | Силовое электромеханическое реле; монтаж в наконечники Faston 250 (6.3x0.8мм); 2CO 30A; контакты AgCdO; катушка 230В AC; Взрвывозащита, соответствие ATEX (EX nC); степень защиты RTIII; монтажный фланец; опции: нет | 1 | 2623 | 10 | 66 | 10 | A | 9-11 недель | 2024-04-05 | 8012823294353 | 0.0849
668282300300 | 66.82.8.230.0300 | Силовое электромеханическое реле; монтаж в наконечники Faston 250 (6.3x0.8мм); 2NO 30A; контакты AgCdO; катушка 230В AC; степень защиты RTII; УХЛ4; монтажный фланец; опции: нет | 1 | 1697 | 10 | 66 | 10 | A | 9-11 недель | 2024-04-05 | 8012823289304 | 0.085
668282300300PAS | 66.82.8.230.0300PAS | Силовое электромеханическое реле; монтаж в наконечники Faston 250 (6.3x0.8мм); 2NO 30A; контакты AgCdO; катушка 230В AC; степень защиты RTII; УХЛ4; монтажный фланец; опции: нет; упаковка 1шт. | 1 | 1697 | 1 | 66 | 1 | B | 12-14 недель | 2024-04-05 | 8012823308043 | 0.0849
668282300301 | 66.82.8.230.0301 | Силовое электромеханическое реле; монтаж в наконечники Faston 250 (6.3x0.8мм); 2NO 30A; контакты AgCdO; катушка 230В AC; влагозащита RTIII; УХЛ4; монтажный фланец; опции: нет | 1 | 2292 | 10 | 66 | 10 | B | 12-14 недель | 2024-04-05 | 8012823361666 | 0.085
668282300303 | 66.82.8.230.0303 | Силовое электромеханическое реле; монтаж в наконечники Faston 250 (6.3x0.8мм); 2NO 30A; контакты AgCdO; катушка 230В AC; Взрвывозащита, соответствие ATEX (EX nC); УХЛ4; монтажный фланец; опции: нет | 1 | 2222 | 10 | 66 | 10 | A | 9-11 недель | 2024-04-05 | 8012823319957 | 0.085
668282300303PAS | 66.82.8.230.0303PAS | Силовое электромеханическое реле; монтаж в наконечники Faston 250 (6.3x0.8мм); 2NO 30A; контакты AgCdO; катушка 230В AC; Взрвывозащита, соответствие ATEX (EX nC); УХЛ4; монтажный фланец; опции: нет; упаковка 1шт. | 1 | 2222 | 1 | 66 | 1 | B | 12-14 недель | 2024-04-05 | 8012823320670 | 0.0849
668282301000 | 66.82.8.230.1000 | Силовое электромеханическое реле; монтаж в наконечники Faston 250 (6.3x0.8мм); 2CO 30A; контакты AgNi; катушка 230В AC; степень защиты RTII; УХЛ4; монтажный фланец; опции: нет | 1 | 2018 | 10 | 66 | 10 | B | 12-14 недель | 2024-04-05 | 8012823301860 | 0.085
668282301300 | 66.82.8.230.1300 | Силовое электромеханическое реле; монтаж в наконечники Faston 250 (6.3x0.8мм); 2NO 30A; контакты AgNi; катушка 230В AC; степень защиты RTII; УХЛ4; монтажный фланец; опции: нет | 1 | 1674 | 10 | 66 | 10 | B | 12-14 недель | 2024-04-05 | 8012823301952 | 0.085
668282304000 | 66.82.8.230.4000 | Силовое электромеханическое реле; монтаж в наконечники Faston 250 (6.3x0.8мм); 2CO 30A; контакты AgSnO2; катушка 230В AC; степень защиты RTII; монтажный фланец; опции: нет | 1 | 2057 | 10 | 66 | 10 | A | 9-11 недель | 2024-04-05 | 8012823447735 | 0.0849
668282304001 | 66.82.8.230.4001 | Силовое электромеханическое реле; монтаж в наконечники Faston 250 (6.3x0.8мм); 2CO 30A; контакты AgSnO2; катушка 230В AC; степень защиты RTIII; монтажный фланец; опции: нет | 1 | 2623 | 10 | 66 | 10 | A | 9-11 недель | 2024-04-05 | 8012823448510 | 0.0849
668282304300 | 66.82.8.230.4300 | Силовое электромеханическое реле; монтаж в наконечники Faston 250 (6.3x0.8мм); 2NO 30A; контакты AgSnO2; катушка 230В AC; степень защиты RTII; монтажный фланец; опции: нет | 1 | 1636 | 10 | 66 | 10 | A | 9-11 недель | 2024-04-05 | 8012823447674 | 0.0849
668282304301 | 66.82.8.230.4301 | Силовое электромеханическое реле; монтаж в наконечники Faston 250 (6.3x0.8мм); 2NO 30A; контакты AgSnO2; катушка 230В AC; степень защиты RTIII; монтажный фланец; опции: нет | 1 | 2202 | 10 | 66 | 10 | B | 12-14 недель | 2024-04-05 | 8012823448374 | 0.0849
668282400000 | 66.82.8.240.0000 | Силовое электромеханическое реле; монтаж в наконечники Faston 250 (6.3x0.8мм); 2CO 30A; контакты AgCdO; катушка 240В AC; степень защиты RTII; УХЛ4; монтажный фланец; опции: нет | 1 | 2059 | 10 | 66 | 10 | A | 9-11 недель | 2024-04-05 | 8012823293578 | 0.085
668282400000PAS | 66.82.8.240.0000PAS | Силовое электромеханическое реле; монтаж в наконечники Faston 250 (6.3x0.8мм); 2CO 30A; контакты AgCdO; катушка 240В AC; степень защиты RTII; УХЛ4; монтажный фланец; опции: нет; упаковка 1шт. | 1 | 2059 | 1 | 66 | 1 | B | 12-14 недель | 2024-04-05 | 8012823308050 | 0.0849
668282400300 | 66.82.8.240.0300 | Силовое электромеханическое реле; монтаж в наконечники Faston 250 (6.3x0.8мм); 2NO 30A; контакты AgCdO; катушка 240В AC; степень защиты RTII; УХЛ4; монтажный фланец; опции: нет | 1 | 1638 | 10 | 66 | 10 | A | 9-11 недель | 2024-04-05 | 8012823298917 | 0.085
668282400300PAS | 66.82.8.240.0300PAS | Силовое электромеханическое реле; монтаж в наконечники Faston 250 (6.3x0.8мм); 2NO 30A; контакты AgCdO; катушка 240В AC; степень защиты RTII; УХЛ4; монтажный фланец; опции: нет; упаковка 1шт. | 1 | 1638 | 1 | 66 | 1 | B | 12-14 недель | 2024-04-05 | 8012823308067 | 0.0849
668282404000 | 66.82.8.240.4000 | Силовое электромеханическое реле; монтаж в наконечники Faston 250 (6.3x0.8мм); 2CO 30A; контакты AgSnO2; катушка 240В AC; степень защиты RTII; монтажный фланец; опции: нет | 1 | 2057 | 10 | 66 | 10 | B | 12-14 недель | 2024-04-05 | 8012823448176 | 0.0849
668284000300 | 66.82.8.400.0300 | Силовое электромеханическое реле; монтаж в наконечники Faston 250 (6.3x0.8мм); 2NO 30A; контакты AgCdO; катушка 400В AC; степень защиты RTII; монтажный фланец; опции: нет | 1 | 2048 | 10 | 66 | 10 | B | 12-14 недель | 2024-04-05 | 8012823367682 | 0.0849
668290060600 | 66.82.9.006.0600 | Силовое электромеханическое реле; монтаж в наконечники Faston 250 (6.3x0.8мм); 2NO 30A; контакты AgCdO (зазор ≥ 1.5мм); катушка 6В DC; степень защиты RTII; монтажный фланец; опции: нет | 1 | 1702 | 10 | 66 | 10 | B | 12-14 недель | 2024-04-05 | 8012823359915 | 0.0792
668290064600 | 66.82.9.006.4600 | Силовое электромеханическое реле; монтаж в наконечники Faston 250 (6.3x0.8мм); 2NO 30A; контакты AgSnO2 (зазор ≥ 1.5мм); катушка 6В DC; степень защиты RTII; монтажный фланец; опции: нет | 1 | 1702 | 10 | 66 | 10 | B | 12-14 недель | 2024-04-05 | 8012823451794 | 0.0792
668290120000 | 66.82.9.012.0000 | Силовое электромеханическое реле; монтаж в наконечники Faston 250 (6.3x0.8мм); 2CO 30A; контакты AgCdO; катушка 12В DC; степень защиты RTII; УХЛ4; монтажный фланец; опции: нет | 1 | 1950 | 10 | 66 | 10 | A | 9-11 недель | 2024-04-05 | 8012823290560 | 0.079
668290120000PAS | 66.82.9.012.0000PAS | Силовое электромеханическое реле; монтаж в наконечники Faston 250 (6.3x0.8мм); 2CO 30A; контакты AgCdO; катушка 12В DC; степень защиты RTII; УХЛ4; монтажный фланец; опции: нет; упаковка 1шт. | 1 | 1950 | 1 | 66 | 1 | B | 12-14 недель | 2024-04-05 | 8012823308074 | 0.0792
668290120300 | 66.82.9.012.0300 | Силовое электромеханическое реле; монтаж в наконечники Faston 250 (6.3x0.8мм); 2NO 30A; контакты AgCdO; катушка 12В DC; степень защиты RTII; УХЛ4; монтажный фланец; опции: нет | 1 | 1543 | 10 | 66 | 10 | A | 9-11 недель | 2024-04-05 | 8012823290669 | 0.079
668290120300PAS | 66.82.9.012.0300PAS | Силовое электромеханическое реле; монтаж в наконечники Faston 250 (6.3x0.8мм); 2NO 30A; контакты AgCdO; катушка 12В DC; степень защиты RTII; УХЛ4; монтажный фланец; опции: нет; упаковка 1шт. | 1 | 1543 | 1 | 66 | 1 | B | 12-14 недель | 2024-04-05 | 8012823308081 | 0.0792
668290120303 | 66.82.9.012.0303 | Силовое электромеханическое реле; монтаж в наконечники Faston 250 (6.3x0.8мм); 2NO 30A; контакты AgCdO; катушка 12В DC; Взрвывозащита, соответствие ATEX (EX nC); монтажный фланец; опции: нет | 1 | 2109 | 10 | 66 | 10 | C | >14 недель | 2024-04-05 | 8012823313993 | 0.0792
668290120600 | 66.82.9.012.0600 | Силовое электромеханическое реле; монтаж в наконечники Faston 250 (6.3x0.8мм); 2NO 30A; контакты AgCdO (зазор ≥ 1.5мм); катушка 12В DC; степень защиты RTII; УХЛ4; монтажный фланец; опции: нет | 1 | 1702 | 10 | 66 | 10 | B | 12-14 недель | 2024-04-05 | 8012823365947 | 0.079
668290120600PAS | 66.82.9.012.0600PAS | Силовое электромеханическое реле; монтаж в наконечники Faston 250 (6.3x0.8мм); 2NO 30A; контакты AgCdO (зазор ≥ 1.5мм); катушка 12В DC; степень защиты RTII; УХЛ4; монтажный фланец; опции: нет; упаковка 1шт. | 1 | 1702 | 1 | 66 | 1 | B | 12-14 недель | 2024-04-05 | 8012823374840 | 0.0792
668290121000 | 66.82.9.012.1000 | Силовое электромеханическое реле; монтаж в наконечники Faston 250 (6.3x0.8мм); 2CO 30A; контакты AgNi; катушка 12В DC; степень защиты RTII; УХЛ4; монтажный фланец; опции: нет | 1 | 1959 | 10 | 66 | 10 | B | 12-14 недель | 2024-04-05 | 8012823301877 | 0.079
668290121300 | 66.82.9.012.1300 | Силовое электромеханическое реле; монтаж в наконечники Faston 250 (6.3x0.8мм); 2NO 30A; контакты AgNi; катушка 12В DC; степень защиты RTII; УХЛ4; монтажный фланец; опции: нет | 1 | 1585 | 10 | 66 | 10 | B | 12-14 недель | 2024-04-05 | 8012823301969 | 0.079
668290124000 | 66.82.9.012.4000 | Силовое электромеханическое реле; монтаж в наконечники Faston 250 (6.3x0.8мм); 2CO 30A; контакты AgSnO2; катушка 12В DC; степень защиты RTII; монтажный фланец; опции: нет | 1 | 1950 | 10 | 66 | 10 | B | 12-14 недель | 2024-04-05 | 8012823449180 | 0.0792
668290124300 | 66.82.9.012.4300 | Силовое электромеханическое реле; монтаж в наконечники Faston 250 (6.3x0.8мм); 2NO 30A; контакты AgSnO2; катушка 12В DC; степень защиты RTII; монтажный фланец; опции: нет | 1 | 1543 | 10 | 66 | 10 | A | 9-11 недель | 2024-04-05 | 8012823447544 | 0.0792
668290124600 | 66.82.9.012.4600 | Силовое электромеханическое реле; монтаж в наконечники Faston 250 (6.3x0.8мм); 2NO 30A; контакты AgSnO2 (зазор ≥ 1.5мм); катушка 12В DC; степень защиты RTII; монтажный фланец; опции: нет | 1 | 1702 | 10 | 66 | 10 | B | 12-14 недель | 2024-04-05 | 8012823447742 | 0.0792
668290240000 | 66.82.9.024.0000 | Силовое электромеханическое реле; монтаж в наконечники Faston 250 (6.3x0.8мм); 2CO 30A; контакты AgCdO; катушка 24В DC; степень защиты RTII; УХЛ4; монтажный фланец; опции: нет | 1 | 1950 | 10 | 66 | 10 | A | 9-11 недель | 2024-04-05 | 8012823290577 | 0.079
668290240000PAS | 66.82.9.024.0000PAS | Силовое электромеханическое реле; монтаж в наконечники Faston 250 (6.3x0.8мм); 2CO 30A; контакты AgCdO; катушка 24В DC; степень защиты RTII; УХЛ4; монтажный фланец; опции: нет; упаковка 1шт. | 1 | 1950 | 1 | 66 | 1 | B | 12-14 недель | 2024-04-05 | 8012823308098 | 0.0792
668290240001 | 66.82.9.024.0001 | Силовое электромеханическое реле; монтаж в наконечники Faston 250 (6.3x0.8мм); 2CO 30A; контакты AgCdO; катушка 24В DC; влагозащита RTIII; УХЛ4; монтажный фланец; опции: нет | 1 | 2551 | 10 | 66 | 10 | B | 12-14 недель | 2024-04-05 | 8012823366616 | 0.0792
668290240300 | 66.82.9.024.0300 | Силовое электромеханическое реле; монтаж в наконечники Faston 250 (6.3x0.8мм); 2NO 30A; контакты AgCdO; катушка 24В DC; степень защиты RTII; УХЛ4; монтажный фланец; опции: нет | 1 | 1543 | 10 | 66 | 10 | A | 9-11 недель | 2024-04-05 | 8012823289311 | 0.079
668290240300PAS | 66.82.9.024.0300PAS | Силовое электромеханическое реле; монтаж в наконечники Faston 250 (6.3x0.8мм); 2NO 30A; контакты AgCdO; катушка 24В DC; степень защиты RTII; УХЛ4; монтажный фланец; опции: нет; упаковка 1шт. | 1 | 1543 | 1 | 66 | 1 | B | 12-14 недель | 2024-04-05 | 8012823308104 | 0.0792
668290240303 | 66.82.9.024.0303 | Силовое электромеханическое реле; монтаж в наконечники Faston 250 (6.3x0.8мм); 2NO 30A; контакты AgCdO; катушка 24В DC; Взрвывозащита, соответствие ATEX (EX nC); УХЛ4; монтажный фланец; опции: нет | 1 | 2108 | 10 | 66 | 10 | C | >14 недель | 2024-04-05 | 8012823391724 | 0.079
668290240600 | 66.82.9.024.0600 | Силовое электромеханическое реле; монтаж в наконечники Faston 250 (6.3x0.8мм); 2NO 30A; контакты AgCdO (зазор ≥ 1.5мм); катушка 24В DC; степень защиты RTII; УХЛ4; монтажный фланец; опции: нет | 1 | 1702 | 10 | 66 | 10 | A | 9-11 недель | 2024-04-05 | 8012823365565 | 0.079
668290240600PAS | 66.82.9.024.0600PAS | Силовое электромеханическое реле; монтаж в наконечники Faston 250 (6.3x0.8мм); 2NO 30A; контакты AgCdO (зазор ≥ 1.5мм); катушка 24В DC; степень защиты RTII; УХЛ4; монтажный фланец; опции: нет; упаковка 1шт. | 1 | 1702 | 1 | 66 | 1 | B | 12-14 недель | 2024-04-05 | 8012823366272 | 0.0792
668290240601 | 66.82.9.024.0601 | Силовое электромеханическое реле; монтаж в наконечники Faston 250 (6.3x0.8мм); 2NO 30A; контакты AgCdO; катушка 110В DC; степень защиты RTIII; УХЛ4; монтажный фланец; опции: нет | 1 | 2277 | 10 | 66 | 10 | B | 12-14 недель | 2024-04-05 | 8012823393346 | 0.0792
668290241000 | 66.82.9.024.1000 | Силовое электромеханическое реле; монтаж в наконечники Faston 250 (6.3x0.8мм); 2CO 30A; контакты AgNi; катушка 24В DC; степень защиты RTII; УХЛ4; монтажный фланец; опции: нет | 1 | 1959 | 10 | 66 | 10 | B | 12-14 недель | 2024-04-05 | 8012823301884 | 0.079
668290241001 | 66.82.9.024.1001 | Силовое электромеханическое реле; монтаж в наконечники Faston 250 (6.3x0.8мм); 2CO 30A; контакты AgNi; катушка 24В DC; влагозащита RTIII; монтажный фланец; опции: нет | 1 | 2525 | 10 | 66 | 10 | B | 12-14 недель | 2024-04-05 | 8012823452302 | 0.0792
668290241300 | 66.82.9.024.1300 | Силовое электромеханическое реле; монтаж в наконечники Faston 250 (6.3x0.8мм); 2NO 30A; контакты AgNi; катушка 24В DC; степень защиты RTII; УХЛ4; монтажный фланец; опции: нет | 1 | 1585 | 10 | 66 | 10 | B | 12-14 недель | 2024-04-05 | 8012823301976 | 0.079
668290244000 | 66.82.9.024.4000 | Силовое электромеханическое реле; монтаж в наконечники Faston 250 (6.3x0.8мм); 2CO 30A; контакты AgSnO2; катушка 24В DC; степень защиты RTII; монтажный фланец; опции: нет | 1 | 1950 | 10 | 66 | 10 | A | 9-11 недель | 2024-04-05 | 8012823449296 | 0.0792
668290244003 | 66.82.9.024.4003 | Силовое электромеханическое реле; монтаж в наконечники Faston 250 (6.3x0.8мм); 2CO 30A; контакты AgSnO2; катушка 24В DC; Взрвывозащита, соответствие ATEX (EX nC); монтажный фланец; опции: нет | 1 | 2515 | 10 | 66 | 10 | B | 12-14 недель | 2024-04-05 | 8012823451800 | 0.0792
668290244300 | 66.82.9.024.4300 | Силовое электромеханическое реле; монтаж в наконечники Faston 250 (6.3x0.8мм); 2NO 30A; контакты AgSnO2; катушка 24В DC; степень защиты RTII; монтажный фланец; опции: нет | 1 | 1543 | 10 | 66 | 10 | A | 9-11 недель | 2024-04-05 | 8012823448701 | 0.0792
668290244301 | 66.82.9.024.4301 | Силовое электромеханическое реле; монтаж в наконечники Faston 250 (6.3x0.8мм); 2NO 30A; контакты AgSnO2; катушка 24В DC; степень защиты RTIII; монтажный фланец; опции: нет | 1 | 2109 | 10 | 66 | 10 | B | 12-14 недель | 2024-04-05 | 8012823448534 | 0.0792
668290244600 | 66.82.9.024.4600 | Силовое электромеханическое реле; монтаж в наконечники Faston 250 (6.3x0.8мм); 2NO 30A; контакты AgSnO2 (зазор ≥ 1.5мм); катушка 24В DC; степень защиты RTII; монтажный фланец; опции: нет | 1 | 1702 | 10 | 66 | 10 | B | 12-14 недель | 2024-04-05 | 8012823447568 | 0.0792
668290480300 | 66.82.9.048.0300 | Силовое электромеханическое реле; монтаж в наконечники Faston 250 (6.3x0.8мм); 2NO 30A; контакты AgCdO; катушка 48В DC; степень защиты RTII; монтажный фланец; опции: нет | 1 | 1543 | 10 | 66 | 10 | B | 12-14 недель | 2024-04-05 | 8012823400693 | 0.0792
668291100000 | 66.82.9.110.0000 | Силовое электромеханическое реле; монтаж в наконечники Faston 250 (6.3x0.8мм); 2CO 30A; контакты AgCdO; катушка 110В DC; степень защиты RTII; УХЛ4; монтажный фланец; опции: нет | 1 | 2059 | 10 | 66 | 10 | B | 12-14 недель | 2024-04-05 | 8012823292861 | 0.079
668291100300 | 66.82.9.110.0300 | Силовое электромеханическое реле; монтаж в наконечники Faston 250 (6.3x0.8мм); 2NO 30A; контакты AgCdO; катушка 110В DC; степень защиты RTII; УХЛ4; монтажный фланец; опции: нет | 1 | 1638 | 10 | 66 | 10 | B | 12-14 недель | 2024-04-05 | 8012823298924 | 0.079
668291100301 | 66.82.9.110.0301 | Силовое электромеханическое реле; монтаж в наконечники Faston 250 (6.3x0.8мм); 2NO 30A; контакты AgCdO; катушка 110В DC; степень защиты RTIII; УХЛ4; монтажный фланец; опции: нет | 1 | 2214 | 10 | 66 | 10 | B | 12-14 недель | 2024-04-05 | 8012823406411 | 0.079
668291100600 | 66.82.9.110.0600 | Силовое электромеханическое реле; монтаж в наконечники Faston 250 (6.3x0.8мм); 2NO 30A; контакты AgCdO (зазор ≥ 1.5мм); катушка 110В DC; степень защиты RTII; УХЛ4; монтажный фланец; опции: нет | 1 | 2030 | 10 | 66 | 10 | B | 12-14 недель | 2024-04-05 | 8012823365954 | 0.079
668291100601 | 66.82.9.110.0601 | Силовое электромеханическое реле; монтаж в наконечники Faston 250 (6.3x0.8мм); 2NO 30A; контакты AgCdO (зазор ≥ 1.5мм); катушка 110В DC; степень защиты RTIII; УХЛ4; монтажный фланец; опции: нет | 1 | 2606 | 10 | 66 | 10 | B | 12-14 недель | 2024-04-05 | 8012823408156 | 0.079
668291101000 | 66.82.9.110.1000 | Силовое электромеханическое реле; монтаж в наконечники Faston 250 (6.3x0.8мм); 2CO 30A; контакты AgNi; катушка 110В DC; степень защиты RTII; УХЛ4; монтажный фланец; опции: нет | 1 | 2018 | 10 | 66 | 10 | B | 12-14 недель | 2024-04-05 | 8012823301891 | 0.079
668291101300 | 66.82.9.110.1300 | Силовое электромеханическое реле; монтаж в наконечники Faston 250 (6.3x0.8мм); 2NO 30A; контакты AgNi; катушка 110В DC; степень защиты RTII; УХЛ4; монтажный фланец; опции: нет | 1 | 1674 | 10 | 66 | 10 | B | 12-14 недель | 2024-04-05 | 8012823301983 | 0.079
672290121300 | 67.22.9.012.1300 | Силовое электромеханическое реле; монтаж на печатную плату; 2NO 50A; контакты AgNi (зазор ≥ 3мм); катушка 12В DC; степень защиты RTII; опции: нет | 1 | 4438 | 10 | 67 | 10 | B | 12-14 недель | 2024-04-05 | 8012823412856 | 0.122
672290121300PAS | 67.22.9.012.1300PAS | Силовое электромеханическое реле; монтаж на печатную плату; 2NO 50A; контакты AgNi (зазор ≥ 3мм); катушка 12В DC; степень защиты RTII; опции: нет; упаковка 1шт. | 1 | 4438 | 1 | 67 | 1 | B | 12-14 недель | 2024-04-05 | 8012823412863 | 0.1224
672290121500 | 67.22.9.012.1500 | Силовое электромеханическое реле; монтаж на печатную плату; 2NO 50A; контакты AgNi (зазор ≥ 5,2мм); катушка 12В DC; степень защиты RTII; опции: нет | 1 | 4438 | 10 | 67 | 10 | B | 12-14 недель | 2024-04-05 | 8012823413945 | 0.122
672290121500PAS | 67.22.9.012.1500PAS | Силовое электромеханическое реле; монтаж на печатную плату; 2NO 50A; контакты AgNi (зазор ≥ 5,2мм); катушка 12В DC; степень защиты RTII; опции: нет; упаковка 1шт. | 1 | 4438 | 1 | 67 | 1 | B | 12-14 недель | 2024-04-05 | 8012823413952 | 0.1224
672290124300 | 67.22.9.012.4300 | Силовое электромеханическое реле; монтаж на печатную плату; 2NO 50A; контакты AgSnO2 (зазор ≥ 3мм); катушка 12В DC; степень защиты RTII; опции: нет | 1 | 4438 | 10 | 67 | 10 | A | 9-11 недель | 2024-04-05 | 8012823375519 | 0.122
672290124300PAS | 67.22.9.012.4300PAS | Силовое электромеханическое реле; монтаж на печатную плату; 2NO 50A; контакты AgSnO2 (зазор ≥ 3мм); катушка 12В DC; степень защиты RTII; опции: нет; упаковка 1шт. | 1 | 4438 | 1 | 67 | 1 | B | 12-14 недель | 2024-04-05 | 8012823375526 | 0.1224
672290241300 | 67.22.9.024.1300 | Силовое электромеханическое реле; монтаж на печатную плату; 2NO 50A; контакты AgNi (зазор ≥ 3мм); катушка 24В DC; степень защиты RTII; опции: нет | 1 | 4438 | 10 | 67 | 10 | B | 12-14 недель | 2024-04-05 | 8012823413853 | 0.122
672290241300PAS | 67.22.9.024.1300PAS | Силовое электромеханическое реле; монтаж на печатную плату; 2NO 50A; контакты AgNi (зазор ≥ 3мм); катушка 24В DC; степень защиты RTII; опции: нет; упаковка 1шт. | 1 | 4438 | 1 | 67 | 1 | B | 12-14 недель | 2024-04-05 | 8012823413860 | 0.1224
672290241500 | 67.22.9.024.1500 | Силовое электромеханическое реле; монтаж на печатную плату; 2NO 50A; контакты AgNi (зазор ≥ 5,2мм); катушка 24В DC; степень защиты RTII; опции: нет | 1 | 4438 | 10 | 67 | 10 | B | 12-14 недель | 2024-04-05 | 8012823413921 | 0.122
672290241500PAS | 67.22.9.024.1500PAS | Силовое электромеханическое реле; монтаж на печатную плату; 2NO 50A; контакты AgNi (зазор ≥ 5,2мм); катушка 24В DC; степень защиты RTII; опции: нет; упаковка 1шт. | 1 | 4438 | 1 | 67 | 1 | B | 12-14 недель | 2024-04-05 | 8012823413938 | 0.1224
672290244300 | 67.22.9.024.4300 | Силовое электромеханическое реле; монтаж на печатную плату; 2NO 50A; контакты AgSnO2 (зазор ≥ 3мм); катушка 24В DC; степень защиты RTII; опции: нет | 1 | 4438 | 10 | 67 | 10 | B | 12-14 недель | 2024-04-05 | 8012823377766 | 0.1224
672290244501 | 67.22.9.024.4501 | Силовое электромеханическое реле; монтаж на печатную плату; 2NO 50A; контакты AgSnO2 (зазор ≥ 5,2мм); катушка 24В DC; степень защиты RTIII; опции: нет | 1 | 5045 | 10 | 67 | 10 | B | 12-14 недель | 2024-04-05 | 8012823389103 | 0.1289
672290484300 | 67.22.9.048.4300 | Силовое электромеханическое реле; монтаж на печатную плату; 2NO 50A; контакты AgSnO2 (зазор ≥ 3мм); катушка 48В DC; степень защиты RTII; опции: нет | 1 | 4595 | 10 | 67 | 10 | B | 12-14 недель | 2024-04-05 | 8012823400082 | 0.1224
672290484500 | 67.22.9.048.4500 | Силовое электромеханическое реле; монтаж на печатную плату; 2NO 50A; контакты AgSnO2 (зазор ≥ 5,2мм); катушка 48В DC; степень защиты RTII; опции: нет | 1 | 4595 | 10 | 67 | 10 | B | 12-14 недель | 2024-04-05 | 8012823435855 | 0.1289
672390121300 | 67.23.9.012.1300 | Силовое электромеханическое реле; монтаж на печатную плату; 3NO 50A; контакты AgNi (зазор ≥ 3мм); катушка 12В DC; степень защиты RTII; опции: нет | 1 | 4668 | 10 | 67 | 10 | B | 12-14 недель | 2024-04-05 | 8012823408330 | 0.128
672390121300PAS | 67.23.9.012.1300PAS | Силовое электромеханическое реле; монтаж на печатную плату; 3NO 50A; контакты AgNi (зазор ≥ 3мм); катушка 12В DC; степень защиты RTII; опции: нет; упаковка 1шт. | 1 | 4668 | 1 | 67 | 1 | B | 12-14 недель | 2024-04-05 | 8012823408347 | 0.1281
672390121500 | 67.23.9.012.1500 | Силовое электромеханическое реле; монтаж на печатную плату; 3NO 50A; контакты AgNi (зазор ≥ 5,2мм); катушка 12В DC; степень защиты RTII; опции: нет | 1 | 4668 | 10 | 67 | 10 | B | 12-14 недель | 2024-04-05 | 8012823414027 | 0.128
672390121500PAS | 67.23.9.012.1500PAS | Силовое электромеханическое реле; монтаж на печатную плату; 3NO 50A; контакты AgNi (зазор ≥ 5,2мм); катушка 12В DC; степень защиты RTII; опции: нет; упаковка 1шт. | 1 | 4668 | 1 | 67 | 1 | B | 12-14 недель | 2024-04-05 | 8012823413877 | 0.1281
672390124300 | 67.23.9.012.4300 | Силовое электромеханическое реле; монтаж на печатную плату; 3NO 50A; контакты AgSnO2 (зазор ≥ 3мм); катушка 12В DC; степень защиты RTII; опции: нет | 1 | 4668 | 10 | 67 | 10 | A | 9-11 недель | 2024-04-05 | 8012823372310 | 0.128
672390124300PAS | 67.23.9.012.4300PAS | Силовое электромеханическое реле; монтаж на печатную плату; 3NO 50A; контакты AgSnO2 (зазор ≥ 3мм); катушка 12В DC; степень защиты RTII; опции: нет; упаковка 1шт. | 1 | 4668 | 1 | 67 | 1 | B | 12-14 недель | 2024-04-05 | 8012823373003 | 0.1281
672390124300S | 67.23.9.012.4300S | Силовое электромеханическое реле; монтаж на печатную плату; 3NO 50A; контакты AgSnO2 (зазор ≥ 3мм); катушка 12В DC; степень защиты RTII; версия, допускающая коммутацию 100 А при помощи трех контактов, подключенных параллельно; опции: нет | 1 | 5134 | 1 | 67 | 1 | B | 12-14 недель | 2024-04-05 | 8012823394336 | 0.128
672390124500 | 67.23.9.012.4500 | Силовое электромеханическое реле; монтаж на печатную плату; 3NO 50A; контакты AgSnO2 (зазор ≥ 5.2мм); катушка 12В DC; степень защиты RTII; опции: нет | 1 | 4668 | 10 | 67 | 10 | B | 12-14 недель | 2024-04-05 | 8012823375533 | 0.134
672390124500PAS | 67.23.9.012.4500PAS | Силовое электромеханическое реле; монтаж на печатную плату; 3NO 50A; контакты AgSnO2 (зазор ≥ 5.2мм); катушка 12В DC; степень защиты RTII; опции: нет; упаковка 1шт. | 1 | 4668 | 1 | 67 | 1 | B | 12-14 недель | 2024-04-05 | 8012823375540 | 0.1336
672390241300 | 67.23.9.024.1300 | Силовое электромеханическое реле; монтаж на печатную плату; 3NO 50A; контакты AgNi (зазор ≥ 3мм); катушка 24В DC; степень защиты RTII; опции: нет | 1 | 4668 | 10 | 67 | 10 | B | 12-14 недель | 2024-04-05 | 8012823413907 | 0.132
672390241300PAS | 67.23.9.024.1300PAS | Силовое электромеханическое реле; монтаж на печатную плату; 3NO 50A; контакты AgNi (зазор ≥ 3мм); катушка 24В DC; степень защиты RTII; опции: нет; упаковка 1шт. | 1 | 4668 | 1 | 67 | 1 | B | 12-14 недель | 2024-04-05 | 8012823413914 | 0.1317
672390241500 | 67.23.9.024.1500 | Силовое электромеханическое реле; монтаж на печатную плату; 3NO 50A; контакты AgNi (зазор ≥ 5,2мм); катушка 24В DC; степень защиты RTII; опции: нет | 1 | 4668 | 10 | 67 | 10 | B | 12-14 недель | 2024-04-05 | 8012823413884 | 0.131
672390241500PAS | 67.23.9.024.1500PAS | Силовое электромеханическое реле; монтаж на печатную плату; 3NO 50A; контакты AgNi (зазор ≥ 5,2мм); катушка 24В DC; степень защиты RTII; опции: нет; упаковка 1шт. | 1 | 4668 | 1 | 67 | 1 | B | 12-14 недель | 2024-04-05 | 8012823413891 | 0.131
672390244300 | 67.23.9.024.4300 | Силовое электромеханическое реле; монтаж на печатную плату; 3NO 50A; контакты AgSnO2 (зазор ≥ 3мм); катушка 24В DC; степень защиты RTII; опции: нет | 1 | 4668 | 10 | 67 | 10 | A | 9-11 недель | 2024-04-05 | 8012823372594 | 0.131
672390244300PAS | 67.23.9.024.4300PAS | Силовое электромеханическое реле; монтаж на печатную плату; 3NO 50A; контакты AgSnO2 (зазор ≥ 3мм); катушка 24В DC; степень защиты RTII; опции: нет; упаковка 1шт. | 1 | 4668 | 1 | 67 | 1 | B | 12-14 недель | 2024-04-05 | 8012823372600 | 0.131
672390244300S | 67.23.9.024.4300S | Силовое электромеханическое реле; монтаж на печатную плату; 3NO 50A; контакты AgSnO2 (зазор ≥ 3мм); катушка 24В DC; степень защиты RTII; версия, допускающая коммутацию 100 А при помощи трех контактов, подключенных параллельно; опции: нет | 1 | 5134 | 1 | 67 | 1 | B | 12-14 недель | 2024-04-05 | 8012823392653 | 0.131
672390244301 | 67.23.9.024.4301 | Силовое электромеханическое реле; монтаж на печатную плату; 3NO 50A; контакты AgSnO2 (зазор ≥ 3мм); катушка 24В DC; степень защиты RTIII; опции: нет | 1 | 5277 | 10 | 67 | 10 | B | 12-14 недель | 2024-04-05 | 8012823388779 | 0.131
672390244301PAS | 67.23.9.024.4301PAS | Силовое электромеханическое реле; монтаж на печатную плату; 3NO 50A; контакты AgSnO2 (зазор ≥ 3мм); катушка 24В DC; степень защиты RTIII; опции: нет; упаковка 1шт. | 1 | 5277 | 1 | 67 | 1 | B | 12-14 недель | 2024-04-05 | 8012823388786 | 0.131
672390244500 | 67.23.9.024.4500 | Силовое электромеханическое реле; монтаж на печатную плату; 3NO 50A; контакты AgSnO2 (зазор ≥ 5.2мм); катушка 24В DC; степень защиты RTII; опции: нет | 1 | 4668 | 10 | 67 | 10 | B | 12-14 недель | 2024-04-05 | 8012823376950 | 0.1341
672390484300 | 67.23.9.048.4300 | Силовое электромеханическое реле; монтаж на печатную плату; 3NO 50A; контакты AgSnO2 (зазор ≥ 3мм); катушка 48В DC; степень защиты RTII; опции: нет | 1 | 5134 | 10 | 67 | 10 | B | 12-14 недель | 2024-04-05 | 8012823415246 | 0.131
672390604300 | 67.23.9.060.4300 | Силовое электромеханическое реле; монтаж на печатную плату; 3NO 50A; контакты AgSnO2 (зазор ≥ 3мм); катушка 60В DC; степень защиты RTII; опции: нет | 1 | 5134 | 10 | 67 | 10 | B | 12-14 недель | 2024-04-05 | 8012823377865 | 0.131
672390604300PAS | 67.23.9.060.4300PAS | Силовое электромеханическое реле; монтаж на печатную плату; 3NO 50A; контакты AgSnO2 (зазор ≥ 3мм); катушка 60В DC; степень защиты RTII; опции: нет; упаковка 1шт. | 1 | 5134 | 1 | 67 | 1 | B | 12-14 недель | 2024-04-05 | 8012823377872 | 0.131
682290124300 | 68.22.9.012.4300 | Силовое электромеханическое реле; монтаж на печатную плату; 2NO 100A; контакты AgSnO2 (зазор ≥ 3,6мм); катушка 12В DC; степень защиты RTII; опции: нет | 1 | 5035 | 10 | 68 | 1 | A | 9-11 недель | 2024-04-05 | 8012823437606 | 0.178
682290244300 | 68.22.9.024.4300 | Силовое электромеханическое реле; монтаж на печатную плату; 2NO 100A; контакты AgSnO2 (зазор ≥ 3,6мм); катушка 24В DC; степень защиты RTII; опции: нет | 1 | 5035 | 10 | 68 | 1 | A | 9-11 недель | 2024-04-05 | 8012823437613 | 0.178
682390124300 | 68.23.9.012.4300 | Силовое электромеханическое реле; монтаж на печатную плату; 2NO 100A + 1NC 3А; контакты AgSnO2 (зазор ≥ 3,6мм); катушка 12В DC; степень защиты RTII; опции: нет | 1 | 5540 | 10 | 68 | 1 | B | 12-14 недель | 2024-04-05 | 8012823444611 | 0.176
682390244300 | 68.23.9.024.4300 | Силовое электромеханическое реле; монтаж на печатную плату; 2NO 100A + 1NC 3А; контакты AgSnO2 (зазор ≥ 3,6мм); катушка 24В DC; степень защиты RTII; опции: нет | 1 | 5540 | 10 | 68 | 1 | B | 12-14 недель | 2024-04-05 | 8012823444635 | 0.176
682490124300 | 68.24.9.012.4300 | Силовое электромеханическое реле; монтаж на печатную плату; 4NO 40A; контакты AgSnO2 (зазор ≥ 3,6мм); катушка 12В DC; степень защиты RTII; опции: нет | 1 | 4563 | 10 | 68 | 1 | B | 12-14 недель | 2024-04-05 | 8012823444642 | 0.176
682490244300 | 68.24.9.024.4300 | Силовое электромеханическое реле; монтаж на печатную плату; 4NO 40A; контакты AgSnO2 (зазор ≥ 3,6мм); катушка 24В DC; степень защиты RTII; опции: нет | 1 | 4563 | 10 | 68 | 1 | B | 12-14 недель | 2024-04-05 | 8012823444666 | 0.176
682590124300 | 68.25.9.012.4300 | Силовое электромеханическое реле; монтаж на печатную плату; 4NO 40A + 1NC 3A; контакты AgSnO2 (зазор ≥ 3,6мм); катушка 12В DC; степень защиты RTII; опции: нет | 1 | 5018 | 10 | 68 | 1 | B | 12-14 недель | 2024-04-05 | 8012823444680 | 0.176
682590244300 | 68.25.9.024.4300 | Силовое электромеханическое реле; монтаж на печатную плату; 4NO 40A + 1NC 3A; контакты AgSnO2 (зазор ≥ 3,6мм); катушка 24В DC; степень защиты RTII; опции: нет | 1 | 5018 | 10 | 68 | 1 | B | 12-14 недель | 2024-04-05 | 8012823444703 | 0.176
685490124300 | 68.54.9.012.4300 | Силовое электромеханическое реле; монтаж на печатную плату; 4NO 32A; контакты AgSnO2 (зазор ≥ 3,6мм); катушка 12В DC; степень защиты RTII; опции: нет | 1 | 4563 | 10 | 68 | 1 | B | 12-14 недель | 2024-04-05 | 8012823445229 | 0.166
685490244300 | 68.54.9.024.4300 | Силовое электромеханическое реле; монтаж на печатную плату; 4NO 32A; контакты AgSnO2 (зазор ≥ 3,6мм); катушка 24В DC; степень защиты RTII; опции: нет | 1 | 4563 | 10 | 68 | 1 | B | 12-14 недель | 2024-04-05 | 8012823445243 | 0.165
685590124300 | 68.55.9.012.4300 | Силовое электромеханическое реле; монтаж на печатную плату; 4NO 32A +1NC 3A; контакты AgSnO2 (зазор ≥ 3,6мм); катушка 12В DC; степень защиты RTII; опции: нет | 1 | 5018 | 10 | 68 | 1 | B | 12-14 недель | 2024-04-05 | 8012823445267 | 0.167
685590244300 | 68.55.9.024.4300 | Силовое электромеханическое реле; монтаж на печатную плату; 4NO 32A +1NC 3A; контакты AgSnO2 (зазор ≥ 3,6мм); катушка 24В DC; степень защиты RTII; опции: нет | 1 | 5018 | 10 | 68 | 1 | B | 12-14 недель | 2024-04-05 | 8012823445281 | 0.166
6K0480244309 | 6K.04.8.024.4309 | Промышленные мини-контакторы; 4NO 9A (АС3 400В); контакты AgSnO2; катушка 24В АС; степень защиты IP20 | 1 | 3169 | 5 | 6K | 1 | B | 12-14 недель | 2024-04-05 | 8012823449968 | 0.155
6K0480244312 | 6K.04.8.024.4312 | Промышленные мини-контакторы; 4NO 12A (АС3 400В); контакты AgSnO2; катушка 24В АС; степень защиты IP20 | 1 | 3982 | 5 | 6K | 1 | B | 12-14 недель | 2024-04-05 | 8012823450063 | 0.155
6K0480244709 | 6K.04.8.024.4709 | Промышленные мини-контакторы; 3NO 9A (АС3 400В) + 1NC 2A; контакты AgSnO2; катушка 24В АС; степень защиты IP20 | 1 | 2968 | 5 | 6K | 1 | B | 12-14 недель | 2024-04-05 | 8012823449784 | 0.155
6K0480244712 | 6K.04.8.024.4712 | Промышленные мини-контакторы; 3NO 12A (АС3 400В) + 1NC 2A; контакты AgSnO2; катушка 24В АС; степень защиты IP20 | 1 | 3752 | 5 | 6K | 1 | B | 12-14 недель | 2024-04-05 | 8012823449821 | 0.155
6K0480244809 | 6K.04.8.024.4809 | Промышленные мини-контакторы; 3NO 9A (АС3 400В) + 1NO 2A; контакты AgSnO2; катушка 24В АС; степень защиты IP20 | 1 | 2968 | 5 | 6K | 1 | B | 12-14 недель | 2024-04-05 | 8012823449920 | 0.155
6K0480244812 | 6K.04.8.024.4812 | Промышленные мини-контакторы; 3NO 12A (АС3 400В) + 1NO 2A; контакты AgSnO2; катушка 24В АС; степень защиты IP20 | 1 | 3752 | 5 | 6K | 1 | B | 12-14 недель | 2024-04-05 | 8012823450025 | 0.155
6K0481104309 | 6K.04.8.110.4309 | Промышленные мини-контакторы; 4NO 9A (АС3 400В); контакты AgSnO2; катушка 110В АС; степень защиты IP20 | 1 | 3169 | 5 | 6K | 1 | B | 12-14 недель | 2024-04-05 | 8012823449982 | 0.155
6K0481104312 | 6K.04.8.110.4312 | Промышленные мини-контакторы; 4NO 12A (АС3 400В); контакты AgSnO2; катушка 110В АС; степень защиты IP20 | 1 | 3982 | 5 | 6K | 1 | B | 12-14 недель | 2024-04-05 | 8012823450049 | 0.155
6K0481104709 | 6K.04.8.110.4709 | Промышленные мини-контакторы; 3NO 9A (АС3 400В) + 1NC 2A; контакты AgSnO2; катушка 110В АС; степень защиты IP20 | 1 | 2968 | 5 | 6K | 1 | B | 12-14 недель | 2024-04-05 | 8012823449760 | 0.155
6K0481104712 | 6K.04.8.110.4712 | Промышленные мини-контакторы; 3NO 12A (АС3 400В) + 1NC 2A; контакты AgSnO2; катушка 110В АС; степень защиты IP20 | 1 | 3752 | 5 | 6K | 1 | B | 12-14 недель | 2024-04-05 | 8012823449807 | 0.155
6K0481104809 | 6K.04.8.110.4809 | Промышленные мини-контакторы; 3NO 9A (АС3 400В) + 1NO 2A; контакты AgSnO2; катушка 110В АС; степень защиты IP20 | 1 | 2968 | 5 | 6K | 1 | B | 12-14 недель | 2024-04-05 | 8012823449913 | 0.155
6K0481104812 | 6K.04.8.110.4812 | Промышленные мини-контакторы; 3NO 12A (АС3 400В) + 1NO 2A; контакты AgSnO2; катушка 110В АС; степень защиты IP20 | 1 | 3752 | 5 | 6K | 1 | B | 12-14 недель | 2024-04-05 | 8012823450001 | 0.155
6K0482304309 | 6K.04.8.230.4309 | Промышленные мини-контакторы; 4NO 9A (АС3 400В); контакты AgSnO2; катушка 230В АС; степень защиты IP20 | 1 | 3169 | 5 | 6K | 1 | B | 12-14 недель | 2024-04-05 | 8012823449999 | 0.155
6K0482304312 | 6K.04.8.230.4312 | Промышленные мини-контакторы; 4NO 12A (АС3 400В); контакты AgSnO2; катушка 230В АС; степень защиты IP20 | 1 | 3982 | 5 | 6K | 1 | B | 12-14 недель | 2024-04-05 | 8012823450056 | 0.155
6K0482304709 | 6K.04.8.230.4709 | Промышленные мини-контакторы; 3NO 9A (АС3 400В) + 1NC 2A; контакты AgSnO2; катушка 230В АС; степень защиты IP20 | 1 | 2968 | 5 | 6K | 1 | B | 12-14 недель | 2024-04-05 | 8012823449777 | 0.155
6K0482304712 | 6K.04.8.230.4712 | Промышленные мини-контакторы; 3NO 12A (АС3 400В) + 1NC 2A; контакты AgSnO2; катушка 230В АС; степень защиты IP20 | 1 | 3752 | 5 | 6K | 1 | B | 12-14 недель | 2024-04-05 | 8012823449814 | 0.155
6K0482304809 | 6K.04.8.230.4809 | Промышленные мини-контакторы; 3NO 9A (АС3 400В) + 1NO 2A; контакты AgSnO2; катушка 230В АС; степень защиты IP20 | 1 | 2968 | 5 | 6K | 1 | B | 12-14 недель | 2024-04-05 | 8012823449944 | 0.155
6K0482304812 | 6K.04.8.230.4812 | Промышленные мини-контакторы; 3NO 12A (АС3 400В) + 1NO 2A; контакты AgSnO2; катушка 230В АС; степень защиты IP20 | 1 | 3752 | 5 | 6K | 1 | B | 12-14 недель | 2024-04-05 | 8012823450018 | 0.155
6K0490244309 | 6K.04.9.024.4309 | Промышленные мини-контакторы; 4NO 9A (АС3 400В); контакты AgSnO2; катушка 24В DС; степень защиты IP20 | 1 | 4020 | 5 | 6K | 1 | B | 12-14 недель | 2024-04-05 | 8012823449975 | 0.155
6K0490244312 | 6K.04.9.024.4312 | Промышленные мини-контакторы; 4NO 12A (АС3 400В); контакты AgSnO2; катушка 24В DС; степень защиты IP20 | 1 | 4785 | 5 | 6K | 1 | B | 12-14 недель | 2024-04-05 | 8012823450070 | 0.155
6K0490244709 | 6K.04.9.024.4709 | Промышленные мини-контакторы; 3NO 9A (АС3 400В) + 1NC 2A; контакты AgSnO2; катушка 24В DС; степень защиты IP20 | 1 | 3623 | 5 | 6K | 1 | B | 12-14 недель | 2024-04-05 | 8012823449791 | 0.155
6K0490244712 | 6K.04.9.024.4712 | Промышленные мини-контакторы; 3NO 12A (АС3 400В) + 1NC 2A; контакты AgSnO2; катушка 24В DС; степень защиты IP20 | 1 | 4398 | 5 | 6K | 1 | B | 12-14 недель | 2024-04-05 | 8012823449951 | 0.155
6K0490244809 | 6K.04.9.024.4809 | Промышленные мини-контакторы; 3NO 9A (АС3 400В) + 1NO 2A; контакты AgSnO2; катушка 24В DС; степень защиты IP20 | 1 | 3623 | 5 | 6K | 1 | B | 12-14 недель | 2024-04-05 | 8012823449937 | 0.155
6K0490244812 | 6K.04.9.024.4812 | Промышленные мини-контакторы; 3NO 12A (АС3 400В) + 1NO 2A; контакты AgSnO2; катушка 24В DС; степень защиты IP20 | 1 | 4398 | 5 | 6K | 1 | B | 12-14 недель | 2024-04-05 | 8012823450032 | 0.155
6K1380244324 | 6K.13.8.024.4324 | Промышленные контакторы; 3NO 24A (АС3 400В); контакты AgSnO2; катушка 24В АС; степень защиты IP20 | 1 | 7342 | 5 | 6K | 1 | B | 12-14 недель | 2024-04-05 | 8012823450261 | 0.4812
6K1380244332 | 6K.13.8.024.4332 | Промышленные контакторы; 3NO 32A (АС3 400В); контакты AgSnO2; катушка 24В АС; степень защиты IP20 | 1 | 9713 | 5 | 6K | 1 | B | 12-14 недель | 2024-04-05 | 8012823450308 | 0.4812
6K1380244350 | 6K.13.8.024.4350 | Промышленные контакторы; 3NO 50A (АС3 400В); контакты AgSnO2; катушка 24В АС; степень защиты IP20 | 1 | 15750 | 5 | 6K | 1 | B | 12-14 недель | 2024-04-05 | 8012823450346 | 0.8448
6K1380244374 | 6K.13.8.024.4374 | Промышленные контакторы; 3NO 74A (АС3 400В); контакты AgSnO2; катушка 24В АС; степень защиты IP20 | 1 | 25573 | 5 | 6K | 1 | B | 12-14 недель | 2024-04-05 | 8012823450414 | 0.8448
6K1381104324 | 6K.13.8.110.4324 | Промышленные контакторы; 3NO 24A (АС3 400В); контакты AgSnO2; катушка 110В AС; степень защиты IP20 | 1 | 7342 | 5 | 6K | 1 | B | 12-14 недель | 2024-04-05 | 8012823450247 | 0.4812
6K1381104332 | 6K.13.8.110.4332 | Промышленные контакторы; 3NO 32A (АС3 400В); контакты AgSnO2; катушка 110В AС; степень защиты IP20 | 1 | 9713 | 5 | 6K | 1 | B | 12-14 недель | 2024-04-05 | 8012823450285 | 0.4812
6K1381104350 | 6K.13.8.110.4350 | Промышленные контакторы; 3NO 50A (АС3 400В); контакты AgSnO2; катушка 110В AС; степень защиты IP20 | 1 | 15750 | 5 | 6K | 1 | B | 12-14 недель | 2024-04-05 | 8012823450322 | 0.8448
6K1381104374 | 6K.13.8.110.4374 | Промышленные контакторы; 3NO 74A (АС3 400В); контакты AgSnO2; катушка 110В AС; степень защиты IP20 | 1 | 25573 | 5 | 6K | 1 | B | 12-14 недель | 2024-04-05 | 8012823450377 | 0.8448
6K1382304324 | 6K.13.8.230.4324 | Промышленные контакторы; 3NO 24A (АС3 400В); контакты AgSnO2; катушка 230В AС; степень защиты IP20 | 1 | 7342 | 5 | 6K | 1 | B | 12-14 недель | 2024-04-05 | 8012823450254 | 0.4812
6K1382304332 | 6K.13.8.230.4332 | Промышленные контакторы; 3NO 32A (АС3 400В); контакты AgSnO2; катушка 230В AС; степень защиты IP20 | 1 | 9713 | 5 | 6K | 1 | B | 12-14 недель | 2024-04-05 | 8012823450292 | 0.4812
6K1382304350 | 6K.13.8.230.4350 | Промышленные контакторы; 3NO 50A (АС3 400В); контакты AgSnO2; катушка 230В AС; степень защиты IP20 | 1 | 15750 | 5 | 6K | 1 | B | 12-14 недель | 2024-04-05 | 8012823450339 | 0.8448
6K1382304374 | 6K.13.8.230.4374 | Промышленные контакторы; 3NO 74A (АС3 400В); контакты AgSnO2; катушка 230В AС; степень защиты IP20 | 1 | 25573 | 5 | 6K | 1 | B | 12-14 недель | 2024-04-05 | 8012823450407 | 0.8448
6K1480244710 | 6K.14.8.024.4710 | Промышленные контакторы; 3NO 10A (АС3 400В) + 1NC 2A; контакты AgSnO2; катушка 24В АС; степень защиты IP20 | 1 | 3059 | 5 | 6K | 1 | B | 12-14 недель | 2024-04-05 | 8012823449852 | 0.2362
6K1480244718 | 6K.14.8.024.4718 | Промышленные контакторы; 3NO 18A (АС3 400В) + 1NC 2A; контакты AgSnO2; катушка 24В АС; степень защиты IP20 | 1 | 4904 | 5 | 6K | 1 | B | 12-14 недель | 2024-04-05 | 8012823449890 | 0.2362
6K1480244810 | 6K.14.8.024.4810 | Промышленные контакторы; 3NO 10A (АС3 400В) + 1NO 2A; контакты AgSnO2; катушка 24В АС; степень защиты IP20 | 1 | 3059 | 5 | 6K | 1 | B | 12-14 недель | 2024-04-05 | 8012823450100 | 0.2362
6K1480244818 | 6K.14.8.024.4818 | Промышленные контакторы; 3NO 18A (АС3 400В) + 1NO 2A; контакты AgSnO2; катушка 24В АС; степень защиты IP20 | 1 | 4904 | 5 | 6K | 1 | B | 12-14 недель | 2024-04-05 | 8012823450148 | 0.2362
6K1481104710 | 6K.14.8.110.4710 | Промышленные контакторы; 3NO 10A (АС3 400В) + 1NC 2A; контакты AgSnO2; катушка 110В АС; степень защиты IP20 | 1 | 3059 | 5 | 6K | 1 | B | 12-14 недель | 2024-04-05 | 8012823449838 | 0.2362
6K1481104718 | 6K.14.8.110.4718 | Промышленные контакторы; 3NO 18A (АС3 400В) + 1NC 2A; контакты AgSnO2; катушка 110В АС; степень защиты IP20 | 1 | 4904 | 5 | 6K | 1 | B | 12-14 недель | 2024-04-05 | 8012823449876 | 0.2362
6K1481104810 | 6K.14.8.110.4810 | Промышленные контакторы; 3NO 10A (АС3 400В) + 1NO 2A; контакты AgSnO2; катушка 110В АС; степень защиты IP20 | 1 | 3059 | 5 | 6K | 1 | B | 12-14 недель | 2024-04-05 | 8012823450087 | 0.2362
6K1481104818 | 6K.14.8.110.4818 | Промышленные контакторы; 3NO 18A (АС3 400В) + 1NO 2A; контакты AgSnO2; катушка 110В АС; степень защиты IP20 | 1 | 4904 | 5 | 6K | 1 | B | 12-14 недель | 2024-04-05 | 8012823450124 | 0.2362
6K1482304710 | 6K.14.8.230.4710 | Промышленные контакторы; 3NO 10A (АС3 400В) + 1NC 2A; контакты AgSnO2; катушка 230В АС; степень защиты IP20 | 1 | 3059 | 5 | 6K | 1 | B | 12-14 недель | 2024-04-05 | 8012823449845 | 0.2362
6K1482304718 | 6K.14.8.230.4718 | Промышленные контакторы; 3NO 18A (АС3 400В) + 1NC 2A; контакты AgSnO2; катушка 230В АС; степень защиты IP20 | 1 | 4904 | 5 | 6K | 1 | B | 12-14 недель | 2024-04-05 | 8012823449883 | 0.2362
6K1482304810 | 6K.14.8.230.4810 | Промышленные контакторы; 3NO 10A (АС3 400В) + 1NO 2A; контакты AgSnO2; катушка 230В АС; степень защиты IP20 | 1 | 3059 | 5 | 6K | 1 | B | 12-14 недель | 2024-04-05 | 8012823450094 | 0.2362
6K1482304818 | 6K.14.8.230.4818 | Промышленные контакторы; 3NO 18A (АС3 400В) + 1NO 2A; контакты AgSnO2; катушка 230В АС; степень защиты IP20 | 1 | 4904 | 5 | 6K | 1 | B | 12-14 недель | 2024-04-05 | 8012823450131 | 0.2362
6MBU00242200 | 6M.BU.0.024.2200 | Мост Modbus TCP/IP - Modbus RTU (RS485 ведущий); питание 24В DC; монтаж на DIN-рейку; категория защиты IP 20 | 1 | 15346 | 5 | 6 | 1 | B | 12-14 недель | 2024-04-05 | 8012823445779 | 0.051
6MTA90241200 | 6M.TA.9.024.1200 | Анализаторы электроэнергии; до 50А (800В АС/1000В DC); питание 24В DC; выход Modbus RS485 RTU; монтаж на DIN-рейку; категория защиты IP 20 | 1 | 14244 | 5 | 6 | 1 | B | 12-14 недель | 2024-04-05 | 8012823445717 | 0.065
6MTB90241200 | 6M.TB.9.024.1200 | Анализаторы электроэнергии; до 100А (800В АС/1000В DC); питание 24В DC; выход Modbus RS485 RTU; монтаж на DIN-рейку; категория защиты IP 20 | 1 | 14414 | 5 | 6 | 1 | B | 12-14 недель | 2024-04-05 | 8012823445731 | 0.065
6MTF90241200 | 6M.TF.9.024.1200 | Анализаторы электроэнергии; до 300А (800В АС/1000В DC); питание 24В DC; выход Modbus RS485 RTU; монтаж на DIN-рейку; категория защиты IP 20 | 1 | 18601 | 5 | 6 | 1 | B | 12-14 недель | 2024-04-05 | 8012823445755 | 0.209
701182302022 | 70.11.8.230.2022 | Контрольное реле для 1-фазных сетей; пониженное/повышенное напряжение, настраиваемые диапазоны; выход 1CO 10А; модульное, ширина 17.5мм; степень защиты IP20 | 1 | 10783 | 5 | 70 | 1 | A | 9-11 недель | 2024-04-05 | 8012823364803 | 0.062
703184002022 | 70.31.8.400.2022 | Контрольное реле для 3-фазных сетей; пониженное/повышенное напряжение, обрыв/чередование фаз, настраиваемые диапазоны; выход 1CO 6А; модульное, ширина 35мм; степень защиты IP20 | 1 | 12321 | 5 | 70 | 1 | A | 9-11 недель | 2024-04-05 | 8012823372204 | 0.075
704184002030 | 70.41.8.400.2030 | Контрольное реле для 3-фазных сетей; пониженное/повышенное напряжение, обрыв/чередование/асимметрия фаз, контроль нейтрали, настраиваемые диапазоны; выход 1CO 6А; модульное, ширина 35мм; степень защиты IP20 | 1 | 13862 | 5 | 70 | 1 | A | 9-11 недель | 2024-04-05 | 8012823372228 | 0.076
704284002032 | 70.42.8.400.2032 | Контрольное реле для 3-фазных сетей; пониженное/повышенное напряжение, обрыв/чередование/асимметрия фаз, контроль нейтрали, настраиваемые диапазоны; выход 2CO 8А; ширина 35мм; степень защиты IP20 | 1 | 20994 | 5 | 70 | 1 | B | 12-14 недель | 2024-04-05 | 8012823398945 | 0.084
705102402032 | 70.51.0.240.2032 | Универсальное контрольное реле тока для 1-фазных сетей AC/DC (6 функций), контроль тока 0.5…16 A; настраиваемые параметры; выход 1CO 10А; модульное, ширина 35мм; степень защиты IP20 | 1 | 17706 | 5 | 70 | 1 | A | 9-11 недель | 2024-04-05 | 8012823444239 | 0.0848
70510240N032 | 70.51.0.240.N032 | Универсальное контрольное реле тока для 1-фазных сетей AC/DC (6 функций), контроль тока 0.5…16 A; параметры настраиваются через NFC; выход 1CO 10А; модульное, ширина 35мм; степень защиты IP20 | 1 | 19457 | 5 | 70 | 1 | B | 12-14 недель | 2024-04-05 | 8012823445076 | 0.0848
706184000000 | 70.61.8.400.0000 | Контрольное реле для 3-фазных сетей; обрыв/чередование фаз, фиксированные регулировки; выход 1CO 6А; модульное, ширина 17.5мм; степень защиты IP20 | 1 | 7730 | 5 | 70 | 5 | A | 9-11 недель | 2024-04-05 | 8012823371986 | 0.05
706184000000T | 70.61.8.400.0000T | Контрольное реле для 3-фазных сетей; обрыв/чередование фаз, фиксированные регулировки; выход 1CO 6А; модульное, ширина 17.5мм; степень защиты IP20; специальная версия для Ж/Д-транспорта | 1 | 15194 | 5 | 70 | 5 | B | 12-14 недель | 2024-04-05 | 8012823372938 | 0.05
70618400P000 | 70.61.8.400.P000 | Контрольное реле для 3-фазных сетей; обрыв/чередование фаз, фиксированные регулировки; выход 1CO 6А; модульное, ширина 17.5мм; клеммы Push-in; степень защиты IP20 | 1 | 10099 | 5 | 70 | 1 | B | 12-14 недель | 2024-04-05 | 8012823444215 | 0.0473
706284000000 | 70.62.8.400.0000 | Контрольное реле для 3-фазных сетей; обрыв/чередование фаз, фиксированные регулировки; выход 2CO 8А; модульное, ширина 22.5мм; степень защиты IP20 | 1 | 10469 | 5 | 70 | 5 | A | 9-11 недель | 2024-04-05 | 8012823377445 | 0.116
706284000000T | 70.62.8.400.0000T | Контрольное реле для 3-фазных сетей; обрыв/чередование фаз, фиксированные регулировки; выход 2CO 8А; модульное, ширина 22.5мм; степень защиты IP20; специальная версия для Ж/Д-транспорта | 1 | 15973 | 5 | 70 | 5 | B | 12-14 недель | 2024-04-05 | 8012823418032 | 0.117
709200240002 | 70.92.0.024.0002 | Термисторное реле (PTC); с/без память отказов; питание 24В АС/DC; выход 2СO 8A; ширина 22.5мм; степень защиты IP20 | 1 | 9349 | 5 | 70 | 1 | B | 12-14 недель | 2024-04-05 | 8012823444505 | 0.1124
709282300002 | 70.92.8.230.0002 | Термисторное реле (PTC); с/без память отказов; питание 230В АС; выход 2СO 8A; ширина 22.5мм; степень защиты IP20 | 1 | 9349 | 5 | 70 | 1 | B | 12-14 недель | 2024-04-05 | 8012823444529 | 0.1544
720180240000 | 72.01.8.024.0000 | Реле контроля уровня; настраиваемый диапазон чувствительности 5…150кОм; питание 24В AC; выход 1CO 16А; модульное, ширина 35мм; степень защиты IP20 | 1 | 8443 | 5 | 72 | 1 | A | 9-11 недель | 2024-04-05 | 8012823300931 | 0.166
720180240000POA | 72.01.8.024.0000POA | Реле контроля уровня, настраиваемый диапазон чувствительности 5…150 кОм, питание 24 В AC, выход 1CO 16А, модульное, ширина 35 мм, степень защиты IP20, в комплекте 2 x 072.02.06, упаковка 5шт. | 1 | 10077 | 5 | 72 | 1 | A | 9-11 недель | 2024-04-05 | 8012823371771 | 0.4706
720180240000PQA | 72.01.8.024.0000PQA | Реле контроля уровня, настраиваемый диапазон чувствительности 5…150 кОм, питание 24 В AC, выход 1CO 16А, модульное, ширина 35 мм, степень защиты IP20, в комплекте 2 x 072.31, упаковка 5шт. | 1 | 10913 | 5 | 72 | 5 | A | 9-11 недель | 2024-04-05 | 8012823378220 | 0.2407
720180240002 | 72.01.8.024.0002 | Реле контроля уровня; настраиваемый диапазон чувствительности 5…450кОм; питание 24В AC; выход 1CO 16А; модульное, ширина 35мм; степень защиты IP20 | 1 | 9286 | 5 | 72 | 5 | A | 9-11 недель | 2024-04-05 | 8012823345604 | 0.167
720180240002PAS | 72.01.8.024.0002PAS | Реле контроля уровня; настраиваемый диапазон чувствительности 5…450кОм; питание 24В AC; выход 1CO 16А; модульное, ширина 35мм; степень защиты IP20; упаковка 1шт. | 1 | 9286 | 1 | 72 | 1 | B | 12-14 недель | 2024-04-05 | 8012823345611 | 0.1669
720181250000 | 72.01.8.125.0000 | Реле контроля уровня; настраиваемый диапазон чувствительности 5…150кОм; питание 125В AC; выход 1CO 16А; модульное, ширина 35мм; степень защиты IP20 | 1 | 8443 | 5 | 72 | 1 | A | 9-11 недель | 2024-04-05 | 8012823290591 | 0.155
720182400000 | 72.01.8.240.0000 | Реле контроля уровня; настраиваемый диапазон чувствительности 5…150кОм; питание 240В AC; выход 1CO 16А; модульное, ширина 35мм; степень защиты IP20 | 1 | 8443 | 5 | 72 | 1 | A | 9-11 недель | 2024-04-05 | 8012823290607 | 0.155
720182400000POA | 72.01.8.240.0000POA | Реле контроля уровня, настраиваемый диапазон чувствительности 5…150 кОм, питание 240 В AC, выход 1CO 16А, модульное, ширина 35 мм, степень защиты IP20, в комплекте 2 x 072.02.06, упаковка 5шт. | 1 | 10077 | 5 | 72 | 5 | A | 9-11 недель | 2024-04-05 | 8012823371764 | 0.46
720182400000PQA | 72.01.8.240.0000PQA | Реле контроля уровня, настраиваемый диапазон чувствительности 5…150 кОм, питание 240 В AC, выход 1CO 16А, модульное, ширина 35 мм, степень защиты IP20, в комплекте 2 x 072.31, упаковка 5шт. | 1 | 10913 | 5 | 72 | 5 | A | 9-11 недель | 2024-04-05 | 8012823378237 | 0.249
720182400002 | 72.01.8.240.0002 | Реле контроля уровня; настраиваемый диапазон чувствительности 5…450кОм; питание 240В AC; выход 1CO 16А; модульное, ширина 35мм; степень защиты IP20 | 1 | 8443 | 5 | 72 | 1 | A | 9-11 недель | 2024-04-05 | 8012823314044 | 0.156
720182400002PAS | 72.01.8.240.0002PAS | Реле контроля уровня; настраиваемый диапазон чувствительности 5…450кОм; питание 240В AC; выход 1CO 16А; модульное, ширина 35мм; степень защиты IP20; упаковка 1шт. | 1 | 8443 | 1 | 72 | 1 | B | 12-14 недель | 2024-04-05 | 8012823315027 | 0.1561
720182405002 | 72.01.8.240.5002 | Реле контроля уровня; настраиваемый диапазон чувствительности 5…450кОм; питание 240В AC; выход 1CO 16А; контакты AgNi+Au; модульное, ширина 35мм; степень защиты IP20 | 1 | 9180 | 5 | 72 | 5 | B | 12-14 недель | 2024-04-05 | 8012823364186 | 0.156
720182405002PAS | 72.01.8.240.5002PAS | Реле контроля уровня; настраиваемый диапазон чувствительности 5…450кОм; питание 240В AC; выход 1CO 16А; контакты AgNi+Au; модульное, ширина 35мм; степень защиты IP20; упаковка 1шт. | 1 | 9180 | 1 | 72 | 1 | B | 12-14 недель | 2024-04-05 | 8012823364193 | 0.1556
720184000000 | 72.01.8.400.0000 | Реле контроля уровня; настраиваемый диапазон чувствительности 5…150кОм; питание 400В AC; выход 1CO 16А; модульное, ширина 35мм; степень защиты IP20 | 1 | 9342 | 5 | 72 | 1 | B | 12-14 недель | 2024-04-05 | 8012823320083 | 0.158
720190240000 | 72.01.9.024.0000 | Реле контроля уровня; настраиваемый диапазон чувствительности 5…150кОм; питание 24В DC; выход 1CO 16А; модульное, ширина 35мм; степень защиты IP20 | 1 | 8443 | 5 | 72 | 1 | A | 9-11 недель | 2024-04-05 | 8012823302171 | 0.086
721180240000 | 72.11.8.024.0000 | Реле контроля уровня; фиксированный диапазон чувствительности 150кОм; питание 24В AC; выход 1CO 16А; модульное, ширина 35мм; степень защиты IP20 | 1 | 8105 | 5 | 72 | 1 | A | 9-11 недель | 2024-04-05 | 8012823300948 | 0.169
721181250000 | 72.11.8.125.0000 | Реле контроля уровня; фиксированный диапазон чувствительности 150кОм; питание 125В AC; выход 1CO 16А; модульное, ширина 35мм; степень защиты IP20 | 1 | 8105 | 5 | 72 | 5 | B | 12-14 недель | 2024-04-05 | 8012823290621 | 0.158
721181250000PAS | 72.11.8.125.0000PAS | Реле контроля уровня; фиксированный диапазон чувствительности 150кОм; питание 125В AC; выход 1CO 16А; модульное, ширина 35мм; степень защиты IP20; упаковка 1шт. | 1 | 8105 | 1 | 72 | 1 | B | 12-14 недель | 2024-04-05 | 8012823291567 | 0.158
721182400000 | 72.11.8.240.0000 | Реле контроля уровня; фиксированный диапазон чувствительности 150кОм; питание 240В AC; выход 1CO 16А; модульное, ширина 35мм; степень защиты IP20 | 1 | 8105 | 5 | 72 | 1 | A | 9-11 недель | 2024-04-05 | 8012823290638 | 0.159
721190240000 | 72.11.9.024.0000 | Реле контроля уровня; фиксированный диапазон чувствительности 150кОм; питание 24В DC; выход 1CO 16А; модульное, ширина 35мм; степень защиты IP20 | 1 | 8105 | 5 | 72 | 1 | A | 9-11 недель | 2024-04-05 | 8012823302195 | 0.091
724200240000 | 72.42.0.024.0000 | Реле выбора приоритета; питание 24В AC/DC; выход 2NO 12А; модульное, ширина 35мм; степень защиты IP20 | 1 | 9622 | 5 | 72 | 5 | A | 9-11 недель | 2024-04-05 | 8012823362731 | 0.101
724200240000PAS | 72.42.0.024.0000PAS | Реле выбора приоритета; питание 24В AC/DC; выход 2NO 12А; модульное, ширина 35мм; степень защиты IP20; упаковка 1шт. | 1 | 9622 | 1 | 72 | 1 | B | 12-14 недель | 2024-04-05 | 8012823362748 | 0.1012
724202300000 | 72.42.0.230.0000 | Реле выбора приоритета; питание 110...240В AC/DC; выход 2NO 12А; модульное, ширина 35мм; степень защиты IP20 | 1 | 9622 | 5 | 72 | 1 | A | 9-11 недель | 2024-04-05 | 8012823362717 | 0.107
72A110000501 | 72.A1.1.000.0501 | Поплавковый выключатель - 2 водонепроницаемые камеры; для управления насосами технического водопровода; кабель неопрен 5м; контакты 1СО 10А; степень защиты IP68 | 1 | 4154 | 1 | 72 | 1 | A | 9-11 недель | 2024-04-05 | 8012823445588 | 0.676
72A110000502 | 72.A1.1.000.0502 | Поплавковый выключатель - 2 водонепроницаемые камеры; для управления насосами технического водопровода; кабель ACS 5м; контакты 1СО 10А; степень защиты IP68 | 1 | 7286 | 1 | 72 | 1 | B | 12-14 недель | 2024-04-05 | 8012823445625 | 0.9968
72A110001001 | 72.A1.1.000.1001 | Поплавковый выключатель - 2 водонепроницаемые камеры; для управления насосами технического водопровода; кабель неопрен 10м; контакты 1СО 10А; степень защиты IP68 | 1 | 6297 | 1 | 72 | 1 | A | 9-11 недель | 2024-04-05 | 8012823445595 | 1.048
72A110001002 | 72.A1.1.000.1002 | Поплавковый выключатель - 2 водонепроницаемые камеры; для управления насосами технического водопровода; кабель ACS 10м; контакты 1СО 10А; степень защиты IP68 | 1 | 9518 | 1 | 72 | 1 | B | 12-14 недель | 2024-04-05 | 8012823445632 | 1.3
72A110001501 | 72.A1.1.000.1501 | Поплавковый выключатель - 2 водонепроницаемые камеры; для управления насосами технического водопровода; кабель неопрен 15м; контакты 1СО 10А; степень защиты IP68 | 1 | 8534 | 1 | 72 | 1 | A | 9-11 недель | 2024-04-05 | 8012823445601 | 1.41
72A110001502 | 72.A1.1.000.1502 | Поплавковый выключатель - 2 водонепроницаемые камеры; для управления насосами технического водопровода; кабель ACS 15м; контакты 1СО 10А; степень защиты IP68 | 1 | 12423 | 1 | 72 | 1 | B | 12-14 недель | 2024-04-05 | 8012823445649 | 1.5
72A110002001 | 72.A1.1.000.2001 | Поплавковый выключатель - 2 водонепроницаемые камеры; для управления насосами технического водопровода; кабель неопрен 20м; контакты 1СО 10А; степень защиты IP68 | 1 | 10652 | 1 | 72 | 1 | A | 9-11 недель | 2024-04-05 | 8012823445618 | 1.816
72A110002002 | 72.A1.1.000.2002 | Поплавковый выключатель - 2 водонепроницаемые камеры; для управления насосами технического водопровода; кабель ACS 20м; контакты 1СО 10А; степень защиты IP68 | 1 | 14722 | 1 | 72 | 1 | B | 12-14 недель | 2024-04-05 | 8012823445656 | 1.9
72B110000501 | 72.B1.1.000.0501 | Поплавковый выключатель - 3 водонепроницаемые камеры; для грязной воды, дренажных установок и насосных станций; кабель неопрен 5м; контакты 1СО 10А; степень защиты IP68 | 1 | 9595 | 1 | 72 | 1 | A | 9-11 недель | 2024-04-05 | 8012823445663 | 0.941
72B110001001 | 72.B1.1.000.1001 | Поплавковый выключатель - 3 водонепроницаемые камеры; для грязной воды; дренажных установок и насосных станций; кабель неопрен 10м; контакты 1СО 10А; степень защиты IP68 | 1 | 11714 | 1 | 72 | 1 | A | 9-11 недель | 2024-04-05 | 8012823445670 | 1.312
72B110001501 | 72.B1.1.000.1501 | Поплавковый выключатель - 3 водонепроницаемые камеры; для грязной воды; дренажных установок и насосных станций; кабель неопрен 15м; контакты 1СО 10А; степень защиты IP68 | 1 | 13832 | 1 | 72 | 1 | A | 9-11 недель | 2024-04-05 | 8012823445687 | 1.678
72B110002001 | 72.B1.1.000.2001 | Поплавковый выключатель - 3 водонепроницаемые камеры; для грязной воды, дренажных установок и насосных станций; кабель неопрен 20м; контакты 1СО 10А; степень защиты IP68 | 1 | 15945 | 1 | 72 | 1 | A | 9-11 недель | 2024-04-05 | 8012823445694 | 2.044
72C100000201 | 72.C1.0.000.0201 | Поплавковый Выключатель для монтажа в ограниченном объёме; контакт 1СО; кабель 2м., 07 RN F | 1 | 6779 | 1 | 72 | 1 | A | 9-11 недель | 2024-04-05 | 8012823434018 | 0.578
770182308050 | 77.01.8.230.8050 | Модульное твердотельное реле; выход 5А (60…240В АС); питание 110...240В AC; Функция "Включ.при пересечении нуля"; ширина 17.5мм; степень защиты IP20 | 1 | 7165 | 5 | 77 | 1 | A | 9-11 недель | 2024-04-05 | 8012823350714 | 0.048
770182308051 | 77.01.8.230.8051 | Модульное твердотельное реле; выход 5А (60…240В АС); питание 110...240В AC; Функция "Произвольн.включ."; ширина 17.5мм; степень защиты IP20 | 1 | 7165 | 5 | 77 | 1 | A | 9-11 недель | 2024-04-05 | 8012823351452 | 0.049
770190248050 | 77.01.9.024.8050 | Модульное твердотельное реле; выход 5А (60…240В АС); питание 24В DC; Функция "Включ.при пересечении нуля"; ширина 17.5мм; степень защиты IP20 | 1 | 6595 | 5 | 77 | 1 | A | 9-11 недель | 2024-04-05 | 8012823446738 | 0.0475
770190248051 | 77.01.9.024.8051 | Модульное твердотельное реле; выход 5А (60…240В АС); питание 24В DC; Функция "Произвольн.включ."; ширина 17.5мм; степень защиты IP20 | 1 | 6595 | 5 | 77 | 1 | A | 9-11 недель | 2024-04-05 | 8012823446745 | 0.0481
770190249024 | 77.01.9.024.9024 | Модульное твердотельное реле; выход 15А (24В DС); питание 6...24В DC; ширина 17.5мм; степень защиты IP20 | 1 | 9326 | 5 | 77 | 5 | A | 9-11 недель | 2024-04-05 | 8012823410999 | 0.039
770190249024PAS | 77.01.9.024.9024PAS | Модульное твердотельное реле; выход 15А (24В DС); питание 6...24В DC; ширина 17.5мм; степень защиты IP20; упаковка 1шт. | 1 | 9326 | 1 | 77 | 1 | B | 12-14 недель | 2024-04-05 | 8012823411002 | 0.039
770190249125 | 77.01.9.024.9125 | Модульное твердотельное реле; выход 7А (125В DС); питание 6...24В DC; ширина 17.5мм; степень защиты IP20 | 1 | 9326 | 5 | 77 | 5 | A | 9-11 недель | 2024-04-05 | 8012823411873 | 0.039
770190249125PAS | 77.01.9.024.9125PAS | Модульное твердотельное реле; выход 7А (125В DС); питание 6...24В DC; ширина 17.5мм; степень защиты IP20; упаковка 1шт. | 1 | 9326 | 1 | 77 | 1 | B | 12-14 недель | 2024-04-05 | 8012823411026 | 0.0393
771182308250 | 77.11.8.230.8250 | Модульное твердотельное реле; выход 15А (24…280В АС); питание 230В AC; Функция "Включ.при пересечении нуля"; ширина 22.5мм; клем.реле; степень защиты IP20 | 1 | 8642 | 5 | 77 | 1 | A | 9-11 недель | 2024-04-05 | 8012823377537 | 0.282
771182308251 | 77.11.8.230.8251 | Модульное твердотельное реле; выход 15А (24…280В АС); питание 230В AC; Функция "Произвольн.включ."; ширина 22.5мм; клем.реле; степень защиты IP20 | 1 | 8642 | 5 | 77 | 1 | A | 9-11 недель | 2024-04-05 | 8012823377551 | 0.283
771190248250 | 77.11.9.024.8250 | Модульное твердотельное реле; выход 15А (24…280В АС); питание 24В DC; Функция "Включ.при пересечении нуля"; ширина 22.5мм; клем.реле; степень защиты IP20 | 1 | 8642 | 5 | 77 | 1 | A | 9-11 недель | 2024-04-05 | 8012823377490 | 0.281
771190248251 | 77.11.9.024.8251 | Модульное твердотельное реле; выход 15А (24…280В АС); питание 24В DC; Функция "Произвольн.включ."; ширина 22.5мм; клем.реле; степень защиты IP20 | 1 | 8642 | 5 | 77 | 1 | A | 9-11 недель | 2024-04-05 | 8012823377513 | 0.283
772182308250 | 77.21.8.230.8250 | Модульное твердотельное реле; выход 25А (24…277В АС); питание 230В AC; Функция "Включ.при пересечении нуля"; ширина 22.5мм; клем.реле; степень защиты IP20 | 1 | 9786 | 5 | 77 | 1 | B | 12-14 недель | 2024-04-05 | 8012823451015 | 0.282
772182308251 | 77.21.8.230.8251 | Модульное твердотельное реле; выход 25А (24…277В АС); питание 230В AC; Функция "Включ.при пересечении нуля"; ширина 22.5мм; клем.реле; степень защиты IP20 | 1 | 9786 | 5 | 77 | 1 | B | 12-14 недель | 2024-04-05 | 8012823451039 | 0.2829
772190248250 | 77.21.9.024.8250 | Модульное твердотельное реле; выход 25А (24…277В АС); питание 24В DC; Функция "Включ.при пересечении нуля"; ширина 22.5мм; клем.реле; степень защиты IP20 | 1 | 9709 | 5 | 77 | 1 | B | 12-14 недель | 2024-04-05 | 8012823451053 | 0.2806
772190248251 | 77.21.9.024.8251 | Модульное твердотельное реле; выход 25А (24…277В АС); питание 24В DC; Функция "Включ.при пересечении нуля"; ширина 22.5мм; клем.реле; степень защиты IP20 | 1 | 9709 | 5 | 77 | 1 | B | 12-14 недель | 2024-04-05 | 8012823451077 | 0.2827
772582308650 | 77.25.8.230.8650 | Твердотельное реле; выход 25А (48…600В АС); питание 230В AC; Функция "Включ.при пересечении нуля"; монтаж на панель; степень защиты IP20 | 1 | 7709 | 10 | 77 | 1 | A | 9-11 недель | 2024-04-05 | 8012823391175 | 0.122
772590248250 | 77.25.9.024.8250 | Твердотельное реле; выход 25А (24…240В АС); питание 24В DC; Функция "Включ.при пересечении нуля"; монтаж на панель; степень защиты IP20 | 1 | 4159 | 10 | 77 | 1 | A | 9-11 недель | 2024-04-05 | 8012823391120 | 0.116
772590248650 | 77.25.9.024.8650 | Твердотельное реле; выход 25А (48…600В АС); питание 24В DC; Функция "Включ.при пересечении нуля"; монтаж на панель; степень защиты IP20 | 1 | 6669 | 10 | 77 | 1 | A | 9-11 недель | 2024-04-05 | 8012823391359 | 0.118
773182308050 | 77.31.8.230.8050 | Модульное твердотельное реле; выход 30А (60…440В АС); питание 230В AC; Функция "Включ.при пересечении нуля"; ширина 22.5мм; клем.реле; степень защиты IP20 | 1 | 11499 | 5 | 77 | 1 | A | 9-11 недель | 2024-04-05 | 8012823375007 | 0.284
773182308051 | 77.31.8.230.8051 | Модульное твердотельное реле; выход 30А (60…440В АС); питание 230В AC; Функция "Произвольн.включ."; ширина 22.5мм; клем.реле; степень защиты IP20 | 1 | 11499 | 5 | 77 | 1 | A | 9-11 недель | 2024-04-05 | 8012823375045 | 0.285
773182308070 | 77.31.8.230.8070 | Модульное твердотельное реле; выход 30А (60…440В АС); питание 230В AC; Функция "Включ.при пересечении нуля"; ширина 22.5мм; клем.контактор; степень защиты IP20 | 1 | 11499 | 5 | 77 | 1 | A | 9-11 недель | 2024-04-05 | 8012823374932 | 0.281
773182308071 | 77.31.8.230.8071 | Модульное твердотельное реле; выход 30А (60…440В АС); питание 230В AC; Функция "Произвольн.включ."; ширина 22.5мм; клем.контактор; степень защиты IP20 | 1 | 11499 | 5 | 77 | 5 | A | 9-11 недель | 2024-04-05 | 8012823375069 | 0.284
773182308071PAS | 77.31.8.230.8071PAS | Модульное твердотельное реле; выход 30А (60…440В АС); питание 230В AC; Функция "Произвольн.включ."; ширина 22.5мм; клем.контактор; степень защиты IP20; упаковка 1шт. | 1 | 11499 | 1 | 77 | 1 | B | 12-14 недель | 2024-04-05 | 8012823375076 | 0.2837
773190248050 | 77.31.9.024.8050 | Модульное твердотельное реле; выход 30А (60…440В АС); питание 24В DC; Функция "Включ.при пересечении нуля"; ширина 22.5мм; клем.реле; степень защиты IP20 | 1 | 11499 | 5 | 77 | 1 | A | 9-11 недель | 2024-04-05 | 8012823374680 | 0.282
773190248051 | 77.31.9.024.8051 | Модульное твердотельное реле; выход 30А (60…440В АС); питание 24В DC; Функция "Произвольн.включ."; ширина 22.5мм; клем.реле; степень защиты IP20 | 1 | 11499 | 5 | 77 | 1 | A | 9-11 недель | 2024-04-05 | 8012823375083 | 0.284
773190248070 | 77.31.9.024.8070 | Модульное твердотельное реле; выход 30А (60…440В АС); питание 24В DC; Функция "Включ.при пересечении нуля"; ширина 22.5мм; клем.контактор; степень защиты IP20 | 1 | 11499 | 5 | 77 | 5 | A | 9-11 недель | 2024-04-05 | 8012823375106 | 0.282
773190248070PAS | 77.31.9.024.8070PAS | Модульное твердотельное реле; выход 30А (60…440В АС); питание 24В DC; Функция "Включ.при пересечении нуля"; ширина 22.5мм; клем.контактор; степень защиты IP20; упаковка 1шт. | 1 | 11499 | 1 | 77 | 1 | B | 12-14 недель | 2024-04-05 | 8012823375113 | 0.2822
773190248071 | 77.31.9.024.8071 | Модульное твердотельное реле; выход 30А (60…440В АС); питание 24В DC; Функция "Произвольн.включ."; ширина 22.5мм; клем.контактор; степень защиты IP20 | 1 | 11499 | 5 | 77 | 5 | A | 9-11 недель | 2024-04-05 | 8012823375120 | 0.283
773190248071PAS | 77.31.9.024.8071PAS | Модульное твердотельное реле; выход 30А (60…440В АС); питание 24В DC; Функция "Произвольн.включ."; ширина 22.5мм; клем.контактор; степень защиты IP20; упаковка 1шт. | 1 | 11499 | 1 | 77 | 1 | B | 12-14 недель | 2024-04-05 | 8012823375137 | 0.2834
774590248250 | 77.45.9.024.8250 | Твердотельное реле; выход 40А (24…240В АС); питание 24В DC; Функция "Включ.при пересечении нуля"; монтаж на панель; степень защиты IP20 | 1 | 7060 | 10 | 77 | 1 | A | 9-11 недель | 2024-04-05 | 8012823391199 | 0.124
774590248650 | 77.45.9.024.8650 | Твердотельное реле; выход 40А (48…600В АС); питание 24В DC; Функция "Включ.при пересечении нуля"; монтаж на панель; степень защиты IP20 | 1 | 8030 | 10 | 77 | 1 | A | 9-11 недель | 2024-04-05 | 8012823391212 | 0.126
77A182308250 | 77.A1.8.230.8250 | Твердотельное реле; выход 25А (24…280В АС); питание 230В AC; Функция "Включ.при пересечении нуля"; монтаж на панель; степень защиты IP20 | 1 | 3559 | 10 | 77 | 1 | B | 12-14 недель | 2024-04-05 | 8012823450490 | 0.0818
77A182308650 | 77.A1.8.230.8650 | Твердотельное реле; выход 25А (24…660В АС); питание 230В AC; Функция "Включ.при пересечении нуля"; монтаж на панель; степень защиты IP20 | 1 | 3927 | 10 | 77 | 1 | B | 12-14 недель | 2024-04-05 | 8012823450506 | 0.08
77A190248250 | 77.A1.9.024.8250 | Твердотельное реле; выход 25А (24…280В АС); питание 24В DC; Функция "Включ.при пересечении нуля"; монтаж на панель; степень защиты IP20 | 1 | 3046 | 10 | 77 | 1 | B | 12-14 недель | 2024-04-05 | 8012823450476 | 0.0782
77A190248650 | 77.A1.9.024.8650 | Твердотельное реле; выход 25А (24…660В АС); питание 24В DC; Функция "Включ.при пересечении нуля"; монтаж на панель; степень защиты IP20 | 1 | 3583 | 10 | 77 | 1 | B | 12-14 недель | 2024-04-05 | 8012823450483 | 0.0793
77A290248671 | 77.A2.9.024.8671 | Двухфазные твердотельное реле; выход 2NO 25А (24…660В АС); питание 24В DC; Функция "Мгновенное включение"; монтаж на панель; степень защиты IP20 | 1 | 6518 | 10 | 77 | 1 | B | 12-14 недель | 2024-04-05 | 8012823450599 | 0.08
77A382308671 | 77.A3.8.230.8671 | Трехфазные твердотельное реле; выход 3NO 25А (24…660В АС); питание 230В AC; Функция "Мгновенное включение"; монтаж на панель; степень защиты IP20 | 1 | 11907 | 10 | 77 | 1 | B | 12-14 недель | 2024-04-05 | 8012823450636 | 0.08
77A390248671 | 77.A3.9.024.8671 | Трехфазные твердотельное реле; выход 3NO 25А (24…660В АС); питание 24В DC; Функция "Мгновенное включение"; монтаж на панель; степень защиты IP20 | 1 | 10677 | 10 | 77 | 1 | B | 12-14 недель | 2024-04-05 | 8012823450643 | 0.08
77B182308250 | 77.B1.8.230.8250 | Твердотельное реле; выход 40А (24…280В АС); питание 230В AC; Функция "Включ.при пересечении нуля"; монтаж на панель; степень защиты IP20 | 1 | 3748 | 10 | 77 | 1 | B | 12-14 недель | 2024-04-05 | 8012823450537 | 0.0812
77B182308650 | 77.B1.8.230.8650 | Твердотельное реле; выход 40А (24…660В АС); питание 230В AC; Функция "Включ.при пересечении нуля"; монтаж на панель; степень защиты IP20 | 1 | 4092 | 10 | 77 | 1 | B | 12-14 недель | 2024-04-05 | 8012823450544 | 0.0825
77B190248250 | 77.B1.9.024.8250 | Твердотельное реле; выход 40А (24…280В АС); питание 24В DC; Функция "Включ.при пересечении нуля"; монтаж на панель; степень защиты IP20 | 1 | 3240 | 10 | 77 | 1 | B | 12-14 недель | 2024-04-05 | 8012823450513 | 0.08
77B190248650 | 77.B1.9.024.8650 | Твердотельное реле; выход 40А (24…660В АС); питание 24В DC; Функция "Включ.при пересечении нуля"; монтаж на панель; степень защиты IP20 | 1 | 3704 | 10 | 77 | 1 | B | 12-14 недель | 2024-04-05 | 8012823450520 | 0.08
77B382308671 | 77.B3.8.230.8671 | Трехфазные твердотельное реле; выход 3NO 40А (24…660В АС); питание 230В AC; Функция "Мгновенное включение"; монтаж на панель; степень защиты IP20 | 1 | 14014 | 10 | 77 | 1 | B | 12-14 недель | 2024-04-05 | 8012823450650 | 0.08
77B390248671 | 77.B3.9.024.8671 | Трехфазные твердотельное реле; выход 3NO 40А (24…660В АС); питание 24В DC; Функция "Мгновенное включение"; монтаж на панель; степень защиты IP20 | 1 | 12571 | 10 | 77 | 1 | B | 12-14 недель | 2024-04-05 | 8012823450667 | 0.08
77C290248671 | 77.C2.9.024.8671 | Двухфазные твердотельное реле; выход 2NO 50А (24…660В АС); питание 24В DC; Функция "Мгновенное включение"; монтаж на панель; степень защиты IP20 | 1 | 8823 | 10 | 77 | 1 | B | 12-14 недель | 2024-04-05 | 8012823450612 | 0.08
77D182308250 | 77.D1.8.230.8250 | Твердотельное реле; выход 60А (24…280В АС); питание 230В AC; Функция "Включ.при пересечении нуля"; монтаж на панель; степень защиты IP20 | 1 | 4450 | 10 | 77 | 1 | B | 12-14 недель | 2024-04-05 | 8012823450605 | 0.08
77D182308650 | 77.D1.8.230.8650 | Твердотельное реле; выход 60А (24…660В АС); питание 230В AC; Функция "Включ.при пересечении нуля"; монтаж на панель; степень защиты IP20 | 1 | 4992 | 10 | 77 | 1 | B | 12-14 недель | 2024-04-05 | 8012823450582 | 0.0818
77D190248250 | 77.D1.9.024.8250 | Твердотельное реле; выход 60А (24…280В АС); питание 24В DC; Функция "Включ.при пересечении нуля"; монтаж на панель; степень защиты IP20 | 1 | 4164 | 10 | 77 | 1 | B | 12-14 недель | 2024-04-05 | 8012823450568 | 0.0782
77D190248650 | 77.D1.9.024.8650 | Твердотельное реле; выход 60А (24…660В АС); питание 24В DC; Функция "Включ.при пересечении нуля"; монтаж на панель; степень защиты IP20 | 1 | 4586 | 10 | 77 | 1 | B | 12-14 недель | 2024-04-05 | 8012823450575 | 0.0797
77D382308671 | 77.D3.8.230.8671 | Трехфазные твердотельное реле; выход 3NO 60А (24…660В АС); питание 230В AC; Функция "Мгновенное включение"; монтаж на панель; степень защиты IP20 | 1 | 19050 | 10 | 77 | 1 | B | 12-14 недель | 2024-04-05 | 8012823450674 | 0.08
77D390248671 | 77.D3.9.024.8671 | Трехфазные твердотельное реле; выход 3NO 60А (24…660В АС); питание 24В DC; Функция "Мгновенное включение"; монтаж на панель; степень защиты IP20 | 1 | 17641 | 10 | 77 | 1 | B | 12-14 недель | 2024-04-05 | 8012823450681 | 0.08
77E290248671 | 77.E2.9.024.8671 | Двухфазные твердотельное реле; выход 2NO 75А (24…660В АС); питание 24В DC; Функция "Мгновенное включение"; монтаж на панель; степень защиты IP20 | 1 | 9399 | 10 | 77 | 1 | B | 12-14 недель | 2024-04-05 | 8012823450629 | 0.08
77F182308250 | 77.F1.8.230.8250 | Твердотельное реле; выход 80А (24…280В АС); питание 230В AC; Функция "Включ.при пересечении нуля"; монтаж на панель; степень защиты IP20 | 1 | 5452 | 10 | 77 | 1 | B | 12-14 недель | 2024-04-05 | 8012823450827 | 0.08
77F182308650 | 77.F1.8.230.8650 | Твердотельное реле; выход 80А (24…660В АС); питание 230В AC; Функция "Включ.при пересечении нуля"; монтаж на панель; степень защиты IP20 | 1 | 5845 | 10 | 77 | 1 | B | 12-14 недель | 2024-04-05 | 8012823450728 | 0.08
77F190248250 | 77.F1.9.024.8250 | Твердотельное реле; выход 80А (24…280В АС); питание 24В DC; Функция "Включ.при пересечении нуля"; монтаж на панель; степень защиты IP20 | 1 | 4910 | 10 | 77 | 1 | B | 12-14 недель | 2024-04-05 | 8012823450711 | 0.08
77F190248650 | 77.F1.9.024.8650 | Твердотельное реле; выход 80А (24…660В АС); питание 24В DC; Функция "Включ.при пересечении нуля"; монтаж на панель; степень защиты IP20 | 1 | 5133 | 10 | 77 | 1 | B | 12-14 недель | 2024-04-05 | 8012823450735 | 0.08
77F382308671 | 77.F3.8.230.8671 | Трехфазные твердотельное реле; выход 3NO 80А (24…660В АС); питание 230В AC; Функция "Мгновенное включение"; монтаж на панель; степень защиты IP20 | 1 | 26086 | 10 | 77 | 1 | B | 12-14 недель | 2024-04-05 | 8012823450698 | 0.08
77F390248671 | 77.F3.9.024.8671 | Трехфазные твердотельное реле; выход 3NO 80А (24…660В АС); питание 24В DC; Функция "Мгновенное включение"; монтаж на панель; степень защиты IP20 | 1 | 23834 | 10 | 77 | 1 | B | 12-14 недель | 2024-04-05 | 8012823450704 | 0.08
77G182308250 | 77.G1.8.230.8250 | Твердотельное реле; выход 100А (24…280В АС); питание 230В AC; Функция "Включ.при пересечении нуля"; монтаж на панель; степень защиты IP20 | 1 | 6808 | 10 | 77 | 1 | B | 12-14 недель | 2024-04-05 | 8012823450742 | 0.08
77G182308650 | 77.G1.8.230.8650 | Твердотельное реле; выход 100А (24…660В АС); питание 230В AC; Функция "Включ.при пересечении нуля"; монтаж на панель; степень защиты IP20 | 1 | 7385 | 10 | 77 | 1 | B | 12-14 недель | 2024-04-05 | 8012823450766 | 0.08
77G190248250 | 77.G1.9.024.8250 | Твердотельное реле; выход 100А (24…280В АС); питание 24В DC; Функция "Включ.при пересечении нуля"; монтаж на панель; степень защиты IP20 | 1 | 6063 | 10 | 77 | 1 | B | 12-14 недель | 2024-04-05 | 8012823450759 | 0.08
77G190248650 | 77.G1.9.024.8650 | Твердотельное реле; выход 100А (24…660В АС); питание 24В DC; Функция "Включ.при пересечении нуля"; монтаж на панель; степень защиты IP20 | 1 | 6808 | 10 | 77 | 1 | B | 12-14 недель | 2024-04-05 | 8012823450773 | 0.08
77H182308250 | 77.H1.8.230.8250 | Твердотельное реле; выход 125А (24…280В АС); питание 230В AC; Функция "Включ.при пересечении нуля"; монтаж на панель; степень защиты IP20 | 1 | 8363 | 10 | 77 | 1 | B | 12-14 недель | 2024-04-05 | 8012823450780 | 0.08
77H182308650 | 77.H1.8.230.8650 | Твердотельное реле; выход 125А (24…660В АС); питание 230В AC; Функция "Включ.при пересечении нуля"; монтаж на панель; степень защиты IP20 | 1 | 9113 | 10 | 77 | 1 | B | 12-14 недель | 2024-04-05 | 8012823450803 | 0.08
77H190248250 | 77.H1.9.024.8250 | Твердотельное реле; выход 125А (24…280В АС); питание 24В DC; Функция "Включ.при пересечении нуля"; монтаж на панель; степень защиты IP20 | 1 | 7675 | 10 | 77 | 1 | B | 12-14 недель | 2024-04-05 | 8012823450797 | 0.08
77H190248650 | 77.H1.9.024.8650 | Твердотельное реле; выход 125А (24…660В АС); питание 24В DC; Функция "Включ.при пересечении нуля"; монтаж на панель; степень защиты IP20 | 1 | 8537 | 10 | 77 | 1 | B | 12-14 недель | 2024-04-05 | 8012823450810 | 0.08
781212301200 | 78.12.1.230.1200 | Импульсный источник питания; вход 110...240В AC; выход 12В DC, 12Вт; модульный, ширина 17.5мм; степень защиты IP20 | 1 | 7598 | 5 | 78 | 1 | A | 9-11 недель | 2024-04-05 | 8012823375663 | 0.056
781212302400 | 78.12.1.230.2400 | Импульсный источник питания; вход 110...240В AC; выход 24В DC, 12Вт; модульный, ширина 17.5мм; степень защиты IP20 | 1 | 7598 | 5 | 78 | 1 | A | 9-11 недель | 2024-04-05 | 8012823369556 | 0.057
781212302402 | 78.12.1.230.2402 | Импульсный источник питания; вход 110...240В AC; выход 24В DC, 12Вт; модульный, ширина 17.5мм; степень защиты IP20; опция: встроенный предохранитель | 1 | 8444 | 5 | 78 | 1 | B | 12-14 недель | 2024-04-05 | 8012823437842 | 0.0558
781212302482 | 78.12.1.230.2482 | Импульсный источник питания для ПЛР ОРТА; вход 110...240В AC; выход 24В DC, 12Вт; модульный, ширина 17.5мм; степень защиты IP20; опция: встроенный предохранитель | 1 | 8444 | 5 | 78 | 1 | A | 9-11 недель | 2024-04-05 | 8012823446868 | 0.0579
781A12302402 | 78.1A.1.230.2402 | Импульсный источник питания; вход 120...240В AC/220В DC; выход 24В DC, 120Вт; компактный; степень защиты IP20 | 1 | 17252 | 5 | 78 | 1 | B | 12-14 недель | 2024-04-05 | 8012823429434 | 0.322
781B12302403 | 78.1B.1.230.2403 | Импульсный источник питания; вход 120...240В AC/220В DC; выход 24В DC, 120Вт; компактный; степень защиты IP20 | 1 | 21381 | 5 | 78 | 1 | A | 9-11 недель | 2024-04-05 | 8012823413990 | 0.461
781D12302414 | 78.1D.1.230.2414 | Импульсный источник питания; вход 110...250В AC/DC; выход 24В DC, 130Вт; Компенсация реактивной мощности; ширина 30мм; степень защиты IP20 | 1 | 27483 | 5 | 78 | 1 | A | 9-11 недель | 2024-04-05 | 8012823398471 | 0.755
781D12302415 | 78.1D.1.230.2415 | Импульсный источник питания; вход 110...250В AC/DC; выход 24В DC, 130Вт; Компенсация реактивной мощности; ширина 30мм; степень защиты IP20; опции: контакт Предтревога | 1 | 27483 | 5 | 78 | 1 | B | 12-14 недель | 2024-04-05 | 8012823402697 | 0.736
782512301200 | 78.25.1.230.1200 | Импульсный источник питания; вход 110...240В AC; выход 12В DC, 25Вт; модульный, ширина 35мм; степень защиты IP20 | 1 | 8652 | 5 | 78 | 1 | A | 9-11 недель | 2024-04-05 | 8012823421919 | 0.096
782512302400 | 78.25.1.230.2400 | Импульсный источник питания; вход 110...240В AC; выход 24В DC, 25Вт; модульный, ширина 35мм; степень защиты IP20 | 1 | 8652 | 5 | 78 | 1 | A | 9-11 недель | 2024-04-05 | 8012823421896 | 0.096
782A12302402 | 78.2A.1.230.2402 | Импульсный источник питания; вход 120...240В AC/220В DC; выход 24В DC, 240Вт; компактный; зарадка аккумуляторов; степень защиты IP20 | 1 | 25596 | 5 | 78 | 1 | B | 12-14 недель | 2024-04-05 | 8012823429755 | 0.422
782E12302414 | 78.2E.1.230.2414 | Импульсный источник питания; вход 110...250В AC/DC; выход 24В DC, 240Вт; Компенсация реактивной мощности; ширина 60мм; степень защиты IP20 | 1 | 37869 | 5 | 78 | 1 | A | 9-11 недель | 2024-04-05 | 8012823402833 | 0.887
782E12302415 | 78.2E.1.230.2415 | Импульсный источник питания; вход 110...250В AC/DC; выход 24В DC, 240Вт; Компенсация реактивной мощности; ширина 60мм; опция: доп.контакт Предтревога; степень защиты IP20 | 1 | 37869 | 5 | 78 | 1 | A | 9-11 недель | 2024-04-05 | 8012823402857 | 0.882
782K12303000 | 78.2K.1.230.3000 | Импульсный источник питания KNX; вход 110...240В AC; Выход 29B DC 640мА, KNX Bus | 1 | 26070 | 5 | 78 | 1 | B | 12-14 недель | 2024-04-05 | 8012823424873 | 0.192
783612301202 | 78.36.1.230.1202 | Импульсный источник питания; вход 110...240В AC; выход 12В DC, 36Вт; модульный, ширина 70мм; предохранитель входой цепи; настройка выходного напряжения; степень защиты IP20 | 1 | 9895 | 5 | 78 | 1 | B | 12-14 недель | 2024-04-05 | 8012823447704 | 0.13
783612302402 | 78.36.1.230.2402 | Импульсный источник питания; вход 110...240В AC; выход 24В DC, 36Вт; модульный, ширина 70мм; предохранитель входой цепи; настройка выходного напряжения; степень защиты IP20 | 1 | 8996 | 5 | 78 | 1 | B | 12-14 недель | 2024-04-05 | 8012823449241 | 0.1287
785012301202 | 78.50.1.230.1202 | Импульсный источник питания; вход 110...240В AC; выход 12В DC, 50Вт; модульный, ширина 70мм; предохранитель входой цепи; настройка выходного напряжения; степень защиты IP20 | 1 | 11798 | 5 | 78 | 1 | A | 9-11 недель | 2024-04-05 | 8012823363547 | 0.174
786012302402 | 78.60.1.230.2402 | Импульсный источник питания; вход 110...240В AC; выход 24В DC, 60Вт; модульный, ширина 70мм; предохранитель входой цепи; настройка выходного напряжения; степень защиты IP20 | 1 | 11798 | 5 | 78 | 1 | A | 9-11 недель | 2024-04-05 | 8012823363226 | 0.177
7F0200001000 | 7F.02.0.000.1000 | Фильтр на вытяжке для щитовых вентиляторов; стандартная версия; размер 1 (92х92мм); степень защиты IP54 | 1 | 1172 | 1 | 7 | 1 | A | 9-11 недель | 2024-04-05 | 8012823423548 | 0.078
7F02000010000 | 7F.02.0.000.1000.0 | Фильтр на вытяжке для щитовых вентиляторов; стандартная версия; размер 1 (92х92мм); черный цвет; степень защиты IP54 | 1 | 1408 | 1 | 7 | 1 | B | 12-14 недель | 2024-04-05 | 8012823434667 | 0.078
7F0200002000 | 7F.02.0.000.2000 | Фильтр на вытяжке для щитовых вентиляторов; стандартная версия; размер 2 (125х125мм); степень защиты IP54 | 1 | 1378 | 1 | 7 | 1 | A | 9-11 недель | 2024-04-05 | 8012823423845 | 0.123
7F02000020000 | 7F.02.0.000.2000.0 | Фильтр на вытяжке для щитовых вентиляторов; стандартная версия; размер 2 (125х125мм); черный цвет; степень защиты IP54 | 1 | 1615 | 1 | 7 | 1 | B | 12-14 недель | 2024-04-05 | 8012823434674 | 0.123
7F0200003000 | 7F.02.0.000.3000 | Фильтр на вытяжке для щитовых вентиляторов; стандартная версия; размер 3 (177х177мм); степень защиты IP54 | 1 | 3189 | 1 | 7 | 1 | A | 9-11 недель | 2024-04-05 | 8012823424200 | 0.208
7F02000030000 | 7F.02.0.000.3000.0 | Фильтр на вытяжке для щитовых вентиляторов; стандартная версия; размер 3 (177х177мм); черный цвет; степень защиты IP54 | 1 | 3426 | 1 | 7 | 1 | B | 12-14 недель | 2024-04-05 | 8012823434773 | 0.208
7F0200004000 | 7F.02.0.000.4000 | Фильтр на вытяжке для щитовых вентиляторов; стандартная версия; размер 4 (224х224мм); степень защиты IP54 | 1 | 3712 | 1 | 7 | 1 | B | 12-14 недель | 2024-04-05 | 8012823433851 | 0.432
7F02000040000 | 7F.02.0.000.4000.0 | Фильтр на вытяжке для щитовых вентиляторов; стандартная версия; размер 4 (224х224мм); черный цвет; степень защиты IP54 | 1 | 4158 | 1 | 7 | 1 | B | 12-14 недель | 2024-04-05 | 8012823434681 | 0.432
7F0200005000 | 7F.02.0.000.5000 | Фильтр на вытяжке для щитовых вентиляторов; стандартная версия; размер 5 (291х291мм); степень защиты IP54 | 1 | 6001 | 1 | 7 | 1 | B | 12-14 недель | 2024-04-05 | 8012823444420 | 0.6336
7F02000050000 | 7F.02.0.000.5000.0 | Фильтр на вытяжке для щитовых вентиляторов; стандартная версия; размер 5 (291х291мм); черный цвет; степень защиты IP54 | 1 | 6729 | 1 | 7 | 1 | B | 12-14 недель | 2024-04-05 | 8012823444819 | 0.6336
7F0300001000 | 7F.03.0.000.1000 | Фильтр на вытяжке для щитовых вентиляторов для наружной установки; стандартная версия; размер 1 (92х92мм); степень защиты IP54 | 1 | 1172 | 1 | 7 | 1 | B | 12-14 недель | 2024-04-05 | 8012823447988 | 0.089
7F0300002000 | 7F.03.0.000.2000 | Фильтр на вытяжке для щитовых вентиляторов для наружной установки; стандартная версия; размер 2 (125х125мм); степень защиты IP54 | 1 | 1378 | 1 | 7 | 1 | B | 12-14 недель | 2024-04-05 | 8012823447995 | 0.1421
7F0300003000 | 7F.03.0.000.3000 | Фильтр на вытяжке для щитовых вентиляторов для наружной установки; стандартная версия; размер 3 (177х177мм); степень защиты IP54 | 1 | 3189 | 1 | 7 | 1 | B | 12-14 недель | 2024-04-05 | 8012823448008 | 0.2364
7F0300004000 | 7F.03.0.000.4000 | Фильтр на вытяжке для щитовых вентиляторов для наружной установки; стандартная версия; размер 4 (224х224мм); степень защиты IP54 | 1 | 3712 | 1 | 7 | 1 | B | 12-14 недель | 2024-04-05 | 8012823448015 | 0.5309
7F0300005000 | 7F.03.0.000.5000 | Фильтр на вытяжке для щитовых вентиляторов для наружной установки; стандартная версия; размер 5 (291х291мм); степень защиты IP54 | 1 | 6001 | 1 | 7 | 1 | B | 12-14 недель | 2024-04-05 | 8012823448022 | 0.7345
7F2081201020 | 7F.20.8.120.1020 | Вентилятор с фильтром; стандартная версия; питание 120В АС; расход воздуха 24м3/ч; размер 1 (92х92мм); степень защиты IP54 | 1 | 7090 | 1 | 7 | 1 | A | 9-11 недель | 2024-04-05 | 8012823423753 | 0.503
7F20812010200 | 7F.20.8.120.1020.0 | Вентилятор с фильтром; стандартная версия; питание 120В АС; расход воздуха 24м3/ч; размер 1 (92х92мм); черный цвет; степень защиты IP54 | 1 | 7749 | 1 | 7 | 1 | B | 12-14 недель | 2024-04-05 | 8012823434797 | 0.503
7F2081202055 | 7F.20.8.120.2055 | Вентилятор с фильтром; стандартная версия; питание 120В АС; расход воздуха 55м3/ч; размер 2 (125х125мм); степень защиты IP54 | 1 | 6839 | 1 | 7 | 1 | A | 9-11 недель | 2024-04-05 | 8012823423784 | 0.666
7F20812020550 | 7F.20.8.120.2055.0 | Вентилятор с фильтром; стандартная версия; питание 120В АС; расход воздуха 55м3/ч; размер 2 (125х125мм); черный цвет; степень защиты IP54 | 1 | 7541 | 1 | 7 | 1 | B | 12-14 недель | 2024-04-05 | 8012823434803 | 0.666
7F2081203100 | 7F.20.8.120.3100 | Вентилятор с фильтром; стандартная версия; питание 120В АС; расход воздуха 100м3/ч; размер 3 (177х177мм); степень защиты IP54 | 1 | 10577 | 1 | 7 | 1 | A | 9-11 недель | 2024-04-05 | 8012823423814 | 0.785
7F20812031000 | 7F.20.8.120.3100.0 | Вентилятор с фильтром; стандартная версия; питание 120В АС; расход воздуха 100м3/ч; размер 3 (177х177мм); черный цвет; степень защиты IP54 | 1 | 11651 | 1 | 7 | 1 | B | 12-14 недель | 2024-04-05 | 8012823434810 | 0.785
7F2081204250 | 7F.20.8.120.4250 | Вентилятор с фильтром; стандартная версия; питание 120В АС; расход воздуха 250м3/ч; размер 4 (224х224мм); степень защиты IP54 | 1 | 17186 | 1 | 7 | 1 | B | 12-14 недель | 2024-04-05 | 8012823433844 | 1.431
7F20812042500 | 7F.20.8.120.4250.0 | Вентилятор с фильтром; стандартная версия; питание 120В АС; расход воздуха 250м3/ч; размер 4 (224х224мм); черный цвет; степень защиты IP54 | 1 | 18591 | 1 | 7 | 1 | B | 12-14 недель | 2024-04-05 | 8012823435763 | 1.431
7F2081204400 | 7F.20.8.120.4400 | Вентилятор с фильтром; стандартная версия; питание 120В АС; расход воздуха 400м3/ч; размер 4 (224х224мм); степень защиты IP54 | 1 | 31826 | 1 | 7 | 1 | B | 12-14 недель | 2024-04-05 | 8012823433998 | 3.236
7F20812044000 | 7F.20.8.120.4400.0 | Вентилятор с фильтром; стандартная версия; питание 120В АС; расход воздуха 400м3/ч; размер 4 (224х224мм); черный цвет; степень защиты IP54 | 1 | 34919 | 1 | 7 | 1 | B | 12-14 недель | 2024-04-05 | 8012823434919 | 3.236
7F2081205550 | 7F.20.8.120.5550 | Вентилятор с фильтром; стандартная версия; питание 120В АС; расход воздуха 550м3/ч; размер 5 (291х291мм); степень защиты IP54 | 1 | 38975 | 1 | 7 | 1 | B | 12-14 недель | 2024-04-05 | 8012823443911 | 3.5102
7F20812055500 | 7F.20.8.120.5550.0 | Вентилятор с фильтром; стандартная версия; питание 120В АС; расход воздуха 550м3/ч; размер 5 (291х291мм); черный цвет; степень защиты IP54 | 1 | 42863 | 1 | 7 | 1 | B | 12-14 недель | 2024-04-05 | 8012823448206 | 3.5102
7F2081205700 | 7F.20.8.120.5700 | Вентилятор с фильтром; стандартная версия; питание 120В АС; расход воздуха 700м3/ч; размер 5 (291х291мм); степень защиты IP54 | 1 | 42687 | 1 | 7 | 1 | B | 12-14 недель | 2024-04-05 | 8012823443928 | 4.18
7F20812057000 | 7F.20.8.120.5700.0 | Вентилятор с фильтром; стандартная версия; питание 120В АС; расход воздуха 700м3/ч; размер 5 (291х291мм); черный цвет; степень защиты IP54 | 1 | 46910 | 1 | 7 | 1 | B | 12-14 недель | 2024-04-05 | 8012823448749 | 4.18
7F2082301020 | 7F.20.8.230.1020 | Вентилятор с фильтром; стандартная версия; питание 230В АС; расход воздуха 24м3/ч; размер 1 (92х92мм); степень защиты IP54 | 1 | 7090 | 1 | 7 | 1 | A | 9-11 недель | 2024-04-05 | 8012823423760 | 0.5
7F20823010200 | 7F.20.8.230.1020.0 | Вентилятор с фильтром; стандартная версия; питание 230В АС; расход воздуха 24м3/ч; размер 1 (92х92мм); черный цвет; степень защиты IP54 | 1 | 7749 | 1 | 7 | 1 | B | 12-14 недель | 2024-04-05 | 8012823434612 | 0.5
7F2082302055 | 7F.20.8.230.2055 | Вентилятор с фильтром; стандартная версия; питание 230В АС; расход воздуха 55м3/ч; размер 2 (125х125мм); степень защиты IP54 | 1 | 6839 | 1 | 7 | 1 | A | 9-11 недель | 2024-04-05 | 8012823423791 | 0.664
7F20823020550 | 7F.20.8.230.2055.0 | Вентилятор с фильтром; стандартная версия; питание 230В АС; расход воздуха 55м3/ч; размер 2 (125х125мм); черный цвет; степень защиты IP54 | 1 | 7541 | 1 | 7 | 1 | B | 12-14 недель | 2024-04-05 | 8012823434902 | 0.664
7F2082303100 | 7F.20.8.230.3100 | Вентилятор с фильтром; стандартная версия; питание 230В АС; расход воздуха 100м3/ч; размер 3 (177х177мм); степень защиты IP54 | 1 | 10577 | 1 | 7 | 1 | A | 9-11 недель | 2024-04-05 | 8012823423821 | 0.777
7F20823031000 | 7F.20.8.230.3100.0 | Вентилятор с фильтром; стандартная версия; питание 230В АС; расход воздуха 100м3/ч; размер 3 (177х177мм); черный цвет; степень защиты IP54 | 1 | 11651 | 1 | 7 | 1 | B | 12-14 недель | 2024-04-05 | 8012823434896 | 0.777
7F2082304250 | 7F.20.8.230.4250 | Вентилятор с фильтром; стандартная версия; питание 230В АС; расход воздуха 250м3/ч; размер 4 (224х224мм); степень защиты IP54 | 1 | 15919 | 1 | 7 | 1 | B | 12-14 недель | 2024-04-05 | 8012823433837 | 1.453
7F20823042500 | 7F.20.8.230.4250.0 | Вентилятор с фильтром; стандартная версия; питание 230В АС; расход воздуха 250м3/ч; размер 4 (224х224мм); черный цвет; степень защиты IP54 | 1 | 17327 | 1 | 7 | 1 | B | 12-14 недель | 2024-04-05 | 8012823434643 | 1.453
7F2082304400 | 7F.20.8.230.4400 | Вентилятор с фильтром; стандартная версия; питание 230В АС; расход воздуха 400м3/ч; размер 4 (224х224мм); степень защиты IP54 | 1 | 29915 | 1 | 7 | 1 | B | 12-14 недель | 2024-04-05 | 8012823434001 | 3.253
7F20823044000 | 7F.20.8.230.4400.0 | Вентилятор с фильтром; стандартная версия; питание 230В АС; расход воздуха 400м3/ч; размер 4 (224х224мм); черный цвет; степень защиты IP54 | 1 | 33007 | 1 | 7 | 1 | B | 12-14 недель | 2024-04-05 | 8012823434827 | 3.253
7F2082305550 | 7F.20.8.230.5550 | Вентилятор с фильтром; стандартная версия; питание 230В АС; расход воздуха 550м3/ч; размер 5 (291х291мм); степень защиты IP54 | 1 | 35148 | 1 | 7 | 1 | B | 12-14 недель | 2024-04-05 | 8012823443904 | 3.553
7F20823055500 | 7F.20.8.230.5550.0 | Вентилятор с фильтром; стандартная версия; питание 230В АС; расход воздуха 550м3/ч; размер 5 (291х291мм); черный цвет; степень защиты IP54 | 1 | 39035 | 1 | 7 | 1 | B | 12-14 недель | 2024-04-05 | 8012823448756 | 3.553
7F2082305700 | 7F.20.8.230.5700 | Вентилятор с фильтром; стандартная версия; питание 230В АС; расход воздуха 700м3/ч; размер 5 (291х291мм); степень защиты IP54 | 1 | 38603 | 1 | 7 | 1 | B | 12-14 недель | 2024-04-05 | 8012823443935 | 4.144
7F20823057000 | 7F.20.8.230.5700.0 | Вентилятор с фильтром; стандартная версия; питание 230В АС; расход воздуха 700м3/ч; размер 5 (291х291мм); черный цвет; степень защиты IP54 | 1 | 42829 | 1 | 7 | 1 | B | 12-14 недель | 2024-04-05 | 8012823448763 | 4.144
7F2090241020 | 7F.20.9.024.1020 | Вентилятор с фильтром; стандартная версия; питание 24В DС; расход воздуха 24м3/ч; размер 1 (92х92мм); степень защиты IP54 | 1 | 5522 | 1 | 7 | 1 | A | 9-11 недель | 2024-04-05 | 8012823423777 | 0.2
7F20902410200 | 7F.20.9.024.1020.0 | Вентилятор с фильтром; стандартная версия; питание 24В DС; расход воздуха 24м3/ч; размер 1 (92х92мм); черный цвет; степень защиты IP54 | 1 | 6183 | 1 | 7 | 1 | B | 12-14 недель | 2024-04-05 | 8012823434629 | 0.2
7F2090242055 | 7F.20.9.024.2055 | Вентилятор с фильтром; стандартная версия; питание 24В DС; расход воздуха 55м3/ч; размер 2 (125х125мм); степень защиты IP54 | 1 | 7282 | 1 | 7 | 1 | A | 9-11 недель | 2024-04-05 | 8012823423807 | 0.406
7F20902420550 | 7F.20.9.024.2055.0 | Вентилятор с фильтром; стандартная версия; питание 24В DС; расход воздуха 55м3/ч; размер 2 (125х125мм); черный цвет; степень защиты IP54 | 1 | 7983 | 1 | 7 | 1 | B | 12-14 недель | 2024-04-05 | 8012823434636 | 0.406
7F2090243100 | 7F.20.9.024.3100 | Вентилятор с фильтром; стандартная версия; питание 24В DС; расход воздуха 100м3/ч; размер 3 (177х177мм); степень защиты IP54 | 1 | 11003 | 1 | 7 | 1 | A | 9-11 недель | 2024-04-05 | 8012823423838 | 0.524
7F20902431000 | 7F.20.9.024.3100.0 | Вентилятор с фильтром; стандартная версия; питание 24В DС; расход воздуха 100м3/ч; размер 3 (177х177мм); черный цвет; степень защиты IP54 | 1 | 12076 | 1 | 7 | 1 | B | 12-14 недель | 2024-04-05 | 8012823434889 | 0.524
7F2090244250 | 7F.20.9.024.4250 | Вентилятор с фильтром; стандартная версия; питание 24В DС; расход воздуха 250м3/ч; размер 4 (224х224мм); степень защиты IP54 | 1 | 21200 | 1 | 7 | 1 | B | 12-14 недель | 2024-04-05 | 8012823433820 | 1.241
7F20902442500 | 7F.20.9.024.4250.0 | Вентилятор с фильтром; стандартная версия; питание 24В DС; расход воздуха 250м3/ч; размер 4 (224х224мм); черный цвет; степень защиты IP54 | 1 | 22608 | 1 | 7 | 1 | B | 12-14 недель | 2024-04-05 | 8012823434872 | 1.241
7F2181201020 | 7F.21.8.120.1020 | Вентилятор с фильтром; версия с обратным направлением потока; питание 120В АС; расход воздуха 24м3/ч; степень защиты IP54 | 1 | 7090 | 1 | 7 | 1 | B | 12-14 недель | 2024-04-05 | 8012823427461 | 0.389
7F2181202055 | 7F.21.8.120.2055 | Вентилятор с фильтром; версия с обратным направлением потока; питание 120В АС; расход воздуха 55м3/ч; степень защиты IP54 | 1 | 6839 | 1 | 7 | 1 | B | 12-14 недель | 2024-04-05 | 8012823427454 | 0.764
7F2181203100 | 7F.21.8.120.3100 | Вентилятор с фильтром; версия с обратным направлением потока; питание 120В АС; расход воздуха 100м3/ч; степень защиты IP54 | 1 | 10577 | 1 | 7 | 1 | B | 12-14 недель | 2024-04-05 | 8012823425580 | 0.933
7F21812042500 | 7F.21.8.120.4250.0 | Вентилятор с фильтром; версия с обратным направлением потока; питание 120В AС; расход воздуха 250м3/ч; размер 4 (224х224мм); черный цвет; степень защиты IP54 | 1 | 17997 | 1 | 7 | 1 | B | 12-14 недель | 2024-04-05 | 8012823448770 | 1.4316
7F21812044000 | 7F.21.8.120.4400.0 | Вентилятор с фильтром; версия с обратным направлением потока; питание 120В AС; расход воздуха 400м3/ч; размер 4 (224х224мм); черный цвет; степень защиты IP54 | 1 | 33801 | 1 | 7 | 1 | B | 12-14 недель | 2024-04-05 | 8012823448787 | 3.2252
7F2181205550 | 7F.21.8.120.5550 | Вентилятор с фильтром; версия с обратным направлением потока; питание 120В АС; расход воздуха 550м3/ч; размер 5 (291х291мм); степень защиты IP54 | 1 | 38975 | 1 | 7 | 1 | B | 12-14 недель | 2024-04-05 | 8012823444796 | 3.2252
7F21812055500 | 7F.21.8.120.5550.0 | Вентилятор с фильтром; версия с обратным направлением потока; питание 120В AС; расход воздуха 550м3/ч; размер 5 (291х291мм); черный цвет; степень защиты IP54 | 1 | 42863 | 1 | 7 | 1 | B | 12-14 недель | 2024-04-05 | 8012823448794 | 3.2252
7F2181205700 | 7F.21.8.120.5700 | Вентилятор с фильтром; версия с обратным направлением потока; питание 120В АС; расход воздуха 700м3/ч; размер 5 (291х291мм); степень защиты IP54 | 1 | 42687 | 1 | 7 | 1 | B | 12-14 недель | 2024-04-05 | 8012823445182 | 4.204
7F21812057000 | 7F.21.8.120.5700.0 | Вентилятор с фильтром; версия с обратным направлением потока; питание 120В AС; расход воздуха 700м3/ч; размер 5 (291х291мм); черный цвет; степень защиты IP54 | 1 | 46910 | 1 | 7 | 1 | B | 12-14 недель | 2024-04-05 | 8012823448800 | 4.204
7F2182301020 | 7F.21.8.230.1020 | Вентилятор с фильтром; версия с обратным направлением потока; питание 230В АС; расход воздуха 24м3/ч; степень защиты IP54 | 1 | 7090 | 1 | 7 | 1 | B | 12-14 недель | 2024-04-05 | 8012823425597 | 0.389
7F2182302055 | 7F.21.8.230.2055 | Вентилятор с фильтром; версия с обратным направлением потока; питание 230В АС; расход воздуха 55м3/ч; степень защиты IP54 | 1 | 6839 | 1 | 7 | 1 | B | 12-14 недель | 2024-04-05 | 8012823426129 | 0.764
7F2182303100 | 7F.21.8.230.3100 | Вентилятор с фильтром; версия с обратным направлением потока; питание 230В АС; расход воздуха 100м3/ч; степень защиты IP54 | 1 | 10577 | 1 | 7 | 1 | B | 12-14 недель | 2024-04-05 | 8012823425696 | 0.933
7F2182305550 | 7F.21.8.230.5550 | Вентилятор с фильтром; версия с обратным направлением потока; питание 230В АС; расход воздуха 550м3/ч; размер 5 (291х291мм); степень защиты IP54 | 1 | 35148 | 1 | 7 | 1 | B | 12-14 недель | 2024-04-05 | 8012823444802 | 3.5775
7F21823055500 | 7F.21.8.230.5550.0 | Вентилятор с фильтром; версия с обратным направлением потока; питание 230В AС; расход воздуха 550м3/ч; размер 5 (291х291мм); черный цвет; степень защиты IP54 | 1 | 39035 | 1 | 7 | 1 | B | 12-14 недель | 2024-04-05 | 8012823448817 | 3.5775
7F2182305700 | 7F.21.8.230.5700 | Вентилятор с фильтром; версия с обратным направлением потока; питание 230В АС; расход воздуха 700м3/ч; размер 5 (291х291мм); степень защиты IP54 | 1 | 38603 | 1 | 7 | 1 | B | 12-14 недель | 2024-04-05 | 8012823445199 | 4.1377
7F21823057000 | 7F.21.8.230.5700.0 | Вентилятор с фильтром; версия с обратным направлением потока; питание 230В AС; расход воздуха 700м3/ч; размер 5 (291х291мм); черный цвет; степень защиты IP54 | 1 | 42829 | 1 | 7 | 1 | B | 12-14 недель | 2024-04-05 | 8012823448824 | 4.1377
7F2190241020 | 7F.21.9.024.1020 | Вентилятор с фильтром; версия с обратным направлением потока; питание 24В DС; расход воздуха 24м3/ч; степень защиты IP54 | 1 | 5522 | 1 | 7 | 1 | B | 12-14 недель | 2024-04-05 | 8012823425702 | 0.389
7F2190242055 | 7F.21.9.024.2055 | Вентилятор с фильтром; версия с обратным направлением потока; питание 24В DС; расход воздуха 55м3/ч; степень защиты IP54 | 1 | 7282 | 1 | 7 | 1 | B | 12-14 недель | 2024-04-05 | 8012823425719 | 0.764
7F2190243100 | 7F.21.9.024.3100 | Вентилятор с фильтром; версия с обратным направлением потока; питание 24В DС; расход воздуха 100м3/ч; степень защиты IP54 | 1 | 11003 | 1 | 7 | 1 | B | 12-14 недель | 2024-04-05 | 8012823425726 | 0.933
7F21902442500 | 7F.21.9.024.4250.0 | Вентилятор с фильтром; версия с обратным направлением потока; питание 24В DС; расход воздуха 250м3/ч; размер 4 (224х224мм); черный цвет; степень защиты IP54 | 1 | 21883 | 1 | 7 | 1 | B | 12-14 недель | 2024-04-05 | 8012823448831 | 1.25
7F3081201020 | 7F.30.8.120.1020 | Вентилятор с фильтром для наружной установки; стандартная версия; питание 120В АС; расход воздуха 24м3/ч; размер 1 (92х92мм); степень защиты IP54 | 1 | 6840 | 1 | 7 | 1 | B | 12-14 недель | 2024-04-05 | 8012823447759 | 0.5209
7F3081202055 | 7F.30.8.120.2055 | Вентилятор с фильтром для наружной установки; стандартная версия; питание 120В АС; расход воздуха 55м3/ч; размер 2 (125х125мм); степень защиты IP54 | 1 | 6621 | 1 | 7 | 1 | B | 12-14 недель | 2024-04-05 | 8012823447780 | 0.6849
7F3081203100 | 7F.30.8.120.3100 | Вентилятор с фильтром для наружной установки; стандартная версия; питание 120В АС; расход воздуха 100м3/ч; размер 3 (177х177мм); степень защиты IP54 | 1 | 10238 | 1 | 7 | 1 | B | 12-14 недель | 2024-04-05 | 8012823447810 | 0.8159
7F3081204250 | 7F.30.8.120.4250 | Вентилятор с фильтром для наружной установки; стандартная версия; питание 120В АС; расход воздуха 250м3/ч; размер 4 (224х224мм); степень защиты IP54 | 1 | 16634 | 1 | 7 | 1 | B | 12-14 недель | 2024-04-05 | 8012823447896 | 1.5247
7F3081204400 | 7F.30.8.120.4400 | Вентилятор с фильтром для наружной установки; стандартная версия; питание 120В АС; расход воздуха 400м3/ч; размер 4 (224х224мм); степень защиты IP54 | 1 | 30808 | 1 | 7 | 1 | B | 12-14 недель | 2024-04-05 | 8012823447926 | 3.3385
7F3081205550 | 7F.30.8.120.5550 | Вентилятор с фильтром для наружной установки; стандартная версия; питание 120В АС; расход воздуха 550м3/ч; размер 5 (291х291мм); степень защиты IP54 | 1 | 38975 | 1 | 7 | 1 | B | 12-14 недель | 2024-04-05 | 8012823447940 | 3.7144
7F3081205700 | 7F.30.8.120.5700 | Вентилятор с фильтром для наружной установки; стандартная версия; питание 120В АС; расход воздуха 700м3/ч; размер 5 (291х291мм); степень защиты IP54 | 1 | 42687 | 1 | 7 | 1 | B | 12-14 недель | 2024-04-05 | 8012823447964 | 4.35
7F3082301020 | 7F.30.8.230.1020 | Вентилятор с фильтром для наружной установки; стандартная версия; питание 230В АС; расход воздуха 24м3/ч; размер 1 (92х92мм); степень защиты IP54 | 1 | 6840 | 1 | 7 | 1 | B | 12-14 недель | 2024-04-05 | 8012823447766 | 0.5114
7F3082302055 | 7F.30.8.230.2055 | Вентилятор с фильтром для наружной установки; стандартная версия; питание 230В АС; расход воздуха 55м3/ч; размер 2 (125х125мм); степень защиты IP54 | 1 | 6621 | 1 | 7 | 1 | B | 12-14 недель | 2024-04-05 | 8012823447797 | 0.6762
7F3082303100 | 7F.30.8.230.3100 | Вентилятор с фильтром для наружной установки; стандартная версия; питание 230В АС; расход воздуха 100м3/ч; размер 3 (177х177мм); степень защиты IP54 | 1 | 10238 | 1 | 7 | 1 | B | 12-14 недель | 2024-04-05 | 8012823447827 | 0.8086
7F3082304250 | 7F.30.8.230.4250 | Вентилятор с фильтром для наружной установки; стандартная версия; питание 230В АС; расход воздуха 250м3/ч; размер 4 (224х224мм); степень защиты IP54 | 1 | 15409 | 1 | 7 | 1 | B | 12-14 недель | 2024-04-05 | 8012823447902 | 1.5549
7F3082304400 | 7F.30.8.230.4400 | Вентилятор с фильтром для наружной установки; стандартная версия; питание 230В АС; расход воздуха 400м3/ч; размер 4 (224х224мм); степень защиты IP54 | 1 | 28958 | 1 | 7 | 1 | B | 12-14 недель | 2024-04-05 | 8012823447933 | 3.3892
7F3082305550 | 7F.30.8.230.5550 | Вентилятор с фильтром для наружной установки; стандартная версия; питание 230В АС; расход воздуха 550м3/ч; размер 5 (291х291мм); степень защиты IP54 | 1 | 35148 | 1 | 7 | 1 | B | 12-14 недель | 2024-04-05 | 8012823447957 | 3.7144
7F3082305700 | 7F.30.8.230.5700 | Вентилятор с фильтром для наружной установки; стандартная версия; питание 230В АС; расход воздуха 700м3/ч; размер 5 (291х291мм); степень защиты IP54 | 1 | 38603 | 1 | 7 | 1 | B | 12-14 недель | 2024-04-05 | 8012823447971 | 4.35
7F3090241020 | 7F.30.9.024.1020 | Вентилятор с фильтром для наружной установки; стандартная версия; питание 24В DС; расход воздуха 24м3/ч; размер 1 (92х92мм); степень защиты IP54 | 1 | 5346 | 1 | 7 | 1 | B | 12-14 недель | 2024-04-05 | 8012823447773 | 0.19728
7F3090242055 | 7F.30.9.024.2055 | Вентилятор с фильтром для наружной установки; стандартная версия; питание 24В DС; расход воздуха 55м3/ч; размер 2 (125х125мм); степень защиты IP54 | 1 | 7026 | 1 | 7 | 1 | B | 12-14 недель | 2024-04-05 | 8012823447803 | 0.4319
7F3090243100 | 7F.30.9.024.3100 | Вентилятор с фильтром для наружной установки; стандартная версия; питание 24В DС; расход воздуха 100м3/ч; размер 3 (177х177мм); степень защиты IP54 | 1 | 10649 | 1 | 7 | 1 | B | 12-14 недель | 2024-04-05 | 8012823447841 | 0.5184
7F3090244250 | 7F.30.9.024.4250 | Вентилятор с фильтром для наружной установки; стандартная версия; питание 24В DС; расход воздуха 250м3/ч; размер 4 (224х224мм); степень защиты IP54 | 1 | 20521 | 1 | 7 | 1 | B | 12-14 недель | 2024-04-05 | 8012823447919 | 1.2406
7F3181201020 | 7F.31.8.120.1020 | Вентилятор с фильтром для наружной установки; версия с обратным направлением потока; питание 120В АС; расход воздуха 24м3/ч; размер 1 (92х92мм); степень защиты IP54 | 1 | 6840 | 1 | 7 | 1 | B | 12-14 недель | 2024-04-05 | 8012823448954 | 0.5209
7F3181202055 | 7F.31.8.120.2055 | Вентилятор с фильтром для наружной установки; версия с обратным направлением потока; питание 120В АС; расход воздуха 55м3/ч; размер 2 (125х125мм); степень защиты IP54 | 1 | 6621 | 1 | 7 | 1 | B | 12-14 недель | 2024-04-05 | 8012823448961 | 0.6849
7F3181203100 | 7F.31.8.120.3100 | Вентилятор с фильтром для наружной установки; версия с обратным направлением потока; питание 120В АС; расход воздуха 100м3/ч; размер 3 (177х177мм); степень защиты IP54 | 1 | 10238 | 1 | 7 | 1 | B | 12-14 недель | 2024-04-05 | 8012823448978 | 0.8086
7F3181204250 | 7F.31.8.120.4250 | Вентилятор с фильтром для наружной установки; версия с обратным направлением потока; питание 120В АС; расход воздуха 250м3/ч; размер 4 (224х224мм); степень защиты IP54 | 1 | 16634 | 1 | 7 | 1 | B | 12-14 недель | 2024-04-05 | 8012823448985 | 1.4316
7F3181204400 | 7F.31.8.120.4400 | Вентилятор с фильтром для наружной установки; версия с обратным направлением потока; питание 120В АС; расход воздуха 400м3/ч; размер 4 (224х224мм); степень защиты IP54 | 1 | 30808 | 1 | 7 | 1 | B | 12-14 недель | 2024-04-05 | 8012823448992 | 3.236
7F3181205550 | 7F.31.8.120.5550 | Вентилятор с фильтром для наружной установки; версия с обратным направлением потока; питание 120В АС; расход воздуха 550м3/ч; размер 5 (291х291мм); степень защиты IP54 | 1 | 38975 | 1 | 7 | 1 | B | 12-14 недель | 2024-04-05 | 8012823449005 | 3.2252
7F3181205700 | 7F.31.8.120.5700 | Вентилятор с фильтром для наружной установки; версия с обратным направлением потока; питание 120В АС; расход воздуха 700м3/ч; размер 5 (291х291мм); степень защиты IP54 | 1 | 42687 | 1 | 7 | 1 | B | 12-14 недель | 2024-04-05 | 8012823449012 | 4.204
7F3182301020 | 7F.31.8.230.1020 | Вентилятор с фильтром для наружной установки; версия с обратным направлением потока; питание 230В АС; расход воздуха 24м3/ч; размер 1 (92х92мм); степень защиты IP54 | 1 | 6840 | 1 | 7 | 1 | B | 12-14 недель | 2024-04-05 | 8012823449029 | 0.4997
7F3182302055 | 7F.31.8.230.2055 | Вентилятор с фильтром для наружной установки; версия с обратным направлением потока; питание 230В АС; расход воздуха 55м3/ч; размер 2 (125х125мм); степень защиты IP54 | 1 | 6621 | 1 | 7 | 1 | B | 12-14 недель | 2024-04-05 | 8012823449036 | 0.6595
7F3182303100 | 7F.31.8.230.3100 | Вентилятор с фильтром для наружной установки; версия с обратным направлением потока; питание 230В АС; расход воздуха 100м3/ч; размер 3 (177х177мм); степень защиты IP54 | 1 | 10238 | 1 | 7 | 1 | B | 12-14 недель | 2024-04-05 | 8012823449043 | 0.7775
7F3182304250 | 7F.31.8.230.4250 | Вентилятор с фильтром для наружной установки; версия с обратным направлением потока; питание 230В АС; расход воздуха 250м3/ч; размер 4 (224х224мм); степень защиты IP54 | 1 | 15409 | 1 | 7 | 1 | B | 12-14 недель | 2024-04-05 | 8012823449050 | 1.4565
7F3182304400 | 7F.31.8.230.4400 | Вентилятор с фильтром для наружной установки; версия с обратным направлением потока; питание 230В АС; расход воздуха 400м3/ч; размер 4 (224х224мм); степень защиты IP54 | 1 | 28958 | 1 | 7 | 1 | B | 12-14 недель | 2024-04-05 | 8012823449067 | 3.2638
7F3182305550 | 7F.31.8.230.5550 | Вентилятор с фильтром для наружной установки; версия с обратным направлением потока; питание 230В АС; расход воздуха 550м3/ч; размер 5 (291х291мм); степень защиты IP54 | 1 | 35148 | 1 | 7 | 1 | B | 12-14 недель | 2024-04-05 | 8012823449074 | 3.5775
7F3182305700 | 7F.31.8.230.5700 | Вентилятор с фильтром для наружной установки; версия с обратным направлением потока; питание 230В АС; расход воздуха 700м3/ч; размер 5 (291х291мм); степень защиты IP54 | 1 | 38603 | 1 | 7 | 1 | B | 12-14 недель | 2024-04-05 | 8012823449081 | 4.1377
7F3190241020 | 7F.31.9.024.1020 | Вентилятор с фильтром для наружной установки; версия с обратным направлением потока; питание 24В DС; расход воздуха 24м3/ч; размер 1 (92х92мм); степень защиты IP54 | 1 | 5346 | 1 | 7 | 1 | B | 12-14 недель | 2024-04-05 | 8012823449098 | 0.19728
7F3190242055 | 7F.31.9.024.2055 | Вентилятор с фильтром для наружной установки; версия с обратным направлением потока; питание 24В DС; расход воздуха 55м3/ч; размер 2 (125х125мм); степень защиты IP54 | 1 | 7026 | 1 | 7 | 1 | B | 12-14 недель | 2024-04-05 | 8012823449104 | 0.4075
7F3190243100 | 7F.31.9.024.3100 | Вентилятор с фильтром для наружной установки; версия с обратным направлением потока; питание 24В DС; расход воздуха 100м3/ч; размер 3 (177х177мм); степень защиты IP54 | 1 | 10649 | 1 | 7 | 1 | B | 12-14 недель | 2024-04-05 | 8012823449111 | 0.5184
7F3190244250 | 7F.31.9.024.4250 | Вентилятор с фильтром для наружной установки; версия с обратным направлением потока; питание 24В DС; расход воздуха 250м3/ч; размер 4 (224х224мм); степень защиты IP54 | 1 | 20521 | 1 | 7 | 1 | B | 12-14 недель | 2024-04-05 | 8012823449128 | 1.2406
7H5102300025 | 7H.51.0.230.0025 | Щитовые электронагреватели; электропитание 110…250В AC/DC; тепловая мощность 25Вт; установка на рейку 35мм; степень защиты IP20 | 1 | 6209 | 1 | 7 | 1 | A | 9-11 недель | 2024-04-05 | 8012823401478 | 0.155
7H5102300050 | 7H.51.0.230.0050 | Щитовые электронагреватели; электропитание 110…250В AC/DC; тепловая мощность 50Вт; установка на рейку 35мм; степень защиты IP20 | 1 | 8566 | 1 | 7 | 1 | A | 9-11 недель | 2024-04-05 | 8012823401485 | 0.162
7H5102300100 | 7H.51.0.230.0100 | Щитовые электронагреватели; электропитание 110…250В AC/DC; тепловая мощность 100Вт; установка на рейку 35мм; степень защиты IP20 | 1 | 11789 | 1 | 7 | 1 | A | 9-11 недель | 2024-04-05 | 8012823401492 | 0.403
7H5102300150 | 7H.51.0.230.0150 | Щитовые электронагреватели; электропитание 110…250В AC/DC; тепловая мощность 150Вт; установка на рейку 35мм; степень защиты IP20 | 1 | 14583 | 1 | 7 | 1 | A | 9-11 недель | 2024-04-05 | 8012823401508 | 0.688
7H5181100250 | 7H.51.8.110.0250 | Щитовые электронагреватели; электропитание 110B AC; тепловая мощность 250Вт; установка на рейку 35мм; степень защиты IP20 | 1 | 16888 | 1 | 7 | 1 | B | 12-14 недель | 2024-04-05 | 8012823426402 | 0.3457
7H5181100400 | 7H.51.8.110.0400 | Щитовые электронагреватели; электропитание 110B AC; тепловая мощность 400Вт; установка на рейку 35мм; степень защиты IP20 | 1 | 18423 | 1 | 7 | 1 | B | 12-14 недель | 2024-04-05 | 8012823426419 | 0.35
7H5182300250 | 7H.51.8.230.0250 | Щитовые электронагреватели; электропитание 110…250В AC/DC; тепловая мощность 250Вт; установка на рейку 35мм; степень защиты IP20 | 1 | 16888 | 1 | 7 | 1 | A | 9-11 недель | 2024-04-05 | 8012823421933 | 0.347
7H5182300400 | 7H.51.8.230.0400 | Щитовые электронагреватели; электропитание 110…250В AC/DC; тепловая мощность 400Вт; установка на рейку 35мм; степень защиты IP20 | 1 | 18423 | 1 | 7 | 1 | A | 9-11 недель | 2024-04-05 | 8012823421940 | 0.354
7L4300240100 | 7L.43.0.024.0100 | Светодиодный щитовой светильник 600лм; 6Вт; электропитание 12…48В AC/DC; без выключателя; клеммы Push-in | 1 | 7596 | 1 | 7 | 1 | B | 12-14 недель | 2024-04-05 | 8012823433387 | 0.198
7L4300240200 | 7L.43.0.024.0200 | Светодиодный щитовой светильник 600лм; 6Вт; электропитание 12…48В AC/DC; без выключателя; разъемный штекер | 1 | 8170 | 1 | 7 | 1 | B | 12-14 недель | 2024-04-05 | 8012823433394 | 0.198
7L4300241100 | 7L.43.0.024.1100 | Светодиодный щитовой светильник 600лм; 6Вт; электропитание 12…48В AC/DC; ручной выключатель; клеммы Push-in | 1 | 7596 | 1 | 7 | 1 | A | 9-11 недель | 2024-04-05 | 8012823432274 | 0.198
7L4300241200 | 7L.43.0.024.1200 | Светодиодный щитовой светильник 600лм; 6Вт; электропитание 12…48В AC/DC; ручной выключатель; разъемный штекер | 1 | 8170 | 1 | 7 | 1 | A | 9-11 недель | 2024-04-05 | 8012823432281 | 0.208
7L4300242100 | 7L.43.0.024.2100 | Светодиодный щитовой светильник 600лм; 6Вт; электропитание 12…48В AC/DC; выключатель – детектор движения; клеммы Push-in | 1 | 8251 | 1 | 7 | 1 | A | 9-11 недель | 2024-04-05 | 8012823432298 | 0.2
7L4300242200 | 7L.43.0.024.2200 | Светодиодный щитовой светильник 600лм; 6Вт; электропитание 12…48В AC/DC; выключатель – детектор движения; разъемный штекер | 1 | 8829 | 1 | 7 | 1 | A | 9-11 недель | 2024-04-05 | 8012823432304 | 0.212
7L4302300100 | 7L.43.0.230.0100 | Светодиодный щитовой светильник 600лм; 6Вт; электропитание 110…240В AC/DC; без выключателя; клеммы Push-in | 1 | 7596 | 1 | 7 | 1 | B | 12-14 недель | 2024-04-05 | 8012823433400 | 0.198
7L4302300200 | 7L.43.0.230.0200 | Светодиодный щитовой светильник 600лм; 6Вт; электропитание 110…240В AC/DC; без выключателя; разъемный штекер | 1 | 8170 | 1 | 7 | 1 | B | 12-14 недель | 2024-04-05 | 8012823433417 | 0.198
7L4302301100 | 7L.43.0.230.1100 | Светодиодный щитовой светильник 600лм; 6Вт; электропитание 110…240В AC/DC; ручной выключатель; клеммы Push-in | 1 | 7596 | 1 | 7 | 1 | A | 9-11 недель | 2024-04-05 | 8012823429229 | 0.202
7L4302301200 | 7L.43.0.230.1200 | Светодиодный щитовой светильник 600лм; 6Вт; электропитание 110…240В AC/DC; ручной выключатель; разъемный штекер | 1 | 8170 | 1 | 7 | 1 | A | 9-11 недель | 2024-04-05 | 8012823429236 | 0.213
7L4302302100 | 7L.43.0.230.2100 | Светодиодный щитовой светильник 600лм; 6Вт; электропитание 110…240В AC/DC; выключатель – детектор движения; клеммы Push-in | 1 | 8251 | 1 | 7 | 1 | A | 9-11 недель | 2024-04-05 | 8012823429410 | 0.202
7L4302302200 | 7L.43.0.230.2200 | Светодиодный щитовой светильник 600лм; 6Вт; электропитание 110…240В AC/DC; выключатель – детектор движения; разъемный штекер | 1 | 8829 | 1 | 7 | 1 | A | 9-11 недель | 2024-04-05 | 8012823429427 | 0.213
7L4600240100 | 7L.46.0.024.0100 | Светодиодный щитовой светильник 1200лм; 9Вт; электропитание 12…48В AC/DC; без выключателя; клеммы Push-in | 1 | 8378 | 1 | 7 | 1 | B | 12-14 недель | 2024-04-05 | 8012823443836 | 0.1992
7L4600240200 | 7L.46.0.024.0200 | Светодиодный щитовой светильник 1200лм; 9Вт; электропитание 12…48В AC/DC; без выключателя; разъемный штекер | 1 | 8960 | 1 | 7 | 1 | B | 12-14 недель | 2024-04-05 | 8012823443850 | 0.1979
7L4600241100 | 7L.46.0.024.1100 | Светодиодный щитовой светильник 1200лм; 9Вт; электропитание 12…48В AC/DC; ручной выключатель; клеммы Push-in | 1 | 8378 | 1 | 7 | 1 | B | 12-14 недель | 2024-04-05 | 8012823433110 | 0.198
7L4600241200 | 7L.46.0.024.1200 | Светодиодный щитовой светильник 1200лм; 9Вт; электропитание 12…48В AC/DC; ручной выключатель; разъемный штекер | 1 | 8960 | 1 | 7 | 1 | B | 12-14 недель | 2024-04-05 | 8012823433127 | 0.209
7L4600242100 | 7L.46.0.024.2100 | Светодиодный щитовой светильник 1200лм; 9Вт; электропитание 12…48В AC/DC; выключатель – детектор движения; клеммы Push-in | 1 | 9045 | 1 | 7 | 1 | B | 12-14 недель | 2024-04-05 | 8012823433134 | 0.201
7L4600242200 | 7L.46.0.024.2200 | Светодиодный щитовой светильник 1200лм; 9Вт; электропитание 12…48В AC/DC; выключатель – детектор движения; разъемный штекер | 1 | 9616 | 1 | 7 | 1 | B | 12-14 недель | 2024-04-05 | 8012823433141 | 0.21
7L4602300100 | 7L.46.0.230.0100 | Светодиодный щитовой светильник 1200лм; 9Вт; электропитание 110…240В AC/DC; без выключателя; клеммы Push-in | 1 | 8378 | 1 | 7 | 1 | B | 12-14 недель | 2024-04-05 | 8012823443843 | 0.2042
7L4602300200 | 7L.46.0.230.0200 | Светодиодный щитовой светильник 1200лм; 9Вт; электропитание 110…240В AC/DC; без выключателя; разъемный штекер | 1 | 8960 | 1 | 7 | 1 | B | 12-14 недель | 2024-04-05 | 8012823443867 | 0.2129
7L4602301100 | 7L.46.0.230.1100 | Светодиодный щитовой светильник 1200лм; 9Вт; электропитание 110…240В AC/DC; ручной выключатель; клеммы Push-in | 1 | 8378 | 1 | 7 | 1 | B | 12-14 недель | 2024-04-05 | 8012823433158 | 0.203
7L4602301200 | 7L.46.0.230.1200 | Светодиодный щитовой светильник 1200лм; 9Вт; электропитание 110…240В AC/DC; ручной выключатель; разъемный штекер | 1 | 8960 | 1 | 7 | 1 | B | 12-14 недель | 2024-04-05 | 8012823433165 | 0.212
7L4602302100 | 7L.46.0.230.2100 | Светодиодный щитовой светильник 1200лм; 9Вт; электропитание 110…240В AC/DC; выключатель – детектор движения; клеммы Push-in | 1 | 9045 | 1 | 7 | 1 | B | 12-14 недель | 2024-04-05 | 8012823433172 | 0.205
7L4602302200 | 7L.46.0.230.2200 | Светодиодный щитовой светильник 1200лм; 9Вт; электропитание 110…240В AC/DC; выключатель – детектор движения; разъемный штекер | 1 | 9616 | 1 | 7 | 1 | B | 12-14 недель | 2024-04-05 | 8012823433189 | 0.214
7P0010000050 | 7P.00.1.000.0050 | Cменный модуль для Устройств защиты от импульсных перенапряжений; искровый разрядник N-PE | 2 | 20139 | 1 | 7 | 1 | B | 12-14 недель | 2024-04-05 | 8012823371696 | 0.472
7P008255S007 | 7P.00.8.255.S007 | Cменный модуль для Устройств защиты от импульсных перенапряжений; варистор/искровый разрядник (255В АС) | 2 | 9424 | 1 | 7 | 1 | B | 12-14 недель | 2024-04-05 | 8012823429779 | 0.196
7P008255S012 | 7P.00.8.255.S012 | Cменный модуль для Устройств защиты от импульсных перенапряжений; варистор/искровый разрядник (255В АС) | 2 | 17607 | 1 | 7 | 1 | B | 12-14 недель | 2024-04-05 | 8012823429786 | 0.196
7P0082600025 | 7P.00.8.260.0025 | Cменный модуль для Устройств защиты от импульсных перенапряжений; варистор (260В AC) | 2 | 16859 | 1 | 7 | 1 | B | 12-14 недель | 2024-04-05 | 8012823371689 | 0.196
7P0182601025 | 7P.01.8.260.1025 | Устройство защиты от импульсных перенапряжений УЗИП тип 1+2 (1 варистор/искровый разрядник); модульный, ширина 36мм; степень защиты IP20 | 2 | 22498 | 1 | 7 | 1 | B | 12-14 недель | 2024-04-05 | 8012823354293 | 0.334
7P0282601025 | 7P.02.8.260.1025 | Устройство защиты от импульсных перенапряжений УЗИП тип 1+2 (1 варистор/искровый разрядник + 1 искровый разрядник); модульный, ширина 72мм; степень защиты IP20 | 2 | 45206 | 1 | 7 | 1 | A | 9-11 недель | 2024-04-05 | 8012823354149 | 0.643
7P0282751012 | 7P.02.8.275.1012 | Устройство защиты от импульсных перенапряжений УЗИП тип 1+2 (1 варистор + 1 искровый разрядник); модульный, ширина 35мм; степень защиты IP20 | 2 | 18605 | 1 | 7 | 1 | B | 12-14 недель | 2024-04-05 | 8012823437903 | 0.2475
7P038255S007 | 7P.03.8.255.S007 | Устройство защиты от импульсных перенапряжений УЗИП тип 1+2 (3 варистор/искровый разрядник); (255В АС) | 2 | 42988 | 1 | 7 | 1 | B | 12-14 недель | 2024-04-05 | 8012823429731 | 0.537
7P038255S012 | 7P.03.8.255.S012 | Устройство защиты от импульсных перенапряжений УЗИП тип 1+2 (3 варистор/искровый разрядник); (255В АС) | 2 | 38597 | 1 | 7 | 1 | B | 12-14 недель | 2024-04-05 | 8012823429717 | 0.537
7P0382601025 | 7P.03.8.260.1025 | Устройство защиты от импульсных перенапряжений УЗИП тип 1+2 (3 варистор/искровый разрядник); модульный, ширина 108мм; степень защиты IP20 | 2 | 57407 | 1 | 7 | 1 | B | 12-14 недель | 2024-04-05 | 8012823354132 | 0.537
7P048255S007 | 7P.04.8.255.S007 | Устройство защиты от импульсных перенапряжений УЗИП тип 1+2 (3 варистор/искровый разрядник + 1 искровый разрядник); (255В АС) | 2 | 34466 | 1 | 7 | 1 | B | 12-14 недель | 2024-04-05 | 8012823429748 | 0.585
7P048255S012 | 7P.04.8.255.S012 | Устройство защиты от импульсных перенапряжений УЗИП тип 1+2 (3 варистор/искровый разрядник + 1 искровый разрядник); (255В АС) | 2 | 45934 | 1 | 7 | 1 | B | 12-14 недель | 2024-04-05 | 8012823429724 | 0.588
7P0482601025 | 7P.04.8.260.1025 | Устройство защиты от импульсных перенапряжений УЗИП тип 1+2 (3 варистор/искровый разрядник + 1 искровый разрядник); модульный, ширина 144мм; степень защиты IP20 | 2 | 98376 | 1 | 7 | 1 | A | 9-11 недель | 2024-04-05 | 8012823354125 | 1.216
7P0482751012 | 7P.04.8.275.1012 | Устройство защиты от импульсных перенапряжений УЗИП тип 1+2 (3 варистора + 1 искровый разрядник); модульный, ширина 70мм; степень защиты IP20 | 2 | 43370 | 1 | 7 | 1 | A | 9-11 недель | 2024-04-05 | 8012823437910 | 0.5993
7P0582601025 | 7P.05.8.260.1025 | Устройство защиты от импульсных перенапряжений УЗИП тип 1+2 (4 варистор/искровый разрядник); модульный, ширина 144мм; степень защиты IP20 | 2 | 80044 | 1 | 7 | 1 | A | 9-11 недель | 2024-04-05 | 8012823350226 | 1.305
7P0582751012 | 7P.05.8.275.1012 | Устройство защиты от импульсных перенапряжений УЗИП тип 1+2 (4 варистора/ искровый разрядник); модульный, ширина 70мм; степень защиты IP20 | 2 | 45102 | 1 | 7 | 1 | B | 12-14 недель | 2024-04-05 | 8012823437927 | 0.5408
7P0912550100 | 7P.09.1.255.0100 | Устройство защиты от импульсных перенапряжений УЗИП тип 1 (искровый разрядник); модульный, ширина 36мм; степень защиты IP20 | 2 | 35908 | 10 | 7 | 10 | B | 12-14 недель | 2024-04-05 | 8012823354286 | 0.23
7P1010000025 | 7P.10.1.000.0025 | Cменный модуль для Устройств защиты от импульсных перенапряжений; искровый разрядник (255В AC) | 2 | 4741 | 1 | 7 | 1 | B | 12-14 недель | 2024-04-05 | 8012823361925 | 0.035
7P1082750012 | 7P.10.8.275.0012 | Cменный модуль для Устройств защиты от импульсных перенапряжений; варистор (275В AC) | 2 | 6439 | 1 | 7 | 1 | B | 12-14 недель | 2024-04-05 | 8012823361918 | 0.035
7P1282751012 | 7P.12.8.275.1012 | Устройство защиты от импульсных перенапряжений УЗИП тип 1 (1 варистор + 1 искровый разрядник); модульный, ширина 35мм; степень защиты IP20 | 2 | 17566 | 1 | 7 | 1 | A | 9-11 недель | 2024-04-05 | 8012823354163 | 0.263
7P1382751012 | 7P.13.8.275.1012 | Устройство защиты от импульсных перенапряжений УЗИП тип 1 (3 варистора); модульный, ширина 52.5мм; степень защиты IP20 | 2 | 25789 | 1 | 7 | 1 | A | 9-11 недель | 2024-04-05 | 8012823354156 | 0.436
7P1390000006 | 7P.13.9.000.0006 | Устройство защиты от импульсных перенапряжений УЗИП 6.25 kA тип 1+2 (3 варистора 1050В DC); модульный, ширина 108мм; степень защиты IP20; без контакта для удаленного мониторинга | 2 | 22860 | 1 | 7 | 1 | B | 12-14 недель | 2024-04-05 | 8012823446158 | 0.5749
7P1390001006 | 7P.13.9.000.1006 | Устройство защиты от импульсных перенапряжений УЗИП 6.25 kA тип 1+2 (3 варистора 1050В DC); модульный, ширина 108мм; степень защиты IP20; встроенный контакт для удаленного мониторинга | 2 | 25246 | 1 | 7 | 1 | B | 12-14 недель | 2024-04-05 | 8012823446141 | 0.5749
7P1395000006 | 7P.13.9.500.0006 | Устройство защиты от импульсных перенапряжений УЗИП 6.25 kA тип 1+2 (3 варистора 1500В DC); модульный, ширина 108мм; степень защиты IP20; без контакта для удаленного мониторинга | 2 | 24264 | 1 | 7 | 1 | B | 12-14 недель | 2024-04-05 | 8012823446172 | 0.5749
7P1395001006 | 7P.13.9.500.1006 | Устройство защиты от импульсных перенапряжений УЗИП 6.25 kA тип 1+2 (3 варистора 1500В DC); модульный, ширина 108мм; степень защиты IP20; встроенный контакт для удаленного мониторинга | 2 | 26654 | 1 | 7 | 1 | B | 12-14 недель | 2024-04-05 | 8012823446165 | 0.5749
7P1482751012 | 7P.14.8.275.1012 | Устройство защиты от импульсных перенапряжений УЗИП тип 1 (3 варистора + 1 искровый разрядник); модульный, ширина 70мм; степень защиты IP20 | 2 | 37864 | 1 | 7 | 1 | A | 9-11 недель | 2024-04-05 | 8012823349619 | 0.552
7P1582751012 | 7P.15.8.275.1012 | Устройство защиты от импульсных перенапряжений УЗИП тип 1 (4 варистора); модульный, ширина 70мм; степень защиты IP20 | 2 | 34517 | 1 | 7 | 1 | A | 9-11 недель | 2024-04-05 | 8012823354170 | 0.562
7P2010000020 | 7P.20.1.000.0020 | Cменный модуль для Устройств защиты от импульсных перенапряжений; искровый разрядник (255В AC) | 2 | 4741 | 1 | 7 | 1 | B | 12-14 недель | 2024-04-05 | 8012823334738 | 0.038
7P2080750015 | 7P.20.8.075.0015 | Cменный модуль для Устройств защиты от импульсных перенапряжений; варистор (75В AC) | 2 | 5035 | 1 | 7 | 1 | B | 12-14 недель | 2024-04-05 | 8012823396309 | 0.044
7P2081300015 | 7P.20.8.130.0015 | Cменный модуль для Устройств защиты от импульсных перенапряжений; варистор (130В AC) | 2 | 5139 | 1 | 7 | 1 | B | 12-14 недель | 2024-04-05 | 8012823396224 | 0.051
7P2082750020 | 7P.20.8.275.0020 | Cменный модуль для Устройств защиты от импульсных перенапряжений; варистор (275В AC) | 2 | 3690 | 1 | 7 | 1 | A | 9-11 недель | 2024-04-05 | 8012823334721 | 0.048
7P2084400020 | 7P.20.8.440.0020 | Cменный модуль для Устройств защиты от импульсных перенапряжений; варистор (440/585В AC/DC) | 2 | 3838 | 1 | 7 | 1 | B | 12-14 недель | 2024-04-05 | 8012823422282 | 0.0545
7P2093750020 | 7P.20.9.375.0020 | Cменный модуль для Устройств защиты от импульсных перенапряжений; варистор (375В DC) | 2 | 4314 | 1 | 7 | 1 | B | 12-14 недель | 2024-04-05 | 8012823377094 | 0.054
7P2095000015 | 7P.20.9.500.0015 | Cменный модуль для Устройств защиты от импульсных перенапряжений; варистор (500В DC) | 2 | 4517 | 1 | 7 | 1 | B | 12-14 недель | 2024-04-05 | 8012823368528 | 0.057
7P2097500015 | 7P.20.9.750.0015 | Cменный модуль для Устройств защиты от импульсных перенапряжений; варистор (750В DC) | 2 | 5452 | 1 | 7 | 1 | B | 12-14 недель | 2024-04-05 | 8012823416755 | 0.073
7P2180750015 | 7P.21.8.075.0015 | Устройство защиты от импульсных перенапряжений УЗИП тип 2 (1 варистор); Uc=75В AC; модульный, ширина 17.5мм; без доп.контакта; степень защиты IP20 | 2 | 6189 | 1 | 7 | 1 | B | 12-14 недель | 2024-04-05 | 8012823400808 | 0.113
7P2180751015 | 7P.21.8.075.1015 | Устройство защиты от импульсных перенапряжений УЗИП тип 2 (1 варистор); Uc=75В AC/DC; модульный, ширина 17.5мм; степень защиты IP20 | 2 | 7304 | 1 | 7 | 1 | B | 12-14 недель | 2024-04-05 | 8012823378510 | 0.117
7P2181300015 | 7P.21.8.130.0015 | Устройство защиты от импульсных перенапряжений УЗИП тип 2 (1 варистор); Uc=130В AC; модульный, ширина 17.5мм; без доп.контакта; степень защиты IP20 | 2 | 5755 | 1 | 7 | 1 | B | 12-14 недель | 2024-04-05 | 8012823400822 | 0.12
7P2181301015 | 7P.21.8.130.1015 | Устройство защиты от импульсных перенапряжений УЗИП тип 2 (1 варистор); Uc=130В AC/DC; модульный, ширина 17.5мм; степень защиты IP20 | 2 | 7342 | 1 | 7 | 1 | A | 9-11 недель | 2024-04-05 | 8012823378527 | 0.124
7P2182750020 | 7P.21.8.275.0020 | Устройство защиты от импульсных перенапряжений УЗИП тип 2 (1 варистор); модульный, ширина 17.5мм; встроенный доп.контакт; степень защиты IP20 | 2 | 4333 | 1 | 7 | 1 | A | 9-11 недель | 2024-04-05 | 8012823398129 | 0.116
7P2182751020 | 7P.21.8.275.1020 | Устройство защиты от импульсных перенапряжений УЗИП тип 2 (1 варистор); модульный, ширина 17.5мм; степень защиты IP20 | 2 | 5986 | 1 | 7 | 1 | A | 9-11 недель | 2024-04-05 | 8012823334684 | 0.259
7P2184400020 | 7P.21.8.440.0020 | Устройство защиты от импульсных перенапряжений УЗИП тип 2 (1 варистор); 400 В; модульный, ширина 17.5мм; встроенный доп.контакт; степень защиты IP20 | 2 | 5963 | 1 | 7 | 1 | B | 12-14 недель | 2024-04-05 | 8012823357553 | 0.123
7P2184401020 | 7P.21.8.440.1020 | Устройство защиты от импульсных перенапряжений УЗИП тип 2 (1 варистор); 400 В; модульный, ширина 17.5мм; степень защиты IP20 | 2 | 7146 | 1 | 7 | 1 | B | 12-14 недель | 2024-04-05 | 8012823394008 | 0.127
7P2282750020 | 7P.22.8.275.0020 | Устройство защиты от импульсных перенапряжений УЗИП тип 2 (1 варистор + 1 искровый разрядник); модульный, ширина 35мм; без доп.контакта; степень защиты IP20 | 2 | 9525 | 1 | 7 | 1 | A | 9-11 недель | 2024-04-05 | 8012823398136 | 0.218
7P2282751020 | 7P.22.8.275.1020 | Устройство защиты от импульсных перенапряжений УЗИП тип 2 (1 варистор + 1 искровый разрядник); модульный, ширина 35мм; степень защиты IP20 | 2 | 12589 | 1 | 7 | 1 | A | 9-11 недель | 2024-04-05 | 8012823334691 | 0.225
7P2382750020 | 7P.23.8.275.0020 | Устройство защиты от импульсных перенапряжений УЗИП тип 2 (1 варистор); Uc=275В AC; модульный, ширина 17.5мм; без доп.контакта; степень защиты IP20 | 2 | 13366 | 1 | 7 | 1 | B | 12-14 недель | 2024-04-05 | 8012823400815 | 0.316
7P2382751020 | 7P.23.8.275.1020 | Устройство защиты от импульсных перенапряжений УЗИП тип 2 (3 варистора); модульный, ширина 52.5мм; степень защиты IP20 | 2 | 15974 | 1 | 7 | 1 | A | 9-11 недель | 2024-04-05 | 8012823344393 | 0.324
7P2390000015 | 7P.23.9.000.0015 | Устройство защиты от импульсных перенапряжений УЗИП тип 2 (3 варистора) для фотогальванических систем 1000В DC; модульный, без доп.контакта; степень защиты IP20 | 2 | 13619 | 1 | 7 | 1 | A | 9-11 недель | 2024-04-05 | 8012823398105 | 0.32
7P2390001015 | 7P.23.9.000.1015 | Устройство защиты от импульсных перенапряжений УЗИП тип 2 (3 варистора) для фотогальванических систем 1000В DC; модульный, ширина 52.5мм; степень защиты IP20 | 2 | 16437 | 1 | 7 | 1 | A | 9-11 недель | 2024-04-05 | 8012823368498 | 0.327
7P2395000015 | 7P.23.9.500.0015 | Устройство защиты от импульсных перенапряжений УЗИП тип 2 (3 варистора) для фотогальванических систем 1500В DC; модульный, без доп.контакта; степень защиты IP20 | 2 | 19002 | 1 | 7 | 1 | B | 12-14 недель | 2024-04-05 | 8012823413334 | 0.393
7P2395001015 | 7P.23.9.500.1015 | Устройство защиты от импульсных перенапряжений УЗИП тип 2 (3 варистора) для фотогальванических систем 1500В DC; модульный; степень защиты IP20 | 2 | 21056 | 1 | 7 | 1 | B | 12-14 недель | 2024-04-05 | 8012823413327 | 0.378
7P2397500020 | 7P.23.9.750.0020 | Устройство защиты от импульсных перенапряжений УЗИП тип 2 (3 варистора) для фотогальванических систем 750В DC; модульный, без доп.контакта; степень защиты IP20 | 2 | 12074 | 1 | 7 | 1 | A | 9-11 недель | 2024-04-05 | 8012823398099 | 0.309
7P2397501020 | 7P.23.9.750.1020 | Устройство защиты от импульсных перенапряжений УЗИП тип 2 (3 варистора) для фотогальванических систем 750В DC; модульный, ширина 52.5мм; степень защиты IP20 | 2 | 16599 | 1 | 7 | 1 | A | 9-11 недель | 2024-04-05 | 8012823376820 | 0.317
7P2482750020 | 7P.24.8.275.0020 | Устройство защиты от импульсных перенапряжений УЗИП тип 2 (3 варистора + 1 искровый разрядник); модульный, без доп.контакта; степень защиты IP20 | 2 | 16080 | 1 | 7 | 1 | A | 9-11 недель | 2024-04-05 | 8012823398143 | 0.395
7P2482751020 | 7P.24.8.275.1020 | Устройство защиты от импульсных перенапряжений УЗИП тип 2 (3 варистора + 1 искровый разрядник); модульный, ширина 70мм; степень защиты IP20 | 2 | 23010 | 1 | 7 | 1 | A | 9-11 недель | 2024-04-05 | 8012823334707 | 0.408
7P2582750020 | 7P.25.8.275.0020 | Устройство защиты от импульсных перенапряжений УЗИП тип 2 (4 варистора); модульный, без доп.контакта; степень защиты IP20 | 2 | 14665 | 1 | 7 | 1 | A | 9-11 недель | 2024-04-05 | 8012823398150 | 0.404
7P2582751020 | 7P.25.8.275.1020 | Устройство защиты от импульсных перенапряжений УЗИП тип 2 (4 варистора); модульный, ширина 70мм; степень защиты IP20 | 2 | 21375 | 1 | 7 | 1 | A | 9-11 недель | 2024-04-05 | 8012823334714 | 0.413
7P2782750020 | 7P.27.8.275.0020 | Устройство защиты от импульсных перенапряжений УЗИП тип 2 (2 варистора); модульный, без доп.контакта; степень защиты IP20 | 2 | 8231 | 1 | 7 | 1 | A | 9-11 недель | 2024-04-05 | 8012823398167 | 0.225
7P2782751020 | 7P.27.8.275.1020 | Устройство защиты от импульсных перенапряжений УЗИП тип 2 (2 варистора); модульный, ширина 35мм; степень защиты IP20 | 2 | 10895 | 1 | 7 | 1 | B | 12-14 недель | 2024-04-05 | 8012823394015 | 0.232
7P3182750005 | 7P.31.8.275.0005 | Устройство защиты от импульсных перенапряжений УЗИП тип 3 (для LED); степень защиты IP20 | 2 | 3956 | 1 | 7 | 1 | B | 12-14 недель | 2024-04-05 | 8012823413969 | 0.028
7P3282750005 | 7P.32.8.275.0005 | Устройство защиты от импульсных перенапряжений УЗИП тип 3 для систем светодиодного освещения; степень защиты IP20 | 2 | 4113 | 1 | 7 | 1 | A | 9-11 недель | 2024-04-05 | 8012823399478 | 0.033
7P3682752003 | 7P.36.8.275.2003 | Устройство защиты от импульсных перенапряжений УЗИП для монтажа в коробки; тип 3; степень защиты IP20 | 2 | 3650 | 1 | 7 | 1 | A | 9-11 недель | 2024-04-05 | 8012823407890 | 0.022
7P3782751003 | 7P.37.8.275.1003 | Устройство защиты от импульсных перенапряжений УЗИП тип 3 (1 варистор + 1 искровый разрядник); модульный, ширина 17.5мм; степень защиты IP20 | 2 | 6682 | 1 | 7 | 1 | A | 9-11 недель | 2024-04-05 | 8012823388427 | 0.058
7P4282751020 | 7P.42.8.275.1020 | УЗИП тип 2 (1 варистор/разрядник + 1 разрядник) | 2 | 16360 | 1 | 7 | 1 | B | 12-14 недель | 2024-04-05 | 8012823423197 | 0.229
7P4382751020 | 7P.43.8.275.1020 | УЗИП тип 2 (3 варистор/разрядник) | 2 | 21647 | 1 | 7 | 1 | B | 12-14 недель | 2024-04-05 | 8012823423180 | 0.334
7P4482751020 | 7P.44.8.275.1020 | УЗИП тип 2 (3 варистор/разрядник + 1 разрядник) | 2 | 26233 | 1 | 7 | 1 | B | 12-14 недель | 2024-04-05 | 8012823422589 | 0.417
7P4582751020 | 7P.45.8.275.1020 | УЗИП тип 2 (4 варистор/разрядник) | 2 | 27179 | 1 | 7 | 1 | B | 12-14 недель | 2024-04-05 | 8012823422596 | 0.425
7P6290090485 | 7P.62.9.009.0485 | Устройство защиты от импульсных перенапряжений УЗИП С3 для защиты 2-проводных телекомуникационных и сигнальных линий; степень защиты IP20 | 2 | 6483 | 1 | 7 | 1 | B | 12-14 недель | 2024-04-05 | 8012823413341 | 0.034
7P6290360005 | 7P.62.9.036.0005 | Устройство защиты от импульсных перенапряжений УЗИП для телекоммуникации; тип 3; установка на рейку 35мм; степень защиты IP20 | 2 | 6483 | 1 | 7 | 1 | A | 9-11 недель | 2024-04-05 | 8012823401256 | 0.034
7P6890600600 | 7P.68.9.060.0600 | Устройство защиты от импульсных перенапряжений УЗИП для цифровых линий Ethernet Cat.6; 6-60B; тип 3; установка на рейку 35мм; степень защиты IP20 | 2 | 15617 | 1 | 7 | 1 | A | 9-11 недель | 2024-04-05 | 8012823398082 | 0.113
7S1281205110 | 7S.12.8.120.5110 | Модульное электромеханическое реле безопасности (реле с принудительным управлением контактами) SIL2; 1NO+1NC 6A; контакты AgNi+Au; катушка 120В AC; ширина 22.5мм; ширина 22.5мм; степень защиты IP20 | 1 | 9070 | 5 | 7 | 5 | B | 12-14 недель | 2024-04-05 | 8012823374130 | 0.105
7S1281205110PAS | 7S.12.8.120.5110PAS | Модульное электромеханическое реле безопасности (реле с принудительным управлением контактами) SIL2; 1NO+1NC 6A; контакты AgNi+Au; катушка 120В AC; ширина 22.5мм; ширина 22.5мм; степень защиты IP20 | 1 | 9070 | 1 | 7 | 1 | B | 12-14 недель | 2024-04-05 | 8012823375908 | 0.1046
7S1282305110 | 7S.12.8.230.5110 | Модульное электромеханическое реле безопасности (реле с принудительным управлением контактами) SIL2; 1NO+1NC 6A; контакты AgNi+Au; катушка 230В AC; ширина 22.5мм; степень защиты IP20 | 1 | 9070 | 5 | 7 | 1 | A | 9-11 недель | 2024-04-05 | 8012823374147 | 0.105
7S1290125110 | 7S.12.9.012.5110 | Модульное электромеханическое реле безопасности (реле с принудительным управлением контактами) SIL2; 1NO+1NC 6A; контакты AgNi+Au; катушка 12В DC; безвинтовые клеммы; ширина 22.5мм; степень защиты IP20 | 1 | 6595 | 5 | 7 | 5 | B | 12-14 недель | 2024-04-05 | 8012823368153 | 0.105
7S1290125110PAS | 7S.12.9.012.5110PAS | Модульное электромеханическое реле безопасности (реле с принудительным управлением контактами) SIL2; 1NO+1NC 6A; контакты AgNi+Au; катушка 12В DC; безвинтовые клеммы; ширина 22.5мм; степень защиты IP20 | 1 | 6595 | 1 | 7 | 1 | B | 12-14 недель | 2024-04-05 | 8012823368160 | 0.1046
7S1290245110 | 7S.12.9.024.5110 | Модульное электромеханическое реле безопасности (реле с принудительным управлением контактами) SIL2; 1NO+1NC 6A; контакты AgNi+Au; катушка 24В DC; ширина 22.5мм; степень защиты IP20 | 1 | 6595 | 5 | 7 | 1 | A | 9-11 недель | 2024-04-05 | 8012823365817 | 0.105
7S1290245110T | 7S.12.9.024.5110T | Модульное электромеханическое реле безопасности (реле с принудительным управлением контактами) SIL2; 1NO+1NC 6A; контакты AgNi+Au; катушка 24В DC; ширина 22.5мм; степень защиты IP20; версия для ЖД-транспорта | 1 | 7763 | 5 | 7 | 5 | B | 12-14 недель | 2024-04-05 | 8012823433653 | 0.105
7S1481204220 | 7S.14.8.120.4220 | Модульное электромеханическое реле безопасности (реле с принудительным управлением контактами) SIL2; 2NO+2NC 6A; контакты AgSnO2; катушка 120В AC; безвинтовые клеммы; ширина 22.5мм; степень защиты IP20 | 1 | 17642 | 5 | 7 | 5 | B | 12-14 недель | 2024-04-05 | 8012823420455 | 0.122
7S1481204220PAS | 7S.14.8.120.4220PAS | Модульное электромеханическое реле безопасности (реле с принудительным управлением контактами) SIL2; 2NO+2NC 6A; контакты AgSnO2; катушка 120В AC; безвинтовые клеммы; ширина 22.5мм; степень защиты IP20 | 1 | 17642 | 1 | 7 | 1 | B | 12-14 недель | 2024-04-05 | 8012823420462 | 0.1222
7S1481204310 | 7S.14.8.120.4310 | Модульное электромеханическое реле безопасности (реле с принудительным управлением контактами) SIL2; 3NO+1NC 6A; контакты AgSnO2; катушка 120В AC; безвинтовые клеммы; ширина 22.5мм; степень защиты IP20 | 1 | 17642 | 5 | 7 | 5 | B | 12-14 недель | 2024-04-05 | 8012823420578 | 0.122
7S1481204310PAS | 7S.14.8.120.4310PAS | Модульное электромеханическое реле безопасности (реле с принудительным управлением контактами) SIL2; 3NO+1NC 6A; контакты AgSnO2; катушка 120В AC; безвинтовые клеммы; ширина 22.5мм; степень защиты IP20 | 1 | 17642 | 1 | 7 | 1 | B | 12-14 недель | 2024-04-05 | 8012823420585 | 0.1222
7S1482304220 | 7S.14.8.230.4220 | Модульное электромеханическое реле безопасности (реле с принудительным управлением контактами) SIL2; 2NO+2NC 6A; контакты AgSnO2; катушка 230В AC; безвинтовые клеммы; ширина 22.5мм; степень защиты IP20 | 1 | 17642 | 5 | 7 | 1 | A | 9-11 недель | 2024-04-05 | 8012823420479 | 0.102
7S1482304310 | 7S.14.8.230.4310 | Модульное электромеханическое реле безопасности (реле с принудительным управлением контактами) SIL2; 3NO+1NC 6A; контакты AgSnO2; катушка 230В AC; безвинтовые клеммы; ширина 22.5мм; степень защиты IP20 | 1 | 17642 | 5 | 7 | 1 | A | 9-11 недель | 2024-04-05 | 8012823420592 | 0.103
7S1490120220 | 7S.14.9.012.0220 | Модульное электромеханическое реле безопасности (реле с принудительным управлением контактами) SIL2; 2NO+2NC 6A; контакты AgNi; катушка 12В DC; ширина 22.5мм; степень защиты IP20 | 1 | 14211 | 5 | 7 | 5 | B | 12-14 недель | 2024-04-05 | 8012823377889 | 0.117
7S1490120220PAS | 7S.14.9.012.0220PAS | Модульное электромеханическое реле безопасности (реле с принудительным управлением контактами) SIL2; 2NO+2NC 6A; контакты AgNi; катушка 12В DC; ширина 22.5мм; степень защиты IP20 | 1 | 14211 | 1 | 7 | 1 | B | 12-14 недель | 2024-04-05 | 8012823377896 | 0.117
7S1490124220 | 7S.14.9.012.4220 | Модульное электромеханическое реле безопасности (реле с принудительным управлением контактами) SIL2; 2NO+2NC 6A; контакты AgSnO2; катушка 12В DC; безвинтовые клеммы; ширина 22.5мм; степень защиты IP20 | 1 | 12859 | 5 | 7 | 5 | A | 9-11 недель | 2024-04-05 | 8012823420370 | 0.098
7S1490124220PAS | 7S.14.9.012.4220PAS | Модульное электромеханическое реле безопасности (реле с принудительным управлением контактами) SIL2; 2NO+2NC 6A; контакты AgSnO2; катушка 12В DC; безвинтовые клеммы; ширина 22.5мм; степень защиты IP20 | 1 | 12859 | 1 | 7 | 1 | A | 9-11 недель | 2024-04-05 | 8012823420387 | 0.0975
7S1490124310 | 7S.14.9.012.4310 | Модульное электромеханическое реле безопасности (реле с принудительным управлением контактами) SIL2; 3NO+1NC 6A; контакты AgSnO2; катушка 12В DC; безвинтовые клеммы; ширина 22.5мм; степень защиты IP20 | 1 | 12859 | 5 | 7 | 5 | A | 9-11 недель | 2024-04-05 | 8012823420493 | 0.118
7S1490244220 | 7S.14.9.024.4220 | Модульное электромеханическое реле безопасности (реле с принудительным управлением контактами) SIL2; 2NO+2NC 6A; контакты AgSnO2; катушка 24В DC; безвинтовые клеммы; ширина 22.5мм; степень защиты IP20 | 1 | 12859 | 5 | 7 | 1 | A | 9-11 недель | 2024-04-05 | 8012823420394 | 0.098
7S1490244220T | 7S.14.9.024.4220T | Модульное электромеханическое реле безопасности (реле с принудительным управлением контактами) SIL2; 2NO+2NC 6A; контакты AgSnO2; катушка 24В DC; безвинтовые клеммы; ширина 22.5мм; степень защиты IP20; версия для ЖД-транспорта | 1 | 15129 | 5 | 7 | 5 | B | 12-14 недель | 2024-04-05 | 8012823433677 | 0.098
7S1490244310 | 7S.14.9.024.4310 | Модульное электромеханическое реле безопасности (реле с принудительным управлением контактами) SIL2; 3NO+1NC 6A; контакты AgSnO2; катушка 24В DC; безвинтовые клеммы; ширина 22.5мм; степень защиты IP20 | 1 | 12859 | 5 | 7 | 1 | A | 9-11 недель | 2024-04-05 | 8012823420516 | 0.097
7S1490244310T | 7S.14.9.024.4310T | Модульное электромеханическое реле безопасности (реле с принудительным управлением контактами) SIL2; 3NO+1NC 6A; контакты AgSnO2; катушка 24В DC; безвинтовые клеммы; ширина 22.5мм; степень защиты IP20; версия для ЖД-транспорта | 1 | 15129 | 5 | 7 | 5 | B | 12-14 недель | 2024-04-05 | 8012823433714 | 0.097
7S1490480220 | 7S.14.9.048.0220 | Модульное электромеханическое реле безопасности (реле с принудительным управлением контактами) SIL2; 2NO+2NC 6A; контакты AgNi; катушка 48В DC; безвинтовые клеммы; ширина 22.5мм; степень защиты IP20 | 1 | 16336 | 5 | 7 | 5 | B | 12-14 недель | 2024-04-05 | 8012823407364 | 0.121
7S1490484220 | 7S.14.9.048.4220 | Модульное электромеханическое реле безопасности (реле с принудительным управлением контактами) SIL2; 2NO+2NC 6A; контакты AgSnO2; катушка 48В DC; безвинтовые клеммы; ширина 22.5мм; степень защиты IP20 | 1 | 14792 | 5 | 7 | 5 | B | 12-14 недель | 2024-04-05 | 8012823420417 | 0.121
7S1490484310 | 7S.14.9.048.4310 | Модульное электромеханическое реле безопасности (реле с принудительным управлением контактами) SIL2; 3NO+1NC 6A; контакты AgSnO2; катушка 48В DC; безвинтовые клеммы; ширина 22.5мм; степень защиты IP20 | 1 | 14792 | 5 | 7 | 5 | B | 12-14 недель | 2024-04-05 | 8012823420530 | 0.121
7S1491100220 | 7S.14.9.110.0220 | Модульное электромеханическое реле безопасности (реле с принудительным управлением контактами) SIL2; 2NO+2NC 6A; контакты AgNi; катушка 110В DC; ширина 22.5мм; степень защиты IP20 | 1 | 17851 | 5 | 7 | 5 | B | 12-14 недель | 2024-04-05 | 8012823365763 | 0.121
7S1491100310 | 7S.14.9.110.0310 | Модульное электромеханическое реле безопасности (реле с принудительным управлением контактами) SIL2; 3NO+1NC 6A; контакты AgNi; катушка 110В DC; ширина 22.5мм; степень защиты IP20 | 1 | 17851 | 5 | 7 | 5 | B | 12-14 недель | 2024-04-05 | 8012823365770 | 0.121
7S1491104220 | 7S.14.9.110.4220 | Модульное электромеханическое реле безопасности (реле с принудительным управлением контактами) SIL2; 2NO+2NC 6A; контакты AgSnO2; катушка 110В DC; безвинтовые клеммы; ширина 22.5мм; степень защиты IP20 | 1 | 16161 | 5 | 7 | 5 | B | 12-14 недель | 2024-04-05 | 8012823420431 | 0.121
7S1491104220PAS | 7S.14.9.110.4220PAS | Модульное электромеханическое реле безопасности (реле с принудительным управлением контактами) SIL2; 2NO+2NC 6A; контакты AgSnO2; катушка 110В DC; безвинтовые клеммы; ширина 22.5мм; степень защиты IP20 | 1 | 16161 | 1 | 7 | 1 | B | 12-14 недель | 2024-04-05 | 8012823420448 | 0.121
7S1491104220T | 7S.14.9.110.4220T | Модульное электромеханическое реле безопасности (реле с принудительным управлением контактами) SIL2; 2NO+2NC 6A; контакты AgSnO2; катушка 110В DC; безвинтовые клеммы; ширина 22.5мм; степень защиты IP20; версия для ЖД-транспорта | 1 | 19009 | 5 | 7 | 5 | B | 12-14 недель | 2024-04-05 | 8012823433691 | 0.121
7S1491104310 | 7S.14.9.110.4310 | Модульное электромеханическое реле безопасности (реле с принудительным управлением контактами) SIL2; 3NO+1NC 6A; контакты AgSnO2; катушка 110В DC; безвинтовые клеммы; ширина 22.5мм; степень защиты IP20 | 1 | 16161 | 5 | 7 | 5 | B | 12-14 недель | 2024-04-05 | 8012823420554 | 0.121
7S1491104310PAS | 7S.14.9.110.4310PAS | Модульное электромеханическое реле безопасности (реле с принудительным управлением контактами) SIL2; 3NO+1NC 6A; контакты AgSnO2; катушка 110В DC; безвинтовые клеммы; ширина 22.5мм; степень защиты IP20 | 1 | 16161 | 1 | 7 | 1 | B | 12-14 недель | 2024-04-05 | 8012823420561 | 0.121
7S1491104310T | 7S.14.9.110.4310T | Модульное электромеханическое реле безопасности (реле с принудительным управлением контактами) SIL2; 3NO+1NC 6A; контакты AgSnO2; катушка 110В DC; безвинтовые клеммы; ширина 22.5мм; степень защиты IP20; версия для ЖД-транспорта | 1 | 19009 | 5 | 7 | 5 | B | 12-14 недель | 2024-04-05 | 8012823433738 | 0.121
7S1681205420 | 7S.16.8.120.5420 | Модульное электромеханическое реле безопасности (реле с принудительным управлением контактами) SIL2; 4NO+2NC 6A; контакты AgNi+Au; катушка 120В AC; безвинтовые клеммы; ширина 22.5мм; степень защиты IP20 | 1 | 18139 | 5 | 7 | 5 | B | 12-14 недель | 2024-04-05 | 8012823420936 | 0.116
7S1681205420PAS | 7S.16.8.120.5420PAS | Модульное электромеханическое реле безопасности (реле с принудительным управлением контактами) SIL2; 4NO+2NC 6A; контакты AgNi+Au; катушка 120В AC; безвинтовые клеммы; ширина 22.5мм; степень защиты IP20 | 1 | 18139 | 1 | 7 | 1 | B | 12-14 недель | 2024-04-05 | 8012823420943 | 0.1157
7S1682305420 | 7S.16.8.230.5420 | Модульное электромеханическое реле безопасности (реле с принудительным управлением контактами) SIL2; 4NO+2NC 6A; контакты AgNi+Au; катушка 230В AC; безвинтовые клеммы; ширина 22.5мм; степень защиты IP20 | 1 | 18139 | 5 | 7 | 1 | A | 9-11 недель | 2024-04-05 | 8012823420950 | 0.124
7S1690120420 | 7S.16.9.012.0420 | Модульное электромеханическое реле безопасности (реле с принудительным управлением контактами) SIL2; 4NO+2NC 6A; контакты AgNi; катушка 12В DC; ширина 22.5мм; степень защиты IP20 | 1 | 14575 | 5 | 7 | 5 | B | 12-14 недель | 2024-04-05 | 8012823377902 | 0.118
7S1690120420PAS | 7S.16.9.012.0420PAS | Модульное электромеханическое реле безопасности (реле с принудительным управлением контактами) SIL2; 4NO+2NC 6A; контакты AgNi; катушка 12В DC; ширина 22.5мм; степень защиты IP20 | 1 | 14575 | 1 | 7 | 1 | B | 12-14 недель | 2024-04-05 | 8012823377919 | 0.118
7S1690125420 | 7S.16.9.012.5420 | Модульное электромеханическое реле безопасности (реле с принудительным управлением контактами) SIL2; 4NO+2NC 6A; контакты AgNi+Au; катушка 12В DC; безвинтовые клеммы; ширина 22.5мм; степень защиты IP20 | 1 | 13193 | 5 | 7 | 5 | A | 9-11 недель | 2024-04-05 | 8012823420851 | 0.114
7S1690125420PAS | 7S.16.9.012.5420PAS | Модульное электромеханическое реле безопасности (реле с принудительным управлением контактами) SIL2; 4NO+2NC 6A; контакты AgNi+Au; катушка 12В DC; безвинтовые клеммы; ширина 22.5мм; степень защиты IP20 | 1 | 13193 | 1 | 7 | 1 | A | 9-11 недель | 2024-04-05 | 8012823420868 | 0.118
7S1690245420 | 7S.16.9.024.5420 | Модульное электромеханическое реле безопасности (реле с принудительным управлением контактами) SIL2; 4NO+2NC 6A; контакты AgNi+Au; катушка 24В DC; безвинтовые клеммы; ширина 22.5мм; степень защиты IP20 | 1 | 13193 | 5 | 7 | 1 | A | 9-11 недель | 2024-04-05 | 8012823420875 | 0.114
7S1690245420T | 7S.16.9.024.5420T | Модульное электромеханическое реле безопасности (реле с принудительным управлением контактами) SIL2; 4NO+2NC 6A; контакты AgNi+Au; катушка 24В DC; безвинтовые клеммы; ширина 22.5мм; степень защиты IP20; версия для ЖД-транспорта | 1 | 15518 | 5 | 7 | 5 | B | 12-14 недель | 2024-04-05 | 8012823433752 | 0.114
7S1690245510 | 7S.16.9.024.5510 | Модульное электромеханическое реле безопасности (реле с принудительным управлением контактами) SIL2; 5NO+1NC 6A; контакты AgNi+Au; катушка 24В DC; безвинтовые клеммы; ширина 22.5мм; степень защиты IP20 | 1 | 15170 | 5 | 7 | 5 | B | 12-14 недель | 2024-04-05 | 8012823437767 | 0.1136
7S1690485420 | 7S.16.9.048.5420 | Модульное электромеханическое реле безопасности (реле с принудительным управлением контактами) SIL2; 4NO+2NC 6A; контакты AgNi+Au; катушка 48В DC; безвинтовые клеммы; ширина 22.5мм; степень защиты IP20 | 1 | 15170 | 5 | 7 | 5 | B | 12-14 недель | 2024-04-05 | 8012823420899 | 0.123
7S1690485420PAS | 7S.16.9.048.5420PAS | Модульное электромеханическое реле безопасности (реле с принудительным управлением контактами) SIL2; 4NO+2NC 6A; контакты AgNi+Au; катушка 48В DC; безвинтовые клеммы; ширина 22.5мм; степень защиты IP20 | 1 | 15170 | 1 | 7 | 1 | B | 12-14 недель | 2024-04-05 | 8012823420905 | 0.1227
7S1691100420 | 7S.16.9.110.0420 | Модульное электромеханическое реле безопасности (реле с принудительным управлением контактами) SIL2; 4NO+2NC 6A; контакты AgNi; катушка 110В DC; ширина 22.5мм; степень защиты IP20 | 1 | 18223 | 5 | 7 | 5 | B | 12-14 недель | 2024-04-05 | 8012823365794 | 0.12
7S1691100420PAS | 7S.16.9.110.0420PAS | Модульное электромеханическое реле безопасности (реле с принудительным управлением контактами) SIL2; 4NO+2NC 6A; контакты AgNi; катушка 110В DC; ширина 22.5мм; степень защиты IP20 | 1 | 18223 | 1 | 7 | 1 | B | 12-14 недель | 2024-04-05 | 8012823365800 | 0.12
7S1691105420 | 7S.16.9.110.5420 | Модульное электромеханическое реле безопасности (реле с принудительным управлением контактами) SIL2; 4NO+2NC 6A; контакты AgNi+Au; катушка 110В DC; безвинтовые клеммы; ширина 22.5мм; степень защиты IP20 | 1 | 16486 | 5 | 7 | 5 | B | 12-14 недель | 2024-04-05 | 8012823420912 | 0.123
7S1691105420PAS | 7S.16.9.110.5420PAS | Модульное электромеханическое реле безопасности (реле с принудительным управлением контактами) SIL2; 4NO+2NC 6A; контакты AgNi+Au; катушка 110В DC; безвинтовые клеммы; ширина 22.5мм; степень защиты IP20 | 1 | 16486 | 1 | 7 | 1 | B | 12-14 недель | 2024-04-05 | 8012823420929 | 0.1227
7S1691105420T | 7S.16.9.110.5420T | Модульное электромеханическое реле безопасности (реле с принудительным управлением контактами) SIL2; 4NO+2NC 6A; контакты AgNi+Au; катушка 110В DC; безвинтовые клеммы; ширина 22.5мм; степень защиты IP20; версия для ЖД-транспорта | 1 | 19400 | 5 | 7 | 5 | B | 12-14 недель | 2024-04-05 | 8012823433776 | 0.123
7S2390120210 | 7S.23.9.012.0210 | Модульное электромеханическое реле безопасности (реле с принудительным управлением контактами) SIL2; 2NO+1NC; контакты AgNi+Au; катушка 12В DC; винтовые клеммы; ширина 17.5мм; степень защиты IP20 | 1 | 7974 | 5 | 7 | 5 | B | 12-14 недель | 2024-04-05 | 8012823418117 | 0.06
7S2390240210 | 7S.23.9.024.0210 | Модульное электромеханическое реле безопасности (реле с принудительным управлением контактами) SIL2; 2NO+1NC; контакты AgNi+Au; катушка 24В DC; винтовые клеммы; ширина 17.5мм; степень защиты IP20 | 1 | 7974 | 5 | 7 | 1 | A | 9-11 недель | 2024-04-05 | 8012823418131 | 0.06
7S2390480210 | 7S.23.9.048.0210 | Модульное электромеханическое реле безопасности (реле с принудительным управлением контактами) SIL2; 2NO+1NC; контакты AgNi+Au; катушка 48В DC; винтовые клеммы; ширина 17.5мм; степень защиты IP20 | 1 | 8695 | 5 | 7 | 5 | A | 9-11 недель | 2024-04-05 | 8012823418155 | 0.06
7S2391100210 | 7S.23.9.110.0210 | Модульное электромеханическое реле безопасности (реле с принудительным управлением контактами) SIL2; 2NO+1NC; контакты AgNi+Au; катушка 110В DC; винтовые клеммы; ширина 17.5мм; степень защиты IP20 | 1 | 9419 | 5 | 7 | 5 | B | 12-14 недель | 2024-04-05 | 8012823418179 | 0.06
7S3281205110 | 7S.32.8.120.5110 | Модульное электромеханическое реле безопасности (реле с принудительным управлением контактами) SIL2; 1NO+1NC 6A; контакты AgNi+Au; катушка 120В AC; винтовые клеммы; ширина 22.5мм; степень защиты IP20 | 1 | 9070 | 5 | 7 | 5 | B | 12-14 недель | 2024-04-05 | 8012823420332 | 0.099
7S3281205110PAS | 7S.32.8.120.5110PAS | Модульное электромеханическое реле безопасности (реле с принудительным управлением контактами) SIL2; 1NO+1NC 6A; контакты AgNi+Au; катушка 120В AC; винтовые клеммы; ширина 22.5мм; степень защиты IP21 | 1 | 9070 | 1 | 7 | 1 | B | 12-14 недель | 2024-04-05 | 8012823420349 | 0.099
7S3282305110 | 7S.32.8.230.5110 | Модульное электромеханическое реле безопасности (реле с принудительным управлением контактами) SIL2; 1NO+1NC 6A; контакты AgNi+Au; катушка 230В AC; винтовые клеммы; ширина 22.5мм; степень защиты IP20 | 1 | 9070 | 5 | 7 | 1 | B | 12-14 недель | 2024-04-05 | 8012823420356 | 0.102
7S3290125110 | 7S.32.9.012.5110 | Модульное электромеханическое реле безопасности (реле с принудительным управлением контактами) SIL2; 1NO+1NC 6A; контакты AgNi+Au; катушка 12В DC; винтовые клеммы; ширина 22.5мм; степень защиты IP20 | 1 | 6595 | 5 | 7 | 5 | A | 9-11 недель | 2024-04-05 | 8012823420257 | 0.098
7S3290125110PAS | 7S.32.9.012.5110PAS | Модульное электромеханическое реле безопасности (реле с принудительным управлением контактами) SIL2; 1NO+1NC 6A; контакты AgNi+Au; катушка 12В DC; винтовые клеммы; ширина 22.5мм; степень защиты IP21 | 1 | 6595 | 1 | 7 | 1 | B | 12-14 недель | 2024-04-05 | 8012823420264 | 0.0977
7S3290245110 | 7S.32.9.024.5110 | Модульное электромеханическое реле безопасности (реле с принудительным управлением контактами) SIL2; 1NO+1NC 6A; контакты AgNi+Au; катушка 24В DC; винтовые клеммы; ширина 22.5мм; степень защиты IP20 | 1 | 6595 | 5 | 7 | 5 | A | 9-11 недель | 2024-04-05 | 8012823420271 | 0.099
7S3290485110 | 7S.32.9.048.5110 | Модульное электромеханическое реле безопасности (реле с принудительным управлением контактами) SIL2; 1NO+1NC 6A; контакты AgNi+Au; катушка 48В DC; винтовые клеммы; ширина 22.5мм; степень защиты IP20 | 1 | 7582 | 5 | 7 | 5 | B | 12-14 недель | 2024-04-05 | 8012823420295 | 0.099
7S3290485110PAS | 7S.32.9.048.5110PAS | Модульное электромеханическое реле безопасности (реле с принудительным управлением контактами) SIL2; 1NO+1NC 6A; контакты AgNi+Au; катушка 48В DC; винтовые клеммы; ширина 22.5мм; степень защиты IP21 | 1 | 7582 | 1 | 7 | 1 | B | 12-14 недель | 2024-04-05 | 8012823420301 | 0.0991
7S3291105110 | 7S.32.9.110.5110 | Модульное электромеханическое реле безопасности (реле с принудительным управлением контактами) SIL2; 1NO+1NC 6A; контакты AgNi+Au; катушка 110В DC; винтовые клеммы; ширина 22.5мм; степень защиты IP20 | 1 | 8247 | 5 | 7 | 5 | B | 12-14 недель | 2024-04-05 | 8012823420318 | 0.099
7S3291105110PAS | 7S.32.9.110.5110PAS | Модульное электромеханическое реле безопасности (реле с принудительным управлением контактами) SIL2; 1NO+1NC 6A; контакты AgNi+Au; катушка 110В DC; винтовые клеммы; ширина 22.5мм; степень защиты IP21 | 1 | 8247 | 1 | 7 | 1 | B | 12-14 недель | 2024-04-05 | 8012823420325 | 0.0991
7S3481204220 | 7S.34.8.120.4220 | Модульное электромеханическое реле безопасности (реле с принудительным управлением контактами) SIL2; 2NO+2NC 6A; контакты AgSnO2; катушка 120В AC; винтовые клеммы; ширина 22.5мм; степень защиты IP20 | 1 | 17642 | 5 | 7 | 5 | B | 12-14 недель | 2024-04-05 | 8012823420691 | 0.1
7S3481204220PAS | 7S.34.8.120.4220PAS | Модульное электромеханическое реле безопасности (реле с принудительным управлением контактами) SIL2; 2NO+2NC 6A; контакты AgSnO2; катушка 120В AC; винтовые клеммы; ширина 22.5мм; степень защиты IP21 | 1 | 17642 | 1 | 7 | 1 | B | 12-14 недель | 2024-04-05 | 8012823420707 | 0.1
7S3481204310 | 7S.34.8.120.4310 | Модульное электромеханическое реле безопасности (реле с принудительным управлением контактами) SIL2; 3NO+1NC 6A; контакты AgSnO2; катушка 120В AC; винтовые клеммы; ширина 22.5мм; степень защиты IP20 | 1 | 17642 | 5 | 7 | 5 | B | 12-14 недель | 2024-04-05 | 8012823420813 | 0.1
7S3481204310PAS | 7S.34.8.120.4310PAS | Модульное электромеханическое реле безопасности (реле с принудительным управлением контактами) SIL2; 3NO+1NC 6A; контакты AgSnO2; катушка 120В AC; винтовые клеммы; ширина 22.5мм; степень защиты IP21 | 1 | 17642 | 1 | 7 | 1 | B | 12-14 недель | 2024-04-05 | 8012823420820 | 0.1003
7S3482304220 | 7S.34.8.230.4220 | Модульное электромеханическое реле безопасности (реле с принудительным управлением контактами) SIL2; 2NO+2NC 6A; контакты AgSnO2; катушка 230В AC; винтовые клеммы; ширина 22.5мм; степень защиты IP20 | 1 | 17642 | 5 | 7 | 1 | B | 12-14 недель | 2024-04-05 | 8012823420714 | 0.1
7S3482304310 | 7S.34.8.230.4310 | Модульное электромеханическое реле безопасности (реле с принудительным управлением контактами) SIL2; 3NO+1NC 6A; контакты AgSnO2; катушка 230В AC; винтовые клеммы; ширина 22.5мм; степень защиты IP20 | 1 | 17642 | 5 | 7 | 1 | B | 12-14 недель | 2024-04-05 | 8012823420837 | 0.1
7S3490124220 | 7S.34.9.012.4220 | Модульное электромеханическое реле безопасности (реле с принудительным управлением контактами) SIL2; 2NO+2NC 6A; контакты AgSnO2; катушка 12В DC; винтовые клеммы; ширина 22.5мм; степень защиты IP20 | 1 | 12859 | 5 | 7 | 5 | A | 9-11 недель | 2024-04-05 | 8012823420615 | 0.098
7S3490124220PAS | 7S.34.9.012.4220PAS | Модульное электромеханическое реле безопасности (реле с принудительным управлением контактами) SIL2; 2NO+2NC 6A; контакты AgSnO2; катушка 12В DC; винтовые клеммы; ширина 22.5мм; степень защиты IP21 | 1 | 12859 | 1 | 7 | 1 | B | 12-14 недель | 2024-04-05 | 8012823420622 | 0.0984
7S3490124310 | 7S.34.9.012.4310 | Модульное электромеханическое реле безопасности (реле с принудительным управлением контактами) SIL2; 3NO+1NC 6A; контакты AgSnO2; катушка 12В DC; винтовые клеммы; ширина 22.5мм; степень защиты IP20 | 1 | 12859 | 5 | 7 | 5 | A | 9-11 недель | 2024-04-05 | 8012823420738 | 0.098
7S3490124310PAS | 7S.34.9.012.4310PAS | Модульное электромеханическое реле безопасности (реле с принудительным управлением контактами) SIL2; 3NO+1NC 6A; контакты AgSnO2; катушка 12В DC; винтовые клеммы; ширина 22.5мм; степень защиты IP21 | 1 | 12859 | 1 | 7 | 1 | A | 9-11 недель | 2024-04-05 | 8012823420745 | 0.098
7S3490244220 | 7S.34.9.024.4220 | Модульное электромеханическое реле безопасности (реле с принудительным управлением контактами) SIL2; 2NO+2NC 6A; контакты AgSnO2; катушка 24В DC; винтовые клеммы; ширина 22.5мм; степень защиты IP20 | 1 | 12859 | 5 | 7 | 1 | A | 9-11 недель | 2024-04-05 | 8012823420639 | 0.099
7S3490244310 | 7S.34.9.024.4310 | Модульное электромеханическое реле безопасности (реле с принудительным управлением контактами) SIL2; 3NO+1NC 6A; контакты AgSnO2; катушка 24В DC; винтовые клеммы; ширина 22.5мм; степень защиты IP20 | 1 | 12859 | 5 | 7 | 1 | A | 9-11 недель | 2024-04-05 | 8012823420752 | 0.098
7S3490484220 | 7S.34.9.048.4220 | Модульное электромеханическое реле безопасности (реле с принудительным управлением контактами) SIL2; 2NO+2NC 6A; контакты AgSnO2; катушка 48В DC; винтовые клеммы; ширина 22.5мм; степень защиты IP20 | 1 | 14792 | 5 | 7 | 5 | B | 12-14 недель | 2024-04-05 | 8012823420653 | 0.098
7S3490484220PAS | 7S.34.9.048.4220PAS | Модульное электромеханическое реле безопасности (реле с принудительным управлением контактами) SIL2; 2NO+2NC 6A; контакты AgSnO2; катушка 48В DC; винтовые клеммы; ширина 22.5мм; степень защиты IP21 | 1 | 14792 | 1 | 7 | 1 | B | 12-14 недель | 2024-04-05 | 8012823420660 | 0.0979
7S3490484310 | 7S.34.9.048.4310 | Модульное электромеханическое реле безопасности (реле с принудительным управлением контактами) SIL2; 3NO+1NC 6A; контакты AgSnO2; катушка 48В DC; винтовые клеммы; ширина 22.5мм; степень защиты IP20 | 1 | 14792 | 5 | 7 | 5 | B | 12-14 недель | 2024-04-05 | 8012823420776 | 0.098
7S3490484310PAS | 7S.34.9.048.4310PAS | Модульное электромеханическое реле безопасности (реле с принудительным управлением контактами) SIL2; 3NO+1NC 6A; контакты AgSnO2; катушка 48В DC; винтовые клеммы; ширина 22.5мм; степень защиты IP21 | 1 | 14792 | 1 | 7 | 1 | B | 12-14 недель | 2024-04-05 | 8012823420783 | 0.0979
7S3491104220 | 7S.34.9.110.4220 | Модульное электромеханическое реле безопасности (реле с принудительным управлением контактами) SIL2; 2NO+2NC 6A; контакты AgSnO2; катушка 110В DC; винтовые клеммы; ширина 22.5мм; степень защиты IP20 | 1 | 16161 | 5 | 7 | 5 | B | 12-14 недель | 2024-04-05 | 8012823420677 | 0.098
7S3491104220PAS | 7S.34.9.110.4220PAS | Модульное электромеханическое реле безопасности (реле с принудительным управлением контактами) SIL2; 2NO+2NC 6A; контакты AgSnO2; катушка 110В DC; винтовые клеммы; ширина 22.5мм; степень защиты IP21 | 1 | 16161 | 1 | 7 | 1 | B | 12-14 недель | 2024-04-05 | 8012823420684 | 0.0979
7S3491104310 | 7S.34.9.110.4310 | Модульное электромеханическое реле безопасности (реле с принудительным управлением контактами) SIL2; 3NO+1NC 6A; контакты AgSnO2; катушка 110В DC; винтовые клеммы; ширина 22.5мм; степень защиты IP20 | 1 | 16161 | 5 | 7 | 5 | B | 12-14 недель | 2024-04-05 | 8012823420790 | 0.098
7S3491104310PAS | 7S.34.9.110.4310PAS | Модульное электромеханическое реле безопасности (реле с принудительным управлением контактами) SIL2; 3NO+1NC 6A; контакты AgSnO2; катушка 110В DC; винтовые клеммы; ширина 22.5мм; степень защиты IP21 | 1 | 16161 | 1 | 7 | 1 | B | 12-14 недель | 2024-04-05 | 8012823420806 | 0.0979
7S3681205420 | 7S.36.8.120.5420 | Модульное электромеханическое реле безопасности (реле с принудительным управлением контактами) SIL2; 4NO+2NC 6A; контакты AgNi+Au; катушка 120В AC; винтовые клеммы; ширина 22.5мм; степень защиты IP20 | 1 | 18139 | 5 | 7 | 5 | B | 12-14 недель | 2024-04-05 | 8012823420974 | 0.117
7S3681205420PAS | 7S.36.8.120.5420PAS | Модульное электромеханическое реле безопасности (реле с принудительным управлением контактами) SIL2; 4NO+2NC 6A; контакты AgNi+Au; катушка 120В AC; винтовые клеммы; ширина 22.5мм; степень защиты IP21 | 1 | 18139 | 1 | 7 | 1 | B | 12-14 недель | 2024-04-05 | 8012823420981 | 0.1174
7S3682305420 | 7S.36.8.230.5420 | Модульное электромеханическое реле безопасности (реле с принудительным управлением контактами) SIL2; 4NO+2NC 6A; контакты AgNi+Au; катушка 230В AC; винтовые клеммы; ширина 22.5мм; степень защиты IP20 | 1 | 18139 | 5 | 7 | 1 | B | 12-14 недель | 2024-04-05 | 8012823420998 | 0.117
7S3690125420 | 7S.36.9.012.5420 | Модульное электромеханическое реле безопасности (реле с принудительным управлением контактами) SIL2; 4NO+2NC 6A; контакты AgNi+Au; катушка 12В DC; винтовые клеммы; ширина 22.5мм; степень защиты IP20 | 1 | 13193 | 5 | 7 | 5 | A | 9-11 недель | 2024-04-05 | 8012823421018 | 0.116
7S3690125420PAS | 7S.36.9.012.5420PAS | Модульное электромеханическое реле безопасности (реле с принудительным управлением контактами) SIL2; 4NO+2NC 6A; контакты AgNi+Au; катушка 12В DC; винтовые клеммы; ширина 22.5мм; степень защиты IP21 | 1 | 13193 | 1 | 7 | 1 | B | 12-14 недель | 2024-04-05 | 8012823421025 | 0.1164
7S3690245420 | 7S.36.9.024.5420 | Модульное электромеханическое реле безопасности (реле с принудительным управлением контактами) SIL2; 4NO+2NC 6A; контакты AgNi+Au; катушка 24В DC; винтовые клеммы; ширина 22.5мм; степень защиты IP20; | 1 | 13193 | 5 | 7 | 1 | A | 9-11 недель | 2024-04-05 | 8012823421032 | 0.117
7S3690245510 | 7S.36.9.024.5510 | Модульное электромеханическое реле безопасности (реле с принудительным управлением контактами) SIL2; 5NO+1NC 6A; контакты AgNi+Au; катушка 24В DC; винтовые клеммы; ширина 22.5мм; степень защиты IP20; | 1 | 15170 | 5 | 7 | 5 | B | 12-14 недель | 2024-04-05 | 8012823436968 | 0.117
7S3690485420 | 7S.36.9.048.5420 | Модульное электромеханическое реле безопасности (реле с принудительным управлением контактами) SIL2; 4NO+2NC 6A; контакты AgNi+Au; катушка 48В DC; винтовые клеммы; ширина 22.5мм; степень защиты IP20; | 1 | 15170 | 5 | 7 | 5 | B | 12-14 недель | 2024-04-05 | 8012823421056 | 0.117
7S3690485420PAS | 7S.36.9.048.5420PAS | Модульное электромеханическое реле безопасности (реле с принудительным управлением контактами) SIL2; 4NO+2NC 6A; контакты AgNi+Au; катушка 48В DC; винтовые клеммы; ширина 22.5мм; степень защиты IP20; | 1 | 15170 | 1 | 7 | 1 | B | 12-14 недель | 2024-04-05 | 8012823421063 | 0.1174
7S3691105420 | 7S.36.9.110.5420 | Модульное электромеханическое реле безопасности (реле с принудительным управлением контактами) SIL2; 4NO+2NC 6A; контакты AgNi+Au; катушка 110В DC; винтовые клеммы; ширина 22.5мм; степень защиты IP20; | 1 | 16486 | 5 | 7 | 5 | B | 12-14 недель | 2024-04-05 | 8012823421070 | 0.117
7S3691105420PAS | 7S.36.9.110.5420PAS | Модульное электромеханическое реле безопасности (реле с принудительным управлением контактами) SIL2; 4NO+2NC 6A; контакты AgNi+Au; катушка 110В DC; винтовые клеммы; ширина 22.5мм; степень защиты IP20; | 1 | 16486 | 1 | 7 | 1 | B | 12-14 недель | 2024-04-05 | 8012823421087 | 0.1174
7S4390120211 | 7S.43.9.012.0211 | Модульное электромеханическое реле безопасности (реле с принудительным управлением контактами) SIL3; 2NO+1NC+1 AUX(доп.контакт) 6A; контакты AgSnO2; катушка 12В DC; безвинтовые клеммы Push-in; ширина 22.5мм; степень защиты IP20 | 1 | 11803 | 5 | 7 | 5 | B | 12-14 недель | 2024-04-05 | 8012823421094 | 0.12
7S4390240211 | 7S.43.9.024.0211 | Модульное электромеханическое реле безопасности (реле с принудительным управлением контактами) SIL3; 2NO+1NC+1 AUX(доп.контакт) 6A; контакты AgSnO2; катушка 24В DC; безвинтовые клеммы Push-in; ширина 22.5мм; степень защиты IP20 | 1 | 11803 | 5 | 7 | 1 | B | 12-14 недель | 2024-04-05 | 8012823421117 | 0.116
7S4390480211 | 7S.43.9.048.0211 | Модульное электромеханическое реле безопасности (реле с принудительным управлением контактами) SIL3; 2NO+1NC+1 AUX(доп.контакт) 6A; контакты AgSnO2; катушка 48В DC; безвинтовые клеммы Push-in; ширина 22.5мм; степень защиты IP20 | 1 | 11803 | 5 | 7 | 5 | B | 12-14 недель | 2024-04-05 | 8012823421131 | 0.12
7S4391100211 | 7S.43.9.110.0211 | Модульное электромеханическое реле безопасности (реле с принудительным управлением контактами) SIL3; 2NO+1NC+1 AUX(доп.контакт) 6A; контакты AgSnO2; катушка 110В DC; безвинтовые клеммы Push-in; ширина 22.5мм; степень защиты IP20 | 1 | 13611 | 5 | 7 | 5 | B | 12-14 недель | 2024-04-05 | 8012823421155 | 0.12
7S6390120211 | 7S.63.9.012.0211 | Модульное электромеханическое реле безопасности (реле с принудительным управлением контактами) SIL3; 2NO+1NC+1 AUX(доп.контакт) 6A; контакты AgSnO2; катушка 12В DC; винтовые клеммы; ширина 22.5мм; степень защиты IP20 | 1 | 11803 | 5 | 7 | 5 | B | 12-14 недель | 2024-04-05 | 8012823421179 | 0.117
7S6390240211 | 7S.63.9.024.0211 | Модульное электромеханическое реле безопасности (реле с принудительным управлением контактами) SIL3; 2NO+1NC+1 AUX(доп.контакт) 6A; контакты AgSnO2; катушка 24В DC; винтовые клеммы; ширина 22.5мм; степень защиты IP20 | 1 | 11803 | 5 | 7 | 1 | B | 12-14 недель | 2024-04-05 | 8012823421193 | 0.117
7S6390480211 | 7S.63.9.048.0211 | Модульное электромеханическое реле безопасности (реле с принудительным управлением контактами) SIL3; 2NO+1NC+1 AUX(доп.контакт) 6A; контакты AgSnO2; катушка 48В DC; винтовые клеммы; ширина 22.5мм; степень защиты IP20 | 1 | 11803 | 5 | 7 | 5 | B | 12-14 недель | 2024-04-05 | 8012823421216 | 0.117
7S6391100211 | 7S.63.9.110.0211 | Модульное электромеханическое реле безопасности (реле с принудительным управлением контактами) SIL3; 2NO+1NC+1 AUX(доп.контакт) 6A; контакты AgSnO2; катушка 110В DC; винтовые клеммы; ширина 22.5мм; степень защиты IP20 | 1 | 13611 | 5 | 7 | 5 | B | 12-14 недель | 2024-04-05 | 8012823421230 | 0.117
7T5102304360 | 7T.51.0.230.4360 | Щитовой термостат-гигростат; 1NO 10A; модульный, ширина 17.5мм; степень защиты IP20 | 1 | 6949 | 5 | 7 | 1 | A | 9-11 недель | 2024-04-05 | 8012823422305 | 0.049
7T8100002301 | 7T.81.0.000.2301 | Щитовой термостат для включения охлаждения; диапазон температур -20…+40°C; 1NO 10A; модульный, ширина 17.5мм; степень защиты IP20 | 1 | 2072 | 5 | 7 | 1 | A | 9-11 недель | 2024-04-05 | 8012823366869 | 0.039
7T8100002302 | 7T.81.0.000.2302 | Щитовой термостат для включения охлаждения; диапазон температур -20…+60°C; 1NO 10A; модульный, ширина 17.5мм; степень защиты IP20 | 1 | 2280 | 5 | 7 | 1 | B | 12-14 недель | 2024-04-05 | 8012823435725 | 0.039
7T8100002303 | 7T.81.0.000.2303 | Щитовой термостат для включения охлаждения; диапазон температур 0…+60°C; 1NO 10A; модульный, ширина 17.5мм; степень защиты IP20 | 1 | 2072 | 5 | 7 | 1 | A | 9-11 недель | 2024-04-05 | 8012823363264 | 0.038
7T8100002401 | 7T.81.0.000.2401 | Щитовой термостат для включения обогрева; диапазон температур -20…+40°C; 1NС 10A; модульный, ширина 17.5мм; степень защиты IP20 | 1 | 2072 | 5 | 7 | 1 | A | 9-11 недель | 2024-04-05 | 8012823366883 | 0.039
7T8100002402 | 7T.81.0.000.2402 | Щитовой термостат для включения обогрева; диапазон температур -20…+60°C; 1NС 10A; модульный, ширина 17.5мм; степень защиты IP20 | 1 | 2280 | 5 | 7 | 1 | B | 12-14 недель | 2024-04-05 | 8012823435749 | 0.039
7T8100002403 | 7T.81.0.000.2403 | Щитовой термостат для включения обогрева; диапазон температур 0…+60°C; 1NС 10A; модульный, ширина 17.5мм; степень защиты IP20 | 1 | 2072 | 5 | 7 | 1 | A | 9-11 недель | 2024-04-05 | 8012823363288 | 0.039
7U0082300000 | 7U.00.8.230.0000 | Розетки для электрических шкафов; тип Schuko + Bipasso 10/16 A; категория защиты IP 20; опции – нет; цвет серый | 1 | 731 | 5 | 7 | 1 | A | 9-11 недель | 2024-04-05 | 8012823444321 | 0.081
7U0082300002 | 7U.00.8.230.0002 | Розетки для электрических шкафов; тип Schuko + Bipasso 10/16 A; категория защиты IP 20; опции – нет; цвет желтый | 1 | 731 | 5 | 7 | 1 | A | 9-11 недель | 2024-04-05 | 8012823444383 | 0.081
7U0082300010 | 7U.00.8.230.0010 | Розетки для электрических шкафов; тип Schuko + Bipasso 10/16 A; категория защиты IP 20; опции – LED; цвет серый | 1 | 796 | 5 | 7 | 1 | A | 9-11 недель | 2024-04-05 | 8012823444369 | 0.083
7U0082300012 | 7U.00.8.230.0012 | Розетки для электрических шкафов; тип Schuko + Bipasso 10/16 A; категория защиты IP 20; опции – LED; цвет желтый | 1 | 796 | 5 | 7 | 1 | A | 9-11 недель | 2024-04-05 | 8012823444406 | 0.083
7U0182300000 | 7U.01.8.230.0000 | Розетки для электрических шкафов; французский тип 16 A; категория защиты IP 20; опции – нет; цвет серый | 1 | 781 | 5 | 7 | 1 | B | 12-14 недель | 2024-04-05 | 8012823446325 | 0.0832
7U0182300002 | 7U.01.8.230.0002 | Розетки для электрических шкафов; французский тип 16 A; категория защиты IP 20; опции – нет; цвет желтый | 1 | 781 | 5 | 7 | 1 | B | 12-14 недель | 2024-04-05 | 8012823446349 | 0.0831
7U0182300010 | 7U.01.8.230.0010 | Розетки для электрических шкафов; французский тип 16 A; категория защиты IP 20; опции – LED; цвет серый | 1 | 995 | 5 | 7 | 1 | B | 12-14 недель | 2024-04-05 | 8012823446363 | 0.0846
7U0182300012 | 7U.01.8.230.0012 | Розетки для электрических шкафов; французский тип 16 A; категория защиты IP 20; опции – LED; цвет желтый | 1 | 995 | 5 | 7 | 1 | B | 12-14 недель | 2024-04-05 | 8012823446387 | 0.0843
800102400000 | 80.01.0.240.0000 | Модульный таймер мультифункциональный (AI, DI, SW, BE, CE, DE); питание 12…240В АС/DC; 1CO 16A; ширина 17.5мм; регулировка времени 0.1с…24ч; степень защиты IP20 | 1 | 6798 | 5 | 80 | 1 | A | 9-11 недель | 2024-04-05 | 8012823274393 | 0.061
800102400000T | 80.01.0.240.0000T | Модульный таймер мультифункциональный (AI, DI, SW, BE, CE, DE); питание 12…240В АС/DC; 1CO 16A; ширина 17.5мм; регулировка времени 0.1с…24ч; степень защиты IP20; версия для ЖД-транспорта | 1 | 11466 | 5 | 80 | 5 | B | 12-14 недель | 2024-04-05 | 8012823355085 | 0.061
800102400000TPAS | 80.01.0.240.0000TPAS | Модульный таймер мультифункциональный (AI, DI, SW, BE, CE, DE); питание 12…240В АС/DC; 1CO 16A; ширина 17.5мм; регулировка времени 0.1с…24ч; степень защиты IP20; версия для ЖД-транспорта | 1 | 11466 | 1 | 80 | 1 | B | 12-14 недель | 2024-04-05 | 8012823356013 | 0.0614
801102400000 | 80.11.0.240.0000 | Модульный таймер 1-функциональный (AI); питание 24…240В АС/DC; 1CO 16A; ширина 17.5мм; регулировка времени 0.1с…24ч; степень защиты IP20 | 1 | 5360 | 5 | 80 | 1 | A | 9-11 недель | 2024-04-05 | 8012823324586 | 0.058
801102400000T | 80.11.0.240.0000T | Модульный таймер 1-функциональный (AI); питание 24…240В АС/DC; 1CO 16A; ширина 17.5мм; регулировка времени 0.1с…24ч; степень защиты IP20; версия для ЖД-транспорта | 1 | 9107 | 5 | 80 | 5 | B | 12-14 недель | 2024-04-05 | 8012823355092 | 0.058
802102400000 | 80.21.0.240.0000 | Модульный таймер 1-функциональный (DI); питание 24…240В АС/DC; 1CO 16A; ширина 17.5мм; регулировка времени 0.1с…24ч; степень защиты IP20 | 1 | 5675 | 5 | 80 | 1 | A | 9-11 недель | 2024-04-05 | 8012823274669 | 0.058
804102400000 | 80.41.0.240.0000 | Модульный таймер 1-функциональный (ВЕ); питание 24…240В АС/DC; 1CO 16A; ширина 17.5мм; регулировка времени 0.1с…24ч; степень защиты IP20 | 1 | 5675 | 5 | 80 | 1 | A | 9-11 недель | 2024-04-05 | 8012823324593 | 0.061
804102400000T | 80.41.0.240.0000T | Модульный таймер 1-функциональный (ВЕ); питание 24…240В АС/DC; 1CO 16A; ширина 17.5мм; регулировка времени 0.1с…24ч; степень защиты IP20; версия для ЖД-транспорта | 1 | 9107 | 5 | 80 | 5 | B | 12-14 недель | 2024-04-05 | 8012823355108 | 0.06
805102400000 | 80.51.0.240.0000 | Модульный таймер мультифункциональный (AI, DI, SW, BE, CE, DE); питание 24…240В АС/DC; 1CO 8A; ширина 17.5мм; регулировка времени 0.1с…24ч; степень защиты IP20 | 1 | 6587 | 5 | 80 | 1 | A | 9-11 недель | 2024-04-05 | 8012823345734 | 0.064
80510240P000 | 80.51.0.240.P000 | Модульный таймер мультифункциональный (AI, DI, SW, BE, CE, DE); питание 24…240В АС/DC; 1CO 8A; ширина 17.5мм; регулировка времени 0.1с…24ч; безвинтовые клеммы push-in; степень защиты IP20 | 1 | 6608 | 5 | 80 | 1 | B | 12-14 недель | 2024-04-05 | 8012823420080 | 0.0606
806102400000 | 80.61.0.240.0000 | Модульный таймер 1-функциональный (ВI); питание 24…240В АС/DC; 1CO 8A; ширина 17.5мм; регулировка времени 0.05с…180c; степень защиты IP20 | 1 | 10572 | 5 | 80 | 1 | A | 9-11 недель | 2024-04-05 | 8012823290645 | 0.063
806102400000T | 80.61.0.240.0000T | Модульный таймер 1-функциональный (ВI); питание 24…240В АС/DC; 1CO 8A; ширина 17.5мм; регулировка времени 0.05с…180c; степень защиты IP20; версия для ЖД-транспорта | 1 | 16976 | 5 | 80 | 1 | B | 12-14 недель | 2024-04-05 | 8012823372969 | 0.063
807102400000 | 80.71.0.240.0000 | Модульный таймер мультифункциональный (AI, DI, SW, BE, CE, DE); питание 24…240В АС/DC; выход - твердотельное реле 1NO 1A; ширина 17.5мм; регулировка времени 0.1с…24ч; степень защиты IP20 | 1 | 8623 | 5 | 80 | 1 | A | 9-11 недель | 2024-04-05 | 8012823326122 | 0.053
808202400000 | 80.82.0.240.0000 | Модульный таймер 1-функциональный (SD); питание 24…240В АС/DC; 2NO 6A; ширина 17.5мм; регулировка времени 0.1с…20мин; степень защиты IP20 | 1 | 7881 | 5 | 80 | 1 | A | 9-11 недель | 2024-04-05 | 8012823290652 | 0.054
809102400000 | 80.91.0.240.0000 | Модульный таймер 2-функциональный (LI, LE); питание 24…240В АС/DC; 1CO 16A; ширина 17.5мм; регулировка времени 0.1с…24ч; степень защиты IP20 | 1 | 9304 | 5 | 80 | 1 | A | 9-11 недель | 2024-04-05 | 8012823274447 | 0.061
810102300000 | 81.01.0.230.0000 | Модульный таймер мультифункциональный (AI, DI, SW, SP, BE, DE, EEb), функции SET, RESET; питание 12…240В АС/DC; 1CO 16A; ширина 17.5мм; регулировка времени 0.1с…10ч; степень защиты IP20 | 1 | 9327 | 5 | 81 | 1 | A | 9-11 недель | 2024-04-05 | 8012823258027 | 0.068
810102300000T | 81.01.0.230.0000T | Модульный таймер мультифункциональный (AI, DI, SW, SP, BE, DE, EEb), функции SET, RESET; питание 12…240В АС/DC; 1CO 16A; ширина 17.5мм; регулировка времени 0.1с…10ч; степень защиты IP20; версия для ЖД-транспорта | 1 | 14975 | 5 | 81 | 5 | B | 12-14 недель | 2024-04-05 | 8012823355122 | 0.074
830102400000 | 83.01.0.240.0000 | Модульный таймер мультифункциональный (AI, DI, SW, BE, CE, DE, WD); питание 24…240В АС/DC; 1CO 16A; ширина 22.5мм; регулировка времени 0.05с…10дней; степень защиты IP20 | 1 | 7315 | 5 | 83 | 1 | A | 9-11 недель | 2024-04-05 | 8012823327952 | 0.106
830202400000 | 83.02.0.240.0000 | Модульный таймер мультифункциональный (AI, DI, SW, BE, CE, DE, WD); питание 24…240В АС/DC; 2CO 12A; ширина 22.5мм; регулировка времени 0.05с…10дней; степень защиты IP20 | 1 | 10941 | 5 | 83 | 1 | A | 9-11 недель | 2024-04-05 | 8012823358420 | 0.128
830202400000T | 83.02.0.240.0000T | Модульный таймер мультифункциональный (AI, DI, SW, BE, CE, DE, WD); питание 24…240В АС/DC; 2CO 12A; ширина 22.5мм; регулировка времени 0.05с…10дней; степень защиты IP20; версия для ЖД-транспорта | 1 | 13601 | 5 | 83 | 5 | B | 12-14 недель | 2024-04-05 | 8012823429878 | 0.128
830202400003 | 83.02.0.240.0003 | Модульный таймер мультифункциональный (AI, DI, SW, BE, CE, DE, WD); питание 24…240В АС/DC; 2CO 12A; ширина 22.5мм; регулировка времени 0.05с…10дней; степень защиты IP20; версия ATEX | 1 | 17201 | 5 | 83 | 5 | B | 12-14 недель | 2024-04-05 | 8012823438122 | 0.1284
831102400000 | 83.11.0.240.0000 | Модульный таймер 1-функциональный (AI); питание 24…240В АС/DC; 1CO 16A; ширина 22.5мм; регулировка времени 0.05с…10дней; степень защиты IP20 | 1 | 5745 | 5 | 83 | 1 | A | 9-11 недель | 2024-04-05 | 8012823327976 | 0.102
831102400000T | 83.11.0.240.0000T | Модульный таймер 1-функциональный (AI); питание 24…240В АС/DC; 1CO 16A; ширина 22.5мм; регулировка времени 0.05с…10дней; степень защиты IP20; версия для ЖД-транспорта | 1 | 7143 | 5 | 83 | 5 | B | 12-14 недель | 2024-04-05 | 8012823429939 | 0.102
832102400000 | 83.21.0.240.0000 | Модульный таймер 1-функциональный (DI); питание 24…240В АС/DC; 1CO 16A; ширина 22.5мм; регулировка времени 0.05с…10дней; степень защиты IP20 | 1 | 5951 | 5 | 83 | 1 | A | 9-11 недель | 2024-04-05 | 8012823327990 | 0.102
834102400000 | 83.41.0.240.0000 | Модульный таймер 1-функциональный (BE); питание 24…240В АС/DC; 1CO 16A; ширина 22.5мм; регулировка времени 0.05с…10дней; степень защиты IP20 | 1 | 5745 | 5 | 83 | 1 | A | 9-11 недель | 2024-04-05 | 8012823328010 | 0.105
834102400000T | 83.41.0.240.0000T | Модульный таймер 1-функциональный (BE); питание 24…240В АС/DC; 1CO 16A; ширина 22.5мм; регулировка времени 0.05с…10дней; степень защиты IP20; версия для ЖД-транспорта | 1 | 7143 | 5 | 83 | 5 | B | 12-14 недель | 2024-04-05 | 8012823429953 | 0.105
835202400000 | 83.52.0.240.0000 | Модульный таймер мультифункциональный (AE, EEa, FE, GE, IT, BEp, DEp, SHp); питание 24…240В АС/DC; 2CO 12A; ширина 22.5мм; регулировка времени 0.05с…10дней; степень защиты IP20 | 1 | 10941 | 5 | 83 | 5 | A | 9-11 недель | 2024-04-05 | 8012823391854 | 0.129
835202400000PAS | 83.52.0.240.0000PAS | Модульный таймер мультифункциональный (AE, EEa, FE, GE, IT, BEp, DEp, SHp); питание 24…240В АС/DC; 2CO 12A; ширина 22.5мм; регулировка времени 0.05с…10дней; степень защиты IP20; упаковка 1шт. | 1 | 10941 | 1 | 83 | 1 | B | 12-14 недель | 2024-04-05 | 8012823391861 | 0.1286
836202400000 | 83.62.0.240.0000 | Модульный таймер 1-функциональный (BI); питание 24…240В АС/DC; 2CO 8A; ширина 22.5мм; регулировка времени 0.05с…180c; степень защиты IP20 | 1 | 10701 | 5 | 83 | 1 | A | 9-11 недель | 2024-04-05 | 8012823358611 | 0.116
836202400000T | 83.62.0.240.0000T | Модульный таймер 1-функциональный (BI); питание 24…240В АС/DC; 2CO 8A; ширина 22.5мм; регулировка времени 0.05с…180c; степень защиты IP20; версия для ЖД-транспорта | 1 | 13305 | 5 | 83 | 5 | B | 12-14 недель | 2024-04-05 | 8012823429915 | 0.116
838202400000 | 83.82.0.240.0000 | Модульный таймер 1-функциональный (SD); питание 24…240В АС/DC; 2NO 16A; ширина 22.5мм; регулировка времени 0.05с…10дней; степень защиты IP20 | 1 | 8234 | 5 | 83 | 1 | A | 9-11 недель | 2024-04-05 | 8012823358635 | 0.116
838202400000T | 83.82.0.240.0000T | Модульный таймер 1-функциональный (SD); питание 24…240В АС/DC; 2NO 16A; ширина 22.5мм; регулировка времени 0.05с…10дней; степень защиты IP20; версия для ЖД-транспорта | 1 | 10235 | 5 | 83 | 5 | B | 12-14 недель | 2024-04-05 | 8012823429991 | 0.116
839102400000 | 83.91.0.240.0000 | Модульный таймер мультифункциональный (LI, LE, PI, PE); питание 24…240В АС/DC; 1CO 16A; ширина 22.5мм; регулировка времени 0.05с…10дней; степень защиты IP20 | 1 | 9752 | 5 | 83 | 1 | A | 9-11 недель | 2024-04-05 | 8012823328034 | 0.11
839102400000T | 83.91.0.240.0000T | Модульный таймер мультифункциональный (LI, LE, PI, PE); питание 24…240В АС/DC; 1CO 16A; ширина 22.5мм; регулировка времени 0.05с…10дней; степень защиты IP20; версия для ЖД-транспорта | 1 | 11702 | 5 | 83 | 5 | B | 12-14 недель | 2024-04-05 | 8012823429977 | 0.11
840200240000 | 84.02.0.024.0000 | Электронный таймер мультифункциональный (25 функций); 2 независимых канала 1CO+1CO (16A); питание 12…24В АС/DC; дисплей с подсветкой; два режима программирования: NFC или классический; регулировка времени от 0.1с. до 9999ч. | 1 | 18148 | 5 | 84 | 1 | A | 9-11 недель | 2024-04-05 | 8012823407258 | 0.105
840202300000 | 84.02.0.230.0000 | Электронный таймер мультифункциональный (25 функций); 2 независимых канала 1CO (16A) + 1CO (16A); питание 110…240В АС/DC; дисплей с подсветкой; два режима программирования: NFC или классический; регулировка времени от 0.1с. до 9999ч. | 1 | 18148 | 5 | 84 | 1 | A | 9-11 недель | 2024-04-05 | 8012823407234 | 0.111
850200120000 | 85.02.0.012.0000 | Миниатюрный мультифункциональный таймер (AI, DI, SW, GI); монтаж в розетку; питание 12В АС/DC; 2CO 10A; регулировка времени 0.05с…100ч; степень защиты IP40; в комплекте металлическая клипса 094.81 | 1 | 5954 | 5 | 85 | 1 | A | 9-11 недель | 2024-04-05 | 8012823275468 | 0.042
850200240000 | 85.02.0.024.0000 | Миниатюрный мультифункциональный таймер (AI, DI, SW, GI); монтаж в розетку; питание 24В АС/DC; 2CO 10A; регулировка времени 0.05с…100ч; степень защиты IP40; в комплекте металлическая клипса 094.81 | 1 | 5954 | 5 | 85 | 1 | A | 9-11 недель | 2024-04-05 | 8012823275475 | 0.041
850200480000 | 85.02.0.048.0000 | Миниатюрный мультифункциональный таймер (AI, DI, SW, GI); монтаж в розетку; питание 48В АС/DC; 2CO 10A; регулировка времени 0.05с…100ч; степень защиты IP40; в комплекте металлическая клипса 094.81 | 1 | 5954 | 5 | 85 | 5 | B | 12-14 недель | 2024-04-05 | 8012823275482 | 0.041
850200480000PAS | 85.02.0.048.0000PAS | Миниатюрный мультифункциональный таймер (AI, DI, SW, GI); монтаж в розетку; питание 48В АС/DC; 2CO 10A; регулировка времени 0.05с…100ч; степень защиты IP40; в комплекте металлическая клипса 094.81; упаковка 1шт. | 1 | 5954 | 1 | 85 | 1 | B | 12-14 недель | 2024-04-05 | 8012823275772 | 0.0411
850201250000 | 85.02.0.125.0000 | Миниатюрный мультифункциональный таймер (AI, DI, SW, GI); монтаж в розетку; питание 125В АС/DC; 2CO 10A; регулировка времени 0.05с…100ч; степень защиты IP40; в комплекте металлическая клипса 094.81 | 1 | 5954 | 5 | 85 | 1 | A | 9-11 недель | 2024-04-05 | 8012823275642 | 0.04
850282400000 | 85.02.8.240.0000 | Миниатюрный мультифункциональный таймер (AI, DI, SW, GI); монтаж в розетку; питание 240В АС; 2CO 10A; регулировка времени 0.05с…100ч; степень защиты IP40; в комплекте металлическая клипса 094.81 | 1 | 5954 | 5 | 85 | 1 | A | 9-11 недель | 2024-04-05 | 8012823275659 | 0.04
850300120000 | 85.03.0.012.0000 | Миниатюрный мультифункциональный таймер (AI, DI, SW, GI); монтаж в розетку; питание 12В АС/DC; 3CO 10A; регулировка времени 0.05с…100ч; степень защиты IP40; в комплекте металлическая клипса 094.81 | 1 | 5954 | 5 | 85 | 5 | B | 12-14 недель | 2024-04-05 | 8012823275512 | 0.044
850300120000PAS | 85.03.0.012.0000PAS | Миниатюрный мультифункциональный таймер (AI, DI, SW, GI); монтаж в розетку; питание 12В АС/DC; 3CO 10A; регулировка времени 0.05с…100ч; степень защиты IP40; в комплекте металлическая клипса 094.81; упаковка 1шт. | 1 | 5954 | 1 | 85 | 1 | B | 12-14 недель | 2024-04-05 | 8012823275802 | 0.0438
850300240000 | 85.03.0.024.0000 | Миниатюрный мультифункциональный таймер (AI, DI, SW, GI); монтаж в розетку; питание 24В АС/DC; 3CO 10A; регулировка времени 0.05с…100ч; степень защиты IP40; в комплекте металлическая клипса 094.81 | 1 | 5954 | 5 | 85 | 1 | A | 9-11 недель | 2024-04-05 | 8012823275529 | 0.042
850300480000 | 85.03.0.048.0000 | Миниатюрный мультифункциональный таймер (AI, DI, SW, GI); монтаж в розетку; питание 48В АС/DC; 3CO 10A; регулировка времени 0.05с…100ч; степень защиты IP40; в комплекте металлическая клипса 094.81 | 1 | 5954 | 5 | 85 | 5 | B | 12-14 недель | 2024-04-05 | 8012823275536 | 0.041
850300480000PAS | 85.03.0.048.0000PAS | Миниатюрный мультифункциональный таймер (AI, DI, SW, GI); монтаж в розетку; питание 48В АС/DC; 3CO 10A; регулировка времени 0.05с…100ч; степень защиты IP40; в комплекте металлическая клипса 094.81; упаковка 1шт. | 1 | 5954 | 1 | 85 | 1 | B | 12-14 недель | 2024-04-05 | 8012823275826 | 0.041
850301250000 | 85.03.0.125.0000 | Миниатюрный мультифункциональный таймер (AI, DI, SW, GI); монтаж в розетку; питание 125В АС/DC; 3CO 10A; регулировка времени 0.05с…100ч; степень защиты IP40; в комплекте металлическая клипса 094.81 | 1 | 5954 | 5 | 85 | 1 | A | 9-11 недель | 2024-04-05 | 8012823275666 | 0.041
850382400000 | 85.03.8.240.0000 | Миниатюрный мультифункциональный таймер (AI, DI, SW, GI); монтаж в розетку; питание 240В АС; 3CO 10A; регулировка времени 0.05с…100ч; степень защиты IP40; в комплекте металлическая клипса 094.81 | 1 | 5954 | 5 | 85 | 1 | A | 9-11 недель | 2024-04-05 | 8012823275673 | 0.041
850400120000 | 85.04.0.012.0000 | Миниатюрный мультифункциональный таймер (AI, DI, SW, GI); монтаж в розетку; питание 12В АС/DC; 4CO 7A; регулировка времени 0.05с…100ч; степень защиты IP40; в комплекте металлическая клипса 094.81 | 1 | 5954 | 5 | 85 | 1 | A | 9-11 недель | 2024-04-05 | 8012823275567 | 0.042
850400240000 | 85.04.0.024.0000 | Миниатюрный мультифункциональный таймер (AI, DI, SW, GI); монтаж в розетку; питание 24В АС/DC; 4CO 7A; регулировка времени 0.05с…100ч; степень защиты IP40; в комплекте металлическая клипса 094.81 | 1 | 5954 | 5 | 85 | 1 | A | 9-11 недель | 2024-04-05 | 8012823275574 | 0.042
850400480000 | 85.04.0.048.0000 | Миниатюрный мультифункциональный таймер (AI, DI, SW, GI); монтаж в розетку; питание 48В АС/DC; 4CO 7A; регулировка времени 0.05с…100ч; степень защиты IP40; в комплекте металлическая клипса 094.81 | 1 | 5954 | 5 | 85 | 5 | A | 9-11 недель | 2024-04-05 | 8012823275581 | 0.041
850400480000PAS | 85.04.0.048.0000PAS | Миниатюрный мультифункциональный таймер (AI, DI, SW, GI); монтаж в розетку; питание 48В АС/DC; 4CO 7A; регулировка времени 0.05с…100ч; степень защиты IP40; в комплекте металлическая клипса 094.81; упаковка 1шт. | 1 | 5954 | 1 | 85 | 1 | B | 12-14 недель | 2024-04-05 | 8012823275871 | 0.0413
850401250000 | 85.04.0.125.0000 | Миниатюрный мультифункциональный таймер (AI, DI, SW, GI); монтаж в розетку; питание 125В АС/DC; 4CO 7A; регулировка времени 0.05с…100ч; степень защиты IP40; в комплекте металлическая клипса 094.81 | 1 | 5954 | 5 | 85 | 1 | A | 9-11 недель | 2024-04-05 | 8012823275680 | 0.041
850482400000 | 85.04.8.240.0000 | Миниатюрный мультифункциональный таймер (AI, DI, SW, GI); монтаж в розетку; питание 240В АС; 4CO 7A; регулировка времени 0.05с…100ч; степень защиты IP40; в комплекте металлическая клипса 094.81 | 1 | 5954 | 5 | 85 | 1 | A | 9-11 недель | 2024-04-05 | 8012823275895 | 0.04
860002400000 | 86.00.0.240.0000 | Таймерный модуль мультифункциональный (AI,DI,SW,BE,CE,DE,EE,FE); для применения с реле, монтаж в розетку; питание 12...240В AC/DC; регулировка времени 0.05с...100ч; степень защиты IP20 | 1 | 6188 | 5 | 86 | 1 | A | 9-11 недель | 2024-04-05 | 8012823276328 | 0.017
860002400000T | 86.00.0.240.0000T | Таймерный модуль мультифункциональный (AI,DI,SW,BE,CE,DE,EE,FE); для применения с реле, монтаж в розетку; питание 12...240В AC/DC; регулировка времени 0.05с...100ч; степень защиты IP20; версия для ЖД-транспорта | 1 | 9936 | 5 | 86 | 5 | B | 12-14 недель | 2024-04-05 | 8012823355139 | 0.017
863000240000 | 86.30.0.024.0000 | Таймерный модуль 2-функциональный (AI,DI); для применения с реле, монтаж в розетку; питание 12...24В AC/DC; регулировка времени 0.05с...100ч; степень защиты IP20 | 1 | 3091 | 5 | 86 | 1 | A | 9-11 недель | 2024-04-05 | 8012823310671 | 0.004
863000240000T | 86.30.0.024.0000T | Таймерный модуль 2-функциональный (AI,DI); для применения с реле, монтаж в розетку; питание 12...24В AC/DC; регулировка времени 0.05с...100ч; степень защиты IP20; версия для ЖД-транспорта | 1 | 4964 | 5 | 86 | 5 | B | 12-14 недель | 2024-04-05 | 8012823355146 | 0.004
863000240073 | 86.30.0.024.0073 | Таймерный модуль 2-функциональный (AI,DI); для применения с реле, монтаж в розетку; питание 12...24В AC/DC; регулировка времени 0.05с...100ч; степень защиты IP20; ATEX | 1 | 5239 | 5 | 86 | 5 | B | 12-14 недель | 2024-04-05 | 8012823420226 | 0.004
863081200000 | 86.30.8.120.0000 | Таймерный модуль 2-функциональный (AI,DI); для применения с реле, монтаж в розетку; питание 110…125В AC; регулировка времени 0.05с...100ч; степень защиты IP20 | 1 | 3473 | 5 | 86 | 1 | A | 9-11 недель | 2024-04-05 | 8012823336411 | 0.004
863081200000PAS | 86.30.8.120.0000PAS | Таймерный модуль 2-функциональный (AI,DI); для применения с реле, монтаж в розетку; питание 110…125В AC; регулировка времени 0.05с...100ч; степень защиты IP20; упаковка 1шт. | 1 | 3473 | 1 | 86 | 1 | B | 12-14 недель | 2024-04-05 | 8012823336428 | 0.0044
863082400000 | 86.30.8.240.0000 | Таймерный модуль 2-функциональный (AI,DI); для применения с реле, монтаж в розетку; питание 230…240В AC; регулировка времени 0.05с...100ч; степень защиты IP20 | 1 | 3473 | 5 | 86 | 1 | A | 9-11 недель | 2024-04-05 | 8012823326108 | 0.004
880202300002 | 88.02.0.230.0002 | Таймер мультифункциональный (AI, DI, GI, SW, BE, CE, DE), функции SET, RESET; монтаж на панель или в розетку; 11-штырьковый разъем; питание 24…230В АС/DC; 2CO 8A; регулировка времени 0.05с…100ч; степень защиты IP40 | 1 | 10655 | 5 | 88 | 1 | A | 9-11 недель | 2024-04-05 | 8012823304458 | 0.103
881202300002 | 88.12.0.230.0002 | Таймер мультифункциональный (AI a, AI b, DI a, DI b, GI, SW); монтаж на панель или в розетку; 8-штырьковый разъем; питание 24…230В АС/DC; 2CO 5A; регулировка времени 0.05с…100ч; степень защиты IP40 | 1 | 10273 | 5 | 88 | 1 | A | 9-11 недель | 2024-04-05 | 8012823304472 | 0.107
889202400000 | 88.92.0.240.0000 | Таймер 1-функциональный (PI); монтаж на панель или в розетку; 8-штырьковый разъем; питание 12…240В АС/DC; 2CO 5A; регулировка времени 0.05с…100ч; степень защиты IP40 | 1 | 12521 | 5 | 88 | 5 | A | 9-11 недель | 2024-04-05 | 8012823392967 | 0.115
889202400000PAS | 88.92.0.240.0000PAS | Таймер 1-функциональный (PI); монтаж на панель или в розетку; 8-штырьковый разъем; питание 12…240В АС/DC; 2CO 5A; регулировка времени 0.05с…100ч; степень защиты IP40; упаковка 1шт. | 1 | 12521 | 1 | 88 | 1 | B | 12-14 недель | 2024-04-05 | 8012823392974 | 0.1152
889202400001 | 88.92.0.240.0001 | Таймер 1-функциональный (LI); монтаж на панель или в розетку; 8-штырьковый разъем; питание 12…240В АС/DC; 2CO 5A; регулировка времени 0.05с…100ч; степень защиты IP40 | 1 | 12521 | 5 | 88 | 5 | A | 9-11 недель | 2024-04-05 | 8012823392981 | 0.116
889202400001PAS | 88.92.0.240.0001PAS | Таймер 1-функциональный (LI); монтаж на панель или в розетку; 8-штырьковый разъем; питание 12…240В АС/DC; 2CO 5A; регулировка времени 0.05с…100ч; степень защиты IP40; упаковка 1шт. | 1 | 12521 | 1 | 88 | 1 | B | 12-14 недель | 2024-04-05 | 8012823392998 | 0.1155
8A0490248300 | 8A.04.9.024.8300 | Программируемые логические реле OPTA LITE (8DI/AI(0-10B), 4DO, ethernet) | 1 | 28990 | 5 | 8A | 1 | A | 9-11 недель | 2024-04-05 | 8012823445380 | 0.262
8A0490248310 | 8A.04.9.024.8310 | Программируемые логические реле OPTA PLUS(8DI/AI(0-10B), 4DO, ethernet, RS-485) | 1 | 31795 | 5 | 8A | 1 | A | 9-11 недель | 2024-04-05 | 8012823445403 | 0.262
8A0490248320 | 8A.04.9.024.8320 | Программируемые логические реле OPTA ADVANCED (8DI/AI(0-10B), 4DO, ethernet, RS-485, WIFI, bluetooth) | 1 | 38155 | 5 | 8A | 1 | A | 9-11 недель | 2024-04-05 | 8012823445427 | 0.262
9002SMA | 90.02SMA | Розетка с винтовыми клеммами (с зажимной клетью) для реле 60.12, таймера 88.12; применяются модули 86.00, 86.30, 99.02; в комплекте металлическая клипса 090.33; версия: синий цвет | 1 | 590 | 10 | 90 | 10 | A | 9-11 недель | 2024-04-05 | 8012823285528 | 0.059
9003SMA | 90.03SMA | Розетка с винтовыми клеммами (с зажимной клетью) для реле 60.13, таймера 88.02; применяются модули 86.00, 86.30, 99.02; в комплекте металлическая клипса 090.33; версия: синий цвет | 1 | 665 | 10 | 90 | 10 | A | 9-11 недель | 2024-04-05 | 8012823273792 | 0.068
9014 | 90.14 | Розетка для монтажа на плате для реле 60.12, таймера 88.12; диаметр 20.5мм | 1 | 147 | 50 | 90 | 50 | A | 9-11 недель | 2024-04-05 | 8012823072371 | 0.008
90141 | 90.14.1 | Розетка для монтажа на плате для реле 60.12, таймера 88.12; диаметр 17.5мм | 1 | 147 | 50 | 90 | 50 | B | 12-14 недель | 2024-04-05 | 8012823186504 | 0.008
9015 | 90.15 | Розетка для монтажа на плате для реле 60.13, таймера 88.02; диаметр 22мм | 1 | 200 | 50 | 90 | 50 | A | 9-11 недель | 2024-04-05 | 8012823072425 | 0.009
90151 | 90.15.1 | Розетка для монтажа на плате для реле 60.13, таймера 88.02; диаметр 19мм | 1 | 200 | 50 | 90 | 50 | A | 9-11 недель | 2024-04-05 | 8012823186528 | 0.009
9020SMA | 90.20SMA | Розетка с винтовыми клеммами (с зажимной клетью) для реле 60.12, таймера 88.12; применяются модули 99.01; в комплекте металлическая клипса 090.33; версия: синий цвет | 1 | 489 | 10 | 90 | 10 | A | 9-11 недель | 2024-04-05 | 8012823258652 | 0.045
9021SMA | 90.21SMA | Розетка с винтовыми клеммами (с зажимной клетью) для реле 60.13, таймера 88.02; применяются модули 99.01; в комплекте металлическая клипса 090.33; версия: синий цвет | 1 | 569 | 10 | 90 | 10 | A | 9-11 недель | 2024-04-05 | 8012823258683 | 0.051
9022SMA | 90.22SMA | Розетка с винтовыми клеммами (с зажимной клетью) для реле 60.12, таймера 88.12; в комплекте металлическая клипса 090.33; версия: синий цвет | 1 | 380 | 10 | 90 | 10 | A | 9-11 недель | 2024-04-05 | 8012823258676 | 0.036
9022SMH | 90.22SMH | Розетка с винтовыми клеммами (с зажимной клетью) для реле 60.12, таймера 88.12; в комплекте металлическая клипса 090.33; версия: синий цвет ; упаковка 50шт. | 1 | 380 | 50 | 90 | 50 | A | 9-11 недель | 2024-04-05 | 8012823303314 | 0.036
9023SMA | 90.23SMA | Розетка с винтовыми клеммами (с зажимной клетью) для реле 60.13, таймера 88.02; в комплекте металлическая клипса 090.33; версия: синий цвет | 1 | 445 | 10 | 90 | 10 | A | 9-11 недель | 2024-04-05 | 8012823258706 | 0.042
9023SMH | 90.23SMH | Розетка с винтовыми клеммами (с зажимной клетью) для реле 60.13, таймера 88.02; в комплекте металлическая клипса 090.33; версия: синий цвет ; упаковка 50шт. | 1 | 445 | 50 | 90 | 50 | A | 9-11 недель | 2024-04-05 | 8012823303321 | 0.042
9026SMA | 90.26SMA | Розетка с винтовыми клеммами (под шайбу) для реле 60.12, таймера 88.12; в комплекте металлическая клипса 090.33; версия: синий цвет | 1 | 518 | 10 | 90 | 10 | A | 9-11 недель | 2024-04-05 | 8012823258690 | 0.048
9027SMA | 90.27SMA | Розетка с винтовыми клеммами (под шайбу) для реле 60.13, таймера 88.02; в комплекте металлическая клипса 090.33; версия: синий цвет | 1 | 576 | 10 | 90 | 10 | A | 9-11 недель | 2024-04-05 | 8012823258713 | 0.06
90823 | 90.82.3 | Розетка с винтовыми клеммами (с зажимной клетью) для реле 60.12, таймера 88.12; Varitec; версия: синий цвет | 1 | 545 | 10 | 90 | 10 | A | 9-11 недель | 2024-04-05 | 8012823294360 | 0.05
90833 | 90.83.3 | Розетка с винтовыми клеммами (с зажимной клетью) для реле 60.13, таймера 88.02; Varitec; версия: синий цвет | 1 | 615 | 10 | 90 | 10 | A | 9-11 недель | 2024-04-05 | 8012823294384 | 0.055
92030SMA | 92.03.0SMA | Розетка с винтовыми клеммами (с зажимной клетью) для реле 62.31, 62.32, 62.33; применяются модули 86.00, 86.30, 99.02; в комплекте металлическая клипса 092.71; версия: черный цвет (заказ минимум/кратно 1000шт) | 1 | 909 | 10 | 92 | 10 | B | 12-14 недель | 2024-04-05 | 8012823258744 | 0.106
9203SMA | 92.03SMA | Розетка с винтовыми клеммами (с зажимной клетью) для реле 62.31, 62.32, 62.33; применяются модули 86.00, 86.30, 99.02; в комплекте металлическая клипса 092.71; версия: синий цвет | 1 | 895 | 10 | 92 | 10 | A | 9-11 недель | 2024-04-05 | 8012823258737 | 0.107
9213SMA | 92.13SMA | Розетка для монтажа на плате для реле 62.31, 62.32, 62.33; в комплекте металлическая клипса 092.54 | 1 | 252 | 50 | 92 | 50 | A | 9-11 недель | 2024-04-05 | 8012823258720 | 0.014
9233SMA | 92.33SMA | Розетка для монтажа на плате для реле 62.31, 62.32, 62.33; в комплекте металлическая клипса 092.54; монтажный фланец | 1 | 252 | 10 | 92 | 10 | A | 9-11 недель | 2024-04-05 | 8012823258775 | 0.015
924310SMA | 92.43.10SMA | Розетка с винтовыми клеммами (под шайбу) для реле 62.31, 62.32, 62.33; в комплекте металлическая клипса 092.53; версия: черный цвет (заказ минимум/кратно 1000шт) | 1 | 778 | 10 | 92 | 1000 | B | 12-14 недель | 2024-04-05 |  | 0.079
92431SMA | 92.43.1SMA | Розетка с винтовыми клеммами (под шайбу) для реле 62.31, 62.32, 62.33; в комплекте металлическая клипса 092.53; версия: синий цвет | 1 | 755 | 10 | 92 | 10 | A | 9-11 недель | 2024-04-05 | 8012823258751 | 0.069
93010024 | 93.01.0.024 | Розетка с винтовыми клеммами (с зажимной клетью) для реле 34 серии; питание 24В АС/DC; в комплекте пластиковая клипса; опции: LED | 1 | 817 | 10 | 93 | 10 | A | 9-11 недель | 2024-04-05 | 8012823195414 | 0.026
93010060 | 93.01.0.060 | Розетка с винтовыми клеммами (с зажимной клетью) для реле 34 серии; питание 60В АС/DC; в комплекте пластиковая клипса; опции: LED | 1 | 817 | 10 | 93 | 10 | A | 9-11 недель | 2024-04-05 | 8012823195421 | 0.029
93010125 | 93.01.0.125 | Розетка с винтовыми клеммами (с зажимной клетью) для реле 34 серии; питание 125В АС/DC; в комплекте пластиковая клипса; опции: LED | 1 | 845 | 10 | 93 | 10 | A | 9-11 недель | 2024-04-05 | 8012823195438 | 0.029
93010240 | 93.01.0.240 | Розетка с винтовыми клеммами (с зажимной клетью) для реле 34 серии; питание 220В DC; в комплекте пластиковая клипса; опции: LED | 1 | 845 | 10 | 93 | 10 | A | 9-11 недель | 2024-04-05 | 8012823195445 | 0.026
93013125 | 93.01.3.125 | Розетка с винтовыми клеммами (с зажимной клетью) для реле 34 серии; питание 125В АС; подавление тока утечки; в комплекте пластиковая клипса; опции: LED | 1 | 1310 | 10 | 93 | 10 | A | 9-11 недель | 2024-04-05 | 8012823232133 | 0.029
93013240 | 93.01.3.240 | Розетка с винтовыми клеммами (с зажимной клетью) для реле 34 серии; питание 240В АС; подавление тока утечки; в комплекте пластиковая клипса; опции: LED | 1 | 1403 | 10 | 93 | 10 | A | 9-11 недель | 2024-04-05 | 8012823232157 | 0.026
93017024 | 93.01.7.024 | Розетка с винтовыми клеммами (с зажимной клетью) для реле 34 серии; питание 24В DC; в комплекте пластиковая клипса; опции: LED | 1 | 761 | 10 | 93 | 10 | A | 9-11 недель | 2024-04-05 | 8012823123035 | 0.025
93017060 | 93.01.7.060 | Розетка с винтовыми клеммами (с зажимной клетью) для реле 34 серии; питание 60В DC; в комплекте пластиковая клипса; опции: LED | 1 | 761 | 10 | 93 | 10 | A | 9-11 недель | 2024-04-05 | 8012823123042 | 0.026
93017125 | 93.01.7.125 | Розетка с винтовыми клеммами (с зажимной клетью) для реле 34 серии; питание 125В DC; в комплекте пластиковая клипса; опции: LED | 1 | 845 | 10 | 93 | 10 | B | 12-14 недель | 2024-04-05 | 8012823308531 | 0.026
93018240 | 93.01.8.240 | Розетка с винтовыми клеммами (с зажимной клетью) для реле 34 серии; питание 240В АС; в комплекте пластиковая клипса; опции: LED | 1 | 937 | 10 | 93 | 10 | A | 9-11 недель | 2024-04-05 | 8012823264998 | 0.026
93020024 | 93.02.0.024 | Розетка с винтовыми клеммами (с зажимной клетью) для реле 41 серии; питание 24В АС/DC; в комплекте пластиковая клипса; опции: LED | 1 | 1305 | 10 | 93 | 10 | A | 9-11 недель | 2024-04-05 | 8012823310053 | 0.052
93020060 | 93.02.0.060 | Розетка с винтовыми клеммами (с зажимной клетью) для реле 41 серии; питание 60В АС/DC; в комплекте пластиковая клипса; опции: LED | 1 | 1305 | 10 | 93 | 10 | B | 12-14 недель | 2024-04-05 | 8012823310060 | 0.053
93020125 | 93.02.0.125 | Розетка с винтовыми клеммами (с зажимной клетью) для реле 41 серии; питание 125В АС/DC; в комплекте пластиковая клипса; опции: LED | 1 | 1301 | 10 | 93 | 10 | A | 9-11 недель | 2024-04-05 | 8012823310077 | 0.052
93020240 | 93.02.0.240 | Розетка с винтовыми клеммами (с зажимной клетью) для реле 41 серии; питание 220В DC; в комплекте пластиковая клипса; опции: LED | 1 | 1301 | 10 | 93 | 10 | A | 9-11 недель | 2024-04-05 | 8012823310084 | 0.052
93027024 | 93.02.7.024 | Розетка с винтовыми клеммами (с зажимной клетью) для реле 41 серии; питание 24В DC; в комплекте пластиковая клипса; опции: LED | 1 | 1218 | 10 | 93 | 10 | A | 9-11 недель | 2024-04-05 | 8012823304588 | 0.051
93027060 | 93.02.7.060 | Розетка с винтовыми клеммами (с зажимной клетью) для реле 41 серии; питание 60В DC; в комплекте пластиковая клипса; опции: LED | 1 | 1218 | 10 | 93 | 10 | B | 12-14 недель | 2024-04-05 | 8012823304601 | 0.052
93028230 | 93.02.8.230 | Розетка с винтовыми клеммами (с зажимной клетью) для реле 41 серии; питание 230В АC; в комплекте пластиковая клипса; опции: LED | 1 | 1383 | 10 | 93 | 10 | B | 12-14 недель | 2024-04-05 | 8012823355696 | 0.052
9311 | 93.11 | Розетка для монтажа на плате для 34.51, 34.81; в комплекте пластиковая клипса | 1 | 209 | 50 | 93 | 50 | A | 9-11 недель | 2024-04-05 | 8012823284262 | 0.003
93110 | 93.110 | Розетка для монтажа на плате для 34.51, 34.81; в комплекте пластиковая клипса; черный цвет | 1 | 229 | 50 | 93 | 50 | B | 12-14 недель | 2024-04-05 | 8012823284286 | 0.0027
93210024 | 93.21.0.024 | Розетка с винтовыми клеммами (с зажимной клетью) для реле 34 серии; встроенный таймер мультифункциональный (AI, DI, GI, SW); регулировка времени 0.1с…6ч; питание 24В АС/DC; в комплекте пластиковая клипса; опции: LED | 1 | 2528 | 10 | 93 | 10 | A | 9-11 недель | 2024-04-05 | 8012823329079 | 0.029
93510024 | 93.51.0.024 | Розетка с безвинтовыми клеммами (пружинный зажим) для реле 34 серии; питание 24В АС/DC; в комплекте пластиковая клипса; опции: LED | 1 | 951 | 10 | 93 | 10 | A | 9-11 недель | 2024-04-05 | 8012823284026 | 0.027
93510060 | 93.51.0.060 | Розетка с безвинтовыми клеммами (пружинный зажим) для реле 34 серии; питание 60В АС/DC; в комплекте пластиковая клипса; опции: LED | 1 | 951 | 10 | 93 | 10 | B | 12-14 недель | 2024-04-05 | 8012823284545 | 0.026
93510125 | 93.51.0.125 | Розетка с безвинтовыми клеммами (пружинный зажим) для реле 34 серии; питание 125В АС/DC; в комплекте пластиковая клипса; опции: LED | 1 | 977 | 10 | 93 | 10 | A | 9-11 недель | 2024-04-05 | 8012823284033 | 0.027
93513125 | 93.51.3.125 | Розетка с безвинтовыми клеммами (пружинный зажим) для реле 34 серии; питание 125В АС; подавление тока утечки; в комплекте пластиковая клипса; опции: LED | 1 | 1425 | 10 | 93 | 10 | A | 9-11 недель | 2024-04-05 | 8012823284071 | 0.027
93513240 | 93.51.3.240 | Розетка с безвинтовыми клеммами (пружинный зажим) для реле 34 серии; питание 240В АС; подавление тока утечки; в комплекте пластиковая клипса; опции: LED | 1 | 1543 | 10 | 93 | 10 | A | 9-11 недель | 2024-04-05 | 8012823288840 | 0.027
93517024 | 93.51.7.024 | Розетка с безвинтовыми клеммами (пружинный зажим) для реле 34 серии; питание 24В DC; в комплекте пластиковая клипса; опции: LED | 1 | 899 | 10 | 93 | 10 | A | 9-11 недель | 2024-04-05 | 8012823284088 | 0.026
93517060 | 93.51.7.060 | Розетка с безвинтовыми клеммами (пружинный зажим) для реле 34 серии; питание 60В DC; в комплекте пластиковая клипса; опции: LED | 1 | 899 | 10 | 93 | 10 | B | 12-14 недель | 2024-04-05 | 8012823284101 | 0.03
93520024 | 93.52.0.024 | Розетка с безвинтовыми клеммами (пружинный зажим) для реле 41 серии; питание 24В АС/DC; в комплекте пластиковая клипса; опции: LED | 1 | 1362 | 10 | 93 | 10 | A | 9-11 недель | 2024-04-05 | 8012823310145 | 0.048
93520060 | 93.52.0.060 | Розетка с безвинтовыми клеммами (пружинный зажим) для реле 41 серии; питание 60В АС/DC; в комплекте пластиковая клипса; опции: LED | 1 | 1362 | 10 | 93 | 10 | B | 12-14 недель | 2024-04-05 | 8012823310152 | 0.046
93520125 | 93.52.0.125 | Розетка с безвинтовыми клеммами (пружинный зажим) для реле 41 серии; питание 125В АС/DC; в комплекте пластиковая клипса; опции: LED | 1 | 1358 | 10 | 93 | 10 | B | 12-14 недель | 2024-04-05 | 8012823310169 | 0.048
93520240 | 93.52.0.240 | Розетка с безвинтовыми клеммами (пружинный зажим) для реле 41 серии; питание 220В DC; в комплекте пластиковая клипса; опции: LED | 1 | 1358 | 10 | 93 | 10 | B | 12-14 недель | 2024-04-05 | 8012823310176 | 0.048
93527024 | 93.52.7.024 | Розетка с безвинтовыми клеммами (пружинный зажим) для реле 41 серии; питание 24В DC; в комплекте пластиковая клипса; опции: LED | 1 | 1283 | 10 | 93 | 10 | A | 9-11 недель | 2024-04-05 | 8012823305509 | 0.048
93527060 | 93.52.7.060 | Розетка с безвинтовыми клеммами (пружинный зажим) для реле 41 серии; питание 60В DC; в комплекте пластиковая клипса; опции: LED | 1 | 1283 | 10 | 93 | 10 | B | 12-14 недель | 2024-04-05 | 8012823305523 | 0.053
93528230 | 93.52.8.230 | Розетка с безвинтовыми клеммами (пружинный зажим) для реле 41 серии; питание 230В АC; в комплекте пластиковая клипса; опции: LED | 1 | 1453 | 10 | 93 | 10 | A | 9-11 недель | 2024-04-05 | 8012823353197 | 0.048
93600125 | 93.60.0.125 | Розетка MasterBASIC с безвинтовыми клеммами Push-in для реле 34 серии; питание 125В AC/DC; в комплекте пластиковая клипса; опции: LED | 1 | 1044 | 10 | 93 | 10 | A | 9-11 недель | 2024-04-05 | 8012823389776 | 0.03
93607024 | 93.60.7.024 | Розетка MasterBASIC с безвинтовыми клеммами Push-in для реле 34 серии; питание 24В DC; в комплекте пластиковая клипса; опции: LED | 1 | 808 | 10 | 93 | 10 | A | 9-11 недель | 2024-04-05 | 8012823389769 | 0.028
93608230 | 93.60.8.230 | Розетка MasterBASIC с безвинтовыми клеммами Push-in для реле 34 серии; питание 230-240В AC; в комплекте пластиковая клипса; опции: LED | 1 | 1100 | 10 | 93 | 10 | A | 9-11 недель | 2024-04-05 | 8012823389783 | 0.029
93610125 | 93.61.0.125 | Розетка MasterBASIC с винтовыми клеммами (с зажимной клетью) для реле 34 серии; питание 110-125В АС/DC; в комплекте пластиковая клипса; опции: LED | 1 | 977 | 10 | 93 | 10 | A | 9-11 недель | 2024-04-05 | 8012823389608 | 0.033
93617024 | 93.61.7.024 | Розетка MasterBASIC с винтовыми клеммами (с зажимной клетью) для реле 34 серии; питание 24В DC; в комплекте пластиковая клипса; опции: LED | 1 | 704 | 10 | 93 | 10 | A | 9-11 недель | 2024-04-05 | 8012823353517 | 0.032
93618230 | 93.61.8.230 | Розетка MasterBASIC с винтовыми клеммами (с зажимной клетью) для реле 34 серии; питание 230В АС; в комплекте пластиковая клипса; опции: LED | 1 | 915 | 10 | 93 | 10 | A | 9-11 недель | 2024-04-05 | 8012823353524 | 0.034
93620125 | 93.62.0.125 | Розетка MasterOUTPUT с винтовыми клеммами (с зажимной клетью) для реле 34 серии; питание 125В АС/DC; в комплекте пластиковая клипса; опции: LED | 1 | 1124 | 10 | 93 | 10 | B | 12-14 недель | 2024-04-05 | 8012823354477 | 0.033
93627024 | 93.62.7.024 | Розетка MasterOUTPUT с винтовыми клеммами (с зажимной клетью) для реле 34 серии; питание 24В DC; в комплекте пластиковая клипса; опции: LED | 1 | 997 | 10 | 93 | 10 | A | 9-11 недель | 2024-04-05 | 8012823353579 | 0.033
93628230 | 93.62.8.230 | Розетка MasterOUTPUT с винтовыми клеммами (с зажимной клетью) для реле 34 серии; питание 230В АС; в комплекте пластиковая клипса; опции: LED | 1 | 1203 | 10 | 93 | 10 | B | 12-14 недель | 2024-04-05 | 8012823353586 | 0.034
93630024 | 93.63.0.024 | Розетка MasterPLUS с винтовыми клеммами (с зажимной клетью) для реле 34 серии; питание 24В AC/DC; в комплекте пластиковая клипса; опции: LED | 1 | 1223 | 10 | 93 | 10 | A | 9-11 недель | 2024-04-05 | 8012823354422 | 0.035
93630125 | 93.63.0.125 | Розетка MasterPLUS с винтовыми клеммами (с зажимной клетью) для реле 34 серии; питание 125В AC/DC; в комплекте пластиковая клипса; опции: LED | 1 | 1191 | 10 | 93 | 10 | A | 9-11 недель | 2024-04-05 | 8012823354439 | 0.035
93630240 | 93.63.0.240 | Розетка MasterPLUS с винтовыми клеммами (с зажимной клетью) для реле 34 серии; питание 24-240В AC/DC; в комплекте пластиковая клипса; опции: LED | 1 | 2886 | 10 | 93 | 10 | A | 9-11 недель | 2024-04-05 | 8012823398181 | 0.037
93633125 | 93.63.3.125 | Розетка MasterPLUS с винтовыми клеммами (с зажимной клетью) для реле 34 серии; питание 125В AC; подавление тока утечки; в комплекте пластиковая клипса; опции: LED | 1 | 1289 | 10 | 93 | 10 | A | 9-11 недель | 2024-04-05 | 8012823354453 | 0.036
93633230 | 93.63.3.230 | Розетка MasterPLUS с винтовыми клеммами (с зажимной клетью) для реле 34 серии; питание 230В AC; подавление тока утечки; в комплекте пластиковая клипса; опции: LED | 1 | 1314 | 10 | 93 | 10 | B | 12-14 недель | 2024-04-05 | 8012823354446 | 0.036
93637024 | 93.63.7.024 | Розетка MasterPLUS с винтовыми клеммами (с зажимной клетью) для реле 34 серии; питание 24В DC; в комплекте пластиковая клипса; опции: LED | 1 | 1065 | 10 | 93 | 10 | A | 9-11 недель | 2024-04-05 | 8012823353531 | 0.035
93637060 | 93.63.7.060 | Розетка MasterPLUS с винтовыми клеммами (с зажимной клетью) для реле 34 серии; питание 60В DC; в комплекте пластиковая клипса; опции: LED | 1 | 1095 | 10 | 93 | 10 | B | 12-14 недель | 2024-04-05 | 8012823354965 | 0.034
93637125 | 93.63.7.125 | Розетка MasterPLUS с винтовыми клеммами (с зажимной клетью) для реле 34 серии; питание 125В DC; в комплекте пластиковая клипса; опции: LED | 1 | 1137 | 10 | 93 | 10 | B | 12-14 недель | 2024-04-05 | 8012823354972 | 0.035
93637220 | 93.63.7.220 | Розетка MasterPLUS с винтовыми клеммами (с зажимной клетью) для реле 34 серии; питание 220В DC; в комплекте пластиковая клипса; опции: LED | 1 | 1142 | 10 | 93 | 10 | B | 12-14 недель | 2024-04-05 | 8012823354941 | 0.035
93638230 | 93.63.8.230 | Розетка MasterPLUS с винтовыми клеммами (с зажимной клетью) для реле 34 серии; питание 230В АC; в комплекте пластиковая клипса; опции: LED | 1 | 1253 | 10 | 93 | 10 | A | 9-11 недель | 2024-04-05 | 8012823353548 | 0.035
93640024 | 93.64.0.024 | Розетка MasterINPUT с винтовыми клеммами (с зажимной клетью) для реле 34 серии; питание 24В АС/DC; в комплекте пластиковая клипса; опции: LED | 1 | 1260 | 10 | 93 | 10 | B | 12-14 недель | 2024-04-05 | 8012823353562 | 0.035
93640125 | 93.64.0.125 | Розетка MasterINPUT с винтовыми клеммами (с зажимной клетью) для реле 34 серии; питание 125В АС/DC; в комплекте пластиковая клипса; опции: LED | 1 | 1223 | 10 | 93 | 10 | A | 9-11 недель | 2024-04-05 | 8012823354460 | 0.035
93647024 | 93.64.7.024 | Розетка MasterINPUT с винтовыми клеммами (с зажимной клетью) для реле 34 серии; питание 24В DC; в комплекте пластиковая клипса; опции: LED | 1 | 1177 | 10 | 93 | 10 | A | 9-11 недель | 2024-04-05 | 8012823389615 | 0.035
93647220 | 93.64.7.220 | Розетка MasterINPUT с винтовыми клеммами (с зажимной клетью) для реле 34 серии; питание 220В DC; в комплекте пластиковая клипса; опции: LED | 1 | 1283 | 10 | 93 | 10 | B | 12-14 недель | 2024-04-05 | 8012823367552 | 0.036
93648230 | 93.64.8.230 | Розетка MasterINPUT с винтовыми клеммами (с зажимной клетью) для реле 34 серии; питание 230В АC; в комплекте пластиковая клипса; опции: LED | 1 | 1283 | 10 | 93 | 10 | B | 12-14 недель | 2024-04-05 | 8012823354958 | 0.036
93650125 | 93.65.0.125 | Розетка MasterOUTPUT с безвинтовыми клеммами Push-in для реле 34 серии; питание 125В АС/DC; в комплекте пластиковая клипса; опции: LED | 1 | 1203 | 10 | 93 | 10 | B | 12-14 недель | 2024-04-05 | 8012823389967 | 0.027
93657024 | 93.65.7.024 | Розетка MasterOUTPUT с безвинтовыми клеммами Push-in для реле 34 серии; питание 24В DC; в комплекте пластиковая клипса; опции: LED | 1 | 1069 | 10 | 93 | 10 | A | 9-11 недель | 2024-04-05 | 8012823389950 | 0.029
93658230 | 93.65.8.230 | Розетка MasterOUTPUT с безвинтовыми клеммами Push-in для реле 34 серии; питание 230-240В АС; в комплекте пластиковая клипса; опции: LED | 1 | 1265 | 10 | 93 | 10 | B | 12-14 недель | 2024-04-05 | 8012823389974 | 0.03
93660024 | 93.66.0.024 | Розетка MasterPLUS с безвинтовыми клеммами Push-in для реле 34 серии; питание 24В АС/DC; в комплекте пластиковая клипса; опции: LED | 1 | 1289 | 10 | 93 | 10 | A | 9-11 недель | 2024-04-05 | 8012823389813 | 0.029
93660125 | 93.66.0.125 | Розетка MasterPLUS с безвинтовыми клеммами Push-in для реле 34 серии; питание 125В АС/DC; в комплекте пластиковая клипса; опции: LED | 1 | 1253 | 10 | 93 | 10 | A | 9-11 недель | 2024-04-05 | 8012823389868 | 0.031
93660240 | 93.66.0.240 | Розетка MasterPLUS с безвинтовыми клеммами Push-in для реле 34 серии; питание 24-240В AC/DC; в комплекте пластиковая клипса; опции: LED | 1 | 2886 | 10 | 93 | 10 | A | 9-11 недель | 2024-04-05 | 8012823398792 | 0.033
93663125 | 93.66.3.125 | Розетка MasterPLUS с безвинтовыми клеммами Push-in для реле 34 серии; питание 110-125В АС/DC; подавление утечки тока; в комплекте пластиковая клипса; опции: LED | 1 | 1351 | 10 | 93 | 10 | B | 12-14 недель | 2024-04-05 | 8012823389882 | 0.03
93663230 | 93.66.3.230 | Розетка MasterPLUS с безвинтовыми клеммами Push-in для реле 34 серии; питание 230-240В АС/DC; подавление утечки тока; в комплекте пластиковая клипса; опции: LED | 1 | 1378 | 10 | 93 | 10 | A | 9-11 недель | 2024-04-05 | 8012823389875 | 0.03
93667024 | 93.66.7.024 | Розетка MasterPLUS с безвинтовыми клеммами Push-in для реле 34 серии; питание 24В DC; в комплекте пластиковая клипса; опции: LED | 1 | 1124 | 10 | 93 | 10 | A | 9-11 недель | 2024-04-05 | 8012823389806 | 0.029
93667060 | 93.66.7.060 | Розетка MasterPLUS с безвинтовыми клеммами Push-in для реле 34 серии; питание 60В DC; в комплекте пластиковая клипса; опции: LED | 1 | 1161 | 10 | 93 | 10 | B | 12-14 недель | 2024-04-05 | 8012823389820 | 0.03
93667125 | 93.66.7.125 | Розетка MasterPLUS с безвинтовыми клеммами Push-in для реле 34 серии; питание 125В DC; в комплекте пластиковая клипса; опции: LED | 1 | 1218 | 10 | 93 | 10 | B | 12-14 недель | 2024-04-05 | 8012823389844 | 0.027
93667220 | 93.66.7.220 | Розетка MasterPLUS с безвинтовыми клеммами Push-in для реле 34 серии; питание 220В DC; в комплекте пластиковая клипса; опции: LED | 1 | 1223 | 10 | 93 | 10 | B | 12-14 недель | 2024-04-05 | 8012823389837 | 0.03
93668230 | 93.66.8.230 | Розетка MasterPLUS с безвинтовыми клеммами Push-in для реле 34 серии; питание 230-240В AC; в комплекте пластиковая клипса; опции: LED | 1 | 1314 | 10 | 93 | 10 | B | 12-14 недель | 2024-04-05 | 8012823389851 | 0.031
93670024 | 93.67.0.024 | Розетка MasterINPUT с безвинтовыми клеммами Push-in для реле 34 серии; питание 24В AC/DC; в комплекте пластиковая клипса; опции: LED | 1 | 1321 | 10 | 93 | 10 | B | 12-14 недель | 2024-04-05 | 8012823389929 | 0.029
93670125 | 93.67.0.125 | Розетка MasterINPUT с безвинтовыми клеммами Push-in для реле 34 серии; питание 125В AC/DC; в комплекте пластиковая клипса; опции: LED | 1 | 1289 | 10 | 93 | 10 | B | 12-14 недель | 2024-04-05 | 8012823389936 | 0.03
93677024 | 93.67.7.024 | Розетка MasterINPUT с безвинтовыми клеммами Push-in для реле 34 серии; питание 24В DC; в комплекте пластиковая клипса; опции: LED | 1 | 1244 | 10 | 93 | 10 | A | 9-11 недель | 2024-04-05 | 8012823389899 | 0.029
93678230 | 93.67.8.230 | Розетка MasterINPUT с безвинтовыми клеммами Push-in для реле 34 серии; питание 230-240В AC; в комплекте пластиковая клипса; опции: LED | 1 | 1346 | 10 | 93 | 10 | B | 12-14 недель | 2024-04-05 | 8012823389981 | 0.03
93680024 | 93.68.0.024 | Розетка, серия MasterTimer с винтовыми клеммами (с зажимной клетью) для реле 34 серии; встроенный таймер мультифункциональный (AI, DI, GI, SW, BE, CE, DE, EE); регулировка времени 0.1с…6ч; питание 24В AC/DC; в комплекте пластиковая клипса; опции: LED | 1 | 2513 | 10 | 93 | 10 | A | 9-11 недель | 2024-04-05 | 8012823354484 | 0.039
93690024 | 93.69.0.024 | Розетка, серия MasterTimer с безвинтовыми клеммами Push-in для реле 34 серии; встроенный таймер мультифункциональный (AI, DI, GI, SW, BE, CE, DE, EE); регулировка времени 0.1с…6ч; питание 12-24В AC/DC; в комплекте пластиковая клипса; опции: LED | 1 | 2569 | 10 | 93 | 10 | B | 12-14 недель | 2024-04-05 | 8012823389943 | 0.033
94020SMA | 94.02.0SMA | Розетка с винтовыми клеммами (с зажимной клетью) для реле 55.32, таймера 85.02; применяются модули 86.00, 99.02; в комплекте металлическая клипса 094.71; версия: черный цвет (заказ минимум/кратно 1000шт) | 1 | 553 | 10 | 94 | 1000 | A | 9-11 недель | 2024-04-05 | 8012823258874 | 0.056
94020SPA | 94.02.0SPA | Розетка с винтовыми клеммами (с зажимной клетью) для реле 55.32, таймера 85.02; применяются модули 86.00, 99.02; в комплекте пластиковая клипса 094.91.3; версия: черный цвет (заказ минимум/кратно 1000шт) | 1 | 564 | 10 | 94 | 1000 | B | 12-14 недель | 2024-04-05 | 8012823285290 | 0.06
9402SMA | 94.02SMA | Розетка с винтовыми клеммами (с зажимной клетью) для реле 55.32, таймера 85.02; применяются модули 86.00, 99.02; в комплекте металлическая клипса 094.71; версия: синий цвет | 1 | 538 | 10 | 94 | 10 | A | 9-11 недель | 2024-04-05 | 8012823258867 | 0.056
9402SPA | 94.02SPA | Розетка с винтовыми клеммами (с зажимной клетью) для реле 55.32, таймера 85.02; применяются модули 86.00, 99.02; в комплекте пластиковая клипса 094.91.3; версия: синий цвет | 1 | 546 | 10 | 94 | 10 | A | 9-11 недель | 2024-04-05 | 8012823283739 | 0.061
94030SMA | 94.03.0SMA | Розетка с винтовыми клеммами (с зажимной клетью) для реле 55.33, таймера 85.03; применяются модули 86.00, 99.02; в комплекте металлическая клипса 094.71; версия: черный цвет (заказ минимум/кратно 1000шт) | 1 | 621 | 10 | 94 | 1000 | B | 12-14 недель | 2024-04-05 | 8012823258942 | 0.062
94030SPA | 94.03.0SPA | Розетка с винтовыми клеммами (с зажимной клетью) для реле 55.33, таймера 85.03; применяются модули 86.00, 99.02; в комплекте пластиковая клипса 094.91.3; версия: черный цвет (заказ минимум/кратно 1000шт) | 1 | 647 | 10 | 94 | 1000 | B | 12-14 недель | 2024-04-05 | 8012823285283 | 0.067
9403SMA | 94.03SMA | Розетка с винтовыми клеммами (с зажимной клетью) для реле 55.33, таймера 85.03; применяются модули 86.00, 99.02; в комплекте металлическая клипса 094.71; версия: синий цвет | 1 | 615 | 10 | 94 | 10 | A | 9-11 недель | 2024-04-05 | 8012823258935 | 0.063
9403SPA | 94.03SPA | Розетка с винтовыми клеммами (с зажимной клетью) для реле 55.33, таймера 85.03; применяются модули 86.00, 99.02; в комплекте пластиковая клипса 094.91.3; версия: синий цвет | 1 | 606 | 10 | 94 | 10 | A | 9-11 недель | 2024-04-05 | 8012823283746 | 0.067
94040SMA | 94.04.0SMA | Розетка с винтовыми клеммами (с зажимной клетью) для реле 55.32, 55.34, таймера 85.02, 85.04; применяются модули 86.00, 99.02; в комплекте металлическая клипса 094.71; версия: черный цвет (заказ минимум/кратно 1000шт) | 1 | 607 | 10 | 94 | 10 | A | 9-11 недель | 2024-04-05 | 8012823258928 | 0.067
94040SPA | 94.04.0SPA | Розетка с винтовыми клеммами (с зажимной клетью) для реле 55.32, 55.34, таймера 85.02, 85.04; применяются модули 86.00, 99.02; в комплекте пластиковая клипса 094.91.3; версия: черный цвет (заказ минимум/кратно 1000шт) | 1 | 607 | 10 | 94 | 10 | A | 9-11 недель | 2024-04-05 | 8012823285306 | 0.071
94047SMA | 94.04.7SMA | Розетка с винтовыми клеммами (с зажимной клетью) для реле 55.32, 55.34, таймера 85.02, 85.04; применяются модули 86.00, 99.02; в комплекте металлическая клипса 094.71; серый цвет; версия для ЖД-транспорта | 1 | 644 | 10 | 94 | 10 | A | 9-11 недель | 2024-04-05 | 8012823401249 | 0.075
94049SMA | 94.04.9SMA | Розетка с винтовыми клеммами (с зажимной клетью) для реле 55.32, 55.34, таймера 85.02, 85.04; применяются модули 86.00, 99.02; в комплекте металлическая клипса 094.71; версия: синий цвет; сделано в России | 1 | 553 | 10 | 94 | 10 | A | 9-11 недель | 2024-04-05 | 4631139962684 | 0.067
94049SPA | 94.04.9SPA | Розетка с винтовыми клеммами (с зажимной клетью) для реле 55.32, 55.34, таймера 85.02, 85.04; применяются модули 86.00, 99.02; в комплекте пластиковая клипса 094.91.3; версия: синий цвет; сделано в России | 1 | 553 | 10 | 94 | 10 | A | 9-11 недель | 2024-04-05 | 4631139962691 | 0.071
9404SMA | 94.04SMA | Розетка с винтовыми клеммами (с зажимной клетью) для реле 55.32, 55.34, таймера 85.02, 85.04; применяются модули 86.00, 99.02; в комплекте металлическая клипса 094.71; версия: синий цвет | 1 | 553 | 10 | 94 | 10 | A | 9-11 недель | 2024-04-05 | 8012823258911 | 0.067
9404SPA | 94.04SPA | Розетка с винтовыми клеммами (с зажимной клетью) для реле 55.32, 55.34, таймера 85.02, 85.04; применяются модули 86.00, 99.02; в комплекте пластиковая клипса 094.91.3; версия: синий цвет | 1 | 553 | 10 | 94 | 10 | A | 9-11 недель | 2024-04-05 | 8012823274522 | 0.071
9412SMA | 94.12SMA | Розетка для монтажа на плате для реле 55.32; в комплекте металлическая клипса 094.51 | 1 | 172 | 50 | 94 | 50 | A | 9-11 недель | 2024-04-05 | 8012823258966 | 0.007
9413SMA | 94.13SMA | Розетка для монтажа на плате для реле 55.33; в комплекте металлическая клипса 094.51 | 1 | 213 | 50 | 94 | 50 | A | 9-11 недель | 2024-04-05 | 8012823258959 | 0.007
9414SMA | 94.14SMA | Розетка для монтажа на плате для реле 55.32, 55.34; в комплекте металлическая клипса 094.51 | 1 | 234 | 50 | 94 | 50 | A | 9-11 недель | 2024-04-05 | 8012823258973 | 0.008
9422SMA | 94.22SMA | Розетка для монтажа на панель под пайку для реле 55.32; в комплекте металлическая клипса 094.51 | 1 | 172 | 50 | 94 | 50 | B | 12-14 недель | 2024-04-05 | 8012823258997 | 0.006
9423SMA | 94.23SMA | Розетка для монтажа на панель под пайку для реле 55.33; в комплекте металлическая клипса 094.51 | 1 | 208 | 50 | 94 | 50 | B | 12-14 недель | 2024-04-05 | 8012823258980 | 0.007
9424SMA | 94.24SMA | Розетка для монтажа на панель под пайку для реле 55.32, 55.34; в комплекте металлическая клипса 094.51 | 1 | 229 | 50 | 94 | 50 | B | 12-14 недель | 2024-04-05 | 8012823259024 | 0.007
9432SMA | 94.32SMA | Розетка для монтажа на панель под пайку для реле 55.32; монтажный фланец; в комплекте металлическая клипса 094.51 | 1 | 172 | 50 | 94 | 50 | B | 12-14 недель | 2024-04-05 | 8012823259017 | 0.008
9433SMA | 94.33SMA | Розетка для монтажа на панель под пайку для реле 55.33; монтажный фланец; в комплекте металлическая клипса 094.51 | 1 | 208 | 50 | 94 | 50 | B | 12-14 недель | 2024-04-05 | 8012823259000 | 0.008
9434SMA | 94.34SMA | Розетка для монтажа на панель под пайку для реле 55.32, 55.34; монтажный фланец; в комплекте металлическая клипса 094.51 | 1 | 229 | 50 | 94 | 50 | A | 9-11 недель | 2024-04-05 | 8012823259031 | 0.008
94547SMA | 94.54.7SMA | Розетка с безвинтовыми клеммами (пружинный зажим) для реле 55.32, 55.34, таймера 85.02, 85.04; применяются модули 99.02; в комплекте металлическая клипса 094.71; серый цвет; версия для ЖД-транспорта | 1 | 1116 | 10 | 94 | 10 | B | 12-14 недель | 2024-04-05 | 8012823401232 | 0.063
9454SMA | 94.54SMA | Розетка с безвинтовыми клеммами (пружинный зажим) для реле 55.32, 55.34, таймера 85.02, 85.04; применяются модули 99.02; в комплекте металлическая клипса 094.71; версия: синий цвет | 1 | 1199 | 10 | 94 | 10 | A | 9-11 недель | 2024-04-05 | 8012823364506 | 0.057
9454SPA | 94.54SPA | Розетка с безвинтовыми клеммами (пружинный зажим) для реле 55.32, 55.34, таймера 85.02, 85.04; применяются модули 99.02; в комплекте пластиковая клипса 094.91.3; версия: синий цвет | 1 | 1204 | 10 | 94 | 10 | A | 9-11 недель | 2024-04-05 | 8012823364490 | 0.061
9462SMA | 94.62SMA | Розетка с винтовыми клеммами (с зажимной клетью) для реле 55.32, таймера 85.02; в комплекте металлическая клипса 094.51; версия: синий цвет | 1 | 626 | 10 | 94 | 10 | A | 9-11 недель | 2024-04-05 | 8012823293677 | 0.033
9464SMA | 94.64SMA | Розетка с винтовыми клеммами (с зажимной клетью) для реле 55.32, 55.34, таймера 85.02, 85.04; в комплекте металлическая клипса 094.51; версия: синий цвет | 1 | 796 | 10 | 94 | 10 | A | 9-11 недель | 2024-04-05 | 8012823293691 | 0.041
94720SMA | 94.72.0SMA | Розетка с винтовыми клеммами (под шайбу) для реле 55.32, таймера 85.02; применяются модули 99.01; в комплекте металлическая клипса 094.71; версия: черный цвет (заказ минимум/кратно 1000шт) | 1 | 535 | 10 | 94 | 1000 | B | 12-14 недель | 2024-04-05 | 8012823259079 | 0.035
9472SMA | 94.72SMA | Розетка с винтовыми клеммами (под шайбу) для реле 55.32, таймера 85.02; применяются модули 99.01; в комплекте металлическая клипса 094.71; версия: синий цвет | 1 | 519 | 10 | 94 | 10 | A | 9-11 недель | 2024-04-05 | 8012823259062 | 0.036
9473SMA | 94.73SMA | Розетка с винтовыми клеммами (под шайбу) для реле 55.33, таймера 85.03; применяются модули 99.01; в комплекте металлическая клипса 094.71; версия: синий цвет | 1 | 574 | 10 | 94 | 10 | A | 9-11 недель | 2024-04-05 | 8012823259086 | 0.039
94740SMA | 94.74.0SMA | Розетка с винтовыми клеммами (под шайбу) для реле 55.32, 55.34, таймера 85.02, 85.04; применяются модули 99.01; в комплекте металлическая клипса 094.71; версия: черный цвет (заказ минимум/кратно 1000шт) | 1 | 596 | 10 | 94 | 10 | A | 9-11 недель | 2024-04-05 | 8012823259116 | 0.045
94749SMA | 94.74.9SMA | Розетка с винтовыми клеммами (под шайбу) для реле 55.32, 55.34, таймера 85.02, 85.04; применяются модули 99.01; в комплекте металлическая клипса 094.71; версия: синий цвет; сделано в России | 1 | 558 | 10 | 94 | 10 | A | 9-11 недель | 2024-04-05 | 4631139962776 | 0.046
9474SMA | 94.74SMA | Розетка с винтовыми клеммами (под шайбу) для реле 55.32, 55.34, таймера 85.02, 85.04; применяются модули 99.01; в комплекте металлическая клипса 094.71; версия: синий цвет | 1 | 558 | 10 | 94 | 10 | A | 9-11 недель | 2024-04-05 | 8012823259109 | 0.046
94820SMA | 94.82.0SMA | Розетка с винтовыми клеммами (под шайбу) для реле 55.32, таймера 85.02; применяются модули 99.01; в комплекте металлическая клипса 094.71; версия: черный цвет (заказ минимум/кратно 1000шт) | 1 | 639 | 10 | 94 | 1000 | B | 12-14 недель | 2024-04-05 | 8012823259178 | 0.035
9482SMA | 94.82SMA | Розетка с винтовыми клеммами (под шайбу) для реле 55.32, таймера 85.02; применяются модули 99.01; в комплекте металлическая клипса 094.71; версия: синий цвет | 1 | 607 | 10 | 94 | 10 | A | 9-11 недель | 2024-04-05 | 8012823259147 | 0.035
948420SMA | 94.84.20SMA | Розетка с винтовыми клеммами (с зажимной клетью) для реле 55.32, 55.34, таймера 85.02, 85.04; применяются модули 99.80; в комплекте металлическая клипса 094.71; версия: черный цвет (заказ минимум/кратно 1000шт) | 1 | 698 | 10 | 94 | 10 | B | 12-14 недель | 2024-04-05 | 8012823314181 | 0.061
948420SPA | 94.84.20SPA | Розетка с винтовыми клеммами (с зажимной клетью) для реле 55.32, 55.34, таймера 85.02, 85.04; применяются модули 99.80; в комплекте пластиковая клипса 094.80.2; версия: черный цвет (заказ минимум/кратно 1000шт) | 1 | 727 | 10 | 94 | 10 | B | 12-14 недель | 2024-04-05 | 8012823314198 | 0.06
94842SMA | 94.84.2SMA | Розетка с винтовыми клеммами (с зажимной клетью) для реле 55.32, 55.34, таймера 85.02, 85.04; применяются модули 99.80; в комплекте металлическая клипса 094.71; версия: синий цвет | 1 | 683 | 10 | 94 | 10 | A | 9-11 недель | 2024-04-05 | 8012823313702 | 0.061
94842SPA | 94.84.2SPA | Розетка с винтовыми клеммами (с зажимной клетью) для реле 55.32, 55.34, таймера 85.02, 85.04; применяются модули 99.80; в комплекте пластиковая клипса 094.80.2; версия: синий цвет | 1 | 713 | 10 | 94 | 10 | A | 9-11 недель | 2024-04-05 | 8012823313719 | 0.064
949430SMA | 94.94.30SMA | Розетка с винтовыми клеммами (с зажимной клетью) для реле 55.32, 55.34, таймера 85.02, 85.04; применяются модули 99.80; в комплекте металлическая клипса 094.71; версия: черный цвет (заказ минимум/кратно 1000шт) | 1 | 892 | 10 | 94 | 1000 | B | 12-14 недель | 2024-04-05 | 8012823291079 | 0.074
949430SPA | 94.94.30SPA | Розетка с винтовыми клеммами (с зажимной клетью) для реле 55.32, 55.34, таймера 85.02, 85.04; применяются модули 99.80; в комплекте пластиковая клипса 094.91.3; версия: черный цвет (заказ минимум/кратно 1000шт) | 1 | 897 | 10 | 94 | 1000 | B | 12-14 недель | 2024-04-05 | 8012823291086 | 0.078
94943SMA | 94.94.3SMA | Розетка с винтовыми клеммами (с зажимной клетью) для реле 55.32, 55.34, таймера 85.02, 85.04; применяются модули 99.80; в комплекте металлическая клипса 094.71; версия: синий цвет | 1 | 878 | 10 | 94 | 10 | B | 12-14 недель | 2024-04-05 | 8012823291048 | 0.074
94943SPA | 94.94.3SPA | Розетка с винтовыми клеммами (с зажимной клетью) для реле 55.32, 55.34, таймера 85.02, 85.04; применяются модули 99.80; в комплекте пластиковая клипса 094.91.3; версия: синий цвет | 1 | 881 | 10 | 94 | 10 | A | 9-11 недель | 2024-04-05 | 8012823291062 | 0.078
94P3SMA | 94.P3SMA | Розетка с безвинтовыми клеммами Push-in для реле 55.33, таймера 85.03; применяются модули 86.00, 99.02; в комплекте металлическая клипса 094.71; версия: синий цвет | 1 | 920 | 10 | 94 | 10 | A | 9-11 недель | 2024-04-05 | 8012823402659 | 0.048
94P3SPA | 94.P3SPA | Розетка с безвинтовыми клеммами Push-in для реле 55.33, таймера 85.03; применяются модули 86.00, 99.02; в комплекте пластиковая клипса 094.91.3; версия: синий цвет | 1 | 920 | 10 | 94 | 10 | A | 9-11 недель | 2024-04-05 | 8012823402666 | 0.052
94P47SMA | 94.P4.7SMA | Розетка с безвинтовыми клеммами Push-in для реле 55.32, 55.34, таймера 85.02, 85.04; применяются модули 86.00, 99.02; в комплекте металлическая клипса 094.71; серый цвет; версия для ЖД-транспорта | 1 | 964 | 10 | 94 | 10 | B | 12-14 недель | 2024-04-05 | 8012823412993 | 0.052
94P4SMA | 94.P4SMA | Розетка с безвинтовыми клеммами Push-in для реле 55.32, 55.34, таймера 85.02, 85.04; применяются модули 86.00, 99.02; в комплекте металлическая клипса 094.71; версия: синий цвет | 1 | 920 | 10 | 94 | 10 | A | 9-11 недель | 2024-04-05 | 8012823402673 | 0.053
94P4SPA | 94.P4SPA | Розетка с безвинтовыми клеммами Push-in для реле 55.32, 55.34, таймера 85.02, 85.04; применяются модули 86.00, 99.02; в комплекте пластиковая клипса 094.91.3; версия: синий цвет | 1 | 920 | 10 | 94 | 10 | A | 9-11 недель | 2024-04-05 | 8012823402680 | 0.057
95030SPA | 95.03.0SPA | Розетка с винтовыми клеммами (с зажимной клетью) для реле 40.31; применяются модули 99.02, 86.30; в комплекте пластиковая клипса 095.01; версия: черный цвет (заказ минимум/кратно 1000шт) | 1 | 486 | 10 | 95 | 1000 | B | 12-14 недель | 2024-04-05 | 8012823259208 | 0.039
9503SMA | 95.03SMA | Розетка с винтовыми клеммами (с зажимной клетью) для реле 40.31; применяются модули 99.02, 86.30; в комплекте металлическая клипса 095.71; версия: синий цвет | 1 | 461 | 10 | 95 | 10 | A | 9-11 недель | 2024-04-05 | 8012823269146 | 0.038
9503SPA | 95.03SPA | Розетка с винтовыми клеммами (с зажимной клетью) для реле 40.31; применяются модули 99.02, 86.30; в комплекте пластиковая клипса 095.01; версия: синий цвет | 1 | 461 | 10 | 95 | 10 | A | 9-11 недель | 2024-04-05 | 8012823259192 | 0.04
95050SMA | 95.05.0SMA | Розетка с винтовыми клеммами (с зажимной клетью) для реле 40.51, 40.52, 40.61, 40.62; применяются модули 99.02, 86.30; в комплекте металлическая клипса 095.01; версия: черный цвет (заказ минимум/кратно 1000шт) | 1 | 503 | 10 | 95 | 10 | B | 12-14 недель | 2024-04-05 | 8012823337760 | 0.045
95050SPA | 95.05.0SPA | Розетка с винтовыми клеммами (с зажимной клетью) для реле 40.51, 40.52, 40.61, 40.62; применяются модули 99.02, 86.30; в комплекте пластиковая клипса 095.01; версия: черный цвет (заказ минимум/кратно 1000шт) | 1 | 516 | 10 | 95 | 10 | A | 9-11 недель | 2024-04-05 | 8012823259253 | 0.047
95057SMA | 95.05.7SMA | Розетка с винтовыми клеммами (с зажимной клетью) для реле 50.12; в комплекте металлическая клипса 095.71; версия: серый цвет; для приложений безопасности согл. EN 61810-3. | 1 | 549 | 10 | 95 | 10 | A | 9-11 недель | 2024-04-05 | 8012823399492 | 0.05
95059SMA | 95.05.9SMA | Розетка с винтовыми клеммами (с зажимной клетью) для реле 40.51, 40.52, 40.61, 40.62; применяются модули 99.02, 86.30; в комплекте металлическая клипса 095.71; версия: синий цвет; сделано в России | 1 | 493 | 10 | 95 | 10 | A | 9-11 недель | 2024-04-05 | 4631139962745 | 0.045
95059SPA | 95.05.9SPA | Розетка с винтовыми клеммами (с зажимной клетью) для реле 40.51, 40.52, 40.61, 40.62; применяются модули 99.02, 86.30; в комплекте пластиковая клипса 095.01; версия: синий цвет; сделано в России | 1 | 493 | 10 | 95 | 10 | A | 9-11 недель | 2024-04-05 | 4631139962752 | 0.047
9505SMA | 95.05SMA | Розетка с винтовыми клеммами (с зажимной клетью) для реле 40.51, 40.52, 40.61, 40.62; применяются модули 99.02, 86.30; в комплекте металлическая клипса 095.71; версия: синий цвет | 1 | 493 | 10 | 95 | 10 | A | 9-11 недель | 2024-04-05 | 8012823269153 | 0.045
9505SPA | 95.05SPA | Розетка с винтовыми клеммами (с зажимной клетью) для реле 40.51, 40.52, 40.61, 40.62; применяются модули 99.02, 86.30; в комплекте пластиковая клипса 095.01; версия: синий цвет | 1 | 493 | 10 | 95 | 10 | A | 9-11 недель | 2024-04-05 | 8012823259246 | 0.047
951320SMA | 95.13.20SMA | Розетка для монтажа на плате для реле 40.31, 40.41; в комплекте металлическая клипса 095.51; версия: черный цвет (заказ минимум/кратно 1000шт) | 1 | 99 | 50 | 95 | 1000 | B | 12-14 недель | 2024-04-05 | 8012823286358 | 0.004
95132SLA | 95.13.2SLA | Розетка для монтажа на плате для реле 41.31; в комплекте пластиковая клипса 095.42; версия: синий цвет | 1 | 84 | 50 | 95 | 50 | B | 12-14 недель | 2024-04-05 | 8012823302232 | 0.003
95132SMA | 95.13.2SMA | Розетка для монтажа на плате для реле 40.31, 40.41; в комплекте металлическая клипса 095.51; версия: синий цвет | 1 | 84 | 50 | 95 | 50 | A | 9-11 недель | 2024-04-05 | 8012823286310 | 0.004
95132SNA | 95.13.2SNA | Розетка для монтажа на плате для реле 41.31; в комплекте металлическая клипса 095.41.3; версия: синий цвет | 1 | 84 | 50 | 95 | 50 | B | 12-14 недель | 2024-04-05 | 8012823286327 | 0.003
951520SLA | 95.15.20SLA | Розетка для монтажа на плате для реле 41.52, 41.61, 41.81; в комплекте пластиковая клипса 095.42; версия: черный цвет (заказ минимум/кратно 1000шт) | 1 | 106 | 50 | 95 | 1000 | B | 12-14 недель | 2024-04-05 | 8012823308753 | 0.004
951520SMA | 95.15.20SMA | Розетка для монтажа на плате для реле 40.51, 40.52, 40.61, 40.62; в комплекте металлическая клипса 095.51; версия: черный цвет (заказ минимум/кратно 1000шт) | 1 | 106 | 50 | 95 | 1000 | B | 12-14 недель | 2024-04-05 | 8012823286334 | 0.004
951520SNA | 95.15.20SNA | Розетка для монтажа на плате для реле 41.52, 41.61, 41.81; в комплекте металлическая клипса 095.41.3; версия: черный цвет (заказ минимум/кратно 1000шт) | 1 | 106 | 50 | 95 | 1000 | B | 12-14 недель | 2024-04-05 | 8012823286341 | 0.004
95152SLA | 95.15.2SLA | Розетка для монтажа на плате для реле 41.52, 41.61, 41.81; в комплекте пластиковая клипса 095.42; версия: синий цвет | 1 | 90 | 50 | 95 | 50 | B | 12-14 недель | 2024-04-05 | 8012823302249 | 0.004
95152SMA | 95.15.2SMA | Розетка для монтажа на плате для реле 40.51, 40.52, 40.61, 40.62; в комплекте металлическая клипса 095.51; версия: синий цвет | 1 | 90 | 50 | 95 | 50 | A | 9-11 недель | 2024-04-05 | 8012823286297 | 0.004
95152SNA | 95.15.2SNA | Розетка для монтажа на плате для реле 41.52, 41.61, 41.81; в комплекте металлическая клипса 095.41.3; версия: синий цвет | 1 | 90 | 50 | 95 | 50 | A | 9-11 недель | 2024-04-05 | 8012823286303 | 0.004
9523SNA | 95.23SNA | Розетка для монтажа на плате для реле 43.41; в комплекте металлическая клипса 095.43; версия: синий цвет | 1 | 138 | 50 | 95 | 50 | A | 9-11 недель | 2024-04-05 | 8012823259307 | 0.003
95550SPA | 95.55.0SPA | Розетка с безвинтовыми клеммами (пружинный зажим) для реле 40.51, 40.52, 40.61, 40.62; применяются модули 99.02, 86.30; в комплекте пластиковая клипса 095.91.3; версия: черный цвет (заказ минимум/кратно 1000шт) | 1 | 904 | 10 | 95 | 1000 | B | 12-14 недель | 2024-04-05 | 8012823305431 | 0.039
95553SPA | 95.55.3SPA | Розетка с безвинтовыми клеммами (пружинный зажим) для реле 40.51, 40.52, 40.61, 40.62; применяются модули 99.80; в комплекте пластиковая клипса 095.91.3; версия: синий цвет | 1 | 789 | 10 | 95 | 10 | B | 12-14 недель | 2024-04-05 | 8012823303635 | 0.039
9555SMA | 95.55SMA | Розетка с безвинтовыми клеммами (пружинный зажим) для реле 40.51, 40.52, 40.61, 40.62; применяются модули 99.02, 86.30; в комплекте металлическая клипса 095.71; версия: синий цвет | 1 | 890 | 10 | 95 | 10 | B | 12-14 недель | 2024-04-05 | 8012823310770 | 0.037
9555SPA | 95.55SPA | Розетка с безвинтовыми клеммами (пружинный зажим) для реле 40.51, 40.52, 40.61, 40.62; применяются модули 99.02, 86.30; в комплекте пластиковая клипса 095.91.3; версия: синий цвет | 1 | 890 | 10 | 95 | 10 | B | 12-14 недель | 2024-04-05 | 8012823303581 | 0.039
9563SMA | 95.63SMA | Розетка с винтовыми клеммами (с зажимной клетью) для реле 40.31; применяются модули 99.01; в комплекте металлическая клипса 095.71; версия: синий цвет | 1 | 466 | 10 | 95 | 10 | A | 9-11 недель | 2024-04-05 | 8012823259345 | 0.024
9565SMA | 95.65SMA | Розетка с винтовыми клеммами (с зажимной клетью) для реле 40.51, 40.52, 40.61, 40.62; в комплекте металлическая клипса 095.71; версия: синий цвет | 1 | 551 | 10 | 95 | 10 | A | 9-11 недель | 2024-04-05 | 8012823259338 | 0.029
95750SMA | 95.75.0SMA | Розетка с винтовыми клеммами (с зажимной клетью) для реле 40.51, 40.52, 40.61, 40.62; применяются модули 99.01; в комплекте металлическая клипса 095.71; версия: черный цвет (заказ минимум/кратно 1000шт) | 1 | 613 | 10 | 95 | 1000 | B | 12-14 недель | 2024-04-05 | 8012823259383 | 0.035
95759SMA | 95.75.9SMA | Розетка с винтовыми клеммами (с зажимной клетью) для реле 40.51, 40.52, 40.61, 40.62; применяются модули 99.01; в комплекте металлическая клипса 095.71; версия: синий цвет ; сделано в России | 1 | 528 | 10 | 95 | 10 | A | 9-11 недель | 2024-04-05 | 4631139962745 | 0.036
9575SMA | 95.75SMA | Розетка с винтовыми клеммами (с зажимной клетью) для реле 40.51, 40.52, 40.61, 40.62; применяются модули 99.01; в комплекте металлическая клипса 095.71; версия: синий цвет | 1 | 528 | 10 | 95 | 10 | A | 9-11 недель | 2024-04-05 | 8012823259376 | 0.036
958330SMA | 95.83.30SMA | Розетка с винтовыми клеммами (с зажимной клетью) для реле 40.31; применяются модули 99.80; в комплекте металлическая клипса 095.71; версия: черный цвет (заказ минимум/кратно 1000шт) | 1 | 585 | 10 | 95 | 1000 | B | 12-14 недель | 2024-04-05 | 8012823285238 | 0.037
958330SPA | 95.83.30SPA | Розетка с винтовыми клеммами (с зажимной клетью) для реле 40.31; применяются модули 99.80; в комплекте пластиковая клипса 095.91.3; версия: черный цвет (заказ минимум/кратно 1000шт) | 1 | 591 | 10 | 95 | 1000 | B | 12-14 недель | 2024-04-05 | 8012823285269 | 0.038
95833SMA | 95.83.3SMA | Розетка с винтовыми клеммами (с зажимной клетью) для реле 40.31; применяются модули 99.80; в комплекте металлическая клипса 095.71; версия: синий цвет | 1 | 571 | 10 | 95 | 10 | A | 9-11 недель | 2024-04-05 | 8012823285245 | 0.036
95833SPA | 95.83.3SPA | Розетка с винтовыми клеммами (с зажимной клетью) для реле 40.31; применяются модули 99.80; в комплекте пластиковая клипса 095.91.3; версия: синий цвет | 1 | 577 | 10 | 95 | 10 | A | 9-11 недель | 2024-04-05 | 8012823285252 | 0.038
958530SMA | 95.85.30SMA | Розетка с винтовыми клеммами (с зажимной клетью) для реле 40.51, 40.52, 40.61, 40.62; применяются модули 99.80; в комплекте металлическая клипса 095.71; версия: черный цвет (заказ минимум/кратно 1000шт) | 1 | 591 | 10 | 95 | 1000 | B | 12-14 недель | 2024-04-05 | 8012823285184 | 0.042
958530SPA | 95.85.30SPA | Розетка с винтовыми клеммами (с зажимной клетью) для реле 40.51, 40.52, 40.61, 40.62; применяются модули 99.80; в комплекте пластиковая клипса 095.91.3; версия: черный цвет (заказ минимум/кратно 1000шт) | 1 | 597 | 10 | 95 | 1000 | B | 12-14 недель | 2024-04-05 | 8012823285160 | 0.045
95853SMA | 95.85.3SMA | Розетка с винтовыми клеммами (с зажимной клетью) для реле 40.51, 40.52, 40.61, 40.62; применяются модули 99.80; в комплекте металлическая клипса 095.71; версия: синий цвет | 1 | 577 | 10 | 95 | 10 | A | 9-11 недель | 2024-04-05 | 8012823285177 | 0.043
95853SPA | 95.85.3SPA | Розетка с винтовыми клеммами (с зажимной клетью) для реле 40.51, 40.52, 40.61, 40.62; применяются модули 99.80; в комплекте пластиковая клипса 095.91.3; версия: синий цвет | 1 | 580 | 10 | 95 | 10 | A | 9-11 недель | 2024-04-05 | 8012823285153 | 0.045
959330SPA | 95.93.30SPA | Розетка с винтовыми клеммами (с зажимной клетью) для реле 40.31; применяются модули 99.80; в комплекте пластиковая клипса 095.91.3; версия: черный цвет (заказ минимум/кратно 1000шт) | 1 | 603 | 10 | 95 | 1000 | B | 12-14 недель | 2024-04-05 |  | 0.039
95933SPA | 95.93.3SPA | Розетка с винтовыми клеммами (с зажимной клетью) для реле 40.31; применяются модули 99.80; в комплекте пластиковая клипса 095.91.3; версия: синий цвет | 1 | 659 | 10 | 95 | 10 | B | 12-14 недель | 2024-04-05 | 8012823291123 | 0.041
959530SPA | 95.95.30SPA | Розетка с винтовыми клеммами (с зажимной клетью) для реле 40.51, 40.52, 40.61, 40.62; применяются модули 99.80; в комплекте пластиковая клипса 095.91.3; версия: черный цвет (заказ минимум/кратно 1000шт) | 1 | 607 | 10 | 95 | 1000 | B | 12-14 недель | 2024-04-05 | 8012823283609 | 0.045
95953SMA | 95.95.3SMA | Розетка с винтовыми клеммами (с зажимной клетью) для реле 40.51, 40.52, 40.61, 40.62; применяются модули 99.80; в комплекте металлическая клипса 095.71; версия: синий цвет | 1 | 572 | 10 | 95 | 10 | B | 12-14 недель | 2024-04-05 | 8012823284019 | 0.0434
95953SPA | 95.95.3SPA | Розетка с винтовыми клеммами (с зажимной клетью) для реле 40.51, 40.52, 40.61, 40.62; применяются модули 99.80; в комплекте пластиковая клипса 095.91.3; версия: синий цвет | 1 | 567 | 10 | 95 | 10 | A | 9-11 недель | 2024-04-05 | 8012823283494 | 0.045
95P3SMA | 95.P3SMA | Розетка с безвинтовыми клеммами Push-in для реле 40.31; применяются модули 99.02, 86.30; в комплекте металлическая клипса 095.71; версия: синий цвет | 1 | 567 | 10 | 95 | 10 | A | 9-11 недель | 2024-04-05 | 8012823401041 | 0.027
95P3SPA | 95.P3SPA | Розетка с безвинтовыми клеммами Push-in для реле 40.31; применяются модули 99.02, 86.30; в комплекте пластиковая клипса 095.01; версия: синий цвет | 1 | 567 | 10 | 95 | 10 | A | 9-11 недель | 2024-04-05 | 8012823401058 | 0.029
95P57SMA | 95.P5.7SMA | Розетка с безвинтовыми клеммами Push-in для реле 40.51, 40.52, 40.61, 40.62; применяются модули 99.02, 86.30; в комплекте металлическая клипса 095.71; версия: серый цвет; для ЖД-приложений | 1 | 624 | 10 | 95 | 10 | B | 12-14 недель | 2024-04-05 | 8012823413174 | 0.032
95P5SMA | 95.P5SMA | Розетка с безвинтовыми клеммами Push-in для реле 40.51, 40.52, 40.61, 40.62; применяются модули 99.02, 86.30; в комплекте металлическая клипса 095.71; версия: синий цвет | 1 | 624 | 10 | 95 | 10 | A | 9-11 недель | 2024-04-05 | 8012823401065 | 0.032
95P5SPA | 95.P5SPA | Розетка с безвинтовыми клеммами Push-in для реле 40.51, 40.52, 40.61, 40.62; применяются модули 99.02, 86.30; в комплекте пластиковая клипса 095.01; версия: синий цвет | 1 | 624 | 10 | 95 | 10 | A | 9-11 недель | 2024-04-05 | 8012823401072 | 0.034
96027SMA | 96.02.7SMA | Розетка с винтовыми клеммами (с зажимной клетью) для реле 56.32; применяются модули 86.30, 99.02; в комплекте металлическая клипса 094.71; серый цвет; версия для ЖД-транспорта | 1 | 675 | 10 | 96 | 10 | A | 9-11 недель | 2024-04-05 | 8012823392417 | 0.06
9602SMA | 96.02SMA | Розетка с винтовыми клеммами (с зажимной клетью) для реле 56.32; применяются модули 86.30, 99.02; в комплекте металлическая клипса 094.71; версия: синий цвет | 1 | 604 | 10 | 96 | 10 | A | 9-11 недель | 2024-04-05 | 8012823334165 | 0.054
9602SPA | 96.02SPA | Розетка с винтовыми клеммами (с зажимной клетью) для реле 56.32; применяются модули 86.30, 99.02; в комплекте пластиковая клипса 094.91.3; версия: синий цвет | 1 | 604 | 10 | 96 | 10 | A | 9-11 недель | 2024-04-05 | 8012823334172 | 0.058
96047SMA | 96.04.7SMA | Розетка с винтовыми клеммами (с зажимной клетью) для реле 56.34; применяются модули 86.00, 86.30, 99.02; в комплекте металлическая клипса 096.71; серый цвет; версия для ЖД-транспорта | 1 | 971 | 10 | 96 | 10 | A | 9-11 недель | 2024-04-05 | 8012823392424 | 0.097
9604SMA | 96.04SMA | Розетка с винтовыми клеммами (с зажимной клетью) для реле 56.34; применяются модули 86.00, 86.30, 99.02; в комплекте металлическая клипса 096.71; версия: синий цвет | 1 | 823 | 10 | 96 | 10 | A | 9-11 недель | 2024-04-05 | 8012823334158 | 0.086
9612SMA | 96.12SMA | Розетка для монтажа на плате для реле 56.32; в комплекте металлическая клипса 094.51 | 1 | 213 | 50 | 96 | 50 | A | 9-11 недель | 2024-04-05 | 8012823259420 | 0.009
9614SMA | 96.14SMA | Розетка для монтажа на плате для реле 56.34; в комплекте металлическая клипса 094.51 | 1 | 285 | 50 | 96 | 50 | A | 9-11 недель | 2024-04-05 | 8012823259413 | 0.015
96720SMA | 96.72.0SMA | Розетка с винтовыми клеммами (под шайбу) для реле 56.32; в комплекте металлическая клипса 094.71; версия: черный цвет (заказ минимум/кратно 1000шт) | 1 | 746 | 10 | 96 | 1000 | B | 12-14 недель | 2024-04-05 | 8012823283821 | 0.052
9672SMA | 96.72SMA | Розетка с винтовыми клеммами (под шайбу) для реле 56.32; в комплекте металлическая клипса 094.71; версия: синий цвет | 1 | 731 | 10 | 96 | 10 | A | 9-11 недель | 2024-04-05 | 8012823259444 | 0.053
9674SMA | 96.74SMA | Розетка с винтовыми клеммами (под шайбу) для реле 56.34; в комплекте металлическая клипса 096.71; версия: синий цвет | 1 | 1156 | 10 | 96 | 10 | A | 9-11 недель | 2024-04-05 | 8012823259437 | 0.087
97017SMA | 97.01.7SMA | Розетка с винтовыми клеммами (с зажимной клетью) для реле 46.61; применяются модули 86.30, 99.02; в комплекте металлическая клипса 097.71; серый цвет; версия для ЖД-транспорта | 1 | 562 | 10 | 97 | 10 | A | 9-11 недель | 2024-04-05 | 8012823392394 | 0.047
9701SMA | 97.01SMA | Розетка с винтовыми клеммами (с зажимной клетью) для реле 46.61; применяются модули 86.30, 99.02; в комплекте металлическая клипса 097.71; версия: синий цвет | 1 | 536 | 10 | 97 | 10 | A | 9-11 недель | 2024-04-05 | 8012823354736 | 0.041
9701SPA | 97.01SPA | Розетка с винтовыми клеммами (с зажимной клетью) для реле 46.61; применяются модули 86.30, 99.02; в комплекте пластиковая клипса 097.01; версия: синий цвет | 1 | 536 | 10 | 97 | 10 | A | 9-11 недель | 2024-04-05 | 8012823302355 | 0.042
97020SPA | 97.02.0SPA | Розетка с винтовыми клеммами (с зажимной клетью) для реле 46.52; применяются модули 86.30, 99.02; в комплекте пластиковая клипса 097.01; версия: черный цвет (заказ минимум/кратно 1000шт) | 1 | 646 | 10 | 97 | 1000 | B | 12-14 недель | 2024-04-05 | 8012823304519 | 0.047
97027SMA | 97.02.7SMA | Розетка с винтовыми клеммами (с зажимной клетью) для реле 46.52; применяются модули 86.30, 99.02; в комплекте металлическая клипса 097.71; серый цвет; версия для ЖД-транспорта | 1 | 682 | 10 | 97 | 10 | A | 9-11 недель | 2024-04-05 | 8012823392400 | 0.051
9702SMA | 97.02SMA | Розетка с винтовыми клеммами (с зажимной клетью) для реле 46.52; применяются модули 86.30, 99.02; в комплекте металлическая клипса 097.71; версия: синий цвет | 1 | 634 | 10 | 97 | 10 | A | 9-11 недель | 2024-04-05 | 8012823354743 | 0.046
9702SPA | 97.02SPA | Розетка с винтовыми клеммами (с зажимной клетью) для реле 46.52; применяются модули 86.30, 99.02; в комплекте пластиковая клипса 097.01; версия: синий цвет | 1 | 634 | 10 | 97 | 10 | A | 9-11 недель | 2024-04-05 | 8012823304144 | 0.047
9711 | 97.11 | Розетка для монтажа на плате для реле 46.61; в комплекте пластиковая клипса | 1 | 208 | 50 | 97 | 50 | A | 9-11 недель | 2024-04-05 | 8012823326504 | 0.003
97117 | 97.11.7 | Розетка для монтажа на плате для реле 46.61; в комплекте пластиковая клипса | 1 | 240 | 50 | 97 | 50 | B | 12-14 недель | 2024-04-05 | 8012823426501 | 0.004
9712 | 97.12 | Розетка для монтажа на плате для реле 46.52; в комплекте пластиковая клипса | 1 | 260 | 50 | 97 | 50 | A | 9-11 недель | 2024-04-05 | 8012823326511 | 0.004
97127 | 97.12.7 | Розетка для монтажа на плате для реле 46.52; в комплекте пластиковая клипса | 1 | 302 | 50 | 97 | 50 | B | 12-14 недель | 2024-04-05 | 8012823426518 | 0.004
97517SMA | 97.51.7SMA | Розетка с безвинтовыми клеммами (пружинный зажим) для реле 46.61; применяются модули 86.30, 99.02; в комплекте пластиковая клипса 097.01; версия: серый цвет; для ЖД-приложений | 1 | 693 | 10 | 97 | 10 | B | 12-14 недель | 2024-04-05 | 8012823396132 | 0.038
9751SMA | 97.51SMA | Розетка с безвинтовыми клеммами (пружинный зажим) для реле 46.61; применяются модули 86.30, 99.02; в комплекте металлическая клипса 097.71; версия: синий цвет | 1 | 703 | 10 | 97 | 10 | B | 12-14 недель | 2024-04-05 | 8012823355047 | 0.033
9751SPA | 97.51SPA | Розетка с безвинтовыми клеммами (пружинный зажим) для реле 46.61; применяются модули 86.30, 99.02; в комплекте пластиковая клипса 097.01; версия: синий цвет | 1 | 739 | 10 | 97 | 10 | B | 12-14 недель | 2024-04-05 | 8012823308418 | 0.034
97527SMA | 97.52.7SMA | Розетка с безвинтовыми клеммами (пружинный зажим) для реле 46.52; применяются модули 86.30, 99.02; в комплекте пластиковая клипса 097.01; версия: серый цвет; для ЖД-приложений | 1 | 896 | 10 | 97 | 10 | A | 9-11 недель | 2024-04-05 | 8012823396156 | 0.042
9752SMA | 97.52SMA | Розетка с безвинтовыми клеммами (пружинный зажим) для реле 46.52; применяются модули 86.30, 99.02; в комплекте металлическая клипса 097.71; версия: синий цвет | 1 | 915 | 10 | 97 | 10 | B | 12-14 недель | 2024-04-05 | 8012823355054 | 0.037
9752SPA | 97.52SPA | Розетка с безвинтовыми клеммами (пружинный зажим) для реле 46.52; применяются модули 86.30, 99.02; в комплекте пластиковая клипса 097.01; версия: синий цвет | 1 | 970 | 10 | 97 | 10 | B | 12-14 недель | 2024-04-05 | 8012823308425 | 0.039
97P17SMA | 97.P1.7SMA | Розетка с безвинтовыми клеммами Push-in для реле 46.61; применяются модули 86.30, 99.02; в комплекте металлическая клипса 097.71; версия: серый цвет; для ЖД-приложений | 1 | 607 | 10 | 97 | 10 | B | 12-14 недель | 2024-04-05 | 8012823412955 | 0.026
97P1SMA | 97.P1SMA | Розетка с безвинтовыми клеммами Push-in для реле 46.61; применяются модули 86.30, 99.02; в комплекте металлическая клипса 097.71; версия: синий цвет | 1 | 567 | 10 | 97 | 10 | A | 9-11 недель | 2024-04-05 | 8012823401515 | 0.027
97P1SPA | 97.P1SPA | Розетка с безвинтовыми клеммами Push-in для реле 46.61; применяются модули 86.30, 99.02; в комплекте пластиковая клипса 097.01; версия: синий цвет | 1 | 567 | 10 | 97 | 10 | A | 9-11 недель | 2024-04-05 | 8012823401522 | 0.028
97P27SMA | 97.P2.7SMA | Розетка с безвинтовыми клеммами Push-in для реле 46.52; применяются модули 86.30, 99.02; в комплекте металлическая клипса 097.71; версия: серый цвет; для ЖД-приложений | 1 | 745 | 10 | 97 | 10 | A | 9-11 недель | 2024-04-05 | 8012823412979 | 0.032
97P2SMA | 97.P2SMA | Розетка с безвинтовыми клеммами Push-in для реле 46.52; применяются модули 86.30, 99.02; в комплекте металлическая клипса 097.71; версия: синий цвет | 1 | 724 | 10 | 97 | 10 | A | 9-11 недель | 2024-04-05 | 8012823401539 | 0.032
97P2SPA | 97.P2SPA | Розетка с безвинтовыми клеммами Push-in для реле 46.52; применяются модули 86.30, 99.02; в комплекте пластиковая клипса 097.01; версия: синий цвет | 1 | 724 | 10 | 97 | 10 | A | 9-11 недель | 2024-04-05 | 8012823401546 | 0.034
9901002408 | 99.01.0.024.08 | Модуль индикации и защиты; красный LED + варистор; 6…24В AC/DC | 1 | 432 | 10 | 99 | 10 | A | 9-11 недель | 2024-04-05 | 8012823104393 | 0.003
9901002409 | 99.01.0.024.09 | Модуль защиты; RC-цепь; 6...24В AC/DC | 1 | 504 | 10 | 99 | 10 | A | 9-11 недель | 2024-04-05 | 8012823104409 | 0.004
9901002450 | 99.01.0.024.50 | Модуль индикации; красный LED; 6...24В AC/DC | 1 | 303 | 10 | 99 | 10 | A | 9-11 недель | 2024-04-05 | 8012823104416 | 0.003
9901002459 | 99.01.0.024.59 | Модуль индикации; зеленый LED; 6...24В AC/DC | 1 | 303 | 10 | 99 | 10 | A | 9-11 недель | 2024-04-05 | 8012823104423 | 0.003
9901002498 | 99.01.0.024.98 | Модуль индикации и защиты; зеленый LED + варистор; 6...24В AC/DC | 1 | 432 | 10 | 99 | 10 | A | 9-11 недель | 2024-04-05 | 8012823104430 | 0.003
9901006009 | 99.01.0.060.09 | Модуль защиты; RC-цепь; 28...60В AC/DC | 1 | 489 | 10 | 99 | 10 | B | 12-14 недель | 2024-04-05 | 8012823104454 | 0.004
9901006059 | 99.01.0.060.59 | Модуль индикации; зеленый LED; 28...60В AC/DC | 1 | 303 | 10 | 99 | 10 | B | 12-14 недель | 2024-04-05 | 8012823104478 | 0.003
9901006098 | 99.01.0.060.98 | Модуль индикации и защиты; зеленый LED + варистор; 28...60В AC/DC | 1 | 432 | 10 | 99 | 10 | B | 12-14 недель | 2024-04-05 | 8012823104485 | 0.003
9901023008 | 99.01.0.230.08 | Модуль индикации и защиты; красный LED + варистор; 110...240В AC/DC | 1 | 432 | 10 | 99 | 10 | B | 12-14 недель | 2024-04-05 | 8012823104492 | 0.003
9901023009 | 99.01.0.230.09 | Модуль защиты; RC-цепь; 110...240В AC/DC | 1 | 459 | 10 | 99 | 10 | A | 9-11 недель | 2024-04-05 | 8012823104508 | 0.004
9901023050 | 99.01.0.230.50 | Модуль индикации; красный LED; 110...240В AC/DC | 1 | 303 | 10 | 99 | 10 | A | 9-11 недель | 2024-04-05 | 8012823104515 | 0.003
9901023059 | 99.01.0.230.59 | Модуль индикации; зеленый LED; 110...240В AC/DC | 1 | 303 | 10 | 99 | 10 | A | 9-11 недель | 2024-04-05 | 8012823104522 | 0.003
9901023098 | 99.01.0.230.98 | Модуль индикации и защиты; зеленый LED + варистор; 110...240В AC/DC | 1 | 432 | 10 | 99 | 10 | A | 9-11 недель | 2024-04-05 | 8012823104539 | 0.003
9901200000 | 99.01.2.000.00 | Модуль защиты; диод (+ A2); 6...220В DC | 1 | 176 | 10 | 99 | 10 | B | 12-14 недель | 2024-04-05 | 8012823104546 | 0.002
9901300000 | 99.01.3.000.00 | Модуль защиты; диод (+ A1); 6...220В DC | 1 | 176 | 10 | 99 | 10 | A | 9-11 недель | 2024-04-05 | 8012823104348 | 0.002
9901823007 | 99.01.8.230.07 | Модуль защиты; Шунтирующее сопротивление 110...240В AC | 1 | 176 | 10 | 99 | 10 | A | 9-11 недель | 2024-04-05 | 8012823104553 | 0.003
9901902479 | 99.01.9.024.79 | Модуль индикации и защиты; зеленый LED + диод (+ A2); 6...24В DC | 1 | 360 | 10 | 99 | 10 | B | 12-14 недель | 2024-04-05 | 8012823104577 | 0.003
9901902490 | 99.01.9.024.90 | Модуль индикации и защиты; красный LED + диод (+ A1); 6...24В DC | 1 | 360 | 10 | 99 | 10 | A | 9-11 недель | 2024-04-05 | 8012823104584 | 0.003
9901902499 | 99.01.9.024.99 | Модуль индикации и защиты; зеленый LED + диод (+ A1); 6...24В DC | 1 | 360 | 10 | 99 | 10 | A | 9-11 недель | 2024-04-05 | 8012823104591 | 0.003
9901906079 | 99.01.9.060.79 | Модуль индикации и защиты; зеленый LED + диод (+ A2); 28...60В DC | 1 | 360 | 10 | 99 | 10 | B | 12-14 недель | 2024-04-05 | 8012823104614 | 0.003
9901906090 | 99.01.9.060.90 | Модуль индикации и защиты; красный LED + диод (+ A1); 28...60В DC | 1 | 360 | 10 | 99 | 10 | B | 12-14 недель | 2024-04-05 | 8012823104621 | 0.003
9901906099 | 99.01.9.060.99 | Модуль индикации и защиты; зеленый LED + диод (+ A1); 28...60В DC | 1 | 360 | 10 | 99 | 10 | A | 9-11 недель | 2024-04-05 | 8012823104638 | 0.003
9901922079 | 99.01.9.220.79 | Модуль индикации и защиты; зеленый LED + диод (+ A2); 110...220В DC | 1 | 360 | 10 | 99 | 10 | B | 12-14 недель | 2024-04-05 | 8012823104669 | 0.003
9901922099 | 99.01.9.220.99 | Модуль индикации и защиты; зеленый LED + диод (+ A1); 110...220В DC | 1 | 360 | 10 | 99 | 10 | A | 9-11 недель | 2024-04-05 | 8012823104683 | 0.003
9902002409 | 99.02.0.024.09 | Модуль защиты; RC-цепь; 6...24В AC/DC | 1 | 447 | 10 | 99 | 10 | A | 9-11 недель | 2024-04-05 | 8012823115467 | 0.003
9902002459 | 99.02.0.024.59 | Модуль индикации; зеленый LED; 6...24В AC/DC | 1 | 311 | 10 | 99 | 10 | A | 9-11 недель | 2024-04-05 | 8012823115474 | 0.003
9902002498 | 99.02.0.024.98 | Модуль индикации и защиты; зеленый LED + варистор; 6...24В AC/DC | 1 | 394 | 10 | 99 | 10 | A | 9-11 недель | 2024-04-05 | 8012823115481 | 0.004
9902006009 | 99.02.0.060.09 | Модуль защиты; RC-цепь; 28...60В AC/DC | 1 | 429 | 10 | 99 | 10 | B | 12-14 недель | 2024-04-05 | 8012823115498 | 0.003
9902006059 | 99.02.0.060.59 | Модуль индикации; зеленый LED; 28...60В AC/DC | 1 | 325 | 10 | 99 | 10 | A | 9-11 недель | 2024-04-05 | 8012823115504 | 0.003
9902006098 | 99.02.0.060.98 | Модуль индикации и защиты; зеленый LED + варистор; 28...60В AC/DC | 1 | 394 | 10 | 99 | 10 | A | 9-11 недель | 2024-04-05 | 8012823115511 | 0.004
9902023009 | 99.02.0.230.09 | Модуль защиты; RC-цепь; 110...240В AC/DC | 1 | 429 | 10 | 99 | 10 | A | 9-11 недель | 2024-04-05 | 8012823115528 | 0.003
9902023059 | 99.02.0.230.59 | Модуль индикации; зеленый LED; 110...240В AC/DC | 1 | 325 | 10 | 99 | 10 | A | 9-11 недель | 2024-04-05 | 8012823115535 | 0.003
9902023098 | 99.02.0.230.98 | Модуль индикации и защиты; зеленый LED + варистор; 110...240В AC/DC | 1 | 402 | 10 | 99 | 10 | A | 9-11 недель | 2024-04-05 | 8012823115542 | 0.004
9902200000 | 99.02.2.000.00 | Модуль защиты; диод (+ A2); 6...220В DC | 1 | 232 | 10 | 99 | 10 | A | 9-11 недель | 2024-04-05 | 8012823115559 | 0.003
9902300000 | 99.02.3.000.00 | Модуль защиты; диод (+ A1); 6...220В DC | 1 | 232 | 10 | 99 | 10 | A | 9-11 недель | 2024-04-05 | 8012823115566 | 0.003
9902823007 | 99.02.8.230.07 | Модуль защиты; Шунтирующее сопротивление 110...240В AC | 1 | 218 | 10 | 99 | 10 | A | 9-11 недель | 2024-04-05 | 8012823115573 | 0.003
9902902479 | 99.02.9.024.79 | Модуль индикации и защиты; зеленый LED + диод (+ A2); 6...24В DC | 1 | 345 | 10 | 99 | 10 | A | 9-11 недель | 2024-04-05 | 8012823115580 | 0.003
9902902499 | 99.02.9.024.99 | Модуль индикации и защиты; зеленый LED + диод (+ A1); 6...24В DC | 1 | 356 | 10 | 99 | 10 | A | 9-11 недель | 2024-04-05 | 8012823115597 | 0.003
9902906079 | 99.02.9.060.79 | Модуль индикации и защиты; зеленый LED + диод (+ A2); 28...60В DC | 1 | 356 | 10 | 99 | 10 | B | 12-14 недель | 2024-04-05 | 8012823115603 | 0.004
9902906099 | 99.02.9.060.99 | Модуль индикации и защиты; зеленый LED + диод (+ A1); 28...60В DC | 1 | 356 | 10 | 99 | 10 | A | 9-11 недель | 2024-04-05 | 8012823115610 | 0.003
9902922060 | 99.02.9.220.60 | Модуль индикации и защиты с функцией ограничения напряжения срабатывания и отпускания катушек реле (Umin=0,6Un); для реле с питанием 220В DC | 1 | 977 | 10 | 99 | 10 | B | 12-14 недель | 2024-04-05 | 8012823396989 | 0.004
9902922079 | 99.02.9.220.79 | Модуль индикации и защиты; зеленый LED + диод (+ A2); 110...220В DC | 1 | 345 | 10 | 99 | 10 | B | 12-14 недель | 2024-04-05 | 8012823115627 | 0.004
9902922099 | 99.02.9.220.99 | Модуль индикации и защиты; зеленый LED + диод (+ A1); 110...220В DC | 1 | 345 | 10 | 99 | 10 | A | 9-11 недель | 2024-04-05 | 8012823115634 | 0.003
9980002408 | 99.80.0.024.08 | Модуль индикации и защиты; красный LED + варистор; 6...24В AC/DC | 1 | 580 | 10 | 99 | 10 | B | 12-14 недель | 2024-04-05 | 8012823105178 | 0.002
9980002409 | 99.80.0.024.09 | Модуль защиты; RC-цепь; 6...24В AC/DC | 1 | 524 | 10 | 99 | 10 | A | 9-11 недель | 2024-04-05 | 8012823105185 | 0.002
9980002450 | 99.80.0.024.50 | Модуль индикации; красный LED; 6...24В AC/DC | 1 | 431 | 10 | 99 | 10 | A | 9-11 недель | 2024-04-05 | 8012823095448 | 0.002
9980002459 | 99.80.0.024.59 | Модуль индикации; зеленый LED; 6...24В AC/DC | 1 | 435 | 10 | 99 | 10 | A | 9-11 недель | 2024-04-05 | 8012823105192 | 0.002
9980002498 | 99.80.0.024.98 | Модуль индикации и защиты; зеленый LED + варистор; 6...24В AC/DC | 1 | 581 | 10 | 99 | 10 | A | 9-11 недель | 2024-04-05 | 8012823105208 | 0.002
9980006008 | 99.80.0.060.08 | Модуль индикации и защиты; красный LED + варистор; 28...60В AC/DC | 1 | 600 | 10 | 99 | 10 | B | 12-14 недель | 2024-04-05 | 8012823105215 | 0.002
9980006009 | 99.80.0.060.09 | Модуль защиты; RC-цепь; 28...60В AC/DC | 1 | 460 | 10 | 99 | 10 | B | 12-14 недель | 2024-04-05 | 8012823105222 | 0.003
9980006050 | 99.80.0.060.50 | Модуль индикации; красный LED; 28...60В AC/DC | 1 | 445 | 10 | 99 | 10 | B | 12-14 недель | 2024-04-05 | 8012823105239 | 0.003
9980006059 | 99.80.0.060.59 | Модуль индикации; зеленый LED; 28...60В AC/DC | 1 | 456 | 10 | 99 | 10 | A | 9-11 недель | 2024-04-05 | 8012823105246 | 0.002
9980006098 | 99.80.0.060.98 | Модуль индикации и защиты; зеленый LED + варистор; 28...60В AC/DC | 1 | 590 | 10 | 99 | 10 | A | 9-11 недель | 2024-04-05 | 8012823105253 | 0.002
9980023008 | 99.80.0.230.08 | Модуль индикации и защиты; красный LED + варистор; 110...240В AC/DC | 1 | 600 | 10 | 99 | 10 | B | 12-14 недель | 2024-04-05 | 8012823105260 | 0.002
9980023009 | 99.80.0.230.09 | Модуль защиты; RC-цепь; 110...240В AC/DC | 1 | 629 | 10 | 99 | 10 | A | 9-11 недель | 2024-04-05 | 8012823105277 | 0.003
9980023050 | 99.80.0.230.50 | Модуль индикации; красный LED; 110...240В AC/DC | 1 | 445 | 10 | 99 | 10 | A | 9-11 недель | 2024-04-05 | 8012823105284 | 0.002
9980023059 | 99.80.0.230.59 | Модуль индикации; зеленый LED; 110...240В AC/DC | 1 | 445 | 10 | 99 | 10 | A | 9-11 недель | 2024-04-05 | 8012823105291 | 0.002
9980023098 | 99.80.0.230.98 | Модуль индикации и защиты; зеленый LED + варистор; 110...240В AC/DC | 1 | 590 | 10 | 99 | 10 | A | 9-11 недель | 2024-04-05 | 8012823105307 | 0.003
9980300000 | 99.80.3.000.00 | Модуль защиты; диод (+ A1); 6...220В DC | 1 | 239 | 10 | 99 | 10 | A | 9-11 недель | 2024-04-05 | 8012823097398 | 0.002
9980823007 | 99.80.8.230.07 | Модуль защиты; Шунтирующее сопротивление 110...240В AC | 1 | 284 | 10 | 99 | 10 | B | 12-14 недель | 2024-04-05 | 8012823105314 | 0.002
9980902490 | 99.80.9.024.90 | Модуль индикации и защиты; красный LED + диод (+ A1); 6...24В DC | 1 | 431 | 10 | 99 | 10 | A | 9-11 недель | 2024-04-05 | 8012823095462 | 0.002
9980902499 | 99.80.9.024.99 | Модуль индикации и защиты; зеленый LED + диод (+ A1); 6...24В DC | 1 | 431 | 10 | 99 | 10 | A | 9-11 недель | 2024-04-05 | 8012823105321 | 0.002
9980906090 | 99.80.9.060.90 | Модуль индикации и защиты; красный LED + диод (+ A1); 28...60В DC | 1 | 445 | 10 | 99 | 10 | B | 12-14 недель | 2024-04-05 | 8012823105338 | 0.002
9980906099 | 99.80.9.060.99 | Модуль индикации и защиты; зеленый LED + диод (+ A1); 28...60В DC | 1 | 456 | 10 | 99 | 10 | A | 9-11 недель | 2024-04-05 | 8012823105345 | 0.002
9980922090 | 99.80.9.220.90 | Модуль индикации и защиты; красный LED + диод (+ A1); 110...220В DC | 1 | 431 | 10 | 99 | 10 | B | 12-14 недель | 2024-04-05 | 8012823105352 | 0.002
9980922099 | 99.80.9.220.99 | Модуль индикации и защиты; зеленый LED + диод (+ A1); 110...220В DC | 1 | 431 | 10 | 99 | 10 | A | 9-11 недель | 2024-04-05 | 8012823105369 | 0.002
9D0150800304 | 9D.01.5.080.0304 | Блоки распределительные; монтаж на DIN-рейку или на поверхность; максимальный ток 80А; 3 клеммы на входе; 4 клеммы на выходе; категория защиты IP 10 | 1 | 1466 | 1 | 9D | 1 | A | 9-11 недель | 2024-04-05 | 8012823444956 | 0.067
9D0151250206 | 9D.01.5.125.0206 | Блоки распределительные; монтаж на DIN-рейку или на поверхность; максимальный ток 125А; 2 клеммы на входе; 6 клеммы на выходе; категория защиты IP 10 | 1 | 2618 | 1 | 9D | 1 | A | 9-11 недель | 2024-04-05 | 8012823444963 | 0.119
9D0151750210 | 9D.01.5.175.0210 | Блоки распределительные; монтаж на DIN-рейку или на поверхность; максимальный ток 175А; 2 клеммы на входе; 10 клемм на выходе; категория защиты IP 10 | 1 | 3897 | 1 | 9D | 1 | A | 9-11 недель | 2024-04-05 | 8012823444970 | 0.198
9D0152500111 | 9D.01.5.250.0111 | Блоки распределительные; монтаж на DIN-рейку или на поверхность; максимальный ток 250А; 1 клемма на входе; 11 клемм на выходе; категория защиты IP 10 | 1 | 6277 | 1 | 9D | 1 | A | 9-11 недель | 2024-04-05 | 8012823444987 | 0.421
9D0154000111 | 9D.01.5.400.0111 | Блоки распределительные; монтаж на DIN-рейку или на поверхность; максимальный ток 400А; 1 клемма на входе; 1 клеммы на выходе; категория защиты IP 10 | 1 | 7850 | 1 | 9D | 1 | A | 9-11 недель | 2024-04-05 | 8012823444994 | 0.402
RB1490240000 | RB.14.9.024.0000 | Промышленные бистабильные реле; монтаж на рейку 35мм; кнопки SET, RESET; 4CO 8A; Контакты AgNi; бистабильная катушка 2 обмотки, питание 24В DС; степень защиты IP20 | 1 | 31631 | 1 | RB | 1 | A | 9-11 недель | 2024-04-05 | 8012823392851 | 0.179
RB1490480000 | RB.14.9.048.0000 | Промышленные бистабильные реле; монтаж на рейку 35мм; кнопки SET, RESET; 4CO 8A; Контакты AgNi; бистабильная катушка 2 обмотки, питание 48В DС; степень защиты IP20 | 1 | 31631 | 2 | RB | 1 | B | 12-14 недель | 2024-04-05 | 8012823398280 | 0.2116
RB1491250000 | RB.14.9.125.0000 | Промышленные бистабильные реле; монтаж на рейку 35мм; кнопки SET, RESET; 4CO 8A; Контакты AgNi; бистабильная катушка 2 обмотки, питание 110-125В DС; степень защиты IP20 | 1 | 32356 | 1 | RB | 1 | A | 9-11 недель | 2024-04-05 | 8012823392868 | 0.173
RB1492500000 | RB.14.9.250.0000 | Промышленные бистабильные реле; монтаж на рейку 35мм; кнопки SET, RESET; 4CO 8A; Контакты AgNi; бистабильная катушка 2 обмотки, питание 220-250В DС; степень защиты IP20 | 1 | 32356 | 1 | RB | 1 | A | 9-11 недель | 2024-04-05 | 8012823396651 | 0.214
RB2290249021 | RB.22.9.024.9021 | Промышленные бистабильные реле; в комплекте с розеткой 90.21; кнопки SET, RESET; 2CO 8A; Контакты AgNi; бистабильная катушка 2 обмотки , питание 24В DС; степень защиты IP20 | 1 | 33268 | 1 | RB | 1 | A | 9-11 недель | 2024-04-05 | 8012823397450 | 0.19
RB2291250000 | RB.22.9.125.0000 | Промышленные бистабильные реле; монтаж в розетку 90 серии; кнопки SET, RESET; 2CO 8A; Контакты AgNi; бистабильная катушка 2 обмотки, питание 110-125В DС; степень защиты IP20 | 1 | 32182 | 1 | RB | 1 | B | 12-14 недель | 2024-04-05 | 8012823394374 | 0.147
RB2291259021 | RB.22.9.125.9021 | Промышленные бистабильные реле; в комплекте с розеткой 90.21; кнопки SET, RESET; 2CO 8A; Контакты AgNi; бистабильная катушка 2 обмотки , питание 110-125В DС; степень защиты IP20 | 1 | 33673 | 1 | RB | 1 | B | 12-14 недель | 2024-04-05 | 8012823394381 | 0.194
RR1490240000 | RR.14.9.024.0000 | Промышленные быстродействующие реле (≤3мс); монтаж на рейку 35мм; 4CO 8A; Контакты AgCdO; питание 24В DС; степень защиты IP20 | 1 | 22741 | 1 | RR | 1 | A | 9-11 недель | 2024-04-05 | 8012823394343 | 0.172
RR1490480000 | RR.14.9.048.0000 | Промышленные быстродействующие реле (≤3мс); монтаж на рейку 35мм; 4CO 8A; Контакты AgCdO; питание 48В DС; степень защиты IP20 | 1 | 23243 | 1 | RR | 1 | B | 12-14 недель | 2024-04-05 | 8012823399829 | 0.173
RR1491250000 | RR.14.9.125.0000 | Промышленные быстродействующие реле (≤3мс); монтаж на рейку 35мм; 4CO 8A; Контакты AgCdO; питание 110-125В DС; степень защиты IP20 | 1 | 23243 | 1 | RR | 1 | A | 9-11 недель | 2024-04-05 | 8012823394268 | 0.175
RR1492200000 | RR.14.9.220.0000 | Промышленные быстродействующие реле (≤3мс); монтаж на рейку 35мм; 4CO 8A; Контакты AgCdO; питание 220В DС; степень защиты IP20 | 1 | 23747 | 1 | RR | 1 | B | 12-14 недель | 2024-04-05 | 8012823399416 | 0.178
RR1492500000 | RR.14.9.250.0000 | Промышленные быстродействующие реле (≤3мс); монтаж на рейку 35мм; 4CO 8A; Контакты AgCdO; питание 250В DС; степень защиты IP20 | 1 | 23747 | 1 | RR | 1 | B | 12-14 недель | 2024-04-05 | 8012823399423 | 0.175
RR2490240000 | RR.24.9.024.0000 | Промышленные быстродействующие реле (≤3мс); монтаж на рейку 35мм; 1CO+3NO 8A; Контакты AgCdO; питание 24В DС; степень защиты IP20 | 1 | 25354 | 1 | RR | 1 | B | 12-14 недель | 2024-04-05 | 8012823401157 | 0.128
RR2491250000 | RR.24.9.125.0000 | Промышленные быстродействующие реле (≤3мс); монтаж на рейку 35мм; 1CO+3NO 8A; Контакты AgCdO; питание 110-125В DС; степень защиты IP20 | 1 | 24267 | 1 | RR | 1 | A | 9-11 недель | 2024-04-05 | 8012823394275 | 0.127
RR2491259021 | RR.24.9.125.9021 | Промышленные быстродействующие реле (≤3мс); в комплекте с розеткой 90.21; 1CO+3NO 8A; Контакты AgCdO; питание 110-125В DС; степень защиты IP20 | 1 | 25553 | 1 | RR | 1 | B | 12-14 недель | 2024-04-05 | 8012823394350 | 0.181
RR2492509021 | RR.24.9.250.9021 | Промышленные быстродействующие реле (≤3мс); в комплекте с розеткой 90.21; 1CO+3NO 8A; Контакты AgCdO; питание 250В DС; степень защиты IP20 | 1 | 26566 | 1 | RR | 1 | B | 12-14 недель | 2024-04-05 | 8012823399119 | 0.181