{"text_format":"3","workbook":"xlsb","n_sheets":6,"sheets":["Тариф Москва ","Распродажа","Замена референсов","Спецификация","Описание полей","Часто задаваемые вопросы"],"not_rendered":{"images":1,"defined_names":10},"read":"bin_skipped_in_rows","date_system":"1900","formulas":"cached_only","passed_over":{"ids":[37,38,1024],"n":6322464}}

{"sheet":"Тариф Москва ","index":0,"n_rows":12698,"n_cols":29,"rows_kept":2250,"cut":true,"bounds":{"rows_first":1000,"rows_last":250,"rows_between":1000,"halvings":1},"read":"bin_skipped_in_rows","flags":["formulas_cached_only","records_skipped"],"rows_in_doubt":{"n":0,"rows":[]},"rows_in_doubt_other":38}
[{"$nulls":4},"Тариф АО \"СЭ\" Общий 2024 - 02 (от 12.04.2024). "]
[]
["Референс","Описание референса","Тариф \n12.04.2024, Руб, \nза единицу тарифа, \nбез НДС","Единица измерения тарифа (шт/уп)","Бренд","Активити","Коллекция","COS1","Линейка","COS2","Сублинейка","COS3","Складской статус \nМосква","Срок готовности к отгрузке со склада Москва","Складской статус \nЕкатеринбург","Срок готовности к отгрузке со склада Екатеринбург","Минимальная партия к заказу"," Экспресс-импорт (в разработке)","Гарантийное обслуживание (в разработке)","Срок гарантии, количество лет","Импортный или локальный референс","Комментарии к изменениям в тарифе от 12.04.2024","Дата цены","Тариф \n12.04.2024, Руб, \nза единицу тарифа, \nс учетом НДС","Старые цены Тарифа от 12.01.2024, за единицу тарифа, \nбез учета НДС","Коэффициент изменения цены (новая цена/старая цена)","Старое наименование референса (если заменен)","Новинки","Ссылка на каталог"]
["DA30VF","Привод воздушной заслонки, 30Нм 0…10В ОСП/0…10В ~24В",{"v":55100,"d":"55,100.00"},"За штуку","Systeme Electric (ранее Schneider Electric)","DBPRD","Автоматизация зданий оптимальная","15BFD","Клапаны и приводы автоматизации зданий","VAA","Приводы воздушных заслонок","AIR","N","C3(11)","N","C3(13)",1,"",null,2,"Импортный",null,"2023-10-31",{"v":66120,"d":"66,120.00 "},{"v":55100,"d":"55,100.00"},{"v":0,"d":"0.0%"},null,null,"https://api.systeme.ru/catalog/view/DA30VF"]
["DA20VF","Привод воздушной заслонки, 20Нм 0…10В ОСП/0…10В ~24В",{"v":41950,"d":"41,950.00"},"За штуку","Systeme Electric (ранее Schneider Electric)","DBPRD","Автоматизация зданий оптимальная","15BFD","Клапаны и приводы автоматизации зданий","VAA","Приводы воздушных заслонок","AIR","N","C3(11)","N","C3(13)",1,"",null,2,"Импортный",null,"2023-10-31",{"v":50340,"d":"50,340.00 "},{"v":41950,"d":"41,950.00"},{"v":0,"d":"0.0%"},null,null,"https://api.systeme.ru/catalog/view/DA20VF"]
["DA15VF","Привод воздушной заслонки, 15Нм 0…10В ОСП/0…10В ~24В",{"v":36300,"d":"36,300.00"},"За штуку","Systeme Electric (ранее Schneider Electric)","DBPRD","Автоматизация зданий оптимальная","15BFD","Клапаны и приводы автоматизации зданий","VAA","Приводы воздушных заслонок","AIR","N","C3(11)","N","C3(13)",1,"",null,2,"Импортный",null,"2023-10-31",{"v":43560,"d":"43,560.00 "},{"v":36300,"d":"36,300.00"},{"v":0,"d":"0.0%"},null,null,"https://api.systeme.ru/catalog/view/DA15VF"]
["DA30SL","Привод воздушной заслонки, 30НМ 2-поз ~220В",{"v":41000,"d":"41,000.00"},"За штуку","Systeme Electric (ранее Schneider Electric)","DBPRD","Автоматизация зданий оптимальная","15BFD","Клапаны и приводы автоматизации зданий","VAA","Приводы воздушных заслонок","AIR","N","C3(11)","N","C3(13)",1,"",null,2,"Импортный",null,"2023-10-31",{"v":49200,"d":"49,200.00 "},{"v":41000,"d":"41,000.00"},{"v":0,"d":"0.0%"},null,null,"https://api.systeme.ru/catalog/view/DA30SL"]
["DA30S","Привод воздушной заслонки, 30Нм 2-поз ~24В",{"v":41000,"d":"41,000.00"},"За штуку","Systeme Electric (ранее Schneider Electric)","DBPRD","Автоматизация зданий оптимальная","15BFD","Клапаны и приводы автоматизации зданий","VAA","Приводы воздушных заслонок","AIR","N","C3(11)","N","C3(13)",1,"",null,2,"Импортный",null,"2023-10-31",{"v":49200,"d":"49,200.00 "},{"v":41000,"d":"41,000.00"},{"v":0,"d":"0.0%"},null,null,"https://api.systeme.ru/catalog/view/DA30S"]
["DA20SL","Привод воздушной заслонки, 20Нм 2-поз ~220В",{"v":29250,"d":"29,250.00"},"За штуку","Systeme Electric (ранее Schneider Electric)","DBPRD","Автоматизация зданий оптимальная","15BFD","Клапаны и приводы автоматизации зданий","VAA","Приводы воздушных заслонок","AIR","N","C3(11)","N","C3(13)",1,"",null,2,"Импортный",null,"2023-10-31",{"v":35100,"d":"35,100.00 "},{"v":29250,"d":"29,250.00"},{"v":0,"d":"0.0%"},null,null,"https://api.systeme.ru/catalog/view/DA20SL"]
["DA20S","Привод воздушной заслонки, 20Нм 2-поз ~24В",{"v":29250,"d":"29,250.00"},"За штуку","Systeme Electric (ранее Schneider Electric)","DBPRD","Автоматизация зданий оптимальная","15BFD","Клапаны и приводы автоматизации зданий","VAA","Приводы воздушных заслонок","AIR","N","C3(11)","N","C3(13)",1,"",null,2,"Импортный",null,"2023-10-31",{"v":35100,"d":"35,100.00 "},{"v":29250,"d":"29,250.00"},{"v":0,"d":"0.0%"},null,null,"https://api.systeme.ru/catalog/view/DA20S"]
["DA15SL","Привод воздушной заслонки, 15Нм 2-поз ~220В",{"v":25750,"d":"25,750.00"},"За штуку","Systeme Electric (ранее Schneider Electric)","DBPRD","Автоматизация зданий оптимальная","15BFD","Клапаны и приводы автоматизации зданий","VAA","Приводы воздушных заслонок","AIR","N","C3(11)","N","C3(13)",1,"",null,2,"Импортный",null,"2023-10-31",{"v":30900,"d":"30,900.00 "},{"v":25750,"d":"25,750.00"},{"v":0,"d":"0.0%"},null,null,"https://api.systeme.ru/catalog/view/DA15SL"]
["DA15S","Привод воздушной заслонки, 15Нм 2-поз ~24В",{"v":25750,"d":"25,750.00"},"За штуку","Systeme Electric (ранее Schneider Electric)","DBPRD","Автоматизация зданий оптимальная","15BFD","Клапаны и приводы автоматизации зданий","VAA","Приводы воздушных заслонок","AIR","N","C3(11)","N","C3(13)",1,"",null,2,"Импортный",null,"2023-10-31",{"v":30900,"d":"30,900.00 "},{"v":25750,"d":"25,750.00"},{"v":0,"d":"0.0%"},null,null,"https://api.systeme.ru/catalog/view/DA15S"]
["DA10SL","Привод воздушной заслонки, 10Нм 2-поз ~220В",{"v":23600,"d":"23,600.00"},"За штуку","Systeme Electric (ранее Schneider Electric)","DBPRD","Автоматизация зданий оптимальная","15BFD","Клапаны и приводы автоматизации зданий","VAA","Приводы воздушных заслонок","AIR","N","C3(11)","N","C3(13)",1,"",null,2,"Импортный",null,"2023-10-31",{"v":28320,"d":"28,320.00 "},{"v":23600,"d":"23,600.00"},{"v":0,"d":"0.0%"},null,null,"https://api.systeme.ru/catalog/view/DA10SL"]
["DA10S","Привод воздушной заслонки, 10Нм 2-поз ~24В",{"v":23600,"d":"23,600.00"},"За штуку","Systeme Electric (ранее Schneider Electric)","DBPRD","Автоматизация зданий оптимальная","15BFD","Клапаны и приводы автоматизации зданий","VAA","Приводы воздушных заслонок","AIR","N","C3(11)","N","C3(13)",1,"",null,2,"Импортный",null,"2023-10-31",{"v":28320,"d":"28,320.00 "},{"v":23600,"d":"23,600.00"},{"v":0,"d":"0.0%"},null,null,"https://api.systeme.ru/catalog/view/DA10S"]
["DA08SL","Привод воздушной заслонки, 8Нм 2-поз ~220В",{"v":12500,"d":"12,500.00"},"За штуку","Systeme Electric (ранее Schneider Electric)","DBPRD","Автоматизация зданий оптимальная","15BFD","Клапаны и приводы автоматизации зданий","VAA","Приводы воздушных заслонок","AIR","N","C3(11)","N","C3(13)",1,"",null,2,"Импортный",null,"2023-10-31",{"v":15000,"d":"15,000.00 "},{"v":12500,"d":"12,500.00"},{"v":0,"d":"0.0%"},null,null,"https://api.systeme.ru/catalog/view/DA08SL"]
["DA08S","Привод воздушной заслонки, 8Нм 2-поз ~24В",{"v":12500,"d":"12,500.00"},"За штуку","Systeme Electric (ранее Schneider Electric)","DBPRD","Автоматизация зданий оптимальная","15BFD","Клапаны и приводы автоматизации зданий","VAA","Приводы воздушных заслонок","AIR","N","C3(11)","N","C3(13)",1,"",null,2,"Импортный",null,"2023-10-31",{"v":15000,"d":"15,000.00 "},{"v":12500,"d":"12,500.00"},{"v":0,"d":"0.0%"},null,null,"https://api.systeme.ru/catalog/view/DA08S"]
["DA08SA2F","Привод воздушной заслонки, 8Нм 2-поз ОСП/0…10В 2к.выкл ~24В",{"v":18000,"d":"18,000.00"},"За штуку","Systeme Electric (ранее Schneider Electric)","DBPRD","Автоматизация зданий оптимальная","15BFD","Клапаны и приводы автоматизации зданий","VAA","Приводы воздушных заслонок","AIR","N","C3(11)","N","C3(13)",1,"",null,2,"Импортный",null,"2023-10-31",{"v":21600,"d":"21,600.00 "},{"v":18000,"d":"18,000.00"},{"v":0,"d":"0.0%"},null,null,"https://api.systeme.ru/catalog/view/DA08SA2F"]
["DA10VF","Привод воздушной заслонки, 10Нм 0…10В ОСП/0…10В ~24В",{"v":33900,"d":"33,900.00"},"За штуку","Systeme Electric (ранее Schneider Electric)","DBPRD","Автоматизация зданий оптимальная","15BFD","Клапаны и приводы автоматизации зданий","VAA","Приводы воздушных заслонок","AIR","N","C3(11)","N","C3(13)",1,"",null,2,"Импортный",null,"2023-10-31",{"v":40680,"d":"40,680.00 "},{"v":33900,"d":"33,900.00"},{"v":0,"d":"0.0%"},null,null,"https://api.systeme.ru/catalog/view/DA10VF"]
["DA08VF","Привод воздушной заслонки, 8Нм 0…10В, ОСП/0…10В ~24В",{"v":22550,"d":"22,550.00"},"За штуку","Systeme Electric (ранее Schneider Electric)","DBPRD","Автоматизация зданий оптимальная","15BFD","Клапаны и приводы автоматизации зданий","VAA","Приводы воздушных заслонок","AIR","N","C3(11)","N","C3(13)",1,"",null,2,"Импортный",null,"2023-10-31",{"v":27060,"d":"27,060.00 "},{"v":22550,"d":"22,550.00"},{"v":0,"d":"0.0%"},null,null,"https://api.systeme.ru/catalog/view/DA08VF"]
["SRHVTN","Датчик влажности и температуры комнатный, 0…10В NTC10K =15…35В",{"v":11850,"d":"11,850.00"},"За штуку","Systeme Electric (ранее Schneider Electric)","DBPRD","Автоматизация зданий оптимальная","15BFD","Датчики автоматизации зданий","SEN","Комнатные датчики","IND","N","C3(11)","N","C3(13)",1,"",null,2,"Импортный",null,"2023-10-31",{"v":14220,"d":"14,220.00 "},{"v":11850,"d":"11,850.00"},{"v":0,"d":"0.0%"},null,null,"https://api.systeme.ru/catalog/view/SRHVTN"]
["SDDP50S","Реле дифференциального давления канальное, 50…500Па, DOFC ~250В 1,5(0,5)А",{"v":3710,"d":"3,710.00"},"За штуку","Systeme Electric (ранее Schneider Electric)","DBPRD","Автоматизация зданий оптимальная","15BFD","Датчики автоматизации зданий","SEN","Канальные датчики","DCT","S","C2","S","C2",1,"",null,2,"Импортный",null,"2023-10-31",{"v":4452,"d":"4,452.00 "},{"v":3710,"d":"3,710.00"},{"v":0,"d":"0.0%"},null,null,"https://api.systeme.ru/catalog/view/SDDP50S"]
["SDDP30S","Реле дифференциального давления канальное, 30…300Па, DOFC ~250В 1,5(0,5)А",{"v":3475,"d":"3,475.00"},"За штуку","Systeme Electric (ранее Schneider Electric)","DBPRD","Автоматизация зданий оптимальная","15BFD","Датчики автоматизации зданий","SEN","Канальные датчики","DCT","S","C2","S","C2",1,"",null,2,"Импортный",null,"2023-10-31",{"v":4170,"d":"4,170.00 "},{"v":3475,"d":"3,475.00"},{"v":0,"d":"0.0%"},null,null,"https://api.systeme.ru/catalog/view/SDDP30S"]
["SDDP100S","Реле дифференциального давления канальное, 100…1000Па, DOFC ~250В 1,5(0,5)А",{"v":3475,"d":"3,475.00"},"За штуку","Systeme Electric (ранее Schneider Electric)","DBPRD","Автоматизация зданий оптимальная","15BFD","Датчики автоматизации зданий","SEN","Канальные датчики","DCT","N","C3(11)","N","C3(13)",1,"",null,2,"Импортный",null,"2023-10-31",{"v":4170,"d":"4,170.00 "},{"v":3475,"d":"3,475.00"},{"v":0,"d":"0.0%"},null,null,"https://api.systeme.ru/catalog/view/SDDP100S"]
["SRTN","Датчик температуры комнатный, NTC10к",{"v":3830,"d":"3,830.00"},"За штуку","Systeme Electric (ранее Schneider Electric)","DBPRD","Автоматизация зданий оптимальная","15BFD","Датчики автоматизации зданий","SEN","Комнатные датчики","IND","N","C3(11)","N","C3(13)",1,"",null,2,"Импортный",null,"2023-10-31",{"v":4596,"d":"4,596.00 "},{"v":3830,"d":"3,830.00"},{"v":0,"d":"0.0%"},null,null,"https://api.systeme.ru/catalog/view/SRTN"]
["SOTP","Датчик температуры наружный, -40…+60°С PT1000",{"v":5400,"d":"5,400.00"},"За штуку","Systeme Electric (ранее Schneider Electric)","DBPRD","Автоматизация зданий оптимальная","15BFD","Датчики автоматизации зданий","SEN","Наружные датчики","OUT","N","C3(11)","N","C3(13)",1,"",null,2,"Импортный",null,"2023-10-31",{"v":6480,"d":"6,480.00 "},{"v":5400,"d":"5,400.00"},{"v":0,"d":"0.0%"},null,null,"https://api.systeme.ru/catalog/view/SOTP"]
["SOHCTP","Датчик влажности и температуры наружный, 4…20мА -40…+60°С PT1000 =15…35В",{"v":13700,"d":"13,700.00"},"За штуку","Systeme Electric (ранее Schneider Electric)","DBPRD","Автоматизация зданий оптимальная","15BFD","Датчики автоматизации зданий","SEN","Наружные датчики","OUT","N","C3(11)","N","C3(13)",1,"",null,2,"Импортный",null,"2023-10-31",{"v":16440,"d":"16,440.00 "},{"v":13700,"d":"13,700.00"},{"v":0,"d":"0.0%"},null,null,"https://api.systeme.ru/catalog/view/SOHCTP"]
["SHF6S","Термостат защиты от замораживания, 6м DOFC/~250В/5(3)А",{"v":13700,"d":"13,700.00"},"За штуку","Systeme Electric (ранее Schneider Electric)","DBPRD","Автоматизация зданий оптимальная","15BFD","Датчики автоматизации зданий","SEN","Комнатные датчики","IND","S","C2","S","C2",1,"",null,2,"Импортный",null,"2023-10-31",{"v":16440,"d":"16,440.00 "},{"v":13700,"d":"13,700.00"},{"v":0,"d":"0.0%"},null,null,"https://api.systeme.ru/catalog/view/SHF6S"]
["SPP16C","Датчик давления погружной, 0…16бар 4…20мА =24В",{"v":21950,"d":"21,950.00"},"За штуку","Systeme Electric (ранее Schneider Electric)","DBPRD","Автоматизация зданий оптимальная","15BFD","Датчики автоматизации зданий","SEN","Погружные датчики","IMM","N","C3(11)","N","C3(13)",1,"",null,2,"Импортный",null,"2023-10-31",{"v":26340,"d":"26,340.00 "},{"v":21950,"d":"21,950.00"},{"v":0,"d":"0.0%"},null,null,"https://api.systeme.ru/catalog/view/SPP16C"]
["DA10SA","Привод воздушной заслонки, 10Нм 2-поз 1к.выкл~24В",{"v":26700,"d":"26,700.00"},"За штуку","Systeme Electric (ранее Schneider Electric)","DBPRD","Автоматизация зданий оптимальная","15BFD","Клапаны и приводы автоматизации зданий","VAA","Приводы воздушных заслонок","AIR","N","C3(11)","N","C3(13)",1,"",null,2,"Импортный",null,"2023-10-31",{"v":32040,"d":"32,040.00 "},{"v":26700,"d":"26,700.00"},{"v":0,"d":"0.0%"},null,null,"https://api.systeme.ru/catalog/view/DA10SA"]
["SDTN180","Датчик температуры канальный, -20…80°С NTC10к 180мм(40…155мм)",{"v":4905,"d":"4,905.00"},"За штуку","Systeme Electric (ранее Schneider Electric)","DBPRD","Автоматизация зданий оптимальная","15BFD","Датчики автоматизации зданий","SEN","Канальные датчики","DCT","N","C3(11)","N","C3(13)",1,"",null,2,"Импортный",null,"2023-10-31",{"v":5886,"d":"5,886.00 "},{"v":4905,"d":"4,905.00"},{"v":0,"d":"0.0%"},null,null,"https://api.systeme.ru/catalog/view/SDTN180"]
["DA30SA","Привод воздушной заслонки, 30Нм 2-поз 1к.выкл ~24В",{"v":45000,"d":"45,000.00"},"За штуку","Systeme Electric (ранее Schneider Electric)","DBPRD","Автоматизация зданий оптимальная","15BFD","Клапаны и приводы автоматизации зданий","VAA","Приводы воздушных заслонок","AIR","N","C3(11)","N","C3(13)",1,"",null,2,"Импортный",null,"2023-10-31",{"v":54000,"d":"54,000.00 "},{"v":45000,"d":"45,000.00"},{"v":0,"d":"0.0%"},null,null,"https://api.systeme.ru/catalog/view/DA30SA"]
["DA20SA","Привод воздушной заслонки, 20Нм 2-поз 1к.выкл ~24В",{"v":32650,"d":"32,650.00"},"За штуку","Systeme Electric (ранее Schneider Electric)","DBPRD","Автоматизация зданий оптимальная","15BFD","Клапаны и приводы автоматизации зданий","VAA","Приводы воздушных заслонок","AIR","N","C3(11)","N","C3(13)",1,"",null,2,"Импортный",null,"2023-10-31",{"v":39180,"d":"39,180.00 "},{"v":32650,"d":"32,650.00"},{"v":0,"d":"0.0%"},null,null,"https://api.systeme.ru/catalog/view/DA20SA"]
["DA15SA","Привод воздушной заслонки, 15Нм 2-поз 1к.выкл ~24В",{"v":29100,"d":"29,100.00"},"За штуку","Systeme Electric (ранее Schneider Electric)","DBPRD","Автоматизация зданий оптимальная","15BFD","Клапаны и приводы автоматизации зданий","VAA","Приводы воздушных заслонок","AIR","N","C3(11)","N","C3(13)",1,"",null,2,"Импортный",null,"2023-10-31",{"v":34920,"d":"34,920.00 "},{"v":29100,"d":"29,100.00"},{"v":0,"d":"0.0%"},null,null,"https://api.systeme.ru/catalog/view/DA15SA"]
["SOTV","Датчик температуры наружный, -40…+60°С 0…10В =15…35В",{"v":12450,"d":"12,450.00"},"За штуку","Systeme Electric (ранее Schneider Electric)","DBPRD","Автоматизация зданий оптимальная","15BFD","Датчики автоматизации зданий","SEN","Наружные датчики","OUT","N","C3(11)","N","C3(13)",1,"",null,2,"Импортный",null,"2023-10-31",{"v":14940,"d":"14,940.00 "},{"v":12450,"d":"12,450.00"},{"v":0,"d":"0.0%"},null,null,"https://api.systeme.ru/catalog/view/SOTV"]
["SOTC","Датчик температуры наружный, -40…+60°С 4…20мА =15…35В",{"v":12450,"d":"12,450.00"},"За штуку","Systeme Electric (ранее Schneider Electric)","DBPRD","Автоматизация зданий оптимальная","15BFD","Датчики автоматизации зданий","SEN","Наружные датчики","OUT","N","C3(11)","N","C3(13)",1,"",null,2,"Импортный",null,"2023-10-31",{"v":14940,"d":"14,940.00 "},{"v":12450,"d":"12,450.00"},{"v":0,"d":"0.0%"},null,null,"https://api.systeme.ru/catalog/view/SOTC"]
["SPTP200","Датчик температуры погружной, -50…+150°С Pt1000 200мм с гильзой 150мм",{"v":8550,"d":"8,550.00"},"За штуку","Systeme Electric (ранее Schneider Electric)","DBPRD","Автоматизация зданий оптимальная","15BFD","Датчики автоматизации зданий","SEN","Погружные датчики","IMM","N","C3(11)","N","C3(13)",1,"",null,2,"Импортный",null,"2023-10-31",{"v":10260,"d":"10,260.00 "},{"v":8550,"d":"8,550.00"},{"v":0,"d":"0.0%"},null,null,"https://api.systeme.ru/catalog/view/SPTP200"]
["SPTP150","Датчик температуры погружной, -50…+150°С Pt1000 150мм с гильзой 100мм",{"v":8550,"d":"8,550.00"},"За штуку","Systeme Electric (ранее Schneider Electric)","DBPRD","Автоматизация зданий оптимальная","15BFD","Датчики автоматизации зданий","SEN","Погружные датчики","IMM","N","C3(11)","N","C3(13)",1,"",null,2,"Импортный",null,"2023-10-31",{"v":10260,"d":"10,260.00 "},{"v":8550,"d":"8,550.00"},{"v":0,"d":"0.0%"},null,null,"https://api.systeme.ru/catalog/view/SPTP150"]
["SPTP100","Датчик температуры погружной, -50…+150°С Pt1000 100мм с гильзой 50мм",{"v":8550,"d":"8,550.00"},"За штуку","Systeme Electric (ранее Schneider Electric)","DBPRD","Автоматизация зданий оптимальная","15BFD","Датчики автоматизации зданий","SEN","Погружные датчики","IMM","N","C3(11)","N","C3(13)",1,"",null,2,"Импортный",null,"2023-10-31",{"v":10260,"d":"10,260.00 "},{"v":8550,"d":"8,550.00"},{"v":0,"d":"0.0%"},null,null,"https://api.systeme.ru/catalog/view/SPTP100"]
["SDDP10C","Датчик дифференциального давления канальный, 0…1000Па 4…20мА =12…30В",{"v":36400,"d":"36,400.00"},"За штуку","Systeme Electric (ранее Schneider Electric)","DBPRD","Автоматизация зданий оптимальная","15BFD","Датчики автоматизации зданий","SEN","Канальные датчики","DCT","N","C3(11)","N","C3(13)",1,"",null,2,"Импортный",null,"2023-10-31",{"v":43680,"d":"43,680.00 "},{"v":36400,"d":"36,400.00"},{"v":0,"d":"0.0%"},null,null,"https://api.systeme.ru/catalog/view/SDDP10C"]
["SDDP10V","Датчик дифференциального давления канальный, 0…1000Па 0…10В =15…30В",{"v":36400,"d":"36,400.00"},"За штуку","Systeme Electric (ранее Schneider Electric)","DBPRD","Автоматизация зданий оптимальная","15BFD","Датчики автоматизации зданий","SEN","Канальные датчики","DCT","N","C3(11)","N","C3(13)",1,"",null,2,"Импортный",null,"2023-10-31",{"v":43680,"d":"43,680.00 "},{"v":36400,"d":"36,400.00"},{"v":0,"d":"0.0%"},null,null,"https://api.systeme.ru/catalog/view/SDDP10V"]
["SDDP10CD","Датчик дифференциального давления канальный, 0…1000Па 4…20мА ЖКЭ =12…30В",{"v":38900,"d":"38,900.00"},"За штуку","Systeme Electric (ранее Schneider Electric)","DBPRD","Автоматизация зданий оптимальная","15BFD","Датчики автоматизации зданий","SEN","Канальные датчики","DCT","N","C3(11)","N","C3(13)",1,"",null,2,"Импортный",null,"2023-10-31",{"v":46680,"d":"46,680.00 "},{"v":38900,"d":"38,900.00"},{"v":0,"d":"0.0%"},null,null,"https://api.systeme.ru/catalog/view/SDDP10CD"]
["SDDP10VD","Датчик дифференциального давления канальный, 0…1000Па 0…10В ЖКЭ =15…30В",{"v":38900,"d":"38,900.00"},"За штуку","Systeme Electric (ранее Schneider Electric)","DBPRD","Автоматизация зданий оптимальная","15BFD","Датчики автоматизации зданий","SEN","Канальные датчики","DCT","N","C3(11)","N","C3(13)",1,"",null,2,"Импортный",null,"2023-10-31",{"v":46680,"d":"46,680.00 "},{"v":38900,"d":"38,900.00"},{"v":0,"d":"0.0%"},null,null,"https://api.systeme.ru/catalog/view/SDDP10VD"]
["SDCD20V","Датчик CO₂ канальный, 0…10В DO 145мм ~/=15…24В",{"v":38900,"d":"38,900.00"},"За штуку","Systeme Electric (ранее Schneider Electric)","DBPRD","Автоматизация зданий оптимальная","15BFD","Датчики автоматизации зданий","SEN","Канальные датчики","DCT","N","C3(11)","N","C3(13)",1,"",null,2,"Импортный",null,"2023-10-31",{"v":46680,"d":"46,680.00 "},{"v":38900,"d":"38,900.00"},{"v":0,"d":"0.0%"},null,null,"https://api.systeme.ru/catalog/view/SDCD20V"]
["SDCD20M","Датчик CO₂ канальный, RS485 Modbus 145мм ~/=15…24В",{"v":38900,"d":"38,900.00"},"За штуку","Systeme Electric (ранее Schneider Electric)","DBPRD","Автоматизация зданий оптимальная","15BFD","Датчики автоматизации зданий","SEN","Канальные датчики","DCT","N","C3(11)","N","C3(13)",1,"",null,2,"Импортный",null,"2023-10-31",{"v":46680,"d":"46,680.00 "},{"v":38900,"d":"38,900.00"},{"v":0,"d":"0.0%"},null,null,"https://api.systeme.ru/catalog/view/SDCD20M"]
["SDHCTC200","Датчик влажности и температуры канальный, 4…20мА -20…80°С 4…20мА 283мм(40…265мм ) =15…35В",{"v":12950,"d":"12,950.00"},"За штуку","Systeme Electric (ранее Schneider Electric)","DBPRD","Автоматизация зданий оптимальная","15BFD","Датчики автоматизации зданий","SEN","Канальные датчики","DCT","N","C3(11)","N","C3(13)",1,"",null,2,"Импортный",null,"2023-10-31",{"v":15540,"d":"15,540.00 "},{"v":12950,"d":"12,950.00"},{"v":0,"d":"0.0%"},null,null,"https://api.systeme.ru/catalog/view/SDHCTC200"]
["SDHCTN200","Датчик влажности и температуры канальный, 4…20мА -20…80°С NTC10K 283мм(40…265мм ) =15…35В",{"v":12950,"d":"12,950.00"},"За штуку","Systeme Electric (ранее Schneider Electric)","DBPRD","Автоматизация зданий оптимальная","15BFD","Датчики автоматизации зданий","SEN","Канальные датчики","DCT","N","C3(11)","N","C3(13)",1,"",null,2,"Импортный",null,"2023-10-31",{"v":15540,"d":"15,540.00 "},{"v":12950,"d":"12,950.00"},{"v":0,"d":"0.0%"},null,null,"https://api.systeme.ru/catalog/view/SDHCTN200"]
["SDHVTN200","Датчик влажности и температуры канальный, 0…10В -40…+80°С NTC10K 283мм(40…265мм ) =15…35В",{"v":12950,"d":"12,950.00"},"За штуку","Systeme Electric (ранее Schneider Electric)","DBPRD","Автоматизация зданий оптимальная","15BFD","Датчики автоматизации зданий","SEN","Канальные датчики","DCT","N","C3(11)","N","C3(13)",1,"",null,2,"Импортный",null,"2023-10-31",{"v":15540,"d":"15,540.00 "},{"v":12950,"d":"12,950.00"},{"v":0,"d":"0.0%"},null,null,"https://api.systeme.ru/catalog/view/SDHVTN200"]
["SDHCTP200","Датчик влажности и температуры канальный, 4…20мА -20…80°СPT1000 283мм(40…265мм ) =15…35В",{"v":12950,"d":"12,950.00"},"За штуку","Systeme Electric (ранее Schneider Electric)","DBPRD","Автоматизация зданий оптимальная","15BFD","Датчики автоматизации зданий","SEN","Канальные датчики","DCT","N","C3(11)","N","C3(13)",1,"",null,2,"Импортный",null,"2023-10-31",{"v":15540,"d":"15,540.00 "},{"v":12950,"d":"12,950.00"},{"v":0,"d":"0.0%"},null,null,"https://api.systeme.ru/catalog/view/SDHCTP200"]
["SDHVTP200","Датчик влажности и температуры канальный, 0…10В -40…+80°С PT1000 283мм(40…265мм ) =15…35В",{"v":12950,"d":"12,950.00"},"За штуку","Systeme Electric (ранее Schneider Electric)","DBPRD","Автоматизация зданий оптимальная","15BFD","Датчики автоматизации зданий","SEN","Канальные датчики","DCT","N","C3(11)","N","C3(13)",1,"",null,2,"Импортный",null,"2023-10-31",{"v":15540,"d":"15,540.00 "},{"v":12950,"d":"12,950.00"},{"v":0,"d":"0.0%"},null,null,"https://api.systeme.ru/catalog/view/SDHVTP200"]
["SDHC200","Датчик влажности канальный, 0…100% 4…20мА 283мм(40…265мм ) =15…35В",{"v":12950,"d":"12,950.00"},"За штуку","Systeme Electric (ранее Schneider Electric)","DBPRD","Автоматизация зданий оптимальная","15BFD","Датчики автоматизации зданий","SEN","Канальные датчики","DCT","N","C3(11)","N","C3(13)",1,"",null,2,"Импортный",null,"2023-10-31",{"v":15540,"d":"15,540.00 "},{"v":12950,"d":"12,950.00"},{"v":0,"d":"0.0%"},null,null,"https://api.systeme.ru/catalog/view/SDHC200"]
["SDHV200","Датчик влажности канальный, 0…100% 0…10В 283мм(40…265мм ) =15…35В",{"v":11050,"d":"11,050.00"},"За штуку","Systeme Electric (ранее Schneider Electric)","DBPRD","Автоматизация зданий оптимальная","15BFD","Датчики автоматизации зданий","SEN","Канальные датчики","DCT","N","C3(11)","N","C3(13)",1,"",null,2,"Импортный",null,"2023-10-31",{"v":13260,"d":"13,260.00 "},{"v":11050,"d":"11,050.00"},{"v":0,"d":"0.0%"},null,null,"https://api.systeme.ru/catalog/view/SDHV200"]
["SDTV200","Датчик температуры канальный, -20…+80°С 0…10В 283мм(40…265мм ) =15…35В",{"v":12950,"d":"12,950.00"},"За штуку","Systeme Electric (ранее Schneider Electric)","DBPRD","Автоматизация зданий оптимальная","15BFD","Датчики автоматизации зданий","SEN","Канальные датчики","DCT","N","C3(11)","N","C3(13)",1,"",null,2,"Импортный",null,"2023-10-31",{"v":15540,"d":"15,540.00 "},{"v":12950,"d":"12,950.00"},{"v":0,"d":"0.0%"},null,null,"https://api.systeme.ru/catalog/view/SDTV200"]
["SDT1C200","Датчик температуры канальный, 0…+50°С 4…20мА 283мм(40…265мм  )=15…35В",{"v":12950,"d":"12,950.00"},"За штуку","Systeme Electric (ранее Schneider Electric)","DBPRD","Автоматизация зданий оптимальная","15BFD","Датчики автоматизации зданий","SEN","Канальные датчики","DCT","N","C3(11)","N","C3(13)",1,"",null,2,"Импортный",null,"2023-10-31",{"v":15540,"d":"15,540.00 "},{"v":12950,"d":"12,950.00"},{"v":0,"d":"0.0%"},null,null,"https://api.systeme.ru/catalog/view/SDT1C200"]
["SDHVTVM180","Датчик влажности и температуры канальный, 0…10В -20…+80°C Modbus 180мм(40…155мм ) ~24В/=15…35В",{"v":10450,"d":"10,450.00"},"За штуку","Systeme Electric (ранее Schneider Electric)","DBPRD","Автоматизация зданий оптимальная","15BFD","Датчики автоматизации зданий","SEN","Канальные датчики","DCT","N","C3(11)","N","C3(13)",1,"",null,2,"Импортный",null,"2023-10-31",{"v":12540,"d":"12,540.00 "},{"v":10450,"d":"10,450.00"},{"v":0,"d":"0.0%"},null,null,"https://api.systeme.ru/catalog/view/SDHVTVM180"]
["SDTP180","Датчик температуры канальный, -20…+80°С PT1000 180мм(40…155мм)",{"v":5550,"d":"5,550.00"},"За штуку","Systeme Electric (ранее Schneider Electric)","DBPRD","Автоматизация зданий оптимальная","15BFD","Датчики автоматизации зданий","SEN","Канальные датчики","DCT","S","C2","S","C2",1,"",null,2,"Импортный",null,"2023-10-31",{"v":6660,"d":"6,660.00 "},{"v":5550,"d":"5,550.00"},{"v":0,"d":"0.0%"},null,null,"https://api.systeme.ru/catalog/view/SDTP180"]
["SHF3S","Термостат защиты от замораживания, 3м DOFC/~250В/5(3)А",{"v":9150,"d":"9,150.00"},"За штуку","Systeme Electric (ранее Schneider Electric)","DBPRD","Автоматизация зданий оптимальная","15BFD","Датчики автоматизации зданий","SEN","Комнатные датчики","IND","N","C3(11)","N","C3(13)",1,"",null,2,"Импортный",null,"2023-10-31",{"v":10980,"d":"10,980.00 "},{"v":9150,"d":"9,150.00"},{"v":0,"d":"0.0%"},null,null,"https://api.systeme.ru/catalog/view/SHF3S"]
["SPWF1S","Реле протока, NPT 1\" DN40-DN400, уст. 18…2000л/мин, DOFC/~250В15А",{"v":8900,"d":"8,900.00"},"За штуку","Systeme Electric (ранее Schneider Electric)","DBPRD","Автоматизация зданий оптимальная","15BFD","Датчики автоматизации зданий","SEN","Погружные датчики","IMM","N","C3(11)","N","C3(13)",1,"",null,2,"Импортный",null,"2023-10-31",{"v":10680,"d":"10,680.00 "},{"v":8900,"d":"8,900.00"},{"v":0,"d":"0.0%"},null,null,"https://api.systeme.ru/catalog/view/SPWF1S"]
["SPWF34S","Реле протока, NPT ¾\",DN25-DN32 уст. 18…2000л/мин, DOFC/~250В15А",{"v":8900,"d":"8,900.00"},"За штуку","Systeme Electric (ранее Schneider Electric)","DBPRD","Автоматизация зданий оптимальная","15BFD","Датчики автоматизации зданий","SEN","Погружные датчики","IMM","N","C3(11)","N","C3(13)",1,"",null,2,"Импортный",null,"2023-10-31",{"v":10680,"d":"10,680.00 "},{"v":8900,"d":"8,900.00"},{"v":0,"d":"0.0%"},null,null,"https://api.systeme.ru/catalog/view/SPWF34S"]
["SPWF12S","Реле протока, NPT ½\", DN15-DN20 уст. 18…2000л/мин, DOFC/~250В15А",{"v":8900,"d":"8,900.00"},"За штуку","Systeme Electric (ранее Schneider Electric)","DBPRD","Автоматизация зданий оптимальная","15BFD","Датчики автоматизации зданий","SEN","Погружные датчики","IMM","N","C3(11)","N","C3(13)",1,"",null,2,"Импортный",null,"2023-10-31",{"v":10680,"d":"10,680.00 "},{"v":8900,"d":"8,900.00"},{"v":0,"d":"0.0%"},null,null,"https://api.systeme.ru/catalog/view/SPWF12S"]
["STWL5S","Реле уровня жидкости, 5м DOFC/~250В16(8 )А",{"v":4430,"d":"4,430.00"},"За штуку","Systeme Electric (ранее Schneider Electric)","DBPRD","Автоматизация зданий оптимальная","15BFD","Датчики автоматизации зданий","SEN","Комнатные датчики","IND","N","C3(11)","N","C3(13)",1,"",null,2,"Импортный",null,"2023-10-31",{"v":5316,"d":"5,316.00 "},{"v":4430,"d":"4,430.00"},{"v":0,"d":"0.0%"},null,null,"https://api.systeme.ru/catalog/view/STWL5S"]
["STWL10C","Датчик уровня жидкости, 10м 4…20мА =15…35В",{"v":45750,"d":"45,750.00"},"За штуку","Systeme Electric (ранее Schneider Electric)","DBPRD","Автоматизация зданий оптимальная","15BFD","Датчики автоматизации зданий","SEN","Комнатные датчики","IND","N","C3(11)","N","C3(13)",1,"",null,2,"Импортный",null,"2023-10-31",{"v":54900,"d":"54,900.00 "},{"v":45750,"d":"45,750.00"},{"v":0,"d":"0.0%"},null,null,"https://api.systeme.ru/catalog/view/STWL10C"]
["STWL05C","Датчик уровня жидкости, 5м 4…20мА =15…35В",{"v":41100,"d":"41,100.00"},"За штуку","Systeme Electric (ранее Schneider Electric)","DBPRD","Автоматизация зданий оптимальная","15BFD","Датчики автоматизации зданий","SEN","Комнатные датчики","IND","N","C3(11)","N","C3(13)",1,"",null,2,"Импортный",null,"2023-10-31",{"v":49320,"d":"49,320.00 "},{"v":41100,"d":"41,100.00"},{"v":0,"d":"0.0%"},null,null,"https://api.systeme.ru/catalog/view/STWL05C"]
["SPP16MD","Датчик давления погружной, 0…16бар ModbusRTU ЖКЭ =24В",{"v":41100,"d":"41,100.00"},"За штуку","Systeme Electric (ранее Schneider Electric)","DBPRD","Автоматизация зданий оптимальная","15BFD","Датчики автоматизации зданий","SEN","Погружные датчики","IMM","N","C3(11)","N","C3(13)",1,"",null,2,"Импортный",null,"2023-10-31",{"v":49320,"d":"49,320.00 "},{"v":41100,"d":"41,100.00"},{"v":0,"d":"0.0%"},null,null,"https://api.systeme.ru/catalog/view/SPP16MD"]
["SPP10MD","Датчик давления погружной, 0…10бар ModbusRTU ЖКЭ =24В",{"v":41100,"d":"41,100.00"},"За штуку","Systeme Electric (ранее Schneider Electric)","DBPRD","Автоматизация зданий оптимальная","15BFD","Датчики автоматизации зданий","SEN","Погружные датчики","IMM","N","C3(11)","N","C3(13)",1,"",null,2,"Импортный",null,"2023-10-31",{"v":49320,"d":"49,320.00 "},{"v":41100,"d":"41,100.00"},{"v":0,"d":"0.0%"},null,null,"https://api.systeme.ru/catalog/view/SPP10MD"]
["SPP10C","Датчик давления погружной, 0…10бар 4…20мА =24В",{"v":22900,"d":"22,900.00"},"За штуку","Systeme Electric (ранее Schneider Electric)","DBPRD","Автоматизация зданий оптимальная","15BFD","Датчики автоматизации зданий","SEN","Погружные датчики","IMM","N","C3(11)","N","C3(13)",1,"",null,2,"Импортный",null,"2023-10-31",{"v":27480,"d":"27,480.00 "},{"v":22900,"d":"22,900.00"},{"v":0,"d":"0.0%"},null,null,"https://api.systeme.ru/catalog/view/SPP10C"]
["SOTN","Датчик температуры наружный, -40…+60°С NTC10K",{"v":5050,"d":"5,050.00"},"За штуку","Systeme Electric (ранее Schneider Electric)","DBPRD","Автоматизация зданий оптимальная","15BFD","Датчики автоматизации зданий","SEN","Наружные датчики","OUT","N","C3(11)","N","C3(13)",1,"",null,2,"Импортный",null,"2023-10-31",{"v":6060,"d":"6,060.00 "},{"v":5050,"d":"5,050.00"},{"v":0,"d":"0.0%"},null,null,"https://api.systeme.ru/catalog/view/SOTN"]
["SGCMC","Датчик CO, для гаражей, 100PPM 4…20мА/0…10В ~/=18…24В",{"v":35100,"d":"35,100.00"},"За штуку","Systeme Electric (ранее Schneider Electric)","DBPRD","Автоматизация зданий оптимальная","15BFD","Датчики автоматизации зданий","SEN","Комнатные датчики","IND","N","C3(11)","N","C3(13)",1,"",null,2,"Импортный",null,"2023-10-31",{"v":42120,"d":"42,120.00 "},{"v":35100,"d":"35,100.00"},{"v":0,"d":"0.0%"},null,null,"https://api.systeme.ru/catalog/view/SGCMC"]
["SGCMV","Датчик CO, для гаражей, 100PPM 0…10В ~/=18…24В",{"v":33550,"d":"33,550.00"},"За штуку","Systeme Electric (ранее Schneider Electric)","DBPRD","Автоматизация зданий оптимальная","15BFD","Датчики автоматизации зданий","SEN","Комнатные датчики","IND","N","C3(11)","N","C3(13)",1,"",null,2,"Импортный",null,"2023-10-31",{"v":40260,"d":"40,260.00 "},{"v":33550,"d":"33,550.00"},{"v":0,"d":"0.0%"},null,null,"https://api.systeme.ru/catalog/view/SGCMV"]
["SGCMM","Датчик CO, для гаражей, 100PPM ModbusRTU ~/=18…24В",{"v":33550,"d":"33,550.00"},"За штуку","Systeme Electric (ранее Schneider Electric)","DBPRD","Автоматизация зданий оптимальная","15BFD","Датчики автоматизации зданий","SEN","Комнатные датчики","IND","N","C3(11)","N","C3(13)",1,"",null,2,"Импортный",null,"2023-10-31",{"v":40260,"d":"40,260.00 "},{"v":33550,"d":"33,550.00"},{"v":0,"d":"0.0%"},null,null,"https://api.systeme.ru/catalog/view/SGCMM"]
["SRCDV","Датчик CO₂ комнатный, 0…10В ~/=18…30В",{"v":43850,"d":"43,850.00"},"За штуку","Systeme Electric (ранее Schneider Electric)","DBPRD","Автоматизация зданий оптимальная","15BFD","Датчики автоматизации зданий","SEN","Комнатные датчики","IND","N","C3(11)","N","C3(13)",1,"",null,2,"Импортный",null,"2023-10-31",{"v":52620,"d":"52,620.00 "},{"v":43850,"d":"43,850.00"},{"v":0,"d":"0.0%"},null,null,"https://api.systeme.ru/catalog/view/SRCDV"]
["SRCDCD","Датчик CO₂ комнатный, 4…20мА ЖКЭ ~/=18…30В",{"v":48250,"d":"48,250.00"},"За штуку","Systeme Electric (ранее Schneider Electric)","DBPRD","Автоматизация зданий оптимальная","15BFD","Датчики автоматизации зданий","SEN","Комнатные датчики","IND","N","C3(11)","N","C3(13)",1,"",null,2,"Импортный",null,"2023-10-31",{"v":57900,"d":"57,900.00 "},{"v":48250,"d":"48,250.00"},{"v":0,"d":"0.0%"},null,null,"https://api.systeme.ru/catalog/view/SRCDCD"]
["SRCDVD","Датчик CO₂ комнатный, 0…10В ЖКЭ ~/=18…30В",{"v":48250,"d":"48,250.00"},"За штуку","Systeme Electric (ранее Schneider Electric)","DBPRD","Автоматизация зданий оптимальная","15BFD","Датчики автоматизации зданий","SEN","Комнатные датчики","IND","N","C3(11)","N","C3(13)",1,"",null,2,"Импортный",null,"2023-10-31",{"v":57900,"d":"57,900.00 "},{"v":48250,"d":"48,250.00"},{"v":0,"d":"0.0%"},null,null,"https://api.systeme.ru/catalog/view/SRCDVD"]
["SRCDC","Датчик CO₂ комнатный, 4…20мА ~/=18…30В",{"v":43850,"d":"43,850.00"},"За штуку","Systeme Electric (ранее Schneider Electric)","DBPRD","Автоматизация зданий оптимальная","15BFD","Датчики автоматизации зданий","SEN","Комнатные датчики","IND","N","C3(11)","N","C3(13)",1,"",null,2,"Импортный",null,"2023-10-31",{"v":52620,"d":"52,620.00 "},{"v":43850,"d":"43,850.00"},{"v":0,"d":"0.0%"},null,null,"https://api.systeme.ru/catalog/view/SRCDC"]
["SRHTM","Датчик влажности и температуры комнатный, RS485 ModbusRTU =15…35В",{"v":13800,"d":"13,800.00"},"За штуку","Systeme Electric (ранее Schneider Electric)","DBPRD","Автоматизация зданий оптимальная","15BFD","Датчики автоматизации зданий","SEN","Комнатные датчики","IND","N","C3(11)","N","C3(13)",1,"",null,2,"Импортный",null,"2023-10-31",{"v":16560,"d":"16,560.00 "},{"v":13800,"d":"13,800.00"},{"v":0,"d":"0.0%"},null,null,"https://api.systeme.ru/catalog/view/SRHTM"]
["SRHCTC","Датчик влажности и температуры комнатный, 2×4…20мА =15…35В",{"v":12600,"d":"12,600.00"},"За штуку","Systeme Electric (ранее Schneider Electric)","DBPRD","Автоматизация зданий оптимальная","15BFD","Датчики автоматизации зданий","SEN","Комнатные датчики","IND","N","C3(11)","N","C3(13)",1,"",null,2,"Импортный",null,"2023-10-31",{"v":15120,"d":"15,120.00 "},{"v":12600,"d":"12,600.00"},{"v":0,"d":"0.0%"},null,null,"https://api.systeme.ru/catalog/view/SRHCTC"]
["SRHVTV","Датчик влажности и температуры комнатный, 2×0…10В =15…35В",{"v":12600,"d":"12,600.00"},"За штуку","Systeme Electric (ранее Schneider Electric)","DBPRD","Автоматизация зданий оптимальная","15BFD","Датчики автоматизации зданий","SEN","Комнатные датчики","IND","N","C3(11)","N","C3(13)",1,"",null,2,"Импортный",null,"2023-10-31",{"v":15120,"d":"15,120.00 "},{"v":12600,"d":"12,600.00"},{"v":0,"d":"0.0%"},null,null,"https://api.systeme.ru/catalog/view/SRHVTV"]
["SRHCTN","Датчик влажности и температуры комнатный, 4…20мА NTC10K =15…35В",{"v":12250,"d":"12,250.00"},"За штуку","Systeme Electric (ранее Schneider Electric)","DBPRD","Автоматизация зданий оптимальная","15BFD","Датчики автоматизации зданий","SEN","Комнатные датчики","IND","N","C3(11)","N","C3(13)",1,"",null,2,"Импортный",null,"2023-10-31",{"v":14700,"d":"14,700.00 "},{"v":12250,"d":"12,250.00"},{"v":0,"d":"0.0%"},null,null,"https://api.systeme.ru/catalog/view/SRHCTN"]
["SRHV","Датчик влажности комнатный, 0…10В =15…35В",{"v":12250,"d":"12,250.00"},"За штуку","Systeme Electric (ранее Schneider Electric)","DBPRD","Автоматизация зданий оптимальная","15BFD","Датчики автоматизации зданий","SEN","Комнатные датчики","IND","N","C3(11)","N","C3(13)",1,"",null,2,"Импортный",null,"2023-10-31",{"v":14700,"d":"14,700.00 "},{"v":12250,"d":"12,250.00"},{"v":0,"d":"0.0%"},null,null,"https://api.systeme.ru/catalog/view/SRHV"]
["SRTC","Датчик температуры комнатный, 4…20мА =15…35В",{"v":10700,"d":"10,700.00"},"За штуку","Systeme Electric (ранее Schneider Electric)","DBPRD","Автоматизация зданий оптимальная","15BFD","Датчики автоматизации зданий","SEN","Комнатные датчики","IND","N","C3(11)","N","C3(13)",1,"",null,2,"Импортный",null,"2023-10-31",{"v":12840,"d":"12,840.00 "},{"v":10700,"d":"10,700.00"},{"v":0,"d":"0.0%"},null,null,"https://api.systeme.ru/catalog/view/SRTC"]
["SRTV","Датчик температуры комнатный, 0…10В =15…35В",{"v":10700,"d":"10,700.00"},"За штуку","Systeme Electric (ранее Schneider Electric)","DBPRD","Автоматизация зданий оптимальная","15BFD","Датчики автоматизации зданий","SEN","Комнатные датчики","IND","N","C3(11)","N","C3(13)",1,"",null,2,"Импортный",null,"2023-10-31",{"v":12840,"d":"12,840.00 "},{"v":10700,"d":"10,700.00"},{"v":0,"d":"0.0%"},null,null,"https://api.systeme.ru/catalog/view/SRTV"]
["SRTP","Датчик температуры комнатный, PT1000",{"v":5050,"d":"5,050.00"},"За штуку","Systeme Electric (ранее Schneider Electric)","DBPRD","Автоматизация зданий оптимальная","15BFD","Датчики автоматизации зданий","SEN","Комнатные датчики","IND","N","C3(11)","N","C3(13)",1,"",null,2,"Импортный",null,"2023-10-31",{"v":6060,"d":"6,060.00 "},{"v":5050,"d":"5,050.00"},{"v":0,"d":"0.0%"},null,null,"https://api.systeme.ru/catalog/view/SRTP"]
["SPT3C200","Датчик температуры погружной, 0…+150°С 4…20мА 200мм =24В с гильзой 150мм",{"v":16050,"d":"16,050.00"},"За штуку","Systeme Electric (ранее Schneider Electric)","DBPRD","Автоматизация зданий оптимальная","15BFD","Датчики автоматизации зданий","SEN","Погружные датчики","IMM","N","C3(11)","N","C3(13)",1,"",null,2,"Импортный",null,"2023-10-31",{"v":19260,"d":"19,260.00 "},{"v":16050,"d":"16,050.00"},{"v":0,"d":"0.0%"},null,null,"https://api.systeme.ru/catalog/view/SPT3C200"]
["SPT3V200","Датчик температуры погружной, 0…+150°С 0…10В 200мм =15…35В с гильзой 150мм",{"v":16050,"d":"16,050.00"},"За штуку","Systeme Electric (ранее Schneider Electric)","DBPRD","Автоматизация зданий оптимальная","15BFD","Датчики автоматизации зданий","SEN","Погружные датчики","IMM","N","C3(11)","N","C3(13)",1,"",null,2,"Импортный",null,"2023-10-31",{"v":19260,"d":"19,260.00 "},{"v":16050,"d":"16,050.00"},{"v":0,"d":"0.0%"},null,null,"https://api.systeme.ru/catalog/view/SPT3V200"]
["SPT2C150","Датчик температуры погружной, 0…+100°С 4…20мА 150мм =15…35В с гильзой 100мм",{"v":16050,"d":"16,050.00"},"За штуку","Systeme Electric (ранее Schneider Electric)","DBPRD","Автоматизация зданий оптимальная","15BFD","Датчики автоматизации зданий","SEN","Погружные датчики","IMM","N","C3(11)","N","C3(13)",1,"",null,2,"Импортный",null,"2023-10-31",{"v":19260,"d":"19,260.00 "},{"v":16050,"d":"16,050.00"},{"v":0,"d":"0.0%"},null,null,"https://api.systeme.ru/catalog/view/SPT2C150"]
["SPT1C150","Датчик температуры погружной, 0…+50°С 4…20мА 150мм =15…35В с гильзой 100мм",{"v":16050,"d":"16,050.00"},"За штуку","Systeme Electric (ранее Schneider Electric)","DBPRD","Автоматизация зданий оптимальная","15BFD","Датчики автоматизации зданий","SEN","Погружные датчики","IMM","N","C3(11)","N","C3(13)",1,"",null,2,"Импортный",null,"2023-10-31",{"v":19260,"d":"19,260.00 "},{"v":16050,"d":"16,050.00"},{"v":0,"d":"0.0%"},null,null,"https://api.systeme.ru/catalog/view/SPT1C150"]
["SDHCT1C200","Датчик влажности и температуры канальный, 4…20мА 0…+50°С 4…20мА 283мм(40…265мм ) =15…35В",{"v":12950,"d":"12,950.00"},"За штуку","Systeme Electric (ранее Schneider Electric)","DBPRD","Автоматизация зданий оптимальная","15BFD","Датчики автоматизации зданий","SEN","Канальные датчики","DCT","N","C3(11)","N","C3(13)",1,"",null,2,"Импортный",null,"2023-10-31",{"v":15540,"d":"15,540.00 "},{"v":12950,"d":"12,950.00"},{"v":0,"d":"0.0%"},null,null,"https://api.systeme.ru/catalog/view/SDHCT1C200"]
["SDT1V200","Датчик температуры канальный, 0…+50°С 0…10В 283мм(40…265мм ) =15…35В",{"v":12950,"d":"12,950.00"},"За штуку","Systeme Electric (ранее Schneider Electric)","DBPRD","Автоматизация зданий оптимальная","15BFD","Датчики автоматизации зданий","SEN","Канальные датчики","DCT","N","C3(11)","N","C3(13)",1,"",null,2,"Импортный",null,"2023-10-31",{"v":15540,"d":"15,540.00 "},{"v":12950,"d":"12,950.00"},{"v":0,"d":"0.0%"},null,null,"https://api.systeme.ru/catalog/view/SDT1V200"]
["SPT2VM200","Датчик температуры погружной, 0…+100°С 0…10В RS485/Modbus 200мм ~24В±20%/=15…35В с гильзой 150мм",{"v":12600,"d":"12,600.00"},"За штуку","Systeme Electric (ранее Schneider Electric)","DBPRD","Автоматизация зданий оптимальная","15BFD","Датчики автоматизации зданий","SEN","Погружные датчики","IMM","N","C3(11)","N","C3(13)",1,"",null,2,"Импортный",null,"2023-10-31",{"v":15120,"d":"15,120.00 "},{"v":12600,"d":"12,600.00"},{"v":0,"d":"0.0%"},null,null,"https://api.systeme.ru/catalog/view/SPT2VM200"]
["SPT2VM150","Датчик температуры погружной, 0…+100°С 0…10В RS485/Modbus 150мм ~24В±20%/=15…35В с гильзой 100мм",{"v":12600,"d":"12,600.00"},"За штуку","Systeme Electric (ранее Schneider Electric)","DBPRD","Автоматизация зданий оптимальная","15BFD","Датчики автоматизации зданий","SEN","Погружные датчики","IMM","N","C3(11)","N","C3(13)",1,"",null,2,"Импортный",null,"2023-10-31",{"v":15120,"d":"15,120.00 "},{"v":12600,"d":"12,600.00"},{"v":0,"d":"0.0%"},null,null,"https://api.systeme.ru/catalog/view/SPT2VM150"]
["SPT2VM100","Датчик температуры погружной, 0…+100°С 0…10В RS485/Modbus 100мм ~24В±20%/=15…35В с гильзой 50мм",{"v":12600,"d":"12,600.00"},"За штуку","Systeme Electric (ранее Schneider Electric)","DBPRD","Автоматизация зданий оптимальная","15BFD","Датчики автоматизации зданий","SEN","Погружные датчики","IMM","N","C3(11)","N","C3(13)",1,"",null,2,"Импортный",null,"2023-10-31",{"v":15120,"d":"15,120.00 "},{"v":12600,"d":"12,600.00"},{"v":0,"d":"0.0%"},null,null,"https://api.systeme.ru/catalog/view/SPT2VM100"]
["SDCD20C","Датчик CO₂ канальный, 4…20мА DO 145мм ~/=15…24В",{"v":38900,"d":"38,900.00"},"За штуку","Systeme Electric (ранее Schneider Electric)","DBPRD","Автоматизация зданий оптимальная","15BFD","Датчики автоматизации зданий","SEN","Канальные датчики","DCT","N","C3(11)","N","C3(13)",1,"",null,2,"Импортный",null,"2023-10-31",{"v":46680,"d":"46,680.00 "},{"v":38900,"d":"38,900.00"},{"v":0,"d":"0.0%"},null,null,"https://api.systeme.ru/catalog/view/SDCD20C"]
["SPTC100","Датчик температуры погружной, -50…+150°С 4…20мА 100мм =15…35В с гильзой 50мм",{"v":13000,"d":"13,000.00"},"За штуку","Systeme Electric (ранее Schneider Electric)","DBPRD","Автоматизация зданий оптимальная","15BFD","Датчики автоматизации зданий","SEN","Погружные датчики","IMM","N","C3(11)","N","C3(13)",1,null,null,2,"Импортный",null,"2023-10-31",{"v":15600,"d":"15,600.00 "},{"v":13000,"d":"13,000.00"},{"v":0,"d":"0.0%"},"",null,"https://api.systeme.ru/catalog/view/SPTC100"]
["SPTC150","Датчик температуры погружной, -50…+150°С 4…20мА 150мм =15…35В с гильзой 100мм",{"v":13000,"d":"13,000.00"},"За штуку","Systeme Electric (ранее Schneider Electric)","DBPRD","Автоматизация зданий оптимальная","15BFD","Датчики автоматизации зданий","SEN","Погружные датчики","IMM","N","C3(11)","N","C3(13)",1,null,null,2,"Импортный",null,"2023-10-31",{"v":15600,"d":"15,600.00 "},{"v":13000,"d":"13,000.00"},{"v":0,"d":"0.0%"},"",null,"https://api.systeme.ru/catalog/view/SPTC150"]
["SPTC200","Датчик температуры погружной, -50…+150°С 4…20мА 200мм =15…35В с гильзой 150мм",{"v":13000,"d":"13,000.00"},"За штуку","Systeme Electric (ранее Schneider Electric)","DBPRD","Автоматизация зданий оптимальная","15BFD","Датчики автоматизации зданий","SEN","Погружные датчики","IMM","N","C3(11)","N","C3(13)",1,null,null,2,"Импортный",null,"2023-10-31",{"v":15600,"d":"15,600.00 "},{"v":13000,"d":"13,000.00"},{"v":0,"d":"0.0%"},"",null,"https://api.systeme.ru/catalog/view/SPTC200"]
["SPTN100","Датчик температуры погружной, -50…+150°С NTC10к 100мм с гильзой 50мм",{"v":6100,"d":"6,100.00"},"За штуку","Systeme Electric (ранее Schneider Electric)","DBPRD","Автоматизация зданий оптимальная","15BFD","Датчики автоматизации зданий","SEN","Погружные датчики","IMM","N","C3(11)","N","C3(13)",1,null,null,2,"Импортный",null,"2023-10-31",{"v":7320,"d":"7,320.00 "},{"v":6100,"d":"6,100.00"},{"v":0,"d":"0.0%"},"",null,"https://api.systeme.ru/catalog/view/SPTN100"]
["SPTN150","Датчик температуры погружной, -50…+150°С NTC10к 150мм с гильзой 100мм",{"v":6100,"d":"6,100.00"},"За штуку","Systeme Electric (ранее Schneider Electric)","DBPRD","Автоматизация зданий оптимальная","15BFD","Датчики автоматизации зданий","SEN","Погружные датчики","IMM","N","C3(11)","N","C3(13)",1,null,null,2,"Импортный",null,"2023-10-31",{"v":7320,"d":"7,320.00 "},{"v":6100,"d":"6,100.00"},{"v":0,"d":"0.0%"},"",null,"https://api.systeme.ru/catalog/view/SPTN150"]
["SPTN200","Датчик температуры погружной, -50…+150°С NTC10к 200мм с гильзой 150мм",{"v":6100,"d":"6,100.00"},"За штуку","Systeme Electric (ранее Schneider Electric)","DBPRD","Автоматизация зданий оптимальная","15BFD","Датчики автоматизации зданий","SEN","Погружные датчики","IMM","N","C3(11)","N","C3(13)",1,null,null,2,"Импортный",null,"2023-10-31",{"v":7320,"d":"7,320.00 "},{"v":6100,"d":"6,100.00"},{"v":0,"d":"0.0%"},"",null,"https://api.systeme.ru/catalog/view/SPTN200"]
["SPTV100","Датчик температуры погружной, -50…+150°С 0…10В 100мм =15…35В с гильзой 50мм",{"v":13000,"d":"13,000.00"},"За штуку","Systeme Electric (ранее Schneider Electric)","DBPRD","Автоматизация зданий оптимальная","15BFD","Датчики автоматизации зданий","SEN","Погружные датчики","IMM","N","C3(11)","N","C3(13)",1,null,null,2,"Импортный",null,"2023-10-31",{"v":15600,"d":"15,600.00 "},{"v":13000,"d":"13,000.00"},{"v":0,"d":"0.0%"},"",null,"https://api.systeme.ru/catalog/view/SPTV100"]
["SPTV150","Датчик температуры погружной, -50…+150°С 0…10В 150мм =15…35В с гильзой 100мм",{"v":13000,"d":"13,000.00"},"За штуку","Systeme Electric (ранее Schneider Electric)","DBPRD","Автоматизация зданий оптимальная","15BFD","Датчики автоматизации зданий","SEN","Погружные датчики","IMM","N","C3(11)","N","C3(13)",1,null,null,2,"Импортный",null,"2023-10-31",{"v":15600,"d":"15,600.00 "},{"v":13000,"d":"13,000.00"},{"v":0,"d":"0.0%"},"",null,"https://api.systeme.ru/catalog/view/SPTV150"]
["SPTV200","Датчик температуры погружной, -50…+150°С 0…10В 200мм =15…35В с гильзой 150мм",{"v":13000,"d":"13,000.00"},"За штуку","Systeme Electric (ранее Schneider Electric)","DBPRD","Автоматизация зданий оптимальная","15BFD","Датчики автоматизации зданий","SEN","Погружные датчики","IMM","N","C3(11)","N","C3(13)",1,null,null,2,"Импортный",null,"2023-10-31",{"v":15600,"d":"15,600.00 "},{"v":13000,"d":"13,000.00"},{"v":0,"d":"0.0%"},"",null,"https://api.systeme.ru/catalog/view/SPTV200"]
["VGTC015","Клапан регулирующий 2-ход резьб, PN16 DN15 4,0м³/ч -10…+95°С",{"v":13500,"d":"13,500.00"},"За штуку","Systeme Electric (ранее Schneider Electric)","DBPRD","Автоматизация зданий оптимальная","15BFD","Клапаны и приводы автоматизации зданий","VAA","Регулирующие клапаны и приводы","GLB","N","C3(13)","N","C3(15)",1,null,null,2,"Импортный",null,"2023-10-31",{"v":16200,"d":"16,200.00 "},{"v":13500,"d":"13,500.00"},{"v":0,"d":"0.0%"},null,null,"https://api.systeme.ru/catalog/view/VGTC015"]
["VGTC025","Клапан регулирующий 2-ход резьб, PN16 DN25 8,0м³/ч -10…+95°С",{"v":17200,"d":"17,200.00"},"За штуку","Systeme Electric (ранее Schneider Electric)","DBPRD","Автоматизация зданий оптимальная","15BFD","Клапаны и приводы автоматизации зданий","VAA","Регулирующие клапаны и приводы","GLB","N","C3(13)","N","C3(15)",1,null,null,2,"Импортный",null,"2023-10-31",{"v":20640,"d":"20,640.00 "},{"v":17200,"d":"17,200.00"},{"v":0,"d":"0.0%"},null,null,"https://api.systeme.ru/catalog/view/VGTC025"]
["VGTC032","Клапан регулирующий 2-ход резьб, PN16 DN32 16м³/ч -10…+95°С",{"v":18500,"d":"18,500.00"},"За штуку","Systeme Electric (ранее Schneider Electric)","DBPRD","Автоматизация зданий оптимальная","15BFD","Клапаны и приводы автоматизации зданий","VAA","Регулирующие клапаны и приводы","GLB","N","C3(13)","N","C3(15)",1,null,null,2,"Импортный",null,"2023-10-31",{"v":22200,"d":"22,200.00 "},{"v":18500,"d":"18,500.00"},{"v":0,"d":"0.0%"},null,null,"https://api.systeme.ru/catalog/view/VGTC032"]
["VGTC040","Клапан регулирующий 2-ход резьб, PN16 DN40 25м³/ч -10…+95°С",{"v":21500,"d":"21,500.00"},"За штуку","Systeme Electric (ранее Schneider Electric)","DBPRD","Автоматизация зданий оптимальная","15BFD","Клапаны и приводы автоматизации зданий","VAA","Регулирующие клапаны и приводы","GLB","N","C3(13)","N","C3(15)",1,null,null,2,"Импортный",null,"2023-10-31",{"v":25800,"d":"25,800.00 "},{"v":21500,"d":"21,500.00"},{"v":0,"d":"0.0%"},null,null,"https://api.systeme.ru/catalog/view/VGTC040"]
["VGTC020","Клапан регулирующий 2-ход резьб, PN16 DN20 6,3м³/ч -10…+95°С",{"v":13500,"d":"13,500.00"},"За штуку","Systeme Electric (ранее Schneider Electric)","DBPRD","Автоматизация зданий оптимальная","15BFD","Клапаны и приводы автоматизации зданий","VAA","Регулирующие клапаны и приводы","GLB","N","C3(13)","N","C3(15)",1,null,null,2,"Импортный",null,"2023-10-31",{"v":16200,"d":"16,200.00 "},{"v":13500,"d":"13,500.00"},{"v":0,"d":"0.0%"},null,null,"https://api.systeme.ru/catalog/view/VGTC020"]
["VGTC065","Клапан регулирующий 2-ход резьб, PN16 DN65 63м³/ч -10…+95°С",{"v":46100,"d":"46,100.00"},"За штуку","Systeme Electric (ранее Schneider Electric)","DBPRD","Автоматизация зданий оптимальная","15BFD","Клапаны и приводы автоматизации зданий","VAA","Регулирующие клапаны и приводы","GLB","N","C3(13)","N","C3(15)",1,null,null,2,"Импортный",null,"2023-10-31",{"v":55320,"d":"55,320.00 "},{"v":46100,"d":"46,100.00"},{"v":0,"d":"0.0%"},null,null,"https://api.systeme.ru/catalog/view/VGTC065"]
["VGTC080","Клапан регулирующий 2-ход резьб, PN16 DN80 78м³/ч -10…+95°С",{"v":67500,"d":"67,500.00"},"За штуку","Systeme Electric (ранее Schneider Electric)","DBPRD","Автоматизация зданий оптимальная","15BFD","Клапаны и приводы автоматизации зданий","VAA","Регулирующие клапаны и приводы","GLB","N","C3(13)","N","C3(15)",1,null,null,2,"Импортный",null,"2023-10-31",{"v":81000,"d":"81,000.00 "},{"v":67500,"d":"67,500.00"},{"v":0,"d":"0.0%"},null,null,"https://api.systeme.ru/catalog/view/VGTC080"]
["VGTBC015","Клапан регулирующий 3-ход смес-разд резьб PN16 DN15 4,0м³/ч -10…+95°С",{"v":14200,"d":"14,200.00"},"За штуку","Systeme Electric (ранее Schneider Electric)","DBPRD","Автоматизация зданий оптимальная","15BFD","Клапаны и приводы автоматизации зданий","VAA","Регулирующие клапаны и приводы","GLB","N","C3(13)","N","C3(15)",1,null,null,2,"Импортный",null,"2023-10-31",{"v":17040,"d":"17,040.00 "},{"v":14200,"d":"14,200.00"},{"v":0,"d":"0.0%"},null,null,"https://api.systeme.ru/catalog/view/VGTBC015"]
["VGTC050","Клапан регулирующий 2-ход резьб, PN16 DN50 40м³/ч -10…+95°С",{"v":30700,"d":"30,700.00"},"За штуку","Systeme Electric (ранее Schneider Electric)","DBPRD","Автоматизация зданий оптимальная","15BFD","Клапаны и приводы автоматизации зданий","VAA","Регулирующие клапаны и приводы","GLB","N","C3(13)","N","C3(15)",1,null,null,2,"Импортный",null,"2023-10-31",{"v":36840,"d":"36,840.00 "},{"v":30700,"d":"30,700.00"},{"v":0,"d":"0.0%"},null,null,"https://api.systeme.ru/catalog/view/VGTC050"]
["VGTBC025","Клапан регулирующий 3-ход смес-разд резьб PN16 DN25 8,0м³/ч -10…+95°С",{"v":19100,"d":"19,100.00"},"За штуку","Systeme Electric (ранее Schneider Electric)","DBPRD","Автоматизация зданий оптимальная","15BFD","Клапаны и приводы автоматизации зданий","VAA","Регулирующие клапаны и приводы","GLB","N","C3(13)","N","C3(15)",1,null,null,2,"Импортный",null,"2023-10-31",{"v":22920,"d":"22,920.00 "},{"v":19100,"d":"19,100.00"},{"v":0,"d":"0.0%"},null,null,"https://api.systeme.ru/catalog/view/VGTBC025"]
["VGTBC032","Клапан регулирующий 3-ход смес-разд резьб PN16 DN32 16м³/ч -10…+95°С",{"v":21500,"d":"21,500.00"},"За штуку","Systeme Electric (ранее Schneider Electric)","DBPRD","Автоматизация зданий оптимальная","15BFD","Клапаны и приводы автоматизации зданий","VAA","Регулирующие клапаны и приводы","GLB","N","C3(13)","N","C3(15)",1,null,null,2,"Импортный",null,"2023-10-31",{"v":25800,"d":"25,800.00 "},{"v":21500,"d":"21,500.00"},{"v":0,"d":"0.0%"},null,null,"https://api.systeme.ru/catalog/view/VGTBC032"]
["VGF015","Клапан регулирующий 2-ход фланц PN16 DN15 4,0м³/ч -20…+130°С",{"v":30700,"d":"30,700.00"},"За штуку","Systeme Electric (ранее Schneider Electric)","DBPRD","Автоматизация зданий оптимальная","15BFD","Клапаны и приводы автоматизации зданий","VAA","Регулирующие клапаны и приводы","GLB","N","C3(13)","N","C3(15)",1,null,null,2,"Импортный",null,"2023-10-31",{"v":36840,"d":"36,840.00 "},{"v":30700,"d":"30,700.00"},{"v":0,"d":"0.0%"},null,null,"https://api.systeme.ru/catalog/view/VGF015"]
["VGTBC020","Клапан регулирующий 3-ход смес-разд резьб PN16 DN20 6,3м³/ч -10…+95°С",{"v":14200,"d":"14,200.00"},"За штуку","Systeme Electric (ранее Schneider Electric)","DBPRD","Автоматизация зданий оптимальная","15BFD","Клапаны и приводы автоматизации зданий","VAA","Регулирующие клапаны и приводы","GLB","N","C3(13)","N","C3(15)",1,null,null,2,"Импортный",null,"2023-10-31",{"v":17040,"d":"17,040.00 "},{"v":14200,"d":"14,200.00"},{"v":0,"d":"0.0%"},null,null,"https://api.systeme.ru/catalog/view/VGTBC020"]
["VGTBC040","Клапан регулирующий 3-ход смес-разд резьб PN16 DN40 25м³/ч -10…+95°С",{"v":25800,"d":"25,800.00"},"За штуку","Systeme Electric (ранее Schneider Electric)","DBPRD","Автоматизация зданий оптимальная","15BFD","Клапаны и приводы автоматизации зданий","VAA","Регулирующие клапаны и приводы","GLB","N","C3(13)","N","C3(15)",1,null,null,2,"Импортный",null,"2023-10-31",{"v":30960,"d":"30,960.00 "},{"v":25800,"d":"25,800.00"},{"v":0,"d":"0.0%"},null,null,"https://api.systeme.ru/catalog/view/VGTBC040"]
["VGTBC050","Клапан регулирующий 3-ход смес-разд резьб PN16 DN50 40м³/ч -10…+95°С",{"v":33800,"d":"33,800.00"},"За штуку","Systeme Electric (ранее Schneider Electric)","DBPRD","Автоматизация зданий оптимальная","15BFD","Клапаны и приводы автоматизации зданий","VAA","Регулирующие клапаны и приводы","GLB","N","C3(13)","N","C3(15)",1,null,null,2,"Импортный",null,"2023-10-31",{"v":40560,"d":"40,560.00 "},{"v":33800,"d":"33,800.00"},{"v":0,"d":"0.0%"},null,null,"https://api.systeme.ru/catalog/view/VGTBC050"]
["VGTBC065","Клапан регулирующий 3-ход смес-разд резьб PN16 DN65 63м³/ч -10…+95°С",{"v":55300,"d":"55,300.00"},"За штуку","Systeme Electric (ранее Schneider Electric)","DBPRD","Автоматизация зданий оптимальная","15BFD","Клапаны и приводы автоматизации зданий","VAA","Регулирующие клапаны и приводы","GLB","N","C3(13)","N","C3(15)",1,null,null,2,"Импортный",null,"2023-10-31",{"v":66360,"d":"66,360.00 "},{"v":55300,"d":"55,300.00"},{"v":0,"d":"0.0%"},null,null,"https://api.systeme.ru/catalog/view/VGTBC065"]
["VGTBC080","Клапан регулирующий 3-ход смес-разд резьб PN16 DN80 78м³/ч -10…+95°С",{"v":79800,"d":"79,800.00"},"За штуку","Systeme Electric (ранее Schneider Electric)","DBPRD","Автоматизация зданий оптимальная","15BFD","Клапаны и приводы автоматизации зданий","VAA","Регулирующие клапаны и приводы","GLB","N","C3(13)","N","C3(15)",1,null,null,2,"Импортный",null,"2023-10-31",{"v":95760,"d":"95,760.00 "},{"v":79800,"d":"79,800.00"},{"v":0,"d":"0.0%"},null,null,"https://api.systeme.ru/catalog/view/VGTBC080"]
["VGF020","Клапан регулирующий 2-ход фланц PN16 DN20 5,0м³/ч -20…+130°С",{"v":30700,"d":"30,700.00"},"За штуку","Systeme Electric (ранее Schneider Electric)","DBPRD","Автоматизация зданий оптимальная","15BFD","Клапаны и приводы автоматизации зданий","VAA","Регулирующие клапаны и приводы","GLB","N","C3(13)","N","C3(15)",1,null,null,2,"Импортный",null,"2023-10-31",{"v":36840,"d":"36,840.00 "},{"v":30700,"d":"30,700.00"},{"v":0,"d":"0.0%"},null,null,"https://api.systeme.ru/catalog/view/VGF020"]
["VGF032","Клапан регулирующий 2-ход фланц PN16 DN32 15м³/ч -20…+130°С",{"v":30700,"d":"30,700.00"},"За штуку","Systeme Electric (ранее Schneider Electric)","DBPRD","Автоматизация зданий оптимальная","15BFD","Клапаны и приводы автоматизации зданий","VAA","Регулирующие клапаны и приводы","GLB","N","C3(13)","N","C3(15)",1,null,null,2,"Импортный",null,"2023-10-31",{"v":36840,"d":"36,840.00 "},{"v":30700,"d":"30,700.00"},{"v":0,"d":"0.0%"},null,null,"https://api.systeme.ru/catalog/view/VGF032"]
["VGF040","Клапан регулирующий 2-ход фланц PN16 DN40 24м³/ч -20…+130°С",{"v":32000,"d":"32,000.00"},"За штуку","Systeme Electric (ранее Schneider Electric)","DBPRD","Автоматизация зданий оптимальная","15BFD","Клапаны и приводы автоматизации зданий","VAA","Регулирующие клапаны и приводы","GLB","N","C3(13)","N","C3(15)",1,null,null,2,"Импортный",null,"2023-10-31",{"v":38400,"d":"38,400.00 "},{"v":32000,"d":"32,000.00"},{"v":0,"d":"0.0%"},null,null,"https://api.systeme.ru/catalog/view/VGF040"]
["VGF025","Клапан регулирующий 2-ход фланц PN16 DN25 7,5м³/ч -20…+130°С",{"v":30700,"d":"30,700.00"},"За штуку","Systeme Electric (ранее Schneider Electric)","DBPRD","Автоматизация зданий оптимальная","15BFD","Клапаны и приводы автоматизации зданий","VAA","Регулирующие клапаны и приводы","GLB","N","C3(13)","N","C3(15)",1,null,null,2,"Импортный",null,"2023-10-31",{"v":36840,"d":"36,840.00 "},{"v":30700,"d":"30,700.00"},{"v":0,"d":"0.0%"},null,null,"https://api.systeme.ru/catalog/view/VGF025"]
["VGF080","Клапан регулирующий 2-ход фланц PN16 DN80 78м³/ч -20…+130°С",{"v":61400,"d":"61,400.00"},"За штуку","Systeme Electric (ранее Schneider Electric)","DBPRD","Автоматизация зданий оптимальная","15BFD","Клапаны и приводы автоматизации зданий","VAA","Регулирующие клапаны и приводы","GLB","N","C3(13)","N","C3(15)",1,null,null,2,"Импортный",null,"2023-10-31",{"v":73680,"d":"73,680.00 "},{"v":61400,"d":"61,400.00"},{"v":0,"d":"0.0%"},null,null,"https://api.systeme.ru/catalog/view/VGF080"]
["VGF125","Клапан регулирующий 2-ход фланц PN16 DN125 200м³/ч -20…+130°С",{"v":116600,"d":"116,600.00"},"За штуку","Systeme Electric (ранее Schneider Electric)","DBPRD","Автоматизация зданий оптимальная","15BFD","Клапаны и приводы автоматизации зданий","VAA","Регулирующие клапаны и приводы","GLB","N","C3(13)","N","C3(15)",1,null,null,2,"Импортный",null,"2023-10-31",{"v":139920,"d":"139,920.00 "},{"v":116600,"d":"116,600.00"},{"v":0,"d":"0.0%"},null,null,"https://api.systeme.ru/catalog/view/VGF125"]
["VGF150","Клапан регулирующий 2-ход фланц PN16 DN150 300м³/ч -20…+130°С",{"v":147300,"d":"147,300.00"},"За штуку","Systeme Electric (ранее Schneider Electric)","DBPRD","Автоматизация зданий оптимальная","15BFD","Клапаны и приводы автоматизации зданий","VAA","Регулирующие клапаны и приводы","GLB","N","C3(13)","N","C3(15)",1,null,null,2,"Импортный",null,"2023-10-31",{"v":176760,"d":"176,760.00 "},{"v":147300,"d":"147,300.00"},{"v":0,"d":"0.0%"},null,null,"https://api.systeme.ru/catalog/view/VGF150"]
["VGF050","Клапан регулирующий 2-ход фланц PN16 DN50 31м³/ч -20…+130°С",{"v":33800,"d":"33,800.00"},"За штуку","Systeme Electric (ранее Schneider Electric)","DBPRD","Автоматизация зданий оптимальная","15BFD","Клапаны и приводы автоматизации зданий","VAA","Регулирующие клапаны и приводы","GLB","N","C3(13)","N","C3(15)",1,null,null,2,"Импортный",null,"2023-10-31",{"v":40560,"d":"40,560.00 "},{"v":33800,"d":"33,800.00"},{"v":0,"d":"0.0%"},null,null,"https://api.systeme.ru/catalog/view/VGF050"]
["VGF065","Клапан регулирующий 2-ход фланц PN16 DN65 49м³/ч -20…+130°С",{"v":49100,"d":"49,100.00"},"За штуку","Systeme Electric (ранее Schneider Electric)","DBPRD","Автоматизация зданий оптимальная","15BFD","Клапаны и приводы автоматизации зданий","VAA","Регулирующие клапаны и приводы","GLB","N","C3(13)","N","C3(15)",1,null,null,2,"Импортный",null,"2023-10-31",{"v":58920,"d":"58,920.00 "},{"v":49100,"d":"49,100.00"},{"v":0,"d":"0.0%"},null,null,"https://api.systeme.ru/catalog/view/VGF065"]
["VGF100","Клапан регулирующий 2-ход фланц PN16 DN100 124м³/ч -20…+130°С",{"v":79800,"d":"79,800.00"},"За штуку","Systeme Electric (ранее Schneider Electric)","DBPRD","Автоматизация зданий оптимальная","15BFD","Клапаны и приводы автоматизации зданий","VAA","Регулирующие клапаны и приводы","GLB","N","C3(13)","N","C3(15)",1,null,null,2,"Импортный",null,"2023-10-31",{"v":95760,"d":"95,760.00 "},{"v":79800,"d":"79,800.00"},{"v":0,"d":"0.0%"},null,null,"https://api.systeme.ru/catalog/view/VGF100"]
["VGF200","Клапан регулирующий 2-ход фланц PN16 DN200 450м³/ч -20…+130°С",{"v":214800,"d":"214,800.00"},"За штуку","Systeme Electric (ранее Schneider Electric)","DBPRD","Автоматизация зданий оптимальная","15BFD","Клапаны и приводы автоматизации зданий","VAA","Регулирующие клапаны и приводы","GLB","N","C3(13)","N","C3(15)",1,null,null,2,"Импортный",null,"2023-10-31",{"v":257760,"d":"257,760.00 "},{"v":214800,"d":"214,800.00"},{"v":0,"d":"0.0%"},null,null,"https://api.systeme.ru/catalog/view/VGF200"]
["VGF250","Клапан регулирующий 2-ход фланц PN16 DN250 630м³/ч -20…+130°С",{"v":383600,"d":"383,600.00"},"За штуку","Systeme Electric (ранее Schneider Electric)","DBPRD","Автоматизация зданий оптимальная","15BFD","Клапаны и приводы автоматизации зданий","VAA","Регулирующие клапаны и приводы","GLB","N","C3(13)","N","C3(15)",1,null,null,2,"Импортный",null,"2023-10-31",{"v":460320,"d":"460,320.00 "},{"v":383600,"d":"383,600.00"},{"v":0,"d":"0.0%"},null,null,"https://api.systeme.ru/catalog/view/VGF250"]
["VGFM050","Клапан регулирующий 3-ход смес фланц PN16 DN50 31м³/ч -20…+130°С",{"v":36900,"d":"36,900.00"},"За штуку","Systeme Electric (ранее Schneider Electric)","DBPRD","Автоматизация зданий оптимальная","15BFD","Клапаны и приводы автоматизации зданий","VAA","Регулирующие клапаны и приводы","GLB","N","C3(13)","N","C3(15)",1,null,null,2,"Импортный",null,"2023-10-31",{"v":44280,"d":"44,280.00 "},{"v":36900,"d":"36,900.00"},{"v":0,"d":"0.0%"},null,null,"https://api.systeme.ru/catalog/view/VGFM050"]
["VGFM065","Клапан регулирующий 3-ход смес фланц PN16 DN65 49м³/ч -20…+130°С",{"v":52200,"d":"52,200.00"},"За штуку","Systeme Electric (ранее Schneider Electric)","DBPRD","Автоматизация зданий оптимальная","15BFD","Клапаны и приводы автоматизации зданий","VAA","Регулирующие клапаны и приводы","GLB","N","C3(13)","N","C3(15)",1,null,null,2,"Импортный",null,"2023-10-31",{"v":62640,"d":"62,640.00 "},{"v":52200,"d":"52,200.00"},{"v":0,"d":"0.0%"},null,null,"https://api.systeme.ru/catalog/view/VGFM065"]
["VGFM100","Клапан регулирующий 3-ход смес фланц PN16 DN100 124м³/ч -20…+130°С",{"v":86000,"d":"86,000.00"},"За штуку","Systeme Electric (ранее Schneider Electric)","DBPRD","Автоматизация зданий оптимальная","15BFD","Клапаны и приводы автоматизации зданий","VAA","Регулирующие клапаны и приводы","GLB","N","C3(13)","N","C3(15)",1,null,null,2,"Импортный",null,"2023-10-31",{"v":103200,"d":"103,200.00 "},{"v":86000,"d":"86,000.00"},{"v":0,"d":"0.0%"},null,null,"https://api.systeme.ru/catalog/view/VGFM100"]
["VGF300","Клапан регулирующий 2-ход фланц PN16 DN300 1200м³/ч -20…+130°С",{"v":653600,"d":"653,600.00"},"За штуку","Systeme Electric (ранее Schneider Electric)","DBPRD","Автоматизация зданий оптимальная","15BFD","Клапаны и приводы автоматизации зданий","VAA","Регулирующие клапаны и приводы","GLB","N","C3(13)","N","C3(15)",1,null,null,2,"Импортный",null,"2023-10-31",{"v":784320,"d":"784,320.00 "},{"v":653600,"d":"653,600.00"},{"v":0,"d":"0.0%"},null,null,"https://api.systeme.ru/catalog/view/VGF300"]
["VGFM015","Клапан регулирующий 3-ход смес фланц PN16 DN15 4,0м³/ч -20…+130°С",{"v":32000,"d":"32,000.00"},"За штуку","Systeme Electric (ранее Schneider Electric)","DBPRD","Автоматизация зданий оптимальная","15BFD","Клапаны и приводы автоматизации зданий","VAA","Регулирующие клапаны и приводы","GLB","N","C3(13)","N","C3(15)",1,null,null,2,"Импортный",null,"2023-10-31",{"v":38400,"d":"38,400.00 "},{"v":32000,"d":"32,000.00"},{"v":0,"d":"0.0%"},null,null,"https://api.systeme.ru/catalog/view/VGFM015"]
["VGFM020","Клапан регулирующий 3-ход смес фланц PN16 DN20 5,0м³/ч -20…+130°С",{"v":33800,"d":"33,800.00"},"За штуку","Systeme Electric (ранее Schneider Electric)","DBPRD","Автоматизация зданий оптимальная","15BFD","Клапаны и приводы автоматизации зданий","VAA","Регулирующие клапаны и приводы","GLB","N","C3(13)","N","C3(15)",1,null,null,2,"Импортный",null,"2023-10-31",{"v":40560,"d":"40,560.00 "},{"v":33800,"d":"33,800.00"},{"v":0,"d":"0.0%"},null,null,"https://api.systeme.ru/catalog/view/VGFM020"]
["VGFM025","Клапан регулирующий 3-ход смес фланц PN16 DN25 7,5м³/ч -20…+130°С",{"v":33800,"d":"33,800.00"},"За штуку","Systeme Electric (ранее Schneider Electric)","DBPRD","Автоматизация зданий оптимальная","15BFD","Клапаны и приводы автоматизации зданий","VAA","Регулирующие клапаны и приводы","GLB","N","C3(13)","N","C3(15)",1,null,null,2,"Импортный",null,"2023-10-31",{"v":40560,"d":"40,560.00 "},{"v":33800,"d":"33,800.00"},{"v":0,"d":"0.0%"},null,null,"https://api.systeme.ru/catalog/view/VGFM025"]
["VGFM032","Клапан регулирующий 3-ход смес фланц PN16 DN32 15м³/ч -20…+130°С",{"v":33800,"d":"33,800.00"},"За штуку","Systeme Electric (ранее Schneider Electric)","DBPRD","Автоматизация зданий оптимальная","15BFD","Клапаны и приводы автоматизации зданий","VAA","Регулирующие клапаны и приводы","GLB","N","C3(13)","N","C3(15)",1,null,null,2,"Импортный",null,"2023-10-31",{"v":40560,"d":"40,560.00 "},{"v":33800,"d":"33,800.00"},{"v":0,"d":"0.0%"},null,null,"https://api.systeme.ru/catalog/view/VGFM032"]
["VGFM040","Клапан регулирующий 3-ход смес фланц PN16 DN40 24м³/ч -20…+130°С",{"v":33800,"d":"33,800.00"},"За штуку","Systeme Electric (ранее Schneider Electric)","DBPRD","Автоматизация зданий оптимальная","15BFD","Клапаны и приводы автоматизации зданий","VAA","Регулирующие клапаны и приводы","GLB","N","C3(13)","N","C3(15)",1,null,null,2,"Импортный",null,"2023-10-31",{"v":40560,"d":"40,560.00 "},{"v":33800,"d":"33,800.00"},{"v":0,"d":"0.0%"},null,null,"https://api.systeme.ru/catalog/view/VGFM040"]
["VGFM080","Клапан регулирующий 3-ход смес фланц PN16 DN80 78м³/ч -20…+130°С",{"v":61400,"d":"61,400.00"},"За штуку","Systeme Electric (ранее Schneider Electric)","DBPRD","Автоматизация зданий оптимальная","15BFD","Клапаны и приводы автоматизации зданий","VAA","Регулирующие клапаны и приводы","GLB","N","C3(13)","N","C3(15)",1,null,null,2,"Импортный",null,"2023-10-31",{"v":73680,"d":"73,680.00 "},{"v":61400,"d":"61,400.00"},{"v":0,"d":"0.0%"},null,null,"https://api.systeme.ru/catalog/view/VGFM080"]
["VGFM150","Клапан регулирующий 3-ход смес фланц PN16 DN150 300м³/ч -20…+130°С",{"v":153500,"d":"153,500.00"},"За штуку","Systeme Electric (ранее Schneider Electric)","DBPRD","Автоматизация зданий оптимальная","15BFD","Клапаны и приводы автоматизации зданий","VAA","Регулирующие клапаны и приводы","GLB","N","C3(13)","N","C3(15)",1,null,null,2,"Импортный",null,"2023-10-31",{"v":184200,"d":"184,200.00 "},{"v":153500,"d":"153,500.00"},{"v":0,"d":"0.0%"},null,null,"https://api.systeme.ru/catalog/view/VGFM150"]
["VGFM125","Клапан регулирующий 3-ход смес фланц PN16 DN125 200м³/ч -20…+130°С",{"v":122800,"d":"122,800.00"},"За штуку","Systeme Electric (ранее Schneider Electric)","DBPRD","Автоматизация зданий оптимальная","15BFD","Клапаны и приводы автоматизации зданий","VAA","Регулирующие клапаны и приводы","GLB","N","C3(13)","N","C3(15)",1,null,null,2,"Импортный",null,"2023-10-31",{"v":147360,"d":"147,360.00 "},{"v":122800,"d":"122,800.00"},{"v":0,"d":"0.0%"},null,null,"https://api.systeme.ru/catalog/view/VGFM125"]
["VGFM200","Клапан регулирующий 3-ход смес фланц PN16 DN200 450м³/ч -20…+130°С",{"v":221000,"d":"221,000.00"},"За штуку","Systeme Electric (ранее Schneider Electric)","DBPRD","Автоматизация зданий оптимальная","15BFD","Клапаны и приводы автоматизации зданий","VAA","Регулирующие клапаны и приводы","GLB","N","C3(13)","N","C3(15)",1,null,null,2,"Импортный",null,"2023-10-31",{"v":265200,"d":"265,200.00 "},{"v":221000,"d":"221,000.00"},{"v":0,"d":"0.0%"},null,null,"https://api.systeme.ru/catalog/view/VGFM200"]
["VGFM250","Клапан регулирующий 3-ход смес фланц PN16 DN250 630м³/ч -20…+130°С",{"v":411200,"d":"411,200.00"},"За штуку","Systeme Electric (ранее Schneider Electric)","DBPRD","Автоматизация зданий оптимальная","15BFD","Клапаны и приводы автоматизации зданий","VAA","Регулирующие клапаны и приводы","GLB","N","C3(13)","N","C3(15)",1,null,null,2,"Импортный",null,"2023-10-31",{"v":493440,"d":"493,440.00 "},{"v":411200,"d":"411,200.00"},{"v":0,"d":"0.0%"},null,null,"https://api.systeme.ru/catalog/view/VGFM250"]
["VGFM300","Клапан регулирующий 3-ход смес фланц PN16 DN300 1200м³/ч -20…+130°С",{"v":705700,"d":"705,700.00"},"За штуку","Systeme Electric (ранее Schneider Electric)","DBPRD","Автоматизация зданий оптимальная","15BFD","Клапаны и приводы автоматизации зданий","VAA","Регулирующие клапаны и приводы","GLB","N","C3(13)","N","C3(15)",1,null,null,2,"Импортный",null,"2023-10-31",{"v":846840,"d":"846,840.00 "},{"v":705700,"d":"705,700.00"},{"v":0,"d":"0.0%"},null,null,"https://api.systeme.ru/catalog/view/VGFM300"]
["VGFD015","Клапан регулирующий 3-ход разд фланц PN16 DN15 4,0м³/ч -20…+130°С",{"v":32300,"d":"32,300.00"},"За штуку","Systeme Electric (ранее Schneider Electric)","DBPRD","Автоматизация зданий оптимальная","15BFD","Клапаны и приводы автоматизации зданий","VAA","Регулирующие клапаны и приводы","GLB","N","C3(13)","N","C3(15)",1,null,null,2,"Импортный",null,"2023-10-31",{"v":38760,"d":"38,760.00 "},{"v":32300,"d":"32,300.00"},{"v":0,"d":"0.0%"},null,null,"https://api.systeme.ru/catalog/view/VGFD015"]
["VGFD040","Клапан регулирующий 3-ход разд фланц PN16 DN40 24м³/ч -20…+130°С",{"v":33800,"d":"33,800.00"},"За штуку","Systeme Electric (ранее Schneider Electric)","DBPRD","Автоматизация зданий оптимальная","15BFD","Клапаны и приводы автоматизации зданий","VAA","Регулирующие клапаны и приводы","GLB","N","C3(13)","N","C3(15)",1,null,null,2,"Импортный",null,"2023-10-31",{"v":40560,"d":"40,560.00 "},{"v":33800,"d":"33,800.00"},{"v":0,"d":"0.0%"},null,null,"https://api.systeme.ru/catalog/view/VGFD040"]
["VGFD050","Клапан регулирующий 3-ход разд фланц PN16 DN50 31м³/ч -20…+130°С",{"v":36900,"d":"36,900.00"},"За штуку","Systeme Electric (ранее Schneider Electric)","DBPRD","Автоматизация зданий оптимальная","15BFD","Клапаны и приводы автоматизации зданий","VAA","Регулирующие клапаны и приводы","GLB","N","C3(13)","N","C3(15)",1,null,null,2,"Импортный",null,"2023-10-31",{"v":44280,"d":"44,280.00 "},{"v":36900,"d":"36,900.00"},{"v":0,"d":"0.0%"},null,null,"https://api.systeme.ru/catalog/view/VGFD050"]
["VGFD065","Клапан регулирующий 3-ход разд фланц PN16 DN65 49м³/ч -20…+130°С",{"v":52200,"d":"52,200.00"},"За штуку","Systeme Electric (ранее Schneider Electric)","DBPRD","Автоматизация зданий оптимальная","15BFD","Клапаны и приводы автоматизации зданий","VAA","Регулирующие клапаны и приводы","GLB","N","C3(13)","N","C3(15)",1,null,null,2,"Импортный",null,"2023-10-31",{"v":62640,"d":"62,640.00 "},{"v":52200,"d":"52,200.00"},{"v":0,"d":"0.0%"},null,null,"https://api.systeme.ru/catalog/view/VGFD065"]
["VGFD020","Клапан регулирующий 3-ход разд фланц PN16 DN20 5,0м³/ч -20…+130°С",{"v":32300,"d":"32,300.00"},"За штуку","Systeme Electric (ранее Schneider Electric)","DBPRD","Автоматизация зданий оптимальная","15BFD","Клапаны и приводы автоматизации зданий","VAA","Регулирующие клапаны и приводы","GLB","N","C3(13)","N","C3(15)",1,null,null,2,"Импортный",null,"2023-10-31",{"v":38760,"d":"38,760.00 "},{"v":32300,"d":"32,300.00"},{"v":0,"d":"0.0%"},null,null,"https://api.systeme.ru/catalog/view/VGFD020"]
["VGFD025","Клапан регулирующий 3-ход разд фланц PN16 DN25 7,5м³/ч -20…+130°С",{"v":32300,"d":"32,300.00"},"За штуку","Systeme Electric (ранее Schneider Electric)","DBPRD","Автоматизация зданий оптимальная","15BFD","Клапаны и приводы автоматизации зданий","VAA","Регулирующие клапаны и приводы","GLB","N","C3(13)","N","C3(15)",1,null,null,2,"Импортный",null,"2023-10-31",{"v":38760,"d":"38,760.00 "},{"v":32300,"d":"32,300.00"},{"v":0,"d":"0.0%"},null,null,"https://api.systeme.ru/catalog/view/VGFD025"]
["VGFD032","Клапан регулирующий 3-ход разд фланц PN16 DN32 15м³/ч -20…+130°С",{"v":32300,"d":"32,300.00"},"За штуку","Systeme Electric (ранее Schneider Electric)","DBPRD","Автоматизация зданий оптимальная","15BFD","Клапаны и приводы автоматизации зданий","VAA","Регулирующие клапаны и приводы","GLB","N","C3(13)","N","C3(15)",1,null,null,2,"Импортный",null,"2023-10-31",{"v":38760,"d":"38,760.00 "},{"v":32300,"d":"32,300.00"},{"v":0,"d":"0.0%"},null,null,"https://api.systeme.ru/catalog/view/VGFD032"]
["VGFD080","Клапан регулирующий 3-ход разд фланц PN16 DN80 78м³/ч -20…+130°С",{"v":61400,"d":"61,400.00"},"За штуку","Systeme Electric (ранее Schneider Electric)","DBPRD","Автоматизация зданий оптимальная","15BFD","Клапаны и приводы автоматизации зданий","VAA","Регулирующие клапаны и приводы","GLB","N","C3(13)","N","C3(15)",1,null,null,2,"Импортный",null,"2023-10-31",{"v":73680,"d":"73,680.00 "},{"v":61400,"d":"61,400.00"},{"v":0,"d":"0.0%"},null,null,"https://api.systeme.ru/catalog/view/VGFD080"]
["VGFD100","Клапан регулирующий 3-ход разд фланц PN16 DN100 124м³/ч -20…+130°С",{"v":86000,"d":"86,000.00"},"За штуку","Systeme Electric (ранее Schneider Electric)","DBPRD","Автоматизация зданий оптимальная","15BFD","Клапаны и приводы автоматизации зданий","VAA","Регулирующие клапаны и приводы","GLB","N","C3(13)","N","C3(15)",1,null,null,2,"Импортный",null,"2023-10-31",{"v":103200,"d":"103,200.00 "},{"v":86000,"d":"86,000.00"},{"v":0,"d":"0.0%"},null,null,"https://api.systeme.ru/catalog/view/VGFD100"]
["VGFD125","Клапан регулирующий 3-ход разд фланц PN16 DN125 200м³/ч -20…+130°С",{"v":122800,"d":"122,800.00"},"За штуку","Systeme Electric (ранее Schneider Electric)","DBPRD","Автоматизация зданий оптимальная","15BFD","Клапаны и приводы автоматизации зданий","VAA","Регулирующие клапаны и приводы","GLB","N","C3(13)","N","C3(15)",1,null,null,2,"Импортный",null,"2023-10-31",{"v":147360,"d":"147,360.00 "},{"v":122800,"d":"122,800.00"},{"v":0,"d":"0.0%"},null,null,"https://api.systeme.ru/catalog/view/VGFD125"]
["VGFD250","Клапан регулирующий 3-ход разд фланц PN16 DN250 630м³/ч -20…+130°С",{"v":411200,"d":"411,200.00"},"За штуку","Systeme Electric (ранее Schneider Electric)","DBPRD","Автоматизация зданий оптимальная","15BFD","Клапаны и приводы автоматизации зданий","VAA","Регулирующие клапаны и приводы","GLB","N","C3(13)","N","C3(15)",1,null,null,2,"Импортный",null,"2023-10-31",{"v":493440,"d":"493,440.00 "},{"v":411200,"d":"411,200.00"},{"v":0,"d":"0.0%"},null,null,"https://api.systeme.ru/catalog/view/VGFD250"]
["VGFD300","Клапан регулирующий 3-ход разд фланц PN16 DN300 1200м³/ч -20…+130°С",{"v":705700,"d":"705,700.00"},"За штуку","Systeme Electric (ранее Schneider Electric)","DBPRD","Автоматизация зданий оптимальная","15BFD","Клапаны и приводы автоматизации зданий","VAA","Регулирующие клапаны и приводы","GLB","N","C3(13)","N","C3(15)",1,null,null,2,"Импортный",null,"2023-10-31",{"v":846840,"d":"846,840.00 "},{"v":705700,"d":"705,700.00"},{"v":0,"d":"0.0%"},null,null,"https://api.systeme.ru/catalog/view/VGFD300"]
["VGFD150","Клапан регулирующий 3-ход разд фланц PN16 DN150 300м³/ч -20…+130°С",{"v":153500,"d":"153,500.00"},"За штуку","Systeme Electric (ранее Schneider Electric)","DBPRD","Автоматизация зданий оптимальная","15BFD","Клапаны и приводы автоматизации зданий","VAA","Регулирующие клапаны и приводы","GLB","N","C3(13)","N","C3(15)",1,null,null,2,"Импортный",null,"2023-10-31",{"v":184200,"d":"184,200.00 "},{"v":153500,"d":"153,500.00"},{"v":0,"d":"0.0%"},null,null,"https://api.systeme.ru/catalog/view/VGFD150"]
["VGFD200","Клапан регулирующий 3-ход разд фланц PN16 DN200 450м³/ч -20…+130°С",{"v":221000,"d":"221,000.00"},"За штуку","Systeme Electric (ранее Schneider Electric)","DBPRD","Автоматизация зданий оптимальная","15BFD","Клапаны и приводы автоматизации зданий","VAA","Регулирующие клапаны и приводы","GLB","N","C3(13)","N","C3(15)",1,null,null,2,"Импортный",null,"2023-10-31",{"v":265200,"d":"265,200.00 "},{"v":221000,"d":"221,000.00"},{"v":0,"d":"0.0%"},null,null,"https://api.systeme.ru/catalog/view/VGFD200"]
["VGTA010F","Привод клапана, для VGT, 1000Н 3-поз ~24В",{"v":25800,"d":"25,800.00"},"За штуку","Systeme Electric (ранее Schneider Electric)","DBPRD","Автоматизация зданий оптимальная","15BFD","Клапаны и приводы автоматизации зданий","VAA","Регулирующие клапаны и приводы","GLB","N","C3(13)","N","C3(15)",1,null,null,2,"Импортный",null,"2023-10-31",{"v":30960,"d":"30,960.00 "},{"v":25800,"d":"25,800.00"},{"v":0,"d":"0.0%"},null,null,"https://api.systeme.ru/catalog/view/VGTA010F"]
["VGTA010R","Привод клапана, для VGT, 1000Н 0…10В/4…20мА ~24В",{"v":35600,"d":"35,600.00"},"За штуку","Systeme Electric (ранее Schneider Electric)","DBPRD","Автоматизация зданий оптимальная","15BFD","Клапаны и приводы автоматизации зданий","VAA","Регулирующие клапаны и приводы","GLB","N","C3(13)","N","C3(15)",1,null,null,2,"Импортный",null,"2023-10-31",{"v":42720,"d":"42,720.00 "},{"v":35600,"d":"35,600.00"},{"v":0,"d":"0.0%"},null,null,"https://api.systeme.ru/catalog/view/VGTA010R"]
["VGFA010FL","Привод клапана, для VGF, 1000Н 3-поз ~220В 5,5ВА IP54",{"v":40500,"d":"40,500.00"},"За штуку","Systeme Electric (ранее Schneider Electric)","DBPRD","Автоматизация зданий оптимальная","15BFD","Клапаны и приводы автоматизации зданий","VAA","Регулирующие клапаны и приводы","GLB","N","C3(13)","N","C3(15)",1,null,null,2,"Импортный",null,"2023-10-31",{"v":48600,"d":"48,600.00 "},{"v":40500,"d":"40,500.00"},{"v":0,"d":"0.0%"},null,null,"https://api.systeme.ru/catalog/view/VGFA010FL"]
["VGFA030FL","Привод клапана, для VGF, 3000Н 3-поз ~220В 16ВА IP54",{"v":92100,"d":"92,100.00"},"За штуку","Systeme Electric (ранее Schneider Electric)","DBPRD","Автоматизация зданий оптимальная","15BFD","Клапаны и приводы автоматизации зданий","VAA","Регулирующие клапаны и приводы","GLB","N","C3(13)","N","C3(15)",1,null,null,2,"Импортный",null,"2023-10-31",{"v":110520,"d":"110,520.00 "},{"v":92100,"d":"92,100.00"},{"v":0,"d":"0.0%"},null,null,"https://api.systeme.ru/catalog/view/VGFA030FL"]
["VGFA030RL","Привод клапана, для VGF, 3000Н 0…10В/4…20мА ~220В 18ВА IP54",{"v":110500,"d":"110,500.00"},"За штуку","Systeme Electric (ранее Schneider Electric)","DBPRD","Автоматизация зданий оптимальная","15BFD","Клапаны и приводы автоматизации зданий","VAA","Регулирующие клапаны и приводы","GLB","N","C3(13)","N","C3(15)",1,null,null,2,"Импортный",null,"2023-10-31",{"v":132600,"d":"132,600.00 "},{"v":110500,"d":"110,500.00"},{"v":0,"d":"0.0%"},null,null,"https://api.systeme.ru/catalog/view/VGFA030RL"]
["VGFA030R","Привод клапана, для VGF, 3000Н 0…10В/4…20мА ~24В",{"v":104400,"d":"104,400.00"},"За штуку","Systeme Electric (ранее Schneider Electric)","DBPRD","Автоматизация зданий оптимальная","15BFD","Клапаны и приводы автоматизации зданий","VAA","Регулирующие клапаны и приводы","GLB","N","C3(13)","N","C3(15)",1,null,null,2,"Импортный",null,"2023-10-31",{"v":125280,"d":"125,280.00 "},{"v":104400,"d":"104,400.00"},{"v":0,"d":"0.0%"},null,null,"https://api.systeme.ru/catalog/view/VGFA030R"]
["VGFA065RL","Привод клапана, для VGF, 6500Н 0…10В/4…20мА ~220В",{"v":276200,"d":"276,200.00"},"За штуку","Systeme Electric (ранее Schneider Electric)","DBPRD","Автоматизация зданий оптимальная","15BFD","Клапаны и приводы автоматизации зданий","VAA","Регулирующие клапаны и приводы","GLB","N","C3(13)","N","C3(15)",1,null,null,2,"Импортный",null,"2023-10-31",{"v":331440,"d":"331,440.00 "},{"v":276200,"d":"276,200.00"},{"v":0,"d":"0.0%"},null,null,"https://api.systeme.ru/catalog/view/VGFA065RL"]
["VGFA100RL","Привод клапана, для VGF, 10000Н 0…10В/4…20мА ~220В",{"v":306900,"d":"306,900.00"},"За штуку","Systeme Electric (ранее Schneider Electric)","DBPRD","Автоматизация зданий оптимальная","15BFD","Клапаны и приводы автоматизации зданий","VAA","Регулирующие клапаны и приводы","GLB","N","C3(13)","N","C3(15)",1,null,null,2,"Импортный",null,"2023-10-31",{"v":368280,"d":"368,280.00 "},{"v":306900,"d":"306,900.00"},{"v":0,"d":"0.0%"},null,null,"https://api.systeme.ru/catalog/view/VGFA100RL"]
["VGTA005F","Привод клапана, для VGT, 500Н 3-поз ~24В",{"v":12300,"d":"12,300.00"},"За штуку","Systeme Electric (ранее Schneider Electric)","DBPRD","Автоматизация зданий оптимальная","15BFD","Клапаны и приводы автоматизации зданий","VAA","Регулирующие клапаны и приводы","GLB","N","C3(13)","N","C3(15)",1,null,null,2,"Импортный",null,"2023-10-31",{"v":14760,"d":"14,760.00 "},{"v":12300,"d":"12,300.00"},{"v":0,"d":"0.0%"},null,null,"https://api.systeme.ru/catalog/view/VGTA005F"]
["VGTA005R","Привод клапана, для VGT, 500Н 0…10В/4…20мА ~24В",{"v":27700,"d":"27,700.00"},"За штуку","Systeme Electric (ранее Schneider Electric)","DBPRD","Автоматизация зданий оптимальная","15BFD","Клапаны и приводы автоматизации зданий","VAA","Регулирующие клапаны и приводы","GLB","N","C3(13)","N","C3(15)",1,null,null,2,"Импортный",null,"2023-10-31",{"v":33240,"d":"33,240.00 "},{"v":27700,"d":"27,700.00"},{"v":0,"d":"0.0%"},null,null,"https://api.systeme.ru/catalog/view/VGTA005R"]
["VGFA010F","Привод клапана, для VGF, 1000Н 3-поз ~24В 5,5ВА IP54",{"v":36900,"d":"36,900.00"},"За штуку","Systeme Electric (ранее Schneider Electric)","DBPRD","Автоматизация зданий оптимальная","15BFD","Клапаны и приводы автоматизации зданий","VAA","Регулирующие клапаны и приводы","GLB","N","C3(13)","N","C3(15)",1,null,null,2,"Импортный",null,"2023-10-31",{"v":44280,"d":"44,280.00 "},{"v":36900,"d":"36,900.00"},{"v":0,"d":"0.0%"},null,null,"https://api.systeme.ru/catalog/view/VGFA010F"]
["VGFA010R","Привод клапана, для VGF, 1000Н 0…10В/4…20мА ~24В 6,7ВА IP54",{"v":39900,"d":"39,900.00"},"За штуку","Systeme Electric (ранее Schneider Electric)","DBPRD","Автоматизация зданий оптимальная","15BFD","Клапаны и приводы автоматизации зданий","VAA","Регулирующие клапаны и приводы","GLB","N","C3(13)","N","C3(15)",1,null,null,2,"Импортный",null,"2023-10-31",{"v":47880,"d":"47,880.00 "},{"v":39900,"d":"39,900.00"},{"v":0,"d":"0.0%"},null,null,"https://api.systeme.ru/catalog/view/VGFA010R"]
["VGFA015FL","Привод клапана, для VGF, 1500Н 3-поз ~220В 5,5ВА IP54",{"v":61400,"d":"61,400.00"},"За штуку","Systeme Electric (ранее Schneider Electric)","DBPRD","Автоматизация зданий оптимальная","15BFD","Клапаны и приводы автоматизации зданий","VAA","Регулирующие клапаны и приводы","GLB","N","C3(13)","N","C3(15)",1,null,null,2,"Импортный",null,"2023-10-31",{"v":73680,"d":"73,680.00 "},{"v":61400,"d":"61,400.00"},{"v":0,"d":"0.0%"},null,null,"https://api.systeme.ru/catalog/view/VGFA015FL"]
["VGFA015F","Привод клапана, для VGF, 1500Н 3-поз ~24В 5,5ВА IP54",{"v":54000,"d":"54,000.00"},"За штуку","Systeme Electric (ранее Schneider Electric)","DBPRD","Автоматизация зданий оптимальная","15BFD","Клапаны и приводы автоматизации зданий","VAA","Регулирующие клапаны и приводы","GLB","N","C3(13)","N","C3(15)",1,null,null,2,"Импортный",null,"2023-10-31",{"v":64800,"d":"64,800.00 "},{"v":54000,"d":"54,000.00"},{"v":0,"d":"0.0%"},null,null,"https://api.systeme.ru/catalog/view/VGFA015F"]
["VGFA015R","Привод клапана, для VGF, 1500Н 0…10В/4…20мА ~24В 6,7ВА IP54",{"v":58300,"d":"58,300.00"},"За штуку","Systeme Electric (ранее Schneider Electric)","DBPRD","Автоматизация зданий оптимальная","15BFD","Клапаны и приводы автоматизации зданий","VAA","Регулирующие клапаны и приводы","GLB","N","C3(13)","N","C3(15)",1,null,null,2,"Импортный",null,"2023-10-31",{"v":69960,"d":"69,960.00 "},{"v":58300,"d":"58,300.00"},{"v":0,"d":"0.0%"},null,null,"https://api.systeme.ru/catalog/view/VGFA015R"]
["VGFA018FL","Привод клапана, для VGF, 1800Н 3-поз ~220В 16ВА IP54",{"v":86000,"d":"86,000.00"},"За штуку","Systeme Electric (ранее Schneider Electric)","DBPRD","Автоматизация зданий оптимальная","15BFD","Клапаны и приводы автоматизации зданий","VAA","Регулирующие клапаны и приводы","GLB","N","C3(13)","N","C3(15)",1,null,null,2,"Импортный",null,"2023-10-31",{"v":103200,"d":"103,200.00 "},{"v":86000,"d":"86,000.00"},{"v":0,"d":"0.0%"},null,null,"https://api.systeme.ru/catalog/view/VGFA018FL"]
["VGFA018RL","Привод клапана, для VGF, 1800Н 0…10В/4…20мА ~220В 18ВА IP54",{"v":101300,"d":"101,300.00"},"За штуку","Systeme Electric (ранее Schneider Electric)","DBPRD","Автоматизация зданий оптимальная","15BFD","Клапаны и приводы автоматизации зданий","VAA","Регулирующие клапаны и приводы","GLB","N","C3(13)","N","C3(15)",1,null,null,2,"Импортный",null,"2023-10-31",{"v":121560,"d":"121,560.00 "},{"v":101300,"d":"101,300.00"},{"v":0,"d":"0.0%"},null,null,"https://api.systeme.ru/catalog/view/VGFA018RL"]
["VGFA018F","Привод клапана, для VGF, 1800Н 3-поз ~24В 16ВА IP54",{"v":82900,"d":"82,900.00"},"За штуку","Systeme Electric (ранее Schneider Electric)","DBPRD","Автоматизация зданий оптимальная","15BFD","Клапаны и приводы автоматизации зданий","VAA","Регулирующие клапаны и приводы","GLB","N","C3(13)","N","C3(15)",1,null,null,2,"Импортный",null,"2023-10-31",{"v":99480,"d":"99,480.00 "},{"v":82900,"d":"82,900.00"},{"v":0,"d":"0.0%"},null,null,"https://api.systeme.ru/catalog/view/VGFA018F"]
["VGFA018R","Привод клапана, для VGF, 1800Н 0…10В/4…20мА ~24В 18ВА IP54",{"v":95200,"d":"95,200.00"},"За штуку","Systeme Electric (ранее Schneider Electric)","DBPRD","Автоматизация зданий оптимальная","15BFD","Клапаны и приводы автоматизации зданий","VAA","Регулирующие клапаны и приводы","GLB","N","C3(13)","N","C3(15)",1,null,null,2,"Импортный",null,"2023-10-31",{"v":114240,"d":"114,240.00 "},{"v":95200,"d":"95,200.00"},{"v":0,"d":"0.0%"},null,null,"https://api.systeme.ru/catalog/view/VGFA018R"]
["VGFA030F","Привод клапана, для VGF, 3000Н 3-поз ~24В 16ВА IP54",{"v":89000,"d":"89,000.00"},"За штуку","Systeme Electric (ранее Schneider Electric)","DBPRD","Автоматизация зданий оптимальная","15BFD","Клапаны и приводы автоматизации зданий","VAA","Регулирующие клапаны и приводы","GLB","N","C3(13)","N","C3(15)",1,null,null,2,"Импортный",null,"2023-10-31",{"v":106800,"d":"106,800.00 "},{"v":89000,"d":"89,000.00"},{"v":0,"d":"0.0%"},null,null,"https://api.systeme.ru/catalog/view/VGFA030F"]
["VGFA065FL","Привод клапана, для VGF, 6500Н 3-поз ~220В 30ВА IP65",{"v":248600,"d":"248,600.00"},"За штуку","Systeme Electric (ранее Schneider Electric)","DBPRD","Автоматизация зданий оптимальная","15BFD","Клапаны и приводы автоматизации зданий","VAA","Регулирующие клапаны и приводы","GLB","N","C3(13)","N","C3(15)",1,null,null,2,"Импортный",null,"2023-10-31",{"v":298320,"d":"298,320.00 "},{"v":248600,"d":"248,600.00"},{"v":0,"d":"0.0%"},null,null,"https://api.systeme.ru/catalog/view/VGFA065FL"]
["VGFA100FL","Привод клапана, для VGF, 10000Н 3-поз ~220В 30ВА IP65",{"v":276200,"d":"276,200.00"},"За штуку","Systeme Electric (ранее Schneider Electric)","DBPRD","Автоматизация зданий оптимальная","15BFD","Клапаны и приводы автоматизации зданий","VAA","Регулирующие клапаны и приводы","GLB","N","C3(13)","N","C3(15)",1,null,null,2,"Импортный",null,"2023-10-31",{"v":331440,"d":"331,440.00 "},{"v":276200,"d":"276,200.00"},{"v":0,"d":"0.0%"},null,null,"https://api.systeme.ru/catalog/view/VGFA100FL"]
["SCTNJ","Датчик температуры контактный, -10…+110°С NTC10кОм Ø15…100мм бескорп каб.1м",{"v":4200,"d":"4,200.00"},"За штуку","Systeme Electric (ранее Schneider Electric)","DBPRD","Автоматизация зданий оптимальная","15BFD","Датчики автоматизации зданий","SEN","Погружные датчики","IMM","N","C3(11)","N","C3(13)",1,null,null,2,"Импортный",null,"2023-10-31",{"v":5040,"d":"5,040.00 "},{"v":4200,"d":"4,200.00"},{"v":0,"d":"0.0%"},null,null,"https://api.systeme.ru/catalog/view/SCTNJ"]
["SCTPJ","Датчик температуры контактный, -10…+110°С PT1000 Ø15…100мм бескорп каб.1м",{"v":5100,"d":"5,100.00"},"За штуку","Systeme Electric (ранее Schneider Electric)","DBPRD","Автоматизация зданий оптимальная","15BFD","Датчики автоматизации зданий","SEN","Погружные датчики","IMM","N","C3(11)","N","C3(13)",1,null,null,2,"Импортный",null,"2023-10-31",{"v":6120,"d":"6,120.00 "},{"v":5100,"d":"5,100.00"},{"v":0,"d":"0.0%"},null,null,"https://api.systeme.ru/catalog/view/SCTPJ"]
["SCTN","Датчик температуры контактный, -10…+110°С NTC10кОм Ø50…100мм",{"v":6200,"d":"6,200.00"},"За штуку","Systeme Electric (ранее Schneider Electric)","DBPRD","Автоматизация зданий оптимальная","15BFD","Датчики автоматизации зданий","SEN","Погружные датчики","IMM","N","C3(11)","N","C3(13)",1,null,null,2,"Импортный",null,"2023-10-31",{"v":7440,"d":"7,440.00 "},{"v":6200,"d":"6,200.00"},{"v":0,"d":"0.0%"},null,null,"https://api.systeme.ru/catalog/view/SCTN"]
["SCTP","Датчик температуры контактный, -10…+110°С PT1000 Ø50…100мм",{"v":6800,"d":"6,800.00"},"За штуку","Systeme Electric (ранее Schneider Electric)","DBPRD","Автоматизация зданий оптимальная","15BFD","Датчики автоматизации зданий","SEN","Погружные датчики","IMM","N","C3(11)","N","C3(13)",1,null,null,2,"Импортный",null,"2023-10-31",{"v":8160,"d":"8,160.00 "},{"v":6800,"d":"6,800.00"},{"v":0,"d":"0.0%"},null,null,"https://api.systeme.ru/catalog/view/SCTP"]
["SDTC200","Датчик температуры канальный, -20…80°С 4…20мА 283мм(40…265мм ) =15…35В",{"v":11800,"d":"11,800.00"},"За штуку","Systeme Electric (ранее Schneider Electric)","DBPRD","Автоматизация зданий оптимальная","15BFD","Датчики автоматизации зданий","SEN","Канальные датчики","DCT","N","C3(11)","N","C3(13)",1,null,null,2,"Импортный",null,"2023-10-31",{"v":14160,"d":"14,160.00 "},{"v":11800,"d":"11,800.00"},{"v":0,"d":"0.0%"},null,null,"https://api.systeme.ru/catalog/view/SDTC200"]
["DASR05S","Привод воздушной заслонки с пруж. возвратом, 5Нм 2поз ~24В/=24В",{"v":22900,"d":"22,900.00"},"За штуку","Systeme Electric (ранее Schneider Electric)","DBPRD","Автоматизация зданий оптимальная","15BFD","Клапаны и приводы автоматизации зданий","VAA","Приводы воздушных заслонок","AIR","N",null,"N",null,1,null,null,2,"Импортный",null,"2023-11-21",{"v":27480,"d":"27,480.00 "},{"v":22900,"d":"22,900.00"},{"v":0,"d":"0.0%"},null,null,"https://api.systeme.ru/catalog/view/DASR05S"]
["DASR05SL","Привод воздушной заслонки с пруж. возвратом, 5Нм 2поз ~220В",{"v":24800,"d":"24,800.00"},"За штуку","Systeme Electric (ранее Schneider Electric)","DBPRD","Автоматизация зданий оптимальная","15BFD","Клапаны и приводы автоматизации зданий","VAA","Приводы воздушных заслонок","AIR","N",null,"N",null,1,null,null,2,"Импортный",null,"2023-11-21",{"v":29760,"d":"29,760.00 "},{"v":24800,"d":"24,800.00"},{"v":0,"d":"0.0%"},null,null,"https://api.systeme.ru/catalog/view/DASR05SL"]
["DASR10S","Привод воздушной заслонки с пруж. возвратом, 10Нм 2поз ~24В/=24В",{"v":34100,"d":"34,100.00"},"За штуку","Systeme Electric (ранее Schneider Electric)","DBPRD","Автоматизация зданий оптимальная","15BFD","Клапаны и приводы автоматизации зданий","VAA","Приводы воздушных заслонок","AIR","N",null,"N",null,1,null,null,2,"Импортный",null,"2023-11-21",{"v":40920,"d":"40,920.00 "},{"v":34100,"d":"34,100.00"},{"v":0,"d":"0.0%"},null,null,"https://api.systeme.ru/catalog/view/DASR10S"]
["DASR10SL","Привод воздушной заслонки с пруж. возвратом, 10Нм 2поз ~220В",{"v":36000,"d":"36,000.00"},"За штуку","Systeme Electric (ранее Schneider Electric)","DBPRD","Автоматизация зданий оптимальная","15BFD","Клапаны и приводы автоматизации зданий","VAA","Приводы воздушных заслонок","AIR","N",null,"N",null,1,null,null,2,"Импортный",null,"2023-11-21",{"v":43200,"d":"43,200.00 "},{"v":36000,"d":"36,000.00"},{"v":0,"d":"0.0%"},null,null,"https://api.systeme.ru/catalog/view/DASR10SL"]
["DASR15S","Привод воздушной заслонки с пруж. возвратом, 15Нм 2поз ~24В/=24В",{"v":43400,"d":"43,400.00"},"За штуку","Systeme Electric (ранее Schneider Electric)","DBPRD","Автоматизация зданий оптимальная","15BFD","Клапаны и приводы автоматизации зданий","VAA","Приводы воздушных заслонок","AIR","N",null,"N",null,1,null,null,2,"Импортный",null,"2023-11-21",{"v":52080,"d":"52,080.00 "},{"v":43400,"d":"43,400.00"},{"v":0,"d":"0.0%"},null,null,"https://api.systeme.ru/catalog/view/DASR15S"]
["DASR15SL","Привод воздушной заслонки с пруж. возвратом, 15Нм 2поз ~220В",{"v":45300,"d":"45,300.00"},"За штуку","Systeme Electric (ранее Schneider Electric)","DBPRD","Автоматизация зданий оптимальная","15BFD","Клапаны и приводы автоматизации зданий","VAA","Приводы воздушных заслонок","AIR","N",null,"N",null,1,null,null,2,"Импортный",null,"2023-11-21",{"v":54360,"d":"54,360.00 "},{"v":45300,"d":"45,300.00"},{"v":0,"d":"0.0%"},null,null,"https://api.systeme.ru/catalog/view/DASR15SL"]
["DASR20S","Привод воздушной заслонки с пруж. возвратом, 20Нм 2поз ~24В/=24В",{"v":51100,"d":"51,100.00"},"За штуку","Systeme Electric (ранее Schneider Electric)","DBPRD","Автоматизация зданий оптимальная","15BFD","Клапаны и приводы автоматизации зданий","VAA","Приводы воздушных заслонок","AIR","N",null,"N",null,1,null,null,2,"Импортный",null,"2023-11-21",{"v":61320,"d":"61,320.00 "},{"v":51100,"d":"51,100.00"},{"v":0,"d":"0.0%"},null,null,"https://api.systeme.ru/catalog/view/DASR20S"]
["DASR20SL","Привод воздушной заслонки с пруж. возвратом, 20Нм 2поз ~220В",{"v":53000,"d":"53,000.00"},"За штуку","Systeme Electric (ранее Schneider Electric)","DBPRD","Автоматизация зданий оптимальная","15BFD","Клапаны и приводы автоматизации зданий","VAA","Приводы воздушных заслонок","AIR","N",null,"N",null,1,null,null,2,"Импортный",null,"2023-11-21",{"v":63600,"d":"63,600.00 "},{"v":53000,"d":"53,000.00"},{"v":0,"d":"0.0%"},null,null,"https://api.systeme.ru/catalog/view/DASR20SL"]
["SOHCTC","Датчик влажности и температуры наружный, 0…100%  -40…+60°С 4…20мА =24В",{"v":12800,"d":"12,800.00"},"За штуку","Systeme Electric (ранее Schneider Electric)","DBPRD","Автоматизация зданий оптимальная","15BFD","Датчики автоматизации зданий","SEN","Наружные датчики","OUT","N",null,"N",null,1,null,null,2,"Импортный",null,"2023-11-21",{"v":15360,"d":"15,360.00 "},{"v":12800,"d":"12,800.00"},{"v":0,"d":"0.0%"},null,null,"https://api.systeme.ru/catalog/view/SOHCTC"]
["SOHTM","Датчик влажности и температуры наружный, -40…+60°С Modbus =24В",{"v":13500,"d":"13,500.00"},"За штуку","Systeme Electric (ранее Schneider Electric)","DBPRD","Автоматизация зданий оптимальная","15BFD","Датчики автоматизации зданий","SEN","Наружные датчики","OUT","N",null,"N",null,1,null,null,2,"Импортный",null,"2023-11-21",{"v":16200,"d":"16,200.00 "},{"v":13500,"d":"13,500.00"},{"v":0,"d":"0.0%"},null,null,"https://api.systeme.ru/catalog/view/SOHTM"]
["SOHVTN","Датчик влажности и температуры наружный, 0…10В -40…+60°С NTC10K =24В",{"v":13300,"d":"13,300.00"},"За штуку","Systeme Electric (ранее Schneider Electric)","DBPRD","Автоматизация зданий оптимальная","15BFD","Датчики автоматизации зданий","SEN","Наружные датчики","OUT","N",null,"N",null,1,null,null,2,"Импортный",null,"2023-11-21",{"v":15960,"d":"15,960.00 "},{"v":13300,"d":"13,300.00"},{"v":0,"d":"0.0%"},null,null,"https://api.systeme.ru/catalog/view/SOHVTN"]
["SPP06C","Датчик давления погружной, 0…6бар 4…20мА =24В",{"v":22900,"d":"22,900.00"},"За штуку","Systeme Electric (ранее Schneider Electric)","DBPRD","Автоматизация зданий оптимальная","15BFD","Датчики автоматизации зданий","SEN","Погружные датчики","IMM","N",null,"N",null,1,null,null,2,"Импортный",null,"2024-01-12",{"v":27480,"d":"27,480.00 "},{"v":22900,"d":"22,900.00"},{"v":0,"d":"0.0%"},null,"х","https://api.systeme.ru/catalog/view/SPP06C"]
["HMISGU70PEA","Графическая панель оператора 7\", усовершенствованная",{"v":49450,"d":"49,450.00"},"За штуку","Systeme Electric (ранее Schneider Electric)","IDHMI","Автоматизация промышленная Оптимальная","15SIO","Панели оператора","HMI","Устройства панели оператора","SCN","N","C3(11)","N","C3(13)",1,"",null,"2","Импортный",null,"2023-10-31",{"v":59340,"d":"59,340.00 "},{"v":49450,"d":"49,450.00"},{"v":0,"d":"0.0%"},null,null,"https://api.systeme.ru/catalog/view/HMISGU70PEA"]
["HMISGU101MEA","Графическая панель оператора 10,1\", 1 порт Ethernet, металл, усовершенствованная",{"v":98900,"d":"98,900.00"},"За штуку","Systeme Electric (ранее Schneider Electric)","IDHMI","Автоматизация промышленная Оптимальная","15SIO","Панели оператора","HMI","Устройства панели оператора","SCN","N","C3(11)","N","C3(13)",1,"",null,"2","Импортный",null,"2023-10-31",{"v":118680,"d":"118,680.00 "},{"v":98900,"d":"98,900.00"},{"v":0,"d":"0.0%"},null,null,"https://api.systeme.ru/catalog/view/HMISGU101MEA"]
["HMISGU101ME","Графическая панель оператора 10,1\", 1 порт Ethernet, металл",{"v":61550,"d":"61,550.00"},"За штуку","Systeme Electric (ранее Schneider Electric)","IDHMI","Автоматизация промышленная Оптимальная","15SIO","Панели оператора","HMI","Устройства панели оператора","SCN","N","C3(11)","N","C3(13)",1,"",null,"2","Импортный",null,"2023-10-31",{"v":73860,"d":"73,860.00 "},{"v":61550,"d":"61,550.00"},{"v":0,"d":"0.0%"},null,null,"https://api.systeme.ru/catalog/view/HMISGU101ME"]
["HMISGU101P","Графическая панель оператора 10,1\"",{"v":53450,"d":"53,450.00"},"За штуку","Systeme Electric (ранее Schneider Electric)","IDHMI","Автоматизация промышленная Оптимальная","15SIO","Панели оператора","HMI","Устройства панели оператора","SCN","N","C3(11)","N","C3(13)",1,"",null,"2","Импортный",null,"2023-10-31",{"v":64140,"d":"64,140.00 "},{"v":53450,"d":"53,450.00"},{"v":0,"d":"0.0%"},null,null,"https://api.systeme.ru/catalog/view/HMISGU101P"]
["HMISGU70P","Графическая панель оператора 7\"",{"v":30000,"d":"30,000.00"},"За штуку","Systeme Electric (ранее Schneider Electric)","IDHMI","Автоматизация промышленная Оптимальная","15SIO","Панели оператора","HMI","Устройства панели оператора","SCN","S","C2","S","C2",1,"",null,"2","Импортный",null,"2023-10-31",{"v":36000,"d":"36,000.00 "},{"v":30000,"d":"30,000.00"},{"v":0,"d":"0.0%"},null,null,"https://api.systeme.ru/catalog/view/HMISGU70P"]
["HMISGU43P","Графическая панель оператора 4,3\"",{"v":20250,"d":"20,250.00"},"За штуку","Systeme Electric (ранее Schneider Electric)","IDHMI","Автоматизация промышленная Оптимальная","15SIO","Панели оператора","HMI","Устройства панели оператора","SCN","S","C2","S","C2",1,"",null,"2","Импортный",null,"2023-10-31",{"v":24300,"d":"24,300.00 "},{"v":20250,"d":"20,250.00"},{"v":0,"d":"0.0%"},null,null,"https://api.systeme.ru/catalog/view/HMISGU43P"]
["STV900D30N4L","Преобразователь частоты STV900L 30 кВт 400В. Лифт",{"v":294000,"d":"294,000.00"},"За штуку","Systeme Electric (ранее Schneider Electric)","IDVSD","Автоматизация промышленная Оптимальная","15SIO","Преобразоват.частоты SystemeVar 0-75 кВт","VSD","ПЧ SystemeVar 900 0-75 кВт","S90","N",null,"N",null,1,"",null,2,"Импортный",null,"2023-10-31",{"v":352800,"d":"352,800.00 "},{"v":294000,"d":"294,000.00"},{"v":0,"d":"0.0%"},null,null,"https://api.systeme.ru/catalog/view/STV900D30N4L"]
["STV900D22N4L","Преобразователь частоты STV900L 22 кВт 400В. Лифт",{"v":233500,"d":"233,500.00"},"За штуку","Systeme Electric (ранее Schneider Electric)","IDVSD","Автоматизация промышленная Оптимальная","15SIO","Преобразоват.частоты SystemeVar 0-75 кВт","VSD","ПЧ SystemeVar 900 0-75 кВт","S90","N",null,"N",null,1,"",null,2,"Импортный",null,"2023-10-31",{"v":280200,"d":"280,200.00 "},{"v":233500,"d":"233,500.00"},{"v":0,"d":"0.0%"},null,null,"https://api.systeme.ru/catalog/view/STV900D22N4L"]
["STV900D18N4L","Преобразователь частоты STV900L 18 кВт 400В. Лифт",{"v":200000,"d":"200,000.00"},"За штуку","Systeme Electric (ранее Schneider Electric)","IDVSD","Автоматизация промышленная Оптимальная","15SIO","Преобразоват.частоты SystemeVar 0-75 кВт","VSD","ПЧ SystemeVar 900 0-75 кВт","S90","N",null,"N",null,1,"",null,2,"Импортный",null,"2023-10-31",{"v":240000,"d":"240,000.00 "},{"v":200000,"d":"200,000.00"},{"v":0,"d":"0.0%"},null,null,"https://api.systeme.ru/catalog/view/STV900D18N4L"]
["STV900D15N4L","Преобразователь частоты STV900L 15 кВт 400В. Лифт",{"v":149000,"d":"149,000.00"},"За штуку","Systeme Electric (ранее Schneider Electric)","IDVSD","Автоматизация промышленная Оптимальная","15SIO","Преобразоват.частоты SystemeVar 0-75 кВт","VSD","ПЧ SystemeVar 900 0-75 кВт","S90","N",null,"N",null,1,"",null,2,"Импортный",null,"2023-10-31",{"v":178800,"d":"178,800.00 "},{"v":149000,"d":"149,000.00"},{"v":0,"d":"0.0%"},null,null,"https://api.systeme.ru/catalog/view/STV900D15N4L"]
["STV900D11N4L","Преобразователь частоты STV900L 11 кВт 400В. Лифт",{"v":117000,"d":"117,000.00"},"За штуку","Systeme Electric (ранее Schneider Electric)","IDVSD","Автоматизация промышленная Оптимальная","15SIO","Преобразоват.частоты SystemeVar 0-75 кВт","VSD","ПЧ SystemeVar 900 0-75 кВт","S90","N",null,"N",null,1,"",null,2,"Импортный",null,"2023-10-31",{"v":140400,"d":"140,400.00 "},{"v":117000,"d":"117,000.00"},{"v":0,"d":"0.0%"},null,null,"https://api.systeme.ru/catalog/view/STV900D11N4L"]
["STV900U75N4L","Преобразователь частоты STV900L 7.5 кВт 400В. Лифт",{"v":90600,"d":"90,600.00"},"За штуку","Systeme Electric (ранее Schneider Electric)","IDVSD","Автоматизация промышленная Оптимальная","15SIO","Преобразоват.частоты SystemeVar 0-75 кВт","VSD","ПЧ SystemeVar 900 0-75 кВт","S90","N",null,"N",null,1,"",null,2,"Импортный",null,"2023-10-31",{"v":108720,"d":"108,720.00 "},{"v":90600,"d":"90,600.00"},{"v":0,"d":"0.0%"},null,null,"https://api.systeme.ru/catalog/view/STV900U75N4L"]
["STV900U55N4L","Преобразователь частоты STV900L 5.5 кВт 400В. Лифт",{"v":83050,"d":"83,050.00"},"За штуку","Systeme Electric (ранее Schneider Electric)","IDVSD","Автоматизация промышленная Оптимальная","15SIO","Преобразоват.частоты SystemeVar 0-75 кВт","VSD","ПЧ SystemeVar 900 0-75 кВт","S90","N",null,"N",null,1,"",null,2,"Импортный",null,"2023-10-31",{"v":99660,"d":"99,660.00 "},{"v":83050,"d":"83,050.00"},{"v":0,"d":"0.0%"},null,null,"https://api.systeme.ru/catalog/view/STV900U55N4L"]
["STV900U40N4L","Преобразователь частоты STV900L 4.0 кВт 400В. Лифт",{"v":61600,"d":"61,600.00"},"За штуку","Systeme Electric (ранее Schneider Electric)","IDVSD","Автоматизация промышленная Оптимальная","15SIO","Преобразоват.частоты SystemeVar 0-75 кВт","VSD","ПЧ SystemeVar 900 0-75 кВт","S90","N",null,"N",null,1,"",null,2,"Импортный",null,"2023-10-31",{"v":73920,"d":"73,920.00 "},{"v":61600,"d":"61,600.00"},{"v":0,"d":"0.0%"},null,null,"https://api.systeme.ru/catalog/view/STV900U40N4L"]
["SEOP-1631","STV900/900H I/O карта расширения входов/выходов (4DI, 1PT100, 1PT1000, 2RO)",{"v":5600,"d":"5,600.00"},"За штуку","Systeme Electric (ранее Schneider Electric)","IDVSD","Автоматизация промышленная Оптимальная","15SIO","Преобразоват.частоты SystemeVar 0-75 кВт","VSD","Аксес. ПЧ SystemeVar 320,600,900 0-75кВт","ACC","N","C3(10)","N","C3(12)",1,"",null,2,"Импортный",null,"2023-10-31",{"v":6720,"d":"6,720.00 "},{"v":5600,"d":"5,600.00"},{"v":0,"d":"0.0%"},null,null,"https://api.systeme.ru/catalog/view/SEOP-1631"]
["SEOP2205","Монтажная рамка панели оператора УПП SystemeStart 22/22X (STS22/22X)",{"v":351,"d":"351.00"},"За штуку","Systeme Electric (ранее Schneider Electric)","IDVSD","Автоматизация промышленная Оптимальная","15SIO","Устройства плавного пуска SystemeStart","SSS","Аксес. УПП SystemeStart 22","ACC","N",null,"N",null,1,"",null,2,"Импортный",null,"2023-10-31",{"v":421.2,"d":"421.20 "},{"v":351,"d":"351.00"},{"v":0,"d":"0.0%"},null,null,"https://api.systeme.ru/catalog/view/SEOP2205"]
["SEOP2202","Панель оператора для устройства плавного пуска SystemeStart 22X (STS22X)",{"v":4915,"d":"4,915.00"},"За штуку","Systeme Electric (ранее Schneider Electric)","IDVSD","Автоматизация промышленная Оптимальная","15SIO","Устройства плавного пуска SystemeStart","SSS","Аксес. УПП SystemeStart 22","ACC","N",null,"N",null,1,"",null,2,"Импортный",null,"2023-10-31",{"v":5898,"d":"5,898.00 "},{"v":4915,"d":"4,915.00"},{"v":0,"d":"0.0%"},null,null,"https://api.systeme.ru/catalog/view/SEOP2202"]
["SEOP2201","Панель оператора для устройства плавного пуска SystemeStart 22 (STS22)",{"v":4915,"d":"4,915.00"},"За штуку","Systeme Electric (ранее Schneider Electric)","IDVSD","Автоматизация промышленная Оптимальная","15SIO","Устройства плавного пуска SystemeStart","SSS","Аксес. УПП SystemeStart 22","ACC","N",null,"N",null,1,"",null,2,"Импортный",null,"2023-10-31",{"v":5898,"d":"5,898.00 "},{"v":4915,"d":"4,915.00"},{"v":0,"d":"0.0%"},null,null,"https://api.systeme.ru/catalog/view/SEOP2201"]
["STS22C60N4X","Устройство плавного пуска STS22 600 кВт 400В со встр. байпасным контактором",{"v":990500,"d":"990,500.00"},"За штуку","Systeme Electric (ранее Schneider Electric)","IDVSD","Автоматизация промышленная Оптимальная","15SIO","Устройства плавного пуска SystemeStart","SSS","Устр-ва плавного пуска SystemeStart 22","S22","N","C3(10)","N","C3(12)",1,"",null,"2","Импортный",null,"2023-10-31",{"v":1188600,"d":"1,188,600.00 "},{"v":990500,"d":"990,500.00"},{"v":0,"d":"0.0%"},null,null,"https://api.systeme.ru/catalog/view/STS22C60N4X"]
["STS22C50N4X","Устройство плавного пуска STS22 500 кВт 400В со встр. байпасным контактором",{"v":876000,"d":"876,000.00"},"За штуку","Systeme Electric (ранее Schneider Electric)","IDVSD","Автоматизация промышленная Оптимальная","15SIO","Устройства плавного пуска SystemeStart","SSS","Устр-ва плавного пуска SystemeStart 22","S22","N","C3(10)","N","C3(12)",1,"",null,"2","Импортный",null,"2023-10-31",{"v":1051200,"d":"1,051,200.00 "},{"v":876000,"d":"876,000.00"},{"v":0,"d":"0.0%"},null,null,"https://api.systeme.ru/catalog/view/STS22C50N4X"]
["STS22C45N4X","Устройство плавного пуска STS22 450 кВт 400В со встр. байпасным контактором",{"v":780500,"d":"780,500.00"},"За штуку","Systeme Electric (ранее Schneider Electric)","IDVSD","Автоматизация промышленная Оптимальная","15SIO","Устройства плавного пуска SystemeStart","SSS","Устр-ва плавного пуска SystemeStart 22","S22","N","C3(10)","N","C3(12)",1,"",null,"2","Импортный",null,"2023-10-31",{"v":936600,"d":"936,600.00 "},{"v":780500,"d":"780,500.00"},{"v":0,"d":"0.0%"},null,null,"https://api.systeme.ru/catalog/view/STS22C45N4X"]
["STS22C40N4X","Устройство плавного пуска STS22 400 кВт 400В со встр. байпасным контактором",{"v":681500,"d":"681,500.00"},"За штуку","Systeme Electric (ранее Schneider Electric)","IDVSD","Автоматизация промышленная Оптимальная","15SIO","Устройства плавного пуска SystemeStart","SSS","Устр-ва плавного пуска SystemeStart 22","S22","N","C3(10)","N","C3(12)",1,"",null,"2","Импортный",null,"2023-10-31",{"v":817800,"d":"817,800.00 "},{"v":681500,"d":"681,500.00"},{"v":0,"d":"0.0%"},null,null,"https://api.systeme.ru/catalog/view/STS22C40N4X"]
["STS22C32N4X","Устройство плавного пуска STS22 320 кВт 400В со встр. байпасным контактором",{"v":428500,"d":"428,500.00"},"За штуку","Systeme Electric (ранее Schneider Electric)","IDVSD","Автоматизация промышленная Оптимальная","15SIO","Устройства плавного пуска SystemeStart","SSS","Устр-ва плавного пуска SystemeStart 22","S22","N","C3(10)","N","C3(12)",1,"",null,"2","Импортный",null,"2023-10-31",{"v":514200,"d":"514,200.00 "},{"v":428500,"d":"428,500.00"},{"v":0,"d":"0.0%"},null,null,"https://api.systeme.ru/catalog/view/STS22C32N4X"]
["STS22C25N4X","Устройство плавного пуска STS22 250 кВт 400В со встр. байпасным контактором",{"v":343500,"d":"343,500.00"},"За штуку","Systeme Electric (ранее Schneider Electric)","IDVSD","Автоматизация промышленная Оптимальная","15SIO","Устройства плавного пуска SystemeStart","SSS","Устр-ва плавного пуска SystemeStart 22","S22","N","C3(10)","N","C3(12)",1,"",null,"2","Импортный",null,"2023-10-31",{"v":412200,"d":"412,200.00 "},{"v":343500,"d":"343,500.00"},{"v":0,"d":"0.0%"},null,null,"https://api.systeme.ru/catalog/view/STS22C25N4X"]
["STS22C20N4X","Устройство плавного пуска STS22 200 кВт 400В со встр. байпасным контактором",{"v":330500,"d":"330,500.00"},"За штуку","Systeme Electric (ранее Schneider Electric)","IDVSD","Автоматизация промышленная Оптимальная","15SIO","Устройства плавного пуска SystemeStart","SSS","Устр-ва плавного пуска SystemeStart 22","S22","N","C3(10)","N","C3(12)",1,"",null,"2","Импортный",null,"2023-10-31",{"v":396600,"d":"396,600.00 "},{"v":330500,"d":"330,500.00"},{"v":0,"d":"0.0%"},null,null,"https://api.systeme.ru/catalog/view/STS22C20N4X"]
["STS22C16N4X","Устройство плавного пуска STS22 160 кВт 400В со встр. байпасным контактором",{"v":265500,"d":"265,500.00"},"За штуку","Systeme Electric (ранее Schneider Electric)","IDVSD","Автоматизация промышленная Оптимальная","15SIO","Устройства плавного пуска SystemeStart","SSS","Устр-ва плавного пуска SystemeStart 22","S22","N","C3(10)","N","C3(12)",1,"",null,"2","Импортный",null,"2023-10-31",{"v":318600,"d":"318,600.00 "},{"v":265500,"d":"265,500.00"},{"v":0,"d":"0.0%"},null,null,"https://api.systeme.ru/catalog/view/STS22C16N4X"]
["STS22C13N4X","Устройство плавного пуска STS22 132 кВт 400В со встр. байпасным контактором",{"v":250000,"d":"250,000.00"},"За штуку","Systeme Electric (ранее Schneider Electric)","IDVSD","Автоматизация промышленная Оптимальная","15SIO","Устройства плавного пуска SystemeStart","SSS","Устр-ва плавного пуска SystemeStart 22","S22","N","C3(10)","N","C3(12)",1,"",null,"2","Импортный",null,"2023-10-31",{"v":300000,"d":"300,000.00 "},{"v":250000,"d":"250,000.00"},{"v":0,"d":"0.0%"},null,null,"https://api.systeme.ru/catalog/view/STS22C13N4X"]
["STS22C11N4X","Устройство плавного пуска STS22 110 кВт 400В со встр. байпасным контактором",{"v":210000,"d":"210,000.00"},"За штуку","Systeme Electric (ранее Schneider Electric)","IDVSD","Автоматизация промышленная Оптимальная","15SIO","Устройства плавного пуска SystemeStart","SSS","Устр-ва плавного пуска SystemeStart 22","S22","N","C3(10)","N","C3(12)",1,"",null,"2","Импортный",null,"2023-10-31",{"v":252000,"d":"252,000.00 "},{"v":210000,"d":"210,000.00"},{"v":0,"d":"0.0%"},null,null,"https://api.systeme.ru/catalog/view/STS22C11N4X"]
["STS22D90N4X","Устройство плавного пуска STS22 90 кВт 400В со встр. байпасным контактором",{"v":208000,"d":"208,000.00"},"За штуку","Systeme Electric (ранее Schneider Electric)","IDVSD","Автоматизация промышленная Оптимальная","15SIO","Устройства плавного пуска SystemeStart","SSS","Устр-ва плавного пуска SystemeStart 22","S22","N","C3(10)","N","C3(12)",1,"",null,"2","Импортный",null,"2023-10-31",{"v":249600,"d":"249,600.00 "},{"v":208000,"d":"208,000.00"},{"v":0,"d":"0.0%"},null,null,"https://api.systeme.ru/catalog/view/STS22D90N4X"]
["STS22D75N4X","Устройство плавного пуска STS22 75 кВт 400В со встр. байпасным контактором",{"v":151000,"d":"151,000.00"},"За штуку","Systeme Electric (ранее Schneider Electric)","IDVSD","Автоматизация промышленная Оптимальная","15SIO","Устройства плавного пуска SystemeStart","SSS","Устр-ва плавного пуска SystemeStart 22","S22","N","C3(10)","N","C3(12)",1,"",null,"2","Импортный",null,"2023-10-31",{"v":181200,"d":"181,200.00 "},{"v":151000,"d":"151,000.00"},{"v":0,"d":"0.0%"},null,null,"https://api.systeme.ru/catalog/view/STS22D75N4X"]
["STS22D55N4X","Устройство плавного пуска STS22 55 кВт 400В со встр. байпасным контактором",{"v":124000,"d":"124,000.00"},"За штуку","Systeme Electric (ранее Schneider Electric)","IDVSD","Автоматизация промышленная Оптимальная","15SIO","Устройства плавного пуска SystemeStart","SSS","Устр-ва плавного пуска SystemeStart 22","S22","N","C3(10)","N","C3(12)",1,"",null,"2","Импортный",null,"2023-10-31",{"v":148800,"d":"148,800.00 "},{"v":124000,"d":"124,000.00"},{"v":0,"d":"0.0%"},null,null,"https://api.systeme.ru/catalog/view/STS22D55N4X"]
["STS22D45N4X","Устройство плавного пуска STS22 45 кВт 400В со встр. байпасным контактором",{"v":94100,"d":"94,100.00"},"За штуку","Systeme Electric (ранее Schneider Electric)","IDVSD","Автоматизация промышленная Оптимальная","15SIO","Устройства плавного пуска SystemeStart","SSS","Устр-ва плавного пуска SystemeStart 22","S22","N","C3(10)","N","C3(12)",1,"",null,"2","Импортный",null,"2023-10-31",{"v":112920,"d":"112,920.00 "},{"v":94100,"d":"94,100.00"},{"v":0,"d":"0.0%"},null,null,"https://api.systeme.ru/catalog/view/STS22D45N4X"]
["STS22D37N4X","Устройство плавного пуска STS22 37 кВт 400В со встр. байпасным контактором",{"v":83150,"d":"83,150.00"},"За штуку","Systeme Electric (ранее Schneider Electric)","IDVSD","Автоматизация промышленная Оптимальная","15SIO","Устройства плавного пуска SystemeStart","SSS","Устр-ва плавного пуска SystemeStart 22","S22","S","C2","S","C2",1,"",null,"2","Импортный",null,"2023-10-31",{"v":99780,"d":"99,780.00 "},{"v":83150,"d":"83,150.00"},{"v":0,"d":"0.0%"},null,null,"https://api.systeme.ru/catalog/view/STS22D37N4X"]
["STS22D30N4X","Устройство плавного пуска STS22 30 кВт 400В со встр. байпасным контактором",{"v":75100,"d":"75,100.00"},"За штуку","Systeme Electric (ранее Schneider Electric)","IDVSD","Автоматизация промышленная Оптимальная","15SIO","Устройства плавного пуска SystemeStart","SSS","Устр-ва плавного пуска SystemeStart 22","S22","S","C2","S","C2",1,"",null,"2","Импортный",null,"2023-10-31",{"v":90120,"d":"90,120.00 "},{"v":75100,"d":"75,100.00"},{"v":0,"d":"0.0%"},null,null,"https://api.systeme.ru/catalog/view/STS22D30N4X"]
["STS22D22N4X","Устройство плавного пуска STS22 22 кВт 400В со встр. байпасным контактором",{"v":68950,"d":"68,950.00"},"За штуку","Systeme Electric (ранее Schneider Electric)","IDVSD","Автоматизация промышленная Оптимальная","15SIO","Устройства плавного пуска SystemeStart","SSS","Устр-ва плавного пуска SystemeStart 22","S22","S","C2","S","C2",1,"",null,"2","Импортный",null,"2023-10-31",{"v":82740,"d":"82,740.00 "},{"v":68950,"d":"68,950.00"},{"v":0,"d":"0.0%"},null,null,"https://api.systeme.ru/catalog/view/STS22D22N4X"]
["STS22D18N4X","Устройство плавного пуска STS22 18,5 кВт 400В со встр. байпасным контактором",{"v":63350,"d":"63,350.00"},"За штуку","Systeme Electric (ранее Schneider Electric)","IDVSD","Автоматизация промышленная Оптимальная","15SIO","Устройства плавного пуска SystemeStart","SSS","Устр-ва плавного пуска SystemeStart 22","S22","N","C3(10)","N","C3(12)",1,"",null,"2","Импортный",null,"2023-10-31",{"v":76020,"d":"76,020.00 "},{"v":63350,"d":"63,350.00"},{"v":0,"d":"0.0%"},null,null,"https://api.systeme.ru/catalog/view/STS22D18N4X"]
["STS22D15N4X","Устройство плавного пуска STS22 15 кВт 400В со встр. байпасным контактором",{"v":59950,"d":"59,950.00"},"За штуку","Systeme Electric (ранее Schneider Electric)","IDVSD","Автоматизация промышленная Оптимальная","15SIO","Устройства плавного пуска SystemeStart","SSS","Устр-ва плавного пуска SystemeStart 22","S22","S","C2","S","C2",1,"",null,"2","Импортный",null,"2023-10-31",{"v":71940,"d":"71,940.00 "},{"v":59950,"d":"59,950.00"},{"v":0,"d":"0.0%"},null,null,"https://api.systeme.ru/catalog/view/STS22D15N4X"]
["STS22D11N4X","Устройство плавного пуска STS22 11 кВт 400В со встр. байпасным контактором",{"v":54700,"d":"54,700.00"},"За штуку","Systeme Electric (ранее Schneider Electric)","IDVSD","Автоматизация промышленная Оптимальная","15SIO","Устройства плавного пуска SystemeStart","SSS","Устр-ва плавного пуска SystemeStart 22","S22","S","C2","S","C2",1,"",null,"2","Импортный",null,"2023-10-31",{"v":65640,"d":"65,640.00 "},{"v":54700,"d":"54,700.00"},{"v":0,"d":"0.0%"},null,null,"https://api.systeme.ru/catalog/view/STS22D11N4X"]
["STS22C60N4","Устройство плавного пуска STS22 600 кВт 400В без встр. байпасного контактора",{"v":472500,"d":"472,500.00"},"За штуку","Systeme Electric (ранее Schneider Electric)","IDVSD","Автоматизация промышленная Оптимальная","15SIO","Устройства плавного пуска SystemeStart","SSS","Устр-ва плавного пуска SystemeStart 22","S22","N","C3(10)","N","C3(12)",1,"",null,"2","Импортный",null,"2023-10-31",{"v":567000,"d":"567,000.00 "},{"v":472500,"d":"472,500.00"},{"v":0,"d":"0.0%"},null,null,"https://api.systeme.ru/catalog/view/STS22C60N4"]
["STS22C50N4","Устройство плавного пуска STS22 500 кВт 400В без встр. байпасного контактора",{"v":466500,"d":"466,500.00"},"За штуку","Systeme Electric (ранее Schneider Electric)","IDVSD","Автоматизация промышленная Оптимальная","15SIO","Устройства плавного пуска SystemeStart","SSS","Устр-ва плавного пуска SystemeStart 22","S22","N","C3(10)","N","C3(12)",1,"",null,"2","Импортный",null,"2023-10-31",{"v":559800,"d":"559,800.00 "},{"v":466500,"d":"466,500.00"},{"v":0,"d":"0.0%"},null,null,"https://api.systeme.ru/catalog/view/STS22C50N4"]
["STS22C45N4","Устройство плавного пуска STS22 450 кВт 400В без встр. байпасного контактора",{"v":434500,"d":"434,500.00"},"За штуку","Systeme Electric (ранее Schneider Electric)","IDVSD","Автоматизация промышленная Оптимальная","15SIO","Устройства плавного пуска SystemeStart","SSS","Устр-ва плавного пуска SystemeStart 22","S22","N","C3(10)","N","C3(12)",1,"",null,"2","Импортный",null,"2023-10-31",{"v":521400,"d":"521,400.00 "},{"v":434500,"d":"434,500.00"},{"v":0,"d":"0.0%"},null,null,"https://api.systeme.ru/catalog/view/STS22C45N4"]
["STS22C40N4","Устройство плавного пуска STS22 400 кВт 400В без встр. байпасного контактора",{"v":349500,"d":"349,500.00"},"За штуку","Systeme Electric (ранее Schneider Electric)","IDVSD","Автоматизация промышленная Оптимальная","15SIO","Устройства плавного пуска SystemeStart","SSS","Устр-ва плавного пуска SystemeStart 22","S22","N","C3(10)","N","C3(12)",1,"",null,"2","Импортный",null,"2023-10-31",{"v":419400,"d":"419,400.00 "},{"v":349500,"d":"349,500.00"},{"v":0,"d":"0.0%"},null,null,"https://api.systeme.ru/catalog/view/STS22C40N4"]
["STS22C32N4","Устройство плавного пуска STS22 320 кВт 400В без встр. байпасного контакторас",{"v":272000,"d":"272,000.00"},"За штуку","Systeme Electric (ранее Schneider Electric)","IDVSD","Автоматизация промышленная Оптимальная","15SIO","Устройства плавного пуска SystemeStart","SSS","Устр-ва плавного пуска SystemeStart 22","S22","N","C3(10)","N","C3(12)",1,"",null,"2","Импортный",null,"2023-10-31",{"v":326400,"d":"326,400.00 "},{"v":272000,"d":"272,000.00"},{"v":0,"d":"0.0%"},null,null,"https://api.systeme.ru/catalog/view/STS22C32N4"]
["STS22C25N4","Устройство плавного пуска STS22 250 кВт 400В без встр. байпасного контактора",{"v":240000,"d":"240,000.00"},"За штуку","Systeme Electric (ранее Schneider Electric)","IDVSD","Автоматизация промышленная Оптимальная","15SIO","Устройства плавного пуска SystemeStart","SSS","Устр-ва плавного пуска SystemeStart 22","S22","N","C3(10)","N","C3(12)",1,"",null,"2","Импортный",null,"2023-10-31",{"v":288000,"d":"288,000.00 "},{"v":240000,"d":"240,000.00"},{"v":0,"d":"0.0%"},null,null,"https://api.systeme.ru/catalog/view/STS22C25N4"]
["STS22C20N4","Устройство плавного пуска STS22 200 кВт 400В без встр. байпасного контактора",{"v":232000,"d":"232,000.00"},"За штуку","Systeme Electric (ранее Schneider Electric)","IDVSD","Автоматизация промышленная Оптимальная","15SIO","Устройства плавного пуска SystemeStart","SSS","Устр-ва плавного пуска SystemeStart 22","S22","N","C3(10)","N","C3(12)",1,"",null,"2","Импортный",null,"2023-10-31",{"v":278400,"d":"278,400.00 "},{"v":232000,"d":"232,000.00"},{"v":0,"d":"0.0%"},null,null,"https://api.systeme.ru/catalog/view/STS22C20N4"]
["STS22C16N4","Устройство плавного пуска STS22 160 кВт 400В без встр. байпасного контактора",{"v":189500,"d":"189,500.00"},"За штуку","Systeme Electric (ранее Schneider Electric)","IDVSD","Автоматизация промышленная Оптимальная","15SIO","Устройства плавного пуска SystemeStart","SSS","Устр-ва плавного пуска SystemeStart 22","S22","N","C3(10)","N","C3(12)",1,"",null,"2","Импортный",null,"2023-10-31",{"v":227400,"d":"227,400.00 "},{"v":189500,"d":"189,500.00"},{"v":0,"d":"0.0%"},null,null,"https://api.systeme.ru/catalog/view/STS22C16N4"]
["STS22C13N4","Устройство плавного пуска STS22 132 кВт 400В без встр. байпасного контактора",{"v":181000,"d":"181,000.00"},"За штуку","Systeme Electric (ранее Schneider Electric)","IDVSD","Автоматизация промышленная Оптимальная","15SIO","Устройства плавного пуска SystemeStart","SSS","Устр-ва плавного пуска SystemeStart 22","S22","N","C3(10)","N","C3(12)",1,"",null,"2","Импортный",null,"2023-10-31",{"v":217200,"d":"217,200.00 "},{"v":181000,"d":"181,000.00"},{"v":0,"d":"0.0%"},null,null,"https://api.systeme.ru/catalog/view/STS22C13N4"]
["STS22C11N4","Устройство плавного пуска STS22 110 кВт 400В без встр. байпасного контактора",{"v":158000,"d":"158,000.00"},"За штуку","Systeme Electric (ранее Schneider Electric)","IDVSD","Автоматизация промышленная Оптимальная","15SIO","Устройства плавного пуска SystemeStart","SSS","Устр-ва плавного пуска SystemeStart 22","S22","N","C3(10)","N","C3(12)",1,"",null,"2","Импортный",null,"2023-10-31",{"v":189600,"d":"189,600.00 "},{"v":158000,"d":"158,000.00"},{"v":0,"d":"0.0%"},null,null,"https://api.systeme.ru/catalog/view/STS22C11N4"]
["STS22D90N4","Устройство плавного пуска STS22 90 кВт 400В без встр. байпасного контактора",{"v":148500,"d":"148,500.00"},"За штуку","Systeme Electric (ранее Schneider Electric)","IDVSD","Автоматизация промышленная Оптимальная","15SIO","Устройства плавного пуска SystemeStart","SSS","Устр-ва плавного пуска SystemeStart 22","S22","N","C3(10)","N","C3(12)",1,"",null,"2","Импортный",null,"2023-10-31",{"v":178200,"d":"178,200.00 "},{"v":148500,"d":"148,500.00"},{"v":0,"d":"0.0%"},null,null,"https://api.systeme.ru/catalog/view/STS22D90N4"]
["STS22D75N4","Устройство плавного пуска STS22 75 кВт 400В без встр. байпасного контактора",{"v":140500,"d":"140,500.00"},"За штуку","Systeme Electric (ранее Schneider Electric)","IDVSD","Автоматизация промышленная Оптимальная","15SIO","Устройства плавного пуска SystemeStart","SSS","Устр-ва плавного пуска SystemeStart 22","S22","N","C3(10)","N","C3(12)",1,"",null,"2","Импортный",null,"2023-10-31",{"v":168600,"d":"168,600.00 "},{"v":140500,"d":"140,500.00"},{"v":0,"d":"0.0%"},null,null,"https://api.systeme.ru/catalog/view/STS22D75N4"]
["STS22D55N4","Устройство плавного пуска STS22 55 кВт 400В без встр. байпасного контактора",{"v":85200,"d":"85,200.00"},"За штуку","Systeme Electric (ранее Schneider Electric)","IDVSD","Автоматизация промышленная Оптимальная","15SIO","Устройства плавного пуска SystemeStart","SSS","Устр-ва плавного пуска SystemeStart 22","S22","N","C3(10)","N","C3(12)",1,"",null,"2","Импортный",null,"2023-10-31",{"v":102240,"d":"102,240.00 "},{"v":85200,"d":"85,200.00"},{"v":0,"d":"0.0%"},null,null,"https://api.systeme.ru/catalog/view/STS22D55N4"]
["STS22D45N4","Устройство плавного пуска STS22 45 кВт 400В без встр. байпасного контактора",{"v":70000,"d":"70,000.00"},"За штуку","Systeme Electric (ранее Schneider Electric)","IDVSD","Автоматизация промышленная Оптимальная","15SIO","Устройства плавного пуска SystemeStart","SSS","Устр-ва плавного пуска SystemeStart 22","S22","N","C3(10)","N","C3(12)",1,"",null,"2","Импортный",null,"2023-10-31",{"v":84000,"d":"84,000.00 "},{"v":70000,"d":"70,000.00"},{"v":0,"d":"0.0%"},null,null,"https://api.systeme.ru/catalog/view/STS22D45N4"]
["STS22D37N4","Устройство плавного пуска STS22 37 кВт 400В без встр. байпасного контактора",{"v":66250,"d":"66,250.00"},"За штуку","Systeme Electric (ранее Schneider Electric)","IDVSD","Автоматизация промышленная Оптимальная","15SIO","Устройства плавного пуска SystemeStart","SSS","Устр-ва плавного пуска SystemeStart 22","S22","N","C3(10)","N","C3(12)",1,"",null,"2","Импортный",null,"2023-10-31",{"v":79500,"d":"79,500.00 "},{"v":66250,"d":"66,250.00"},{"v":0,"d":"0.0%"},null,null,"https://api.systeme.ru/catalog/view/STS22D37N4"]
["STS22D30N4","Устройство плавного пуска STS22 30 кВт 400В без встр. байпасного контактора",{"v":60550,"d":"60,550.00"},"За штуку","Systeme Electric (ранее Schneider Electric)","IDVSD","Автоматизация промышленная Оптимальная","15SIO","Устройства плавного пуска SystemeStart","SSS","Устр-ва плавного пуска SystemeStart 22","S22","N","C3(10)","N","C3(12)",1,"",null,"2","Импортный",null,"2023-10-31",{"v":72660,"d":"72,660.00 "},{"v":60550,"d":"60,550.00"},{"v":0,"d":"0.0%"},null,null,"https://api.systeme.ru/catalog/view/STS22D30N4"]
["STS22D22N4","Устройство плавного пуска STS22 22 кВт 400В без встр. байпасного контактора",{"v":53050,"d":"53,050.00"},"За штуку","Systeme Electric (ранее Schneider Electric)","IDVSD","Автоматизация промышленная Оптимальная","15SIO","Устройства плавного пуска SystemeStart","SSS","Устр-ва плавного пуска SystemeStart 22","S22","N","C3(10)","N","C3(12)",1,"",null,"2","Импортный",null,"2023-10-31",{"v":63660,"d":"63,660.00 "},{"v":53050,"d":"53,050.00"},{"v":0,"d":"0.0%"},null,null,"https://api.systeme.ru/catalog/view/STS22D22N4"]
["STS22D18N4","Устройство плавного пуска STS22 18,5 кВт 400В без встр. байпасного контактора",{"v":45500,"d":"45,500.00"},"За штуку","Systeme Electric (ранее Schneider Electric)","IDVSD","Автоматизация промышленная Оптимальная","15SIO","Устройства плавного пуска SystemeStart","SSS","Устр-ва плавного пуска SystemeStart 22","S22","N","C3(10)","N","C3(12)",1,"",null,"2","Импортный",null,"2023-10-31",{"v":54600,"d":"54,600.00 "},{"v":45500,"d":"45,500.00"},{"v":0,"d":"0.0%"},null,null,"https://api.systeme.ru/catalog/view/STS22D18N4"]
["STS22D15N4","Устройство плавного пуска STS22 15 кВт 400В без встр. байпасного контактора",{"v":43600,"d":"43,600.00"},"За штуку","Systeme Electric (ранее Schneider Electric)","IDVSD","Автоматизация промышленная Оптимальная","15SIO","Устройства плавного пуска SystemeStart","SSS","Устр-ва плавного пуска SystemeStart 22","S22","N","C3(10)","N","C3(12)",1,"",null,"2","Импортный",null,"2023-10-31",{"v":52320,"d":"52,320.00 "},{"v":43600,"d":"43,600.00"},{"v":0,"d":"0.0%"},null,null,"https://api.systeme.ru/catalog/view/STS22D15N4"]
["STS22D11N4","Устройство плавного пуска STS22 11 кВт 400В без встр. байпасного контактора",{"v":41750,"d":"41,750.00"},"За штуку","Systeme Electric (ранее Schneider Electric)","IDVSD","Автоматизация промышленная Оптимальная","15SIO","Устройства плавного пуска SystemeStart","SSS","Устр-ва плавного пуска SystemeStart 22","S22","N","C3(10)","N","C3(12)",1,"",null,"2","Импортный",null,"2023-10-31",{"v":50100,"d":"50,100.00 "},{"v":41750,"d":"41,750.00"},{"v":0,"d":"0.0%"},null,null,"https://api.systeme.ru/catalog/view/STS22D11N4"]
["SEOP4009","Торм. модуль 185-220кВт 690В",{"v":112000,"d":"112,000.00"},"За штуку","Systeme Electric (ранее Schneider Electric)","IDVSD","Автоматизация промышленная Оптимальная","15SIO","Преобразоват.частоты SystemeVar 0-75 кВт","VSD","Аксес. ПЧ SystemeVar 320,600,900 0-75кВт","ACC","N","C3(10)","N","C3(12)",1,"",null,"2","Импортный",null,"2023-10-31",{"v":134400,"d":"134,400.00 "},{"v":112000,"d":"112,000.00"},{"v":0,"d":"0.0%"},null,null,"https://api.systeme.ru/catalog/view/SEOP4009"]
["SEOP4008","Торм. модуль 132-160кВт 690В",{"v":98650,"d":"98,650.00"},"За штуку","Systeme Electric (ранее Schneider Electric)","IDVSD","Автоматизация промышленная Оптимальная","15SIO","Преобразоват.частоты SystemeVar 0-75 кВт","VSD","Аксес. ПЧ SystemeVar 320,600,900 0-75кВт","ACC","N","C3(10)","N","C3(12)",1,"",null,"2","Импортный",null,"2023-10-31",{"v":118380,"d":"118,380.00 "},{"v":98650,"d":"98,650.00"},{"v":0,"d":"0.0%"},null,null,"https://api.systeme.ru/catalog/view/SEOP4008"]
["SEOP4011","Торм. модуль 400кВт 690В",{"v":170500,"d":"170,500.00"},"За штуку","Systeme Electric (ранее Schneider Electric)","IDVSD","Автоматизация промышленная Оптимальная","15SIO","Преобразоват.частоты SystemeVar 0-75 кВт","VSD","Аксес. ПЧ SystemeVar 320,600,900 0-75кВт","ACC","N","C3(10)","N","C3(12)",1,"",null,"2","Импортный",null,"2023-10-31",{"v":204600,"d":"204,600.00 "},{"v":170500,"d":"170,500.00"},{"v":0,"d":"0.0%"},null,null,"https://api.systeme.ru/catalog/view/SEOP4011"]
["SEOP4010","Торм. модуль 250-350кВт 690В",{"v":157000,"d":"157,000.00"},"За штуку","Systeme Electric (ранее Schneider Electric)","IDVSD","Автоматизация промышленная Оптимальная","15SIO","Преобразоват.частоты SystemeVar 0-75 кВт","VSD","Аксес. ПЧ SystemeVar 320,600,900 0-75кВт","ACC","N","C3(10)","N","C3(12)",1,"",null,"2","Импортный",null,"2023-10-31",{"v":188400,"d":"188,400.00 "},{"v":157000,"d":"157,000.00"},{"v":0,"d":"0.0%"},null,null,"https://api.systeme.ru/catalog/view/SEOP4010"]
["SEOP4007","Торм. модуль 18.5-110кВт 690В",{"v":91150,"d":"91,150.00"},"За штуку","Systeme Electric (ранее Schneider Electric)","IDVSD","Автоматизация промышленная Оптимальная","15SIO","Преобразоват.частоты SystemeVar 0-75 кВт","VSD","Аксес. ПЧ SystemeVar 320,600,900 0-75кВт","ACC","N","C3(10)","N","C3(12)",1,"",null,"2","Импортный",null,"2023-10-31",{"v":109380,"d":"109,380.00 "},{"v":91150,"d":"91,150.00"},{"v":0,"d":"0.0%"},null,null,"https://api.systeme.ru/catalog/view/SEOP4007"]
["SEOP4003","Торм. модуль 90-110кВт 400В",{"v":67000,"d":"67,000.00"},"За штуку","Systeme Electric (ранее Schneider Electric)","IDVSD","Автоматизация промышленная Оптимальная","15SIO","Преобразоват.частоты SystemeVar 0-75 кВт","VSD","Аксес. ПЧ SystemeVar 320,600,900 0-75кВт","ACC","N","C3(10)","N","C3(12)",1,"",null,"2","Импортный",null,"2023-10-31",{"v":80400,"d":"80,400.00 "},{"v":67000,"d":"67,000.00"},{"v":0,"d":"0.0%"},null,null,"https://api.systeme.ru/catalog/view/SEOP4003"]
["SEOP4002","Торм. модуль 45-75кВт 400В",{"v":65150,"d":"65,150.00"},"За штуку","Systeme Electric (ранее Schneider Electric)","IDVSD","Автоматизация промышленная Оптимальная","15SIO","Преобразоват.частоты SystemeVar 0-75 кВт","VSD","Аксес. ПЧ SystemeVar 320,600,900 0-75кВт","ACC","N","C3(10)","N","C3(12)",1,"",null,"2","Импортный",null,"2023-10-31",{"v":78180,"d":"78,180.00 "},{"v":65150,"d":"65,150.00"},{"v":0,"d":"0.0%"},null,null,"https://api.systeme.ru/catalog/view/SEOP4002"]
["SEOP4001","Торм. модуль 18.5-37кВт 400В",{"v":33550,"d":"33,550.00"},"За штуку","Systeme Electric (ранее Schneider Electric)","IDVSD","Автоматизация промышленная Оптимальная","15SIO","Преобразоват.частоты SystemeVar 0-75 кВт","VSD","Аксес. ПЧ SystemeVar 320,600,900 0-75кВт","ACC","N","C3(10)","N","C3(12)",1,"",null,"2","Импортный",null,"2023-10-31",{"v":40260,"d":"40,260.00 "},{"v":33550,"d":"33,550.00"},{"v":0,"d":"0.0%"},null,null,"https://api.systeme.ru/catalog/view/SEOP4001"]
["SEOP3811","Вых. фильтр 90-132 кВт 400В",{"v":63350,"d":"63,350.00"},"За штуку","Systeme Electric (ранее Schneider Electric)","IDVSD","Автоматизация промышленная Оптимальная","15SIO","Преобразоват.частоты SystemeVar 0-75 кВт","VSD","Аксес. ПЧ SystemeVar 320,600,900 0-75кВт","ACC","N","C3(10)","N","C3(12)",1,"",null,"2","Импортный",null,"2023-10-31",{"v":76020,"d":"76,020.00 "},{"v":63350,"d":"63,350.00"},{"v":0,"d":"0.0%"},null,null,"https://api.systeme.ru/catalog/view/SEOP3811"]
["SEOP3810","Вых. фильтр 55-75 кВт 400В",{"v":50350,"d":"50,350.00"},"За штуку","Systeme Electric (ранее Schneider Electric)","IDVSD","Автоматизация промышленная Оптимальная","15SIO","Преобразоват.частоты SystemeVar 0-75 кВт","VSD","Аксес. ПЧ SystemeVar 320,600,900 0-75кВт","ACC","N","C3(10)","N","C3(12)",1,"",null,"2","Импортный",null,"2023-10-31",{"v":60420,"d":"60,420.00 "},{"v":50350,"d":"50,350.00"},{"v":0,"d":"0.0%"},null,null,"https://api.systeme.ru/catalog/view/SEOP3810"]
["SEOP3809","Вых. фильтр 37-45 кВт 400В",{"v":35400,"d":"35,400.00"},"За штуку","Systeme Electric (ранее Schneider Electric)","IDVSD","Автоматизация промышленная Оптимальная","15SIO","Преобразоват.частоты SystemeVar 0-75 кВт","VSD","Аксес. ПЧ SystemeVar 320,600,900 0-75кВт","ACC","N","C3(10)","N","C3(12)",1,"",null,"2","Импортный",null,"2023-10-31",{"v":42480,"d":"42,480.00 "},{"v":35400,"d":"35,400.00"},{"v":0,"d":"0.0%"},null,null,"https://api.systeme.ru/catalog/view/SEOP3809"]
["SEOP3808","Вых. фильтр 22-30 кВт 400В",{"v":29850,"d":"29,850.00"},"За штуку","Systeme Electric (ранее Schneider Electric)","IDVSD","Автоматизация промышленная Оптимальная","15SIO","Преобразоват.частоты SystemeVar 0-75 кВт","VSD","Аксес. ПЧ SystemeVar 320,600,900 0-75кВт","ACC","N","C3(10)","N","C3(12)",1,"",null,"2","Импортный",null,"2023-10-31",{"v":35820,"d":"35,820.00 "},{"v":29850,"d":"29,850.00"},{"v":0,"d":"0.0%"},null,null,"https://api.systeme.ru/catalog/view/SEOP3808"]
["SEOP3807","Вых. фильтр 15-18.5 кВт 400В",{"v":22450,"d":"22,450.00"},"За штуку","Systeme Electric (ранее Schneider Electric)","IDVSD","Автоматизация промышленная Оптимальная","15SIO","Преобразоват.частоты SystemeVar 0-75 кВт","VSD","Аксес. ПЧ SystemeVar 320,600,900 0-75кВт","ACC","N","C3(10)","N","C3(12)",1,"",null,"2","Импортный",null,"2023-10-31",{"v":26940,"d":"26,940.00 "},{"v":22450,"d":"22,450.00"},{"v":0,"d":"0.0%"},null,null,"https://api.systeme.ru/catalog/view/SEOP3807"]
["SEOP3806","Вых. фильтр 7.5-11 кВт 400В",{"v":17550,"d":"17,550.00"},"За штуку","Systeme Electric (ранее Schneider Electric)","IDVSD","Автоматизация промышленная Оптимальная","15SIO","Преобразоват.частоты SystemeVar 0-75 кВт","VSD","Аксес. ПЧ SystemeVar 320,600,900 0-75кВт","ACC","N","C3(10)","N","C3(12)",1,"",null,"2","Импортный",null,"2023-10-31",{"v":21060,"d":"21,060.00 "},{"v":17550,"d":"17,550.00"},{"v":0,"d":"0.0%"},null,null,"https://api.systeme.ru/catalog/view/SEOP3806"]
["SEOP3805","Вых. фильтр 4-5.5 кВт 400В",{"v":13550,"d":"13,550.00"},"За штуку","Systeme Electric (ранее Schneider Electric)","IDVSD","Автоматизация промышленная Оптимальная","15SIO","Преобразоват.частоты SystemeVar 0-75 кВт","VSD","Аксес. ПЧ SystemeVar 320,600,900 0-75кВт","ACC","N","C3(10)","N","C3(12)",1,"",null,"2","Импортный",null,"2023-10-31",{"v":16260,"d":"16,260.00 "},{"v":13550,"d":"13,550.00"},{"v":0,"d":"0.0%"},null,null,"https://api.systeme.ru/catalog/view/SEOP3805"]
["SEOP3804","Вых. фильтр 1.5-2.2 кВт 400В",{"v":10550,"d":"10,550.00"},"За штуку","Systeme Electric (ранее Schneider Electric)","IDVSD","Автоматизация промышленная Оптимальная","15SIO","Преобразоват.частоты SystemeVar 0-75 кВт","VSD","Аксес. ПЧ SystemeVar 320,600,900 0-75кВт","ACC","N","C3(10)","N","C3(12)",1,"",null,"2","Импортный",null,"2023-10-31",{"v":12660,"d":"12,660.00 "},{"v":10550,"d":"10,550.00"},{"v":0,"d":"0.0%"},null,null,"https://api.systeme.ru/catalog/view/SEOP3804"]
["SEOP4006","Торм. модуль 220-250кВт 400В",{"v":119500,"d":"119,500.00"},"За штуку","Systeme Electric (ранее Schneider Electric)","IDVSD","Автоматизация промышленная Оптимальная","15SIO","Преобразоват.частоты SystemeVar 0-75 кВт","VSD","Аксес. ПЧ SystemeVar 320,600,900 0-75кВт","ACC","N","C3(10)","N","C3(12)",1,"",null,"2","Импортный",null,"2023-10-31",{"v":143400,"d":"143,400.00 "},{"v":119500,"d":"119,500.00"},{"v":0,"d":"0.0%"},null,null,"https://api.systeme.ru/catalog/view/SEOP4006"]
["SEOP4005","Торм. модуль 160-200кВт 400В",{"v":96750,"d":"96,750.00"},"За штуку","Systeme Electric (ранее Schneider Electric)","IDVSD","Автоматизация промышленная Оптимальная","15SIO","Преобразоват.частоты SystemeVar 0-75 кВт","VSD","Аксес. ПЧ SystemeVar 320,600,900 0-75кВт","ACC","N","C3(10)","N","C3(12)",1,"",null,"2","Импортный",null,"2023-10-31",{"v":116100,"d":"116,100.00 "},{"v":96750,"d":"96,750.00"},{"v":0,"d":"0.0%"},null,null,"https://api.systeme.ru/catalog/view/SEOP4005"]
["SEOP4004","Торм. модуль 132кВт 400В",{"v":78150,"d":"78,150.00"},"За штуку","Systeme Electric (ранее Schneider Electric)","IDVSD","Автоматизация промышленная Оптимальная","15SIO","Преобразоват.частоты SystemeVar 0-75 кВт","VSD","Аксес. ПЧ SystemeVar 320,600,900 0-75кВт","ACC","N","C3(10)","N","C3(12)",1,"",null,"2","Импортный",null,"2023-10-31",{"v":93780,"d":"93,780.00 "},{"v":78150,"d":"78,150.00"},{"v":0,"d":"0.0%"},null,null,"https://api.systeme.ru/catalog/view/SEOP4004"]
["SEOP3814","Вых. фильтр 450-500 кВт 400В",{"v":200500,"d":"200,500.00"},"За штуку","Systeme Electric (ранее Schneider Electric)","IDVSD","Автоматизация промышленная Оптимальная","15SIO","Преобразоват.частоты SystemeVar 0-75 кВт","VSD","Аксес. ПЧ SystemeVar 320,600,900 0-75кВт","ACC","N","C3(10)","N","C3(12)",1,"",null,"2","Импортный",null,"2023-10-31",{"v":240600,"d":"240,600.00 "},{"v":200500,"d":"200,500.00"},{"v":0,"d":"0.0%"},null,null,"https://api.systeme.ru/catalog/view/SEOP3814"]
["SEOP3813","Вых. фильтр 315-400 кВт 400В",{"v":187000,"d":"187,000.00"},"За штуку","Systeme Electric (ранее Schneider Electric)","IDVSD","Автоматизация промышленная Оптимальная","15SIO","Преобразоват.частоты SystemeVar 0-75 кВт","VSD","Аксес. ПЧ SystemeVar 320,600,900 0-75кВт","ACC","N","C3(10)","N","C3(12)",1,"",null,"2","Импортный",null,"2023-10-31",{"v":224400,"d":"224,400.00 "},{"v":187000,"d":"187,000.00"},{"v":0,"d":"0.0%"},null,null,"https://api.systeme.ru/catalog/view/SEOP3813"]
["SEOP3812","Вых. фильтр 160-280 кВт 400В",{"v":179500,"d":"179,500.00"},"За штуку","Systeme Electric (ранее Schneider Electric)","IDVSD","Автоматизация промышленная Оптимальная","15SIO","Преобразоват.частоты SystemeVar 0-75 кВт","VSD","Аксес. ПЧ SystemeVar 320,600,900 0-75кВт","ACC","N","C3(10)","N","C3(12)",1,"",null,"2","Импортный",null,"2023-10-31",{"v":215400,"d":"215,400.00 "},{"v":179500,"d":"179,500.00"},{"v":0,"d":"0.0%"},null,null,"https://api.systeme.ru/catalog/view/SEOP3812"]
["SEOP3803","Вых. фильтр 0.4-0.75 кВт 220В",{"v":9500,"d":"9,500.00"},"За штуку","Systeme Electric (ранее Schneider Electric)","IDVSD","Автоматизация промышленная Оптимальная","15SIO","Преобразоват.частоты SystemeVar 0-75 кВт","VSD","Аксес. ПЧ SystemeVar 320,600,900 0-75кВт","ACC","N","C3(10)","N","C3(12)",1,"",null,"2","Импортный",null,"2023-10-31",{"v":11400,"d":"11,400.00 "},{"v":9500,"d":"9,500.00"},{"v":0,"d":"0.0%"},null,null,"https://api.systeme.ru/catalog/view/SEOP3803"]
["SEOP3802","Вых. фильтр ≤0.2 кВт 220В",{"v":8300,"d":"8,300.00"},"За штуку","Systeme Electric (ранее Schneider Electric)","IDVSD","Автоматизация промышленная Оптимальная","15SIO","Преобразоват.частоты SystemeVar 0-75 кВт","VSD","Аксес. ПЧ SystemeVar 320,600,900 0-75кВт","ACC","N","C3(10)","N","C3(12)",1,"",null,"2","Импортный",null,"2023-10-31",{"v":9960,"d":"9,960.00 "},{"v":8300,"d":"8,300.00"},{"v":0,"d":"0.0%"},null,null,"https://api.systeme.ru/catalog/view/SEOP3802"]
["SEOP3715","ЭМС фильтр 450-500 кВт 400В",{"v":242500,"d":"242,500.00"},"За штуку","Systeme Electric (ранее Schneider Electric)","IDVSD","Автоматизация промышленная Оптимальная","15SIO","Преобразоват.частоты SystemeVar 0-75 кВт","VSD","Аксес. ПЧ SystemeVar 320,600,900 0-75кВт","ACC","N","C3(10)","N","C3(12)",1,"",null,"2","Импортный",null,"2023-10-31",{"v":291000,"d":"291,000.00 "},{"v":242500,"d":"242,500.00"},{"v":0,"d":"0.0%"},null,null,"https://api.systeme.ru/catalog/view/SEOP3715"]
["SEOP2602","DC реактор 18.5 кВт",{"v":10550,"d":"10,550.00"},"За штуку","Systeme Electric (ранее Schneider Electric)","IDVSD","Автоматизация промышленная Оптимальная","15SIO","Преобразоват.частоты SystemeVar 0-75 кВт","VSD","Аксес. ПЧ SystemeVar 320,600,900 0-75кВт","ACC","N","C3(10)","N","C3(12)",1,"",null,"2","Импортный",null,"2023-10-31",{"v":12660,"d":"12,660.00 "},{"v":10550,"d":"10,550.00"},{"v":0,"d":"0.0%"},null,null,"https://api.systeme.ru/catalog/view/SEOP2602"]
["SEOP2601","DC реактор 15 кВт",{"v":9800,"d":"9,800.00"},"За штуку","Systeme Electric (ранее Schneider Electric)","IDVSD","Автоматизация промышленная Оптимальная","15SIO","Преобразоват.частоты SystemeVar 0-75 кВт","VSD","Аксес. ПЧ SystemeVar 320,600,900 0-75кВт","ACC","N","C3(10)","N","C3(12)",1,"",null,"2","Импортный",null,"2023-10-31",{"v":11760,"d":"11,760.00 "},{"v":9800,"d":"9,800.00"},{"v":0,"d":"0.0%"},null,null,"https://api.systeme.ru/catalog/view/SEOP2601"]
["SEOP2525","Вых. реактор 560-630 кВт",{"v":391000,"d":"391,000.00"},"За штуку","Systeme Electric (ранее Schneider Electric)","IDVSD","Автоматизация промышленная Оптимальная","15SIO","Преобразоват.частоты SystemeVar 0-75 кВт","VSD","Аксес. ПЧ SystemeVar 320,600,900 0-75кВт","ACC","N","C3(10)","N","C3(12)",1,"",null,"2","Импортный",null,"2023-10-31",{"v":469200,"d":"469,200.00 "},{"v":391000,"d":"391,000.00"},{"v":0,"d":"0.0%"},null,null,"https://api.systeme.ru/catalog/view/SEOP2525"]
["SEOP2524","Вых. реактор 450-500 кВт",{"v":177000,"d":"177,000.00"},"За штуку","Systeme Electric (ранее Schneider Electric)","IDVSD","Автоматизация промышленная Оптимальная","15SIO","Преобразоват.частоты SystemeVar 0-75 кВт","VSD","Аксес. ПЧ SystemeVar 320,600,900 0-75кВт","ACC","N","C3(10)","N","C3(12)",1,"",null,"2","Импортный",null,"2023-10-31",{"v":212400,"d":"212,400.00 "},{"v":177000,"d":"177,000.00"},{"v":0,"d":"0.0%"},null,null,"https://api.systeme.ru/catalog/view/SEOP2524"]
["SEOP2523","Вых. реактор 400 кВт",{"v":124000,"d":"124,000.00"},"За штуку","Systeme Electric (ранее Schneider Electric)","IDVSD","Автоматизация промышленная Оптимальная","15SIO","Преобразоват.частоты SystemeVar 0-75 кВт","VSD","Аксес. ПЧ SystemeVar 320,600,900 0-75кВт","ACC","N","C3(10)","N","C3(12)",1,"",null,"2","Импортный",null,"2023-10-31",{"v":148800,"d":"148,800.00 "},{"v":124000,"d":"124,000.00"},{"v":0,"d":"0.0%"},null,null,"https://api.systeme.ru/catalog/view/SEOP2523"]
["SEOP2522","Вых. реактор 355 кВт",{"v":125500,"d":"125,500.00"},"За штуку","Systeme Electric (ранее Schneider Electric)","IDVSD","Автоматизация промышленная Оптимальная","15SIO","Преобразоват.частоты SystemeVar 0-75 кВт","VSD","Аксес. ПЧ SystemeVar 320,600,900 0-75кВт","ACC","N","C3(10)","N","C3(12)",1,"",null,"2","Импортный",null,"2023-10-31",{"v":150600,"d":"150,600.00 "},{"v":125500,"d":"125,500.00"},{"v":0,"d":"0.0%"},null,null,"https://api.systeme.ru/catalog/view/SEOP2522"]
["SEOP2521","Вых. реактор 315 кВт",{"v":134000,"d":"134,000.00"},"За штуку","Systeme Electric (ранее Schneider Electric)","IDVSD","Автоматизация промышленная Оптимальная","15SIO","Преобразоват.частоты SystemeVar 0-75 кВт","VSD","Аксес. ПЧ SystemeVar 320,600,900 0-75кВт","ACC","N","C3(10)","N","C3(12)",1,"",null,"2","Импортный",null,"2023-10-31",{"v":160800,"d":"160,800.00 "},{"v":134000,"d":"134,000.00"},{"v":0,"d":"0.0%"},null,null,"https://api.systeme.ru/catalog/view/SEOP2521"]
["SEOP2520","Вых. реактор 280 кВт",{"v":103000,"d":"103,000.00"},"За штуку","Systeme Electric (ранее Schneider Electric)","IDVSD","Автоматизация промышленная Оптимальная","15SIO","Преобразоват.частоты SystemeVar 0-75 кВт","VSD","Аксес. ПЧ SystemeVar 320,600,900 0-75кВт","ACC","N","C3(10)","N","C3(12)",1,"",null,"2","Импортный",null,"2023-10-31",{"v":123600,"d":"123,600.00 "},{"v":103000,"d":"103,000.00"},{"v":0,"d":"0.0%"},null,null,"https://api.systeme.ru/catalog/view/SEOP2520"]
["SEOP2519","Вых. реактор 220-250 кВт",{"v":144000,"d":"144,000.00"},"За штуку","Systeme Electric (ранее Schneider Electric)","IDVSD","Автоматизация промышленная Оптимальная","15SIO","Преобразоват.частоты SystemeVar 0-75 кВт","VSD","Аксес. ПЧ SystemeVar 320,600,900 0-75кВт","ACC","N","C3(10)","N","C3(12)",1,"",null,"2","Импортный",null,"2023-10-31",{"v":172800,"d":"172,800.00 "},{"v":144000,"d":"144,000.00"},{"v":0,"d":"0.0%"},null,null,"https://api.systeme.ru/catalog/view/SEOP2519"]
["SEOP2518","Вых. реактор 185-200 кВт",{"v":63700,"d":"63,700.00"},"За штуку","Systeme Electric (ранее Schneider Electric)","IDVSD","Автоматизация промышленная Оптимальная","15SIO","Преобразоват.частоты SystemeVar 0-75 кВт","VSD","Аксес. ПЧ SystemeVar 320,600,900 0-75кВт","ACC","N","C3(10)","N","C3(12)",1,"",null,"2","Импортный",null,"2023-10-31",{"v":76440,"d":"76,440.00 "},{"v":63700,"d":"63,700.00"},{"v":0,"d":"0.0%"},null,null,"https://api.systeme.ru/catalog/view/SEOP2518"]
["SEOP2517","Вых. реактор 160 кВт",{"v":59600,"d":"59,600.00"},"За штуку","Systeme Electric (ранее Schneider Electric)","IDVSD","Автоматизация промышленная Оптимальная","15SIO","Преобразоват.частоты SystemeVar 0-75 кВт","VSD","Аксес. ПЧ SystemeVar 320,600,900 0-75кВт","ACC","N","C3(10)","N","C3(12)",1,"",null,"2","Импортный",null,"2023-10-31",{"v":71520,"d":"71,520.00 "},{"v":59600,"d":"59,600.00"},{"v":0,"d":"0.0%"},null,null,"https://api.systeme.ru/catalog/view/SEOP2517"]
["SEOP2516","Вых. реактор 132 кВт",{"v":53600,"d":"53,600.00"},"За штуку","Systeme Electric (ранее Schneider Electric)","IDVSD","Автоматизация промышленная Оптимальная","15SIO","Преобразоват.частоты SystemeVar 0-75 кВт","VSD","Аксес. ПЧ SystemeVar 320,600,900 0-75кВт","ACC","N","C3(10)","N","C3(12)",1,"",null,"2","Импортный",null,"2023-10-31",{"v":64320,"d":"64,320.00 "},{"v":53600,"d":"53,600.00"},{"v":0,"d":"0.0%"},null,null,"https://api.systeme.ru/catalog/view/SEOP2516"]
["SEOP2515","Вых. реактор 90-110 кВт",{"v":48450,"d":"48,450.00"},"За штуку","Systeme Electric (ранее Schneider Electric)","IDVSD","Автоматизация промышленная Оптимальная","15SIO","Преобразоват.частоты SystemeVar 0-75 кВт","VSD","Аксес. ПЧ SystemeVar 320,600,900 0-75кВт","ACC","N","C3(10)","N","C3(12)",1,"",null,"2","Импортный",null,"2023-10-31",{"v":58140,"d":"58,140.00 "},{"v":48450,"d":"48,450.00"},{"v":0,"d":"0.0%"},null,null,"https://api.systeme.ru/catalog/view/SEOP2515"]
["SEOP2611","DC реактор 160 кВт",{"v":45850,"d":"45,850.00"},"За штуку","Systeme Electric (ранее Schneider Electric)","IDVSD","Автоматизация промышленная Оптимальная","15SIO","Преобразоват.частоты SystemeVar 0-75 кВт","VSD","Аксес. ПЧ SystemeVar 320,600,900 0-75кВт","ACC","N","C3(10)","N","C3(12)",1,"",null,"2","Импортный",null,"2023-10-31",{"v":55020,"d":"55,020.00 "},{"v":45850,"d":"45,850.00"},{"v":0,"d":"0.0%"},null,null,"https://api.systeme.ru/catalog/view/SEOP2611"]
["SEOP2610","DC реактор 110-132 кВт",{"v":44700,"d":"44,700.00"},"За штуку","Systeme Electric (ранее Schneider Electric)","IDVSD","Автоматизация промышленная Оптимальная","15SIO","Преобразоват.частоты SystemeVar 0-75 кВт","VSD","Аксес. ПЧ SystemeVar 320,600,900 0-75кВт","ACC","N","C3(10)","N","C3(12)",1,"",null,"2","Импортный",null,"2023-10-31",{"v":53640,"d":"53,640.00 "},{"v":44700,"d":"44,700.00"},{"v":0,"d":"0.0%"},null,null,"https://api.systeme.ru/catalog/view/SEOP2610"]
["SEOP2608","DC реактор 75 кВт",{"v":33150,"d":"33,150.00"},"За штуку","Systeme Electric (ранее Schneider Electric)","IDVSD","Автоматизация промышленная Оптимальная","15SIO","Преобразоват.частоты SystemeVar 0-75 кВт","VSD","Аксес. ПЧ SystemeVar 320,600,900 0-75кВт","ACC","N","C3(10)","N","C3(12)",1,"",null,"2","Импортный",null,"2023-10-31",{"v":39780,"d":"39,780.00 "},{"v":33150,"d":"33,150.00"},{"v":0,"d":"0.0%"},null,null,"https://api.systeme.ru/catalog/view/SEOP2608"]
["SEOP2607","DC реактор 55 кВт",{"v":19500,"d":"19,500.00"},"За штуку","Systeme Electric (ранее Schneider Electric)","IDVSD","Автоматизация промышленная Оптимальная","15SIO","Преобразоват.частоты SystemeVar 0-75 кВт","VSD","Аксес. ПЧ SystemeVar 320,600,900 0-75кВт","ACC","N","C3(10)","N","C3(12)",1,"",null,"2","Импортный",null,"2023-10-31",{"v":23400,"d":"23,400.00 "},{"v":19500,"d":"19,500.00"},{"v":0,"d":"0.0%"},null,null,"https://api.systeme.ru/catalog/view/SEOP2607"]
["SEOP2606","DC реактор 45 кВт",{"v":14950,"d":"14,950.00"},"За штуку","Systeme Electric (ранее Schneider Electric)","IDVSD","Автоматизация промышленная Оптимальная","15SIO","Преобразоват.частоты SystemeVar 0-75 кВт","VSD","Аксес. ПЧ SystemeVar 320,600,900 0-75кВт","ACC","N","C3(10)","N","C3(12)",1,"",null,"2","Импортный",null,"2023-10-31",{"v":17940,"d":"17,940.00 "},{"v":14950,"d":"14,950.00"},{"v":0,"d":"0.0%"},null,null,"https://api.systeme.ru/catalog/view/SEOP2606"]
["SEOP2609","DC реактор 90 кВт",{"v":33550,"d":"33,550.00"},"За штуку","Systeme Electric (ранее Schneider Electric)","IDVSD","Автоматизация промышленная Оптимальная","15SIO","Преобразоват.частоты SystemeVar 0-75 кВт","VSD","Аксес. ПЧ SystemeVar 320,600,900 0-75кВт","ACC","N","C3(10)","N","C3(12)",1,"",null,"2","Импортный",null,"2023-10-31",{"v":40260,"d":"40,260.00 "},{"v":33550,"d":"33,550.00"},{"v":0,"d":"0.0%"},null,null,"https://api.systeme.ru/catalog/view/SEOP2609"]
["SEOP2605","DC реактор 37 кВт",{"v":13950,"d":"13,950.00"},"За штуку","Systeme Electric (ранее Schneider Electric)","IDVSD","Автоматизация промышленная Оптимальная","15SIO","Преобразоват.частоты SystemeVar 0-75 кВт","VSD","Аксес. ПЧ SystemeVar 320,600,900 0-75кВт","ACC","N","C3(10)","N","C3(12)",1,"",null,"2","Импортный",null,"2023-10-31",{"v":16740,"d":"16,740.00 "},{"v":13950,"d":"13,950.00"},{"v":0,"d":"0.0%"},null,null,"https://api.systeme.ru/catalog/view/SEOP2605"]
["SEOP2604","DC реактор 30 кВт",{"v":13200,"d":"13,200.00"},"За штуку","Systeme Electric (ранее Schneider Electric)","IDVSD","Автоматизация промышленная Оптимальная","15SIO","Преобразоват.частоты SystemeVar 0-75 кВт","VSD","Аксес. ПЧ SystemeVar 320,600,900 0-75кВт","ACC","N","C3(10)","N","C3(12)",1,"",null,"2","Импортный",null,"2023-10-31",{"v":15840,"d":"15,840.00 "},{"v":13200,"d":"13,200.00"},{"v":0,"d":"0.0%"},null,null,"https://api.systeme.ru/catalog/view/SEOP2604"]
["SEOP2603","DC реактор 22 кВт",{"v":11700,"d":"11,700.00"},"За штуку","Systeme Electric (ранее Schneider Electric)","IDVSD","Автоматизация промышленная Оптимальная","15SIO","Преобразоват.частоты SystemeVar 0-75 кВт","VSD","Аксес. ПЧ SystemeVar 320,600,900 0-75кВт","ACC","N","C3(10)","N","C3(12)",1,"",null,"2","Импортный",null,"2023-10-31",{"v":14040,"d":"14,040.00 "},{"v":11700,"d":"11,700.00"},{"v":0,"d":"0.0%"},null,null,"https://api.systeme.ru/catalog/view/SEOP2603"]
["SEOP2514","Вых. реактор 75 кВт",{"v":48100,"d":"48,100.00"},"За штуку","Systeme Electric (ранее Schneider Electric)","IDVSD","Автоматизация промышленная Оптимальная","15SIO","Преобразоват.частоты SystemeVar 0-75 кВт","VSD","Аксес. ПЧ SystemeVar 320,600,900 0-75кВт","ACC","N","C3(10)","N","C3(12)",1,"",null,"2","Импортный",null,"2023-10-31",{"v":57720,"d":"57,720.00 "},{"v":48100,"d":"48,100.00"},{"v":0,"d":"0.0%"},null,null,"https://api.systeme.ru/catalog/view/SEOP2514"]
["SEOP2513","Вых. реактор 55 кВт",{"v":47650,"d":"47,650.00"},"За штуку","Systeme Electric (ранее Schneider Electric)","IDVSD","Автоматизация промышленная Оптимальная","15SIO","Преобразоват.частоты SystemeVar 0-75 кВт","VSD","Аксес. ПЧ SystemeVar 320,600,900 0-75кВт","ACC","N","C3(10)","N","C3(12)",1,"",null,"2","Импортный",null,"2023-10-31",{"v":57180,"d":"57,180.00 "},{"v":47650,"d":"47,650.00"},{"v":0,"d":"0.0%"},null,null,"https://api.systeme.ru/catalog/view/SEOP2513"]
["SEOP2511","Вых. реактор 37 кВт",{"v":31400,"d":"31,400.00"},"За штуку","Systeme Electric (ранее Schneider Electric)","IDVSD","Автоматизация промышленная Оптимальная","15SIO","Преобразоват.частоты SystemeVar 0-75 кВт","VSD","Аксес. ПЧ SystemeVar 320,600,900 0-75кВт","ACC","N","C3(10)","N","C3(12)",1,"",null,"2","Импортный",null,"2023-10-31",{"v":37680,"d":"37,680.00 "},{"v":31400,"d":"31,400.00"},{"v":0,"d":"0.0%"},null,null,"https://api.systeme.ru/catalog/view/SEOP2511"]
["SEOP2510","Вых. реактор 30 кВт",{"v":48900,"d":"48,900.00"},"За штуку","Systeme Electric (ранее Schneider Electric)","IDVSD","Автоматизация промышленная Оптимальная","15SIO","Преобразоват.частоты SystemeVar 0-75 кВт","VSD","Аксес. ПЧ SystemeVar 320,600,900 0-75кВт","ACC","N","C3(10)","N","C3(12)",1,"",null,"2","Импортный",null,"2023-10-31",{"v":58680,"d":"58,680.00 "},{"v":48900,"d":"48,900.00"},{"v":0,"d":"0.0%"},null,null,"https://api.systeme.ru/catalog/view/SEOP2510"]
["SEOP2507","Вых. реактор 15 кВт",{"v":24250,"d":"24,250.00"},"За штуку","Systeme Electric (ранее Schneider Electric)","IDVSD","Автоматизация промышленная Оптимальная","15SIO","Преобразоват.частоты SystemeVar 0-75 кВт","VSD","Аксес. ПЧ SystemeVar 320,600,900 0-75кВт","ACC","N","C3(10)","N","C3(12)",1,"",null,"2","Импортный",null,"2023-10-31",{"v":29100,"d":"29,100.00 "},{"v":24250,"d":"24,250.00"},{"v":0,"d":"0.0%"},null,null,"https://api.systeme.ru/catalog/view/SEOP2507"]
["SEOP2512","Вых. реактор 45 кВт",{"v":40200,"d":"40,200.00"},"За штуку","Systeme Electric (ранее Schneider Electric)","IDVSD","Автоматизация промышленная Оптимальная","15SIO","Преобразоват.частоты SystemeVar 0-75 кВт","VSD","Аксес. ПЧ SystemeVar 320,600,900 0-75кВт","ACC","N","C3(10)","N","C3(12)",1,"",null,"2","Импортный",null,"2023-10-31",{"v":48240,"d":"48,240.00 "},{"v":40200,"d":"40,200.00"},{"v":0,"d":"0.0%"},null,null,"https://api.systeme.ru/catalog/view/SEOP2512"]
["SEOP2509","Вых. реактор 22 кВт",{"v":26950,"d":"26,950.00"},"За штуку","Systeme Electric (ранее Schneider Electric)","IDVSD","Автоматизация промышленная Оптимальная","15SIO","Преобразоват.частоты SystemeVar 0-75 кВт","VSD","Аксес. ПЧ SystemeVar 320,600,900 0-75кВт","ACC","N","C3(10)","N","C3(12)",1,"",null,"2","Импортный",null,"2023-10-31",{"v":32340,"d":"32,340.00 "},{"v":26950,"d":"26,950.00"},{"v":0,"d":"0.0%"},null,null,"https://api.systeme.ru/catalog/view/SEOP2509"]
["SEOP2508","Вых. реактор 18.5 кВт",{"v":30200,"d":"30,200.00"},"За штуку","Systeme Electric (ранее Schneider Electric)","IDVSD","Автоматизация промышленная Оптимальная","15SIO","Преобразоват.частоты SystemeVar 0-75 кВт","VSD","Аксес. ПЧ SystemeVar 320,600,900 0-75кВт","ACC","N","C3(10)","N","C3(12)",1,"",null,"2","Импортный",null,"2023-10-31",{"v":36240,"d":"36,240.00 "},{"v":30200,"d":"30,200.00"},{"v":0,"d":"0.0%"},null,null,"https://api.systeme.ru/catalog/view/SEOP2508"]
["SEOP2506","Вых. реактор 11 кВт",{"v":22800,"d":"22,800.00"},"За штуку","Systeme Electric (ранее Schneider Electric)","IDVSD","Автоматизация промышленная Оптимальная","15SIO","Преобразоват.частоты SystemeVar 0-75 кВт","VSD","Аксес. ПЧ SystemeVar 320,600,900 0-75кВт","ACC","N","C3(10)","N","C3(12)",1,"",null,"2","Импортный",null,"2023-10-31",{"v":27360,"d":"27,360.00 "},{"v":22800,"d":"22,800.00"},{"v":0,"d":"0.0%"},null,null,"https://api.systeme.ru/catalog/view/SEOP2506"]
["SEOP2505","Вых. реактор 7.5 кВт",{"v":19100,"d":"19,100.00"},"За штуку","Systeme Electric (ранее Schneider Electric)","IDVSD","Автоматизация промышленная Оптимальная","15SIO","Преобразоват.частоты SystemeVar 0-75 кВт","VSD","Аксес. ПЧ SystemeVar 320,600,900 0-75кВт","ACC","N","C3(10)","N","C3(12)",1,"",null,"2","Импортный",null,"2023-10-31",{"v":22920,"d":"22,920.00 "},{"v":19100,"d":"19,100.00"},{"v":0,"d":"0.0%"},null,null,"https://api.systeme.ru/catalog/view/SEOP2505"]
["SEOP2504","Вых. реактор 5.5 кВт",{"v":17700,"d":"17,700.00"},"За штуку","Systeme Electric (ранее Schneider Electric)","IDVSD","Автоматизация промышленная Оптимальная","15SIO","Преобразоват.частоты SystemeVar 0-75 кВт","VSD","Аксес. ПЧ SystemeVar 320,600,900 0-75кВт","ACC","N","C3(10)","N","C3(12)",1,"",null,"2","Импортный",null,"2023-10-31",{"v":21240,"d":"21,240.00 "},{"v":17700,"d":"17,700.00"},{"v":0,"d":"0.0%"},null,null,"https://api.systeme.ru/catalog/view/SEOP2504"]
["SEOP2503","Вых. реактор 4 кВт",{"v":12800,"d":"12,800.00"},"За штуку","Systeme Electric (ранее Schneider Electric)","IDVSD","Автоматизация промышленная Оптимальная","15SIO","Преобразоват.частоты SystemeVar 0-75 кВт","VSD","Аксес. ПЧ SystemeVar 320,600,900 0-75кВт","ACC","N","C3(10)","N","C3(12)",1,"",null,"2","Импортный",null,"2023-10-31",{"v":15360,"d":"15,360.00 "},{"v":12800,"d":"12,800.00"},{"v":0,"d":"0.0%"},null,null,"https://api.systeme.ru/catalog/view/SEOP2503"]
["SEOP2502","Вых. реактор 2.2 кВт",{"v":11300,"d":"11,300.00"},"За штуку","Systeme Electric (ранее Schneider Electric)","IDVSD","Автоматизация промышленная Оптимальная","15SIO","Преобразоват.частоты SystemeVar 0-75 кВт","VSD","Аксес. ПЧ SystemeVar 320,600,900 0-75кВт","ACC","N","C3(10)","N","C3(12)",1,"",null,"2","Импортный",null,"2023-10-31",{"v":13560,"d":"13,560.00 "},{"v":11300,"d":"11,300.00"},{"v":0,"d":"0.0%"},null,null,"https://api.systeme.ru/catalog/view/SEOP2502"]
["SEOP2501","Вых. реактор 1.5 кВт",{"v":9500,"d":"9,500.00"},"За штуку","Systeme Electric (ранее Schneider Electric)","IDVSD","Автоматизация промышленная Оптимальная","15SIO","Преобразоват.частоты SystemeVar 0-75 кВт","VSD","Аксес. ПЧ SystemeVar 320,600,900 0-75кВт","ACC","N","C3(10)","N","C3(12)",1,"",null,"2","Импортный",null,"2023-10-31",{"v":11400,"d":"11,400.00 "},{"v":9500,"d":"9,500.00"},{"v":0,"d":"0.0%"},null,null,"https://api.systeme.ru/catalog/view/SEOP2501"]
["SEOP2425","Вх. реактор 560-630 кВт",{"v":265500,"d":"265,500.00"},"За штуку","Systeme Electric (ранее Schneider Electric)","IDVSD","Автоматизация промышленная Оптимальная","15SIO","Преобразоват.частоты SystemeVar 0-75 кВт","VSD","Аксес. ПЧ SystemeVar 320,600,900 0-75кВт","ACC","N","C3(10)","N","C3(12)",1,"",null,"2","Импортный",null,"2023-10-31",{"v":318600,"d":"318,600.00 "},{"v":265500,"d":"265,500.00"},{"v":0,"d":"0.0%"},null,null,"https://api.systeme.ru/catalog/view/SEOP2425"]
["SEOP2424","Вх. реактор 450-500 кВт",{"v":140000,"d":"140,000.00"},"За штуку","Systeme Electric (ранее Schneider Electric)","IDVSD","Автоматизация промышленная Оптимальная","15SIO","Преобразоват.частоты SystemeVar 0-75 кВт","VSD","Аксес. ПЧ SystemeVar 320,600,900 0-75кВт","ACC","N","C3(10)","N","C3(12)",1,"",null,"2","Импортный",null,"2023-10-31",{"v":168000,"d":"168,000.00 "},{"v":140000,"d":"140,000.00"},{"v":0,"d":"0.0%"},null,null,"https://api.systeme.ru/catalog/view/SEOP2424"]
["SEOP2423","Вх. реактор 400 кВт",{"v":138000,"d":"138,000.00"},"За штуку","Systeme Electric (ранее Schneider Electric)","IDVSD","Автоматизация промышленная Оптимальная","15SIO","Преобразоват.частоты SystemeVar 0-75 кВт","VSD","Аксес. ПЧ SystemeVar 320,600,900 0-75кВт","ACC","N","C3(10)","N","C3(12)",1,"",null,"2","Импортный",null,"2023-10-31",{"v":165600,"d":"165,600.00 "},{"v":138000,"d":"138,000.00"},{"v":0,"d":"0.0%"},null,null,"https://api.systeme.ru/catalog/view/SEOP2423"]
["SEOP2422","Вх. реактор 355 кВт",{"v":135000,"d":"135,000.00"},"За штуку","Systeme Electric (ранее Schneider Electric)","IDVSD","Автоматизация промышленная Оптимальная","15SIO","Преобразоват.частоты SystemeVar 0-75 кВт","VSD","Аксес. ПЧ SystemeVar 320,600,900 0-75кВт","ACC","N","C3(10)","N","C3(12)",1,"",null,"2","Импортный",null,"2023-10-31",{"v":162000,"d":"162,000.00 "},{"v":135000,"d":"135,000.00"},{"v":0,"d":"0.0%"},null,null,"https://api.systeme.ru/catalog/view/SEOP2422"]
["SEOP2421","Вх. реактор 315 кВт",{"v":131000,"d":"131,000.00"},"За штуку","Systeme Electric (ранее Schneider Electric)","IDVSD","Автоматизация промышленная Оптимальная","15SIO","Преобразоват.частоты SystemeVar 0-75 кВт","VSD","Аксес. ПЧ SystemeVar 320,600,900 0-75кВт","ACC","N","C3(10)","N","C3(12)",1,"",null,"2","Импортный",null,"2023-10-31",{"v":157200,"d":"157,200.00 "},{"v":131000,"d":"131,000.00"},{"v":0,"d":"0.0%"},null,null,"https://api.systeme.ru/catalog/view/SEOP2421"]
["SEOP2420","Вх. реактор 280 кВт",{"v":124000,"d":"124,000.00"},"За штуку","Systeme Electric (ранее Schneider Electric)","IDVSD","Автоматизация промышленная Оптимальная","15SIO","Преобразоват.частоты SystemeVar 0-75 кВт","VSD","Аксес. ПЧ SystemeVar 320,600,900 0-75кВт","ACC","N","C3(10)","N","C3(12)",1,"",null,"2","Импортный",null,"2023-10-31",{"v":148800,"d":"148,800.00 "},{"v":124000,"d":"124,000.00"},{"v":0,"d":"0.0%"},null,null,"https://api.systeme.ru/catalog/view/SEOP2420"]
["SEOP2419","Вх. реактор 220-250 кВт",{"v":112000,"d":"112,000.00"},"За штуку","Systeme Electric (ранее Schneider Electric)","IDVSD","Автоматизация промышленная Оптимальная","15SIO","Преобразоват.частоты SystemeVar 0-75 кВт","VSD","Аксес. ПЧ SystemeVar 320,600,900 0-75кВт","ACC","N","C3(10)","N","C3(12)",1,"",null,"2","Импортный",null,"2023-10-31",{"v":134400,"d":"134,400.00 "},{"v":112000,"d":"112,000.00"},{"v":0,"d":"0.0%"},null,null,"https://api.systeme.ru/catalog/view/SEOP2419"]
["SEOP2418","Вх. реактор 185-200 кВт",{"v":65850,"d":"65,850.00"},"За штуку","Systeme Electric (ранее Schneider Electric)","IDVSD","Автоматизация промышленная Оптимальная","15SIO","Преобразоват.частоты SystemeVar 0-75 кВт","VSD","Аксес. ПЧ SystemeVar 320,600,900 0-75кВт","ACC","N","C3(10)","N","C3(12)",1,"",null,"2","Импортный",null,"2023-10-31",{"v":79020,"d":"79,020.00 "},{"v":65850,"d":"65,850.00"},{"v":0,"d":"0.0%"},null,null,"https://api.systeme.ru/catalog/view/SEOP2418"]
["SEOP2417","Вх. реактор 160 кВт",{"v":63700,"d":"63,700.00"},"За штуку","Systeme Electric (ранее Schneider Electric)","IDVSD","Автоматизация промышленная Оптимальная","15SIO","Преобразоват.частоты SystemeVar 0-75 кВт","VSD","Аксес. ПЧ SystemeVar 320,600,900 0-75кВт","ACC","N","C3(10)","N","C3(12)",1,"",null,"2","Импортный",null,"2023-10-31",{"v":76440,"d":"76,440.00 "},{"v":63700,"d":"63,700.00"},{"v":0,"d":"0.0%"},null,null,"https://api.systeme.ru/catalog/view/SEOP2417"]
["SEOP2416","Вх. реактор 132 кВт",{"v":59950,"d":"59,950.00"},"За штуку","Systeme Electric (ранее Schneider Electric)","IDVSD","Автоматизация промышленная Оптимальная","15SIO","Преобразоват.частоты SystemeVar 0-75 кВт","VSD","Аксес. ПЧ SystemeVar 320,600,900 0-75кВт","ACC","N","C3(10)","N","C3(12)",1,"",null,"2","Импортный",null,"2023-10-31",{"v":71940,"d":"71,940.00 "},{"v":59950,"d":"59,950.00"},{"v":0,"d":"0.0%"},null,null,"https://api.systeme.ru/catalog/view/SEOP2416"]
["SEOP2415","Вх. реактор 90-110 кВт",{"v":58150,"d":"58,150.00"},"За штуку","Systeme Electric (ранее Schneider Electric)","IDVSD","Автоматизация промышленная Оптимальная","15SIO","Преобразоват.частоты SystemeVar 0-75 кВт","VSD","Аксес. ПЧ SystemeVar 320,600,900 0-75кВт","ACC","N","C3(10)","N","C3(12)",1,"",null,"2","Импортный",null,"2023-10-31",{"v":69780,"d":"69,780.00 "},{"v":58150,"d":"58,150.00"},{"v":0,"d":"0.0%"},null,null,"https://api.systeme.ru/catalog/view/SEOP2415"]
["SEOP2414","Вх. реактор 75 кВт",{"v":44350,"d":"44,350.00"},"За штуку","Systeme Electric (ранее Schneider Electric)","IDVSD","Автоматизация промышленная Оптимальная","15SIO","Преобразоват.частоты SystemeVar 0-75 кВт","VSD","Аксес. ПЧ SystemeVar 320,600,900 0-75кВт","ACC","N","C3(10)","N","C3(12)",1,"",null,"2","Импортный",null,"2023-10-31",{"v":53220,"d":"53,220.00 "},{"v":44350,"d":"44,350.00"},{"v":0,"d":"0.0%"},null,null,"https://api.systeme.ru/catalog/view/SEOP2414"]
["SEOP2413","Вх. реактор 55 кВт",{"v":37700,"d":"37,700.00"},"За штуку","Systeme Electric (ранее Schneider Electric)","IDVSD","Автоматизация промышленная Оптимальная","15SIO","Преобразоват.частоты SystemeVar 0-75 кВт","VSD","Аксес. ПЧ SystemeVar 320,600,900 0-75кВт","ACC","N","C3(10)","N","C3(12)",1,"",null,"2","Импортный",null,"2023-10-31",{"v":45240,"d":"45,240.00 "},{"v":37700,"d":"37,700.00"},{"v":0,"d":"0.0%"},null,null,"https://api.systeme.ru/catalog/view/SEOP2413"]
["SEOP2412","Вх. реактор 45 кВт",{"v":48900,"d":"48,900.00"},"За штуку","Systeme Electric (ранее Schneider Electric)","IDVSD","Автоматизация промышленная Оптимальная","15SIO","Преобразоват.частоты SystemeVar 0-75 кВт","VSD","Аксес. ПЧ SystemeVar 320,600,900 0-75кВт","ACC","N","C3(10)","N","C3(12)",1,"",null,"2","Импортный",null,"2023-10-31",{"v":58680,"d":"58,680.00 "},{"v":48900,"d":"48,900.00"},{"v":0,"d":"0.0%"},null,null,"https://api.systeme.ru/catalog/view/SEOP2412"]
["SEOP2408","Вх. реактор 18.5 кВт",{"v":29400,"d":"29,400.00"},"За штуку","Systeme Electric (ранее Schneider Electric)","IDVSD","Автоматизация промышленная Оптимальная","15SIO","Преобразоват.частоты SystemeVar 0-75 кВт","VSD","Аксес. ПЧ SystemeVar 320,600,900 0-75кВт","ACC","N","C3(10)","N","C3(12)",1,"",null,"2","Импортный",null,"2023-10-31",{"v":35280,"d":"35,280.00 "},{"v":29400,"d":"29,400.00"},{"v":0,"d":"0.0%"},null,null,"https://api.systeme.ru/catalog/view/SEOP2408"]
["SEOP2411","Вх. реактор 37 кВт",{"v":36600,"d":"36,600.00"},"За штуку","Systeme Electric (ранее Schneider Electric)","IDVSD","Автоматизация промышленная Оптимальная","15SIO","Преобразоват.частоты SystemeVar 0-75 кВт","VSD","Аксес. ПЧ SystemeVar 320,600,900 0-75кВт","ACC","N","C3(10)","N","C3(12)",1,"",null,"2","Импортный",null,"2023-10-31",{"v":43920,"d":"43,920.00 "},{"v":36600,"d":"36,600.00"},{"v":0,"d":"0.0%"},null,null,"https://api.systeme.ru/catalog/view/SEOP2411"]
["SEOP2410","Вх. реактор 30 кВт",{"v":32050,"d":"32,050.00"},"За штуку","Systeme Electric (ранее Schneider Electric)","IDVSD","Автоматизация промышленная Оптимальная","15SIO","Преобразоват.частоты SystemeVar 0-75 кВт","VSD","Аксес. ПЧ SystemeVar 320,600,900 0-75кВт","ACC","N","C3(10)","N","C3(12)",1,"",null,"2","Импортный",null,"2023-10-31",{"v":38460,"d":"38,460.00 "},{"v":32050,"d":"32,050.00"},{"v":0,"d":"0.0%"},null,null,"https://api.systeme.ru/catalog/view/SEOP2410"]
["SEOP2409","Вх. реактор 22 кВт",{"v":30650,"d":"30,650.00"},"За штуку","Systeme Electric (ранее Schneider Electric)","IDVSD","Автоматизация промышленная Оптимальная","15SIO","Преобразоват.частоты SystemeVar 0-75 кВт","VSD","Аксес. ПЧ SystemeVar 320,600,900 0-75кВт","ACC","N","C3(10)","N","C3(12)",1,"",null,"2","Импортный",null,"2023-10-31",{"v":36780,"d":"36,780.00 "},{"v":30650,"d":"30,650.00"},{"v":0,"d":"0.0%"},null,null,"https://api.systeme.ru/catalog/view/SEOP2409"]
["SEOP2407","Вх. реактор 15 кВт",{"v":21300,"d":"21,300.00"},"За штуку","Systeme Electric (ранее Schneider Electric)","IDVSD","Автоматизация промышленная Оптимальная","15SIO","Преобразоват.частоты SystemeVar 0-75 кВт","VSD","Аксес. ПЧ SystemeVar 320,600,900 0-75кВт","ACC","N","C3(10)","N","C3(12)",1,"",null,"2","Импортный",null,"2023-10-31",{"v":25560,"d":"25,560.00 "},{"v":21300,"d":"21,300.00"},{"v":0,"d":"0.0%"},null,null,"https://api.systeme.ru/catalog/view/SEOP2407"]
["SEOP2406","Вх. реактор 11 кВт",{"v":19500,"d":"19,500.00"},"За штуку","Systeme Electric (ранее Schneider Electric)","IDVSD","Автоматизация промышленная Оптимальная","15SIO","Преобразоват.частоты SystemeVar 0-75 кВт","VSD","Аксес. ПЧ SystemeVar 320,600,900 0-75кВт","ACC","N","C3(10)","N","C3(12)",1,"",null,"2","Импортный",null,"2023-10-31",{"v":23400,"d":"23,400.00 "},{"v":19500,"d":"19,500.00"},{"v":0,"d":"0.0%"},null,null,"https://api.systeme.ru/catalog/view/SEOP2406"]
["SEOP2405","Вх. реактор 7.5 кВт",{"v":13950,"d":"13,950.00"},"За штуку","Systeme Electric (ранее Schneider Electric)","IDVSD","Автоматизация промышленная Оптимальная","15SIO","Преобразоват.частоты SystemeVar 0-75 кВт","VSD","Аксес. ПЧ SystemeVar 320,600,900 0-75кВт","ACC","N","C3(10)","N","C3(12)",1,"",null,"2","Импортный",null,"2023-10-31",{"v":16740,"d":"16,740.00 "},{"v":13950,"d":"13,950.00"},{"v":0,"d":"0.0%"},null,null,"https://api.systeme.ru/catalog/view/SEOP2405"]
["SEOP2404","Вх. реактор 5.5 кВт",{"v":13200,"d":"13,200.00"},"За штуку","Systeme Electric (ранее Schneider Electric)","IDVSD","Автоматизация промышленная Оптимальная","15SIO","Преобразоват.частоты SystemeVar 0-75 кВт","VSD","Аксес. ПЧ SystemeVar 320,600,900 0-75кВт","ACC","N","C3(10)","N","C3(12)",1,"",null,"2","Импортный",null,"2023-10-31",{"v":15840,"d":"15,840.00 "},{"v":13200,"d":"13,200.00"},{"v":0,"d":"0.0%"},null,null,"https://api.systeme.ru/catalog/view/SEOP2404"]
["SEOP2403","Вх. реактор 4 кВт",{"v":13200,"d":"13,200.00"},"За штуку","Systeme Electric (ранее Schneider Electric)","IDVSD","Автоматизация промышленная Оптимальная","15SIO","Преобразоват.частоты SystemeVar 0-75 кВт","VSD","Аксес. ПЧ SystemeVar 320,600,900 0-75кВт","ACC","N","C3(10)","N","C3(12)",1,"",null,"2","Импортный",null,"2023-10-31",{"v":15840,"d":"15,840.00 "},{"v":13200,"d":"13,200.00"},{"v":0,"d":"0.0%"},null,null,"https://api.systeme.ru/catalog/view/SEOP2403"]
["SEOP2402","Вх. реактор 2.2 кВт",{"v":10950,"d":"10,950.00"},"За штуку","Systeme Electric (ранее Schneider Electric)","IDVSD","Автоматизация промышленная Оптимальная","15SIO","Преобразоват.частоты SystemeVar 0-75 кВт","VSD","Аксес. ПЧ SystemeVar 320,600,900 0-75кВт","ACC","N","C3(10)","N","C3(12)",1,"",null,"2","Импортный",null,"2023-10-31",{"v":13140,"d":"13,140.00 "},{"v":10950,"d":"10,950.00"},{"v":0,"d":"0.0%"},null,null,"https://api.systeme.ru/catalog/view/SEOP2402"]
["SEOP2401","Вх. реактор 1.5 кВт",{"v":10150,"d":"10,150.00"},"За штуку","Systeme Electric (ранее Schneider Electric)","IDVSD","Автоматизация промышленная Оптимальная","15SIO","Преобразоват.частоты SystemeVar 0-75 кВт","VSD","Аксес. ПЧ SystemeVar 320,600,900 0-75кВт","ACC","N","C3(10)","N","C3(12)",1,"",null,"2","Импортный",null,"2023-10-31",{"v":12180,"d":"12,180.00 "},{"v":10150,"d":"10,150.00"},{"v":0,"d":"0.0%"},null,null,"https://api.systeme.ru/catalog/view/SEOP2401"]
["SEOP-1630","STV600 плата расширения рел. Вых",{"v":6000,"d":"6,000.00"},"За штуку","Systeme Electric (ранее Schneider Electric)","IDVSD","Автоматизация промышленная Оптимальная","15SIO","Преобразоват.частоты SystemeVar 0-75 кВт","VSD","Аксес. ПЧ SystemeVar 320,600,900 0-75кВт","ACC","N","C3(10)","N","C3(12)",1,"",null,"2","Импортный",null,"2023-10-31",{"v":7200,"d":"7,200.00 "},{"v":6000,"d":"6,000.00"},{"v":0,"d":"0.0%"},null,null,"https://api.systeme.ru/catalog/view/SEOP-1630"]
["SEOP-1629","STV900H. Плата расширения для вн. питания 24В DC",{"v":7600,"d":"7,600.00"},"За штуку","Systeme Electric (ранее Schneider Electric)","IDVSD","Автоматизация промышленная Оптимальная","15SIO","Преобразоват.частоты SystemeVar 0-75 кВт","VSD","Аксес. ПЧ SystemeVar 320,600,900 0-75кВт","ACC","N","C3(10)","N","C3(12)",1,"",null,"2","Импортный",null,"2023-10-31",{"v":9120,"d":"9,120.00 "},{"v":7600,"d":"7,600.00"},{"v":0,"d":"0.0%"},null,null,"https://api.systeme.ru/catalog/view/SEOP-1629"]
["SEOP-1628","STV900/600 I/O карта расширения входов/выходов (4DI, 1DO, 1AI, 1AO, 2RO)",{"v":5600,"d":"5,600.00"},"За штуку","Systeme Electric (ранее Schneider Electric)","IDVSD","Автоматизация промышленная Оптимальная","15SIO","Преобразоват.частоты SystemeVar 0-75 кВт","VSD","Аксес. ПЧ SystemeVar 320,600,900 0-75кВт","ACC","S","C1","S","C1",1,"",null,"2","Импортный",null,"2023-10-31",{"v":6720,"d":"6,720.00 "},{"v":5600,"d":"5,600.00"},{"v":0,"d":"0.0%"},null,null,"https://api.systeme.ru/catalog/view/SEOP-1628"]
["SEOP-1527","STV900 плата обр. связи multi-funct",{"v":7600,"d":"7,600.00"},"За штуку","Systeme Electric (ранее Schneider Electric)","IDVSD","Автоматизация промышленная Оптимальная","15SIO","Преобразоват.частоты SystemeVar 0-75 кВт","VSD","Аксес. ПЧ SystemeVar 320,600,900 0-75кВт","ACC","N","C3(10)","N","C3(12)",1,"",null,"2","Импортный",null,"2023-10-31",{"v":9120,"d":"9,120.00 "},{"v":7600,"d":"7,600.00"},{"v":0,"d":"0.0%"},null,null,"https://api.systeme.ru/catalog/view/SEOP-1527"]
["SEOP-1526","STV900 плата обр. связи 24V",{"v":11300,"d":"11,300.00"},"За штуку","Systeme Electric (ранее Schneider Electric)","IDVSD","Автоматизация промышленная Оптимальная","15SIO","Преобразоват.частоты SystemeVar 0-75 кВт","VSD","Аксес. ПЧ SystemeVar 320,600,900 0-75кВт","ACC","N","C3(10)","N","C3(12)",1,"",null,"2","Импортный",null,"2023-10-31",{"v":13560,"d":"13,560.00 "},{"v":11300,"d":"11,300.00"},{"v":0,"d":"0.0%"},null,null,"https://api.systeme.ru/catalog/view/SEOP-1526"]
["SEOP-1524","STV900 плата обр. связи sin/cos",{"v":11300,"d":"11,300.00"},"За штуку","Systeme Electric (ранее Schneider Electric)","IDVSD","Автоматизация промышленная Оптимальная","15SIO","Преобразоват.частоты SystemeVar 0-75 кВт","VSD","Аксес. ПЧ SystemeVar 320,600,900 0-75кВт","ACC","N","C3(10)","N","C3(12)",1,"",null,"2","Импортный",null,"2023-10-31",{"v":13560,"d":"13,560.00 "},{"v":11300,"d":"11,300.00"},{"v":0,"d":"0.0%"},null,null,"https://api.systeme.ru/catalog/view/SEOP-1524"]
["SEOP-1522","STV900 плата обр. связи rot. transf",{"v":13200,"d":"13,200.00"},"За штуку","Systeme Electric (ранее Schneider Electric)","IDVSD","Автоматизация промышленная Оптимальная","15SIO","Преобразоват.частоты SystemeVar 0-75 кВт","VSD","Аксес. ПЧ SystemeVar 320,600,900 0-75кВт","ACC","N","C3(10)","N","C3(12)",1,"",null,"2","Импортный",null,"2023-10-31",{"v":15840,"d":"15,840.00 "},{"v":13200,"d":"13,200.00"},{"v":0,"d":"0.0%"},null,null,"https://api.systeme.ru/catalog/view/SEOP-1522"]
["SEOP-1521","STV900 плата обр. связи (5v/12v)",{"v":11300,"d":"11,300.00"},"За штуку","Systeme Electric (ранее Schneider Electric)","IDVSD","Автоматизация промышленная Оптимальная","15SIO","Преобразоват.частоты SystemeVar 0-75 кВт","VSD","Аксес. ПЧ SystemeVar 320,600,900 0-75кВт","ACC","N","C3(10)","N","C3(12)",1,"",null,"2","Импортный",null,"2023-10-31",{"v":13560,"d":"13,560.00 "},{"v":11300,"d":"11,300.00"},{"v":0,"d":"0.0%"},null,null,"https://api.systeme.ru/catalog/view/SEOP-1521"]
["SEOP-1413","PLC плата STV900",{"v":10550,"d":"10,550.00"},"За штуку","Systeme Electric (ранее Schneider Electric)","IDVSD","Автоматизация промышленная Оптимальная","15SIO","Преобразоват.частоты SystemeVar 0-75 кВт","VSD","Аксес. ПЧ SystemeVar 320,600,900 0-75кВт","ACC","N","C3(10)","N","C3(12)",1,"",null,"2","Импортный",null,"2023-10-31",{"v":12660,"d":"12,660.00 "},{"v":10550,"d":"10,550.00"},{"v":0,"d":"0.0%"},null,null,"https://api.systeme.ru/catalog/view/SEOP-1413"]
["SEOP-1312","EtherNet/IP комм. плата STV900",{"v":34300,"d":"34,300.00"},"За штуку","Systeme Electric (ранее Schneider Electric)","IDVSD","Автоматизация промышленная Оптимальная","15SIO","Преобразоват.частоты SystemeVar 0-75 кВт","VSD","Аксес. ПЧ SystemeVar 320,600,900 0-75кВт","ACC","S","C2","S","C2",1,"",null,"2","Импортный",null,"2023-10-31",{"v":41160,"d":"41,160.00 "},{"v":34300,"d":"34,300.00"},{"v":0,"d":"0.0%"},null,null,"https://api.systeme.ru/catalog/view/SEOP-1312"]
["SEOP-1309","WiFi комм. плата STV900 (metal)",{"v":9500,"d":"9,500.00"},"За штуку","Systeme Electric (ранее Schneider Electric)","IDVSD","Автоматизация промышленная Оптимальная","15SIO","Преобразоват.частоты SystemeVar 0-75 кВт","VSD","Аксес. ПЧ SystemeVar 320,600,900 0-75кВт","ACC","N","C3(10)","N","C3(12)",1,"",null,"2","Импортный",null,"2023-10-31",{"v":11400,"d":"11,400.00 "},{"v":9500,"d":"9,500.00"},{"v":0,"d":"0.0%"},null,null,"https://api.systeme.ru/catalog/view/SEOP-1309"]
["SEOP-1308","WiFi комм. плата STV900 (plastic)",{"v":9500,"d":"9,500.00"},"За штуку","Systeme Electric (ранее Schneider Electric)","IDVSD","Автоматизация промышленная Оптимальная","15SIO","Преобразоват.частоты SystemeVar 0-75 кВт","VSD","Аксес. ПЧ SystemeVar 320,600,900 0-75кВт","ACC","N","C3(10)","N","C3(12)",1,"",null,"2","Импортный",null,"2023-10-31",{"v":11400,"d":"11,400.00 "},{"v":9500,"d":"9,500.00"},{"v":0,"d":"0.0%"},null,null,"https://api.systeme.ru/catalog/view/SEOP-1308"]
["SEOP-1307","CAN / CANopen комм. плата STV600/900",{"v":34300,"d":"34,300.00"},"За штуку","Systeme Electric (ранее Schneider Electric)","IDVSD","Автоматизация промышленная Оптимальная","15SIO","Преобразоват.частоты SystemeVar 0-75 кВт","VSD","Аксес. ПЧ SystemeVar 320,600,900 0-75кВт","ACC","N","C3(10)","N","C3(12)",1,"",null,"2","Импортный",null,"2023-10-31",{"v":41160,"d":"41,160.00 "},{"v":34300,"d":"34,300.00"},{"v":0,"d":"0.0%"},null,null,"https://api.systeme.ru/catalog/view/SEOP-1307"]
["SEOP-1304","EtherCat комм. плата STV900",{"v":34300,"d":"34,300.00"},"За штуку","Systeme Electric (ранее Schneider Electric)","IDVSD","Автоматизация промышленная Оптимальная","15SIO","Преобразоват.частоты SystemeVar 0-75 кВт","VSD","Аксес. ПЧ SystemeVar 320,600,900 0-75кВт","ACC","N","C3(10)","N","C3(12)",1,"",null,"2","Импортный",null,"2023-10-31",{"v":41160,"d":"41,160.00 "},{"v":34300,"d":"34,300.00"},{"v":0,"d":"0.0%"},null,null,"https://api.systeme.ru/catalog/view/SEOP-1304"]
["SEOP-1302","Profinet комм. плата STV600/900",{"v":34300,"d":"34,300.00"},"За штуку","Systeme Electric (ранее Schneider Electric)","IDVSD","Автоматизация промышленная Оптимальная","15SIO","Преобразоват.частоты SystemeVar 0-75 кВт","VSD","Аксес. ПЧ SystemeVar 320,600,900 0-75кВт","ACC","S","C2","S","C2",1,"",null,"2","Импортный",null,"2023-10-31",{"v":41160,"d":"41,160.00 "},{"v":34300,"d":"34,300.00"},{"v":0,"d":"0.0%"},null,null,"https://api.systeme.ru/catalog/view/SEOP-1302"]
["SEOP-1301","Profibus комм. плата STV600/900",{"v":34300,"d":"34,300.00"},"За штуку","Systeme Electric (ранее Schneider Electric)","IDVSD","Автоматизация промышленная Оптимальная","15SIO","Преобразоват.частоты SystemeVar 0-75 кВт","VSD","Аксес. ПЧ SystemeVar 320,600,900 0-75кВт","ACC","S","C2","S","C2",1,"",null,"2","Импортный",null,"2023-10-31",{"v":41160,"d":"41,160.00 "},{"v":34300,"d":"34,300.00"},{"v":0,"d":"0.0%"},null,null,"https://api.systeme.ru/catalog/view/SEOP-1301"]
["SEOP-1205","LCD панель управления STV600",{"v":12800,"d":"12,800.00"},"За штуку","Systeme Electric (ранее Schneider Electric)","IDVSD","Автоматизация промышленная Оптимальная","15SIO","Преобразоват.частоты SystemeVar 0-75 кВт","VSD","Аксес. ПЧ SystemeVar 320,600,900 0-75кВт","ACC","S","C2","S","C2",1,"",null,"2","Импортный",null,"2023-10-31",{"v":15360,"d":"15,360.00 "},{"v":12800,"d":"12,800.00"},{"v":0,"d":"0.0%"},null,null,"https://api.systeme.ru/catalog/view/SEOP-1205"]
["SEOP-1204","LCD панель управления STV900",{"v":12800,"d":"12,800.00"},"За штуку","Systeme Electric (ранее Schneider Electric)","IDVSD","Автоматизация промышленная Оптимальная","15SIO","Преобразоват.частоты SystemeVar 0-75 кВт","VSD","Аксес. ПЧ SystemeVar 320,600,900 0-75кВт","ACC","N","C3(10)","N","C3(12)",1,"",null,"2","Импортный",null,"2023-10-31",{"v":15360,"d":"15,360.00 "},{"v":12800,"d":"12,800.00"},{"v":0,"d":"0.0%"},null,null,"https://api.systeme.ru/catalog/view/SEOP-1204"]
["SEOP-1203","LED панель управления STV600",{"v":3350,"d":"3,350.00"},"За штуку","Systeme Electric (ранее Schneider Electric)","IDVSD","Автоматизация промышленная Оптимальная","15SIO","Преобразоват.частоты SystemeVar 0-75 кВт","VSD","Аксес. ПЧ SystemeVar 320,600,900 0-75кВт","ACC","N","C3(10)","N","C3(12)",1,"",null,"2","Импортный",null,"2023-10-31",{"v":4020,"d":"4,020.00 "},{"v":3350,"d":"3,350.00"},{"v":0,"d":"0.0%"},null,null,"https://api.systeme.ru/catalog/view/SEOP-1203"]
["SEOP-1202","LED панель управления STV320",{"v":2615,"d":"2,615.00"},"За штуку","Systeme Electric (ранее Schneider Electric)","IDVSD","Автоматизация промышленная Оптимальная","15SIO","Преобразоват.частоты SystemeVar 0-75 кВт","VSD","Аксес. ПЧ SystemeVar 320,600,900 0-75кВт","ACC","N","C3(10)","N","C3(12)",1,"",null,"2","Импортный",null,"2023-10-31",{"v":3138,"d":"3,138.00 "},{"v":2615,"d":"2,615.00"},{"v":0,"d":"0.0%"},null,null,"https://api.systeme.ru/catalog/view/SEOP-1202"]
["SEOP-1201","LED панель управления STV900",{"v":3245,"d":"3,245.00"},"За штуку","Systeme Electric (ранее Schneider Electric)","IDVSD","Автоматизация промышленная Оптимальная","15SIO","Преобразоват.частоты SystemeVar 0-75 кВт","VSD","Аксес. ПЧ SystemeVar 320,600,900 0-75кВт","ACC","N","C3(10)","N","C3(12)",1,"",null,"2","Импортный",null,"2023-10-31",{"v":3894,"d":"3,894.00 "},{"v":3245,"d":"3,245.00"},{"v":0,"d":"0.0%"},null,null,"https://api.systeme.ru/catalog/view/SEOP-1201"]
["SEOP-1103","Кронштейн для крепления панели оператора на дверце шкафа для STV320",{"v":745.5,"d":"745.50"},"За штуку","Systeme Electric (ранее Schneider Electric)","IDVSD","Автоматизация промышленная Оптимальная","15SIO","Преобразоват.частоты SystemeVar 0-75 кВт","VSD","Аксес. ПЧ SystemeVar 320,600,900 0-75кВт","ACC","S","C2","S","C2",1,"",null,"2","Импортный",null,"2023-10-31",{"v":894.6,"d":"894.60 "},{"v":745.5,"d":"745.50"},{"v":0,"d":"0.0%"},null,null,"https://api.systeme.ru/catalog/view/SEOP-1103"]
["SEOP-1102","Кронштейн для крепления панели оператора на дверце шкафа для STV600/STV900",{"v":745.5,"d":"745.50"},"За штуку","Systeme Electric (ранее Schneider Electric)","IDVSD","Автоматизация промышленная Оптимальная","15SIO","Преобразоват.частоты SystemeVar 0-75 кВт","VSD","Аксес. ПЧ SystemeVar 320,600,900 0-75кВт","ACC","S","C1","S","C1",1,"",null,"2","Импортный",null,"2023-10-31",{"v":894.6,"d":"894.60 "},{"v":745.5,"d":"745.50"},{"v":0,"d":"0.0%"},null,null,"https://api.systeme.ru/catalog/view/SEOP-1102"]
["SEOP-1101","Комплект для монтажа на фланец STV600 160-200кВт",{"v":17950,"d":"17,950.00"},"За штуку","Systeme Electric (ранее Schneider Electric)","IDVSD","Автоматизация промышленная Оптимальная","15SIO","Преобразоват.частоты SystemeVar 0-75 кВт","VSD","Аксес. ПЧ SystemeVar 320,600,900 0-75кВт","ACC","N","C3(10)","N","C3(12)",1,"",null,"2","Импортный",null,"2023-10-31",{"v":21540,"d":"21,540.00 "},{"v":17950,"d":"17,950.00"},{"v":0,"d":"0.0%"},null,null,"https://api.systeme.ru/catalog/view/SEOP-1101"]
["SEOP-1004","Комплект для монтажа на фланец STV320 90-110кВт",{"v":6400,"d":"6,400.00"},"За штуку","Systeme Electric (ранее Schneider Electric)","IDVSD","Автоматизация промышленная Оптимальная","15SIO","Преобразоват.частоты SystemeVar 0-75 кВт","VSD","Аксес. ПЧ SystemeVar 320,600,900 0-75кВт","ACC","N","C3(10)","N","C3(12)",1,"",null,"2","Импортный",null,"2023-10-31",{"v":7680,"d":"7,680.00 "},{"v":6400,"d":"6,400.00"},{"v":0,"d":"0.0%"},null,null,"https://api.systeme.ru/catalog/view/SEOP-1004"]
["SEOP-1003","Комплект для монтажа на фланец STV320 45-75кВт",{"v":5600,"d":"5,600.00"},"За штуку","Systeme Electric (ранее Schneider Electric)","IDVSD","Автоматизация промышленная Оптимальная","15SIO","Преобразоват.частоты SystemeVar 0-75 кВт","VSD","Аксес. ПЧ SystemeVar 320,600,900 0-75кВт","ACC","N","C3(10)","N","C3(12)",1,"",null,"2","Импортный",null,"2023-10-31",{"v":6720,"d":"6,720.00 "},{"v":5600,"d":"5,600.00"},{"v":0,"d":"0.0%"},null,null,"https://api.systeme.ru/catalog/view/SEOP-1003"]
["SEOP-1002","Комплект для монтажа на фланец STV320 30-37кВт",{"v":5600,"d":"5,600.00"},"За штуку","Systeme Electric (ранее Schneider Electric)","IDVSD","Автоматизация промышленная Оптимальная","15SIO","Преобразоват.частоты SystemeVar 0-75 кВт","VSD","Аксес. ПЧ SystemeVar 320,600,900 0-75кВт","ACC","N","C3(10)","N","C3(12)",1,"",null,"2","Импортный",null,"2023-10-31",{"v":6720,"d":"6,720.00 "},{"v":5600,"d":"5,600.00"},{"v":0,"d":"0.0%"},null,null,"https://api.systeme.ru/catalog/view/SEOP-1002"]
["SEOP-1001","Комплект для монтажа на фланец STV320 18.5-22кВт",{"v":4845,"d":"4,845.00"},"За штуку","Systeme Electric (ранее Schneider Electric)","IDVSD","Автоматизация промышленная Оптимальная","15SIO","Преобразоват.частоты SystemeVar 0-75 кВт","VSD","Аксес. ПЧ SystemeVar 320,600,900 0-75кВт","ACC","N","C3(10)","N","C3(12)",1,"",null,"2","Импортный",null,"2023-10-31",{"v":5814,"d":"5,814.00 "},{"v":4845,"d":"4,845.00"},{"v":0,"d":"0.0%"},null,null,"https://api.systeme.ru/catalog/view/SEOP-1001"]
["STV900D75N4-IP55","Преобразователь частоты STV900 G-тип: 75 кВт (P-тип: 90 кВт) 400В IP55",{"v":577000,"d":"577,000.00"},"За штуку","Systeme Electric (ранее Schneider Electric)","IDVSD","Автоматизация промышленная Оптимальная","15SIO","Преобразоват.частоты SystemeVar 0-75 кВт","VSD","ПЧ SystemeVar 900 0-75 кВт","S90","N","C3(13)","N","C3(15)",1,"",null,"2","Импортный",null,"2023-10-31",{"v":692400,"d":"692,400.00 "},{"v":577000,"d":"577,000.00"},{"v":0,"d":"0.0%"},null,null,"https://api.systeme.ru/catalog/view/STV900D75N4-IP55"]
["STV900D55N4-IP55","Преобразователь частоты STV900 G-тип: 55 кВт (P-тип: 75 кВт) 400В IP55",{"v":504500,"d":"504,500.00"},"За штуку","Systeme Electric (ранее Schneider Electric)","IDVSD","Автоматизация промышленная Оптимальная","15SIO","Преобразоват.частоты SystemeVar 0-75 кВт","VSD","ПЧ SystemeVar 900 0-75 кВт","S90","N","C3(13)","N","C3(15)",1,"",null,"2","Импортный",null,"2023-10-31",{"v":605400,"d":"605,400.00 "},{"v":504500,"d":"504,500.00"},{"v":0,"d":"0.0%"},null,null,"https://api.systeme.ru/catalog/view/STV900D55N4-IP55"]
["STV900D45N4-IP55","Преобразователь частоты STV900 G-тип: 45 кВт (P-тип: 55 кВт) 400В IP55",{"v":458500,"d":"458,500.00"},"За штуку","Systeme Electric (ранее Schneider Electric)","IDVSD","Автоматизация промышленная Оптимальная","15SIO","Преобразоват.частоты SystemeVar 0-75 кВт","VSD","ПЧ SystemeVar 900 0-75 кВт","S90","N","C3(13)","N","C3(15)",1,"",null,"2","Импортный",null,"2023-10-31",{"v":550200,"d":"550,200.00 "},{"v":458500,"d":"458,500.00"},{"v":0,"d":"0.0%"},null,null,"https://api.systeme.ru/catalog/view/STV900D45N4-IP55"]
["STV900D37N4-IP55","Преобразователь частоты STV900 G-тип: 37 кВт (P-тип: 45 кВт) 400В IP55",{"v":344000,"d":"344,000.00"},"За штуку","Systeme Electric (ранее Schneider Electric)","IDVSD","Автоматизация промышленная Оптимальная","15SIO","Преобразоват.частоты SystemeVar 0-75 кВт","VSD","ПЧ SystemeVar 900 0-75 кВт","S90","N","C3(13)","N","C3(15)",1,"",null,"2","Импортный",null,"2023-10-31",{"v":412800,"d":"412,800.00 "},{"v":344000,"d":"344,000.00"},{"v":0,"d":"0.0%"},null,null,"https://api.systeme.ru/catalog/view/STV900D37N4-IP55"]
["STV900D30N4-IP55","Преобразователь частоты STV900 G-тип: 30 кВт (P-тип: 37 кВт) 400В IP55",{"v":298500,"d":"298,500.00"},"За штуку","Systeme Electric (ранее Schneider Electric)","IDVSD","Автоматизация промышленная Оптимальная","15SIO","Преобразоват.частоты SystemeVar 0-75 кВт","VSD","ПЧ SystemeVar 900 0-75 кВт","S90","N","C3(13)","N","C3(15)",1,"",null,"2","Импортный",null,"2023-10-31",{"v":358200,"d":"358,200.00 "},{"v":298500,"d":"298,500.00"},{"v":0,"d":"0.0%"},null,null,"https://api.systeme.ru/catalog/view/STV900D30N4-IP55"]
["STV900D22N4-IP55","Преобразователь частоты STV900 G-тип: 22 кВт (P-тип: 30 кВт) 400В IP55",{"v":226000,"d":"226,000.00"},"За штуку","Systeme Electric (ранее Schneider Electric)","IDVSD","Автоматизация промышленная Оптимальная","15SIO","Преобразоват.частоты SystemeVar 0-75 кВт","VSD","ПЧ SystemeVar 900 0-75 кВт","S90","N","C3(13)","N","C3(15)",1,"",null,"2","Импортный",null,"2023-10-31",{"v":271200,"d":"271,200.00 "},{"v":226000,"d":"226,000.00"},{"v":0,"d":"0.0%"},null,null,"https://api.systeme.ru/catalog/view/STV900D22N4-IP55"]
["STV900D18N4-IP55","Преобразователь частоты STV900 G-тип: 18.5 кВт (P-тип: 22 кВт) 400В IP55",{"v":210500,"d":"210,500.00"},"За штуку","Systeme Electric (ранее Schneider Electric)","IDVSD","Автоматизация промышленная Оптимальная","15SIO","Преобразоват.частоты SystemeVar 0-75 кВт","VSD","ПЧ SystemeVar 900 0-75 кВт","S90","N","C3(13)","N","C3(15)",1,"",null,"2","Импортный",null,"2023-10-31",{"v":252600,"d":"252,600.00 "},{"v":210500,"d":"210,500.00"},{"v":0,"d":"0.0%"},null,null,"https://api.systeme.ru/catalog/view/STV900D18N4-IP55"]
["STV900D15N4-IP55","Преобразователь частоты STV900 G-тип: 15 кВт (P-тип: 18.5 кВт) 400В IP55",{"v":161000,"d":"161,000.00"},"За штуку","Systeme Electric (ранее Schneider Electric)","IDVSD","Автоматизация промышленная Оптимальная","15SIO","Преобразоват.частоты SystemeVar 0-75 кВт","VSD","ПЧ SystemeVar 900 0-75 кВт","S90","N","C3(13)","N","C3(15)",1,"",null,"2","Импортный",null,"2023-10-31",{"v":193200,"d":"193,200.00 "},{"v":161000,"d":"161,000.00"},{"v":0,"d":"0.0%"},null,null,"https://api.systeme.ru/catalog/view/STV900D15N4-IP55"]
["STV900D11N4-IP55","Преобразователь частоты STV900 G-тип: 11 кВт (P-тип: 15 кВт) 400В IP55",{"v":154000,"d":"154,000.00"},"За штуку","Systeme Electric (ранее Schneider Electric)","IDVSD","Автоматизация промышленная Оптимальная","15SIO","Преобразоват.частоты SystemeVar 0-75 кВт","VSD","ПЧ SystemeVar 900 0-75 кВт","S90","N","C3(13)","N","C3(15)",1,"",null,"2","Импортный",null,"2023-10-31",{"v":184800,"d":"184,800.00 "},{"v":154000,"d":"154,000.00"},{"v":0,"d":"0.0%"},null,null,"https://api.systeme.ru/catalog/view/STV900D11N4-IP55"]
["STV900U75N4-IP55","Преобразователь частоты STV900 G-тип: 7.5 кВт (P-тип: 11 кВт) 400В IP55",{"v":126500,"d":"126,500.00"},"За штуку","Systeme Electric (ранее Schneider Electric)","IDVSD","Автоматизация промышленная Оптимальная","15SIO","Преобразоват.частоты SystemeVar 0-75 кВт","VSD","ПЧ SystemeVar 900 0-75 кВт","S90","N","C3(13)","N","C3(15)",1,"",null,"2","Импортный",null,"2023-10-31",{"v":151800,"d":"151,800.00 "},{"v":126500,"d":"126,500.00"},{"v":0,"d":"0.0%"},null,null,"https://api.systeme.ru/catalog/view/STV900U75N4-IP55"]
["STV900U55N4-IP55","Преобразователь частоты STV900 G-тип: 5.5 кВт (P-тип: 7.5 кВт) 400В IP55",{"v":107000,"d":"107,000.00"},"За штуку","Systeme Electric (ранее Schneider Electric)","IDVSD","Автоматизация промышленная Оптимальная","15SIO","Преобразоват.частоты SystemeVar 0-75 кВт","VSD","ПЧ SystemeVar 900 0-75 кВт","S90","N","C3(13)","N","C3(15)",1,"",null,"2","Импортный",null,"2023-10-31",{"v":128400,"d":"128,400.00 "},{"v":107000,"d":"107,000.00"},{"v":0,"d":"0.0%"},null,null,"https://api.systeme.ru/catalog/view/STV900U55N4-IP55"]
["STV900U40N4-IP55","Преобразователь частоты STV900 G-тип: 4.0 кВт (P-тип: 5.5 кВт) 400В IP55",{"v":99200,"d":"99,200.00"},"За штуку","Systeme Electric (ранее Schneider Electric)","IDVSD","Автоматизация промышленная Оптимальная","15SIO","Преобразоват.частоты SystemeVar 0-75 кВт","VSD","ПЧ SystemeVar 900 0-75 кВт","S90","N","C3(13)","N","C3(15)",1,"",null,"2","Импортный",null,"2023-10-31",{"v":119040,"d":"119,040.00 "},{"v":99200,"d":"99,200.00"},{"v":0,"d":"0.0%"},null,null,"https://api.systeme.ru/catalog/view/STV900U40N4-IP55"]
["STV900D75Y6","Преобразователь частоты STV900 75 кВт 690В",{"v":570000,"d":"570,000.00"},"За штуку","Systeme Electric (ранее Schneider Electric)","IDVSD","Автоматизация промышленная Оптимальная","15SIO","Преобразоват.частоты SystemeVar 0-75 кВт","VSD","ПЧ SystemeVar 900 0-75 кВт","S90","N","C3(13)","N","C3(15)",1,"",null,"2","Импортный",null,"2023-10-31",{"v":684000,"d":"684,000.00 "},{"v":570000,"d":"570,000.00"},{"v":0,"d":"0.0%"},null,null,"https://api.systeme.ru/catalog/view/STV900D75Y6"]
["STV900D55Y6","Преобразователь частоты STV900 55 кВт 690В",{"v":500500,"d":"500,500.00"},"За штуку","Systeme Electric (ранее Schneider Electric)","IDVSD","Автоматизация промышленная Оптимальная","15SIO","Преобразоват.частоты SystemeVar 0-75 кВт","VSD","ПЧ SystemeVar 900 0-75 кВт","S90","N","C3(13)","N","C3(15)",1,"",null,"2","Импортный",null,"2023-10-31",{"v":600600,"d":"600,600.00 "},{"v":500500,"d":"500,500.00"},{"v":0,"d":"0.0%"},null,null,"https://api.systeme.ru/catalog/view/STV900D55Y6"]
["STV900D45Y6","Преобразователь частоты STV900 45 кВт 690В",{"v":402000,"d":"402,000.00"},"За штуку","Systeme Electric (ранее Schneider Electric)","IDVSD","Автоматизация промышленная Оптимальная","15SIO","Преобразоват.частоты SystemeVar 0-75 кВт","VSD","ПЧ SystemeVar 900 0-75 кВт","S90","N","C3(13)","N","C3(15)",1,"",null,"2","Импортный",null,"2023-10-31",{"v":482400,"d":"482,400.00 "},{"v":402000,"d":"402,000.00"},{"v":0,"d":"0.0%"},null,null,"https://api.systeme.ru/catalog/view/STV900D45Y6"]
["STV900D37Y6","Преобразователь частоты STV900 37 кВт 690В",{"v":344500,"d":"344,500.00"},"За штуку","Systeme Electric (ранее Schneider Electric)","IDVSD","Автоматизация промышленная Оптимальная","15SIO","Преобразоват.частоты SystemeVar 0-75 кВт","VSD","ПЧ SystemeVar 900 0-75 кВт","S90","N","C3(13)","N","C3(15)",1,"",null,"2","Импортный",null,"2023-10-31",{"v":413400,"d":"413,400.00 "},{"v":344500,"d":"344,500.00"},{"v":0,"d":"0.0%"},null,null,"https://api.systeme.ru/catalog/view/STV900D37Y6"]
["STV900D30Y6","Преобразователь частоты STV900 30 кВт 690В",{"v":312000,"d":"312,000.00"},"За штуку","Systeme Electric (ранее Schneider Electric)","IDVSD","Автоматизация промышленная Оптимальная","15SIO","Преобразоват.частоты SystemeVar 0-75 кВт","VSD","ПЧ SystemeVar 900 0-75 кВт","S90","N","C3(13)","N","C3(15)",1,"",null,"2","Импортный",null,"2023-10-31",{"v":374400,"d":"374,400.00 "},{"v":312000,"d":"312,000.00"},{"v":0,"d":"0.0%"},null,null,"https://api.systeme.ru/catalog/view/STV900D30Y6"]
["STV900D22Y6","Преобразователь частоты STV900 22 кВт 690В",{"v":299000,"d":"299,000.00"},"За штуку","Systeme Electric (ранее Schneider Electric)","IDVSD","Автоматизация промышленная Оптимальная","15SIO","Преобразоват.частоты SystemeVar 0-75 кВт","VSD","ПЧ SystemeVar 900 0-75 кВт","S90","N","C3(13)","N","C3(15)",1,"",null,"2","Импортный",null,"2023-10-31",{"v":358800,"d":"358,800.00 "},{"v":299000,"d":"299,000.00"},{"v":0,"d":"0.0%"},null,null,"https://api.systeme.ru/catalog/view/STV900D22Y6"]
["STV900D75N4","Преобразователь частоты STV900 G-тип: 75 кВт (P-тип: 90 кВт) 400В",{"v":438500,"d":"438,500.00"},"За штуку","Systeme Electric (ранее Schneider Electric)","IDVSD","Автоматизация промышленная Оптимальная","15SIO","Преобразоват.частоты SystemeVar 0-75 кВт","VSD","ПЧ SystemeVar 900 0-75 кВт","S90","N","C3(13)","N","C3(15)",1,"",null,"2","Импортный",null,"2023-10-31",{"v":526200,"d":"526,200.00 "},{"v":438500,"d":"438,500.00"},{"v":0,"d":"0.0%"},null,null,"https://api.systeme.ru/catalog/view/STV900D75N4"]
["STV900D55N4","Преобразователь частоты STV900 G-тип: 55 кВт (P-тип: 75 кВт) 400В",{"v":372500,"d":"372,500.00"},"За штуку","Systeme Electric (ранее Schneider Electric)","IDVSD","Автоматизация промышленная Оптимальная","15SIO","Преобразоват.частоты SystemeVar 0-75 кВт","VSD","ПЧ SystemeVar 900 0-75 кВт","S90","N","C3(13)","N","C3(15)",1,"",null,"2","Импортный",null,"2023-10-31",{"v":447000,"d":"447,000.00 "},{"v":372500,"d":"372,500.00"},{"v":0,"d":"0.0%"},null,null,"https://api.systeme.ru/catalog/view/STV900D55N4"]
["STV900D45N4","Преобразователь частоты STV900 G-тип: 45 кВт (P-тип: 55 кВт) 400В",{"v":324500,"d":"324,500.00"},"За штуку","Systeme Electric (ранее Schneider Electric)","IDVSD","Автоматизация промышленная Оптимальная","15SIO","Преобразоват.частоты SystemeVar 0-75 кВт","VSD","ПЧ SystemeVar 900 0-75 кВт","S90","N","C3(13)","N","C3(15)",1,"",null,"2","Импортный",null,"2023-10-31",{"v":389400,"d":"389,400.00 "},{"v":324500,"d":"324,500.00"},{"v":0,"d":"0.0%"},null,null,"https://api.systeme.ru/catalog/view/STV900D45N4"]
["STV900D37N4","Преобразователь частоты STV900 G-тип: 37 кВт (P-тип: 45 кВт) 400В",{"v":259500,"d":"259,500.00"},"За штуку","Systeme Electric (ранее Schneider Electric)","IDVSD","Автоматизация промышленная Оптимальная","15SIO","Преобразоват.частоты SystemeVar 0-75 кВт","VSD","ПЧ SystemeVar 900 0-75 кВт","S90","N","C3(13)","N","C3(15)",1,"",null,"2","Импортный",null,"2023-10-31",{"v":311400,"d":"311,400.00 "},{"v":259500,"d":"259,500.00"},{"v":0,"d":"0.0%"},null,null,"https://api.systeme.ru/catalog/view/STV900D37N4"]
["STV900D30N4","Преобразователь частоты STV900 G-тип: 30 кВт (P-тип: 37 кВт) 400В",{"v":219500,"d":"219,500.00"},"За штуку","Systeme Electric (ранее Schneider Electric)","IDVSD","Автоматизация промышленная Оптимальная","15SIO","Преобразоват.частоты SystemeVar 0-75 кВт","VSD","ПЧ SystemeVar 900 0-75 кВт","S90","N","C3(13)","N","C3(15)",1,"",null,"2","Импортный",null,"2023-10-31",{"v":263400,"d":"263,400.00 "},{"v":219500,"d":"219,500.00"},{"v":0,"d":"0.0%"},null,null,"https://api.systeme.ru/catalog/view/STV900D30N4"]
["STV900D22N4","Преобразователь частоты STV900 G-тип: 22 кВт (P-тип: 30 кВт) 400В",{"v":170000,"d":"170,000.00"},"За штуку","Systeme Electric (ранее Schneider Electric)","IDVSD","Автоматизация промышленная Оптимальная","15SIO","Преобразоват.частоты SystemeVar 0-75 кВт","VSD","ПЧ SystemeVar 900 0-75 кВт","S90","N","C3(13)","N","C3(15)",1,"",null,"2","Импортный",null,"2023-10-31",{"v":204000,"d":"204,000.00 "},{"v":170000,"d":"170,000.00"},{"v":0,"d":"0.0%"},null,null,"https://api.systeme.ru/catalog/view/STV900D22N4"]
["STV900D18N4","Преобразователь частоты STV900 G-тип: 18.5 кВт (P-тип: 22 кВт) 400В",{"v":151500,"d":"151,500.00"},"За штуку","Systeme Electric (ранее Schneider Electric)","IDVSD","Автоматизация промышленная Оптимальная","15SIO","Преобразоват.частоты SystemeVar 0-75 кВт","VSD","ПЧ SystemeVar 900 0-75 кВт","S90","N","C3(13)","N","C3(15)",1,"",null,"2","Импортный",null,"2023-10-31",{"v":181800,"d":"181,800.00 "},{"v":151500,"d":"151,500.00"},{"v":0,"d":"0.0%"},null,null,"https://api.systeme.ru/catalog/view/STV900D18N4"]
["STV900D15N4","Преобразователь частоты STV900 G-тип: 15 кВт (P-тип: 18.5 кВт) 400В",{"v":123500,"d":"123,500.00"},"За штуку","Systeme Electric (ранее Schneider Electric)","IDVSD","Автоматизация промышленная Оптимальная","15SIO","Преобразоват.частоты SystemeVar 0-75 кВт","VSD","ПЧ SystemeVar 900 0-75 кВт","S90","N","C3(13)","N","C3(15)",1,"",null,"2","Импортный",null,"2023-10-31",{"v":148200,"d":"148,200.00 "},{"v":123500,"d":"123,500.00"},{"v":0,"d":"0.0%"},null,null,"https://api.systeme.ru/catalog/view/STV900D15N4"]
["STV900D11N4","Преобразователь частоты STV900 G-тип: 11 кВт (P-тип: 15 кВт) 400В",{"v":103000,"d":"103,000.00"},"За штуку","Systeme Electric (ранее Schneider Electric)","IDVSD","Автоматизация промышленная Оптимальная","15SIO","Преобразоват.частоты SystemeVar 0-75 кВт","VSD","ПЧ SystemeVar 900 0-75 кВт","S90","N","C3(13)","N","C3(15)",1,"",null,"2","Импортный",null,"2023-10-31",{"v":123600,"d":"123,600.00 "},{"v":103000,"d":"103,000.00"},{"v":0,"d":"0.0%"},null,null,"https://api.systeme.ru/catalog/view/STV900D11N4"]
["STV900U75N4","Преобразователь частоты STV900 G-тип: 7.5 кВт (P-тип: 11 кВт) 400В",{"v":75300,"d":"75,300.00"},"За штуку","Systeme Electric (ранее Schneider Electric)","IDVSD","Автоматизация промышленная Оптимальная","15SIO","Преобразоват.частоты SystemeVar 0-75 кВт","VSD","ПЧ SystemeVar 900 0-75 кВт","S90","N","C3(13)","N","C3(15)",1,"",null,"2","Импортный",null,"2023-10-31",{"v":90360,"d":"90,360.00 "},{"v":75300,"d":"75,300.00"},{"v":0,"d":"0.0%"},null,null,"https://api.systeme.ru/catalog/view/STV900U75N4"]
["STV900U55N4","Преобразователь частоты STV900 G-тип: 5.5 кВт (P-тип: 7.5 кВт) 400В",{"v":62850,"d":"62,850.00"},"За штуку","Systeme Electric (ранее Schneider Electric)","IDVSD","Автоматизация промышленная Оптимальная","15SIO","Преобразоват.частоты SystemeVar 0-75 кВт","VSD","ПЧ SystemeVar 900 0-75 кВт","S90","N","C3(13)","N","C3(15)",1,"",null,"2","Импортный",null,"2023-10-31",{"v":75420,"d":"75,420.00 "},{"v":62850,"d":"62,850.00"},{"v":0,"d":"0.0%"},null,null,"https://api.systeme.ru/catalog/view/STV900U55N4"]
["STV900U40N4","Преобразователь частоты STV900 G-тип: 4.0 кВт (P-тип: 5.5 кВт) 400В",{"v":53750,"d":"53,750.00"},"За штуку","Systeme Electric (ранее Schneider Electric)","IDVSD","Автоматизация промышленная Оптимальная","15SIO","Преобразоват.частоты SystemeVar 0-75 кВт","VSD","ПЧ SystemeVar 900 0-75 кВт","S90","N","C3(13)","N","C3(15)",1,"",null,"2","Импортный",null,"2023-10-31",{"v":64500,"d":"64,500.00 "},{"v":53750,"d":"53,750.00"},{"v":0,"d":"0.0%"},null,null,"https://api.systeme.ru/catalog/view/STV900U40N4"]
["STV900U22N4","Преобразователь частоты STV900 G-тип: 2.2 кВт (P-тип: 3.0 кВт) 400В",{"v":43650,"d":"43,650.00"},"За штуку","Systeme Electric (ранее Schneider Electric)","IDVSD","Автоматизация промышленная Оптимальная","15SIO","Преобразоват.частоты SystemeVar 0-75 кВт","VSD","ПЧ SystemeVar 900 0-75 кВт","S90","N","C3(13)","N","C3(15)",1,"",null,"2","Импортный",null,"2023-10-31",{"v":52380,"d":"52,380.00 "},{"v":43650,"d":"43,650.00"},{"v":0,"d":"0.0%"},null,null,"https://api.systeme.ru/catalog/view/STV900U22N4"]
["STV900U15N4","Преобразователь частоты STV900 G-тип: 1.5 кВт (P-тип: 2.2 кВт) 400В",{"v":42250,"d":"42,250.00"},"За штуку","Systeme Electric (ранее Schneider Electric)","IDVSD","Автоматизация промышленная Оптимальная","15SIO","Преобразоват.частоты SystemeVar 0-75 кВт","VSD","ПЧ SystemeVar 900 0-75 кВт","S90","N","C3(13)","N","C3(15)",1,"",null,"2","Импортный",null,"2023-10-31",{"v":50700,"d":"50,700.00 "},{"v":42250,"d":"42,250.00"},{"v":0,"d":"0.0%"},null,null,"https://api.systeme.ru/catalog/view/STV900U15N4"]
["STV600D75N4F3","Преобразователь частоты STV600 75 кВт 400В с ЭМС C3 фильт.",{"v":261500,"d":"261,500.00"},"За штуку","Systeme Electric (ранее Schneider Electric)","IDVSD","Автоматизация промышленная Оптимальная","15SIO","Преобразоват.частоты SystemeVar 0-75 кВт","VSD","ПЧ SystemeVar 600 0-75 кВт","S60","N","C3(13)","N","C3(15)",1,"",null,"2","Импортный",null,"2023-10-31",{"v":313800,"d":"313,800.00 "},{"v":261500,"d":"261,500.00"},{"v":0,"d":"0.0%"},null,null,"https://api.systeme.ru/catalog/view/STV600D75N4F3"]
["STV600D55N4F3","Преобразователь частоты STV600 55 кВт 400В с ЭМС C3 фильт.",{"v":229000,"d":"229,000.00"},"За штуку","Systeme Electric (ранее Schneider Electric)","IDVSD","Автоматизация промышленная Оптимальная","15SIO","Преобразоват.частоты SystemeVar 0-75 кВт","VSD","ПЧ SystemeVar 600 0-75 кВт","S60","N","C3(13)","N","C3(15)",1,"",null,"2","Импортный",null,"2023-10-31",{"v":274800,"d":"274,800.00 "},{"v":229000,"d":"229,000.00"},{"v":0,"d":"0.0%"},null,null,"https://api.systeme.ru/catalog/view/STV600D55N4F3"]
["STV600D45N4F3","Преобразователь частоты STV600 45 кВт 400В с ЭМС C3 фильт.",{"v":199000,"d":"199,000.00"},"За штуку","Systeme Electric (ранее Schneider Electric)","IDVSD","Автоматизация промышленная Оптимальная","15SIO","Преобразоват.частоты SystemeVar 0-75 кВт","VSD","ПЧ SystemeVar 600 0-75 кВт","S60","N","C3(13)","N","C3(15)",1,"",null,"2","Импортный",null,"2023-10-31",{"v":238800,"d":"238,800.00 "},{"v":199000,"d":"199,000.00"},{"v":0,"d":"0.0%"},null,null,"https://api.systeme.ru/catalog/view/STV600D45N4F3"]
["STV600D37N4F3","Преобразователь частоты STV600 37 кВт 400В с ЭМС C3 фильт.",{"v":155000,"d":"155,000.00"},"За штуку","Systeme Electric (ранее Schneider Electric)","IDVSD","Автоматизация промышленная Оптимальная","15SIO","Преобразоват.частоты SystemeVar 0-75 кВт","VSD","ПЧ SystemeVar 600 0-75 кВт","S60","N","C3(13)","N","C3(15)",1,"",null,"2","Импортный",null,"2023-10-31",{"v":186000,"d":"186,000.00 "},{"v":155000,"d":"155,000.00"},{"v":0,"d":"0.0%"},null,null,"https://api.systeme.ru/catalog/view/STV600D37N4F3"]
["STV600D30N4F3","Преобразователь частоты STV600 30 кВт 400В с ЭМС C3 фильт.",{"v":129500,"d":"129,500.00"},"За штуку","Systeme Electric (ранее Schneider Electric)","IDVSD","Автоматизация промышленная Оптимальная","15SIO","Преобразоват.частоты SystemeVar 0-75 кВт","VSD","ПЧ SystemeVar 600 0-75 кВт","S60","N","C3(13)","N","C3(15)",1,"",null,"2","Импортный",null,"2023-10-31",{"v":155400,"d":"155,400.00 "},{"v":129500,"d":"129,500.00"},{"v":0,"d":"0.0%"},null,null,"https://api.systeme.ru/catalog/view/STV600D30N4F3"]
["STV600D22N4F2","Преобразователь частоты STV600 22 кВт 400В с ЭМС C2 фильт.",{"v":117000,"d":"117,000.00"},"За штуку","Systeme Electric (ранее Schneider Electric)","IDVSD","Автоматизация промышленная Оптимальная","15SIO","Преобразоват.частоты SystemeVar 0-75 кВт","VSD","ПЧ SystemeVar 600 0-75 кВт","S60","N","C3(13)","N","C3(15)",1,"",null,"2","Импортный",null,"2023-10-31",{"v":140400,"d":"140,400.00 "},{"v":117000,"d":"117,000.00"},{"v":0,"d":"0.0%"},null,null,"https://api.systeme.ru/catalog/view/STV600D22N4F2"]
["STV600D18N4F2","Преобразователь частоты STV600 18,5 кВт 400В с ЭМС C2 фильт.",{"v":96200,"d":"96,200.00"},"За штуку","Systeme Electric (ранее Schneider Electric)","IDVSD","Автоматизация промышленная Оптимальная","15SIO","Преобразоват.частоты SystemeVar 0-75 кВт","VSD","ПЧ SystemeVar 600 0-75 кВт","S60","S","C2","S","C2",1,"",null,"2","Импортный",null,"2023-10-31",{"v":115440,"d":"115,440.00 "},{"v":96200,"d":"96,200.00"},{"v":0,"d":"0.0%"},null,null,"https://api.systeme.ru/catalog/view/STV600D18N4F2"]
["STV600D15N4F2","Преобразователь частоты STV600 15 кВт 400В с ЭМС C2 фильт.",{"v":81750,"d":"81,750.00"},"За штуку","Systeme Electric (ранее Schneider Electric)","IDVSD","Автоматизация промышленная Оптимальная","15SIO","Преобразоват.частоты SystemeVar 0-75 кВт","VSD","ПЧ SystemeVar 600 0-75 кВт","S60","S","C2","S","C2",1,"",null,"2","Импортный",null,"2023-10-31",{"v":98100,"d":"98,100.00 "},{"v":81750,"d":"81,750.00"},{"v":0,"d":"0.0%"},null,null,"https://api.systeme.ru/catalog/view/STV600D15N4F2"]
["STV600D11N4F2","Преобразователь частоты STV600 11 кВт 400В с ЭМС C2 фильт.",{"v":68500,"d":"68,500.00"},"За штуку","Systeme Electric (ранее Schneider Electric)","IDVSD","Автоматизация промышленная Оптимальная","15SIO","Преобразоват.частоты SystemeVar 0-75 кВт","VSD","ПЧ SystemeVar 600 0-75 кВт","S60","S","C2","S","C2",1,"",null,"2","Импортный",null,"2023-10-31",{"v":82200,"d":"82,200.00 "},{"v":68500,"d":"68,500.00"},{"v":0,"d":"0.0%"},null,null,"https://api.systeme.ru/catalog/view/STV600D11N4F2"]
["STV600U75N4F2","Преобразователь частоты STV600 7.5 кВт 400В с ЭМС C2 фильт.",{"v":59100,"d":"59,100.00"},"За штуку","Systeme Electric (ранее Schneider Electric)","IDVSD","Автоматизация промышленная Оптимальная","15SIO","Преобразоват.частоты SystemeVar 0-75 кВт","VSD","ПЧ SystemeVar 600 0-75 кВт","S60","S","C2","S","C2",1,"",null,"2","Импортный",null,"2023-10-31",{"v":70920,"d":"70,920.00 "},{"v":59100,"d":"59,100.00"},{"v":0,"d":"0.0%"},null,null,"https://api.systeme.ru/catalog/view/STV600U75N4F2"]
["STV600U55N4F2","Преобразователь частоты STV600 5.5 кВт 400В с ЭМС C2 фильт.",{"v":47400,"d":"47,400.00"},"За штуку","Systeme Electric (ранее Schneider Electric)","IDVSD","Автоматизация промышленная Оптимальная","15SIO","Преобразоват.частоты SystemeVar 0-75 кВт","VSD","ПЧ SystemeVar 600 0-75 кВт","S60","S","C2","S","C2",1,"",null,"2","Импортный",null,"2023-10-31",{"v":56880,"d":"56,880.00 "},{"v":47400,"d":"47,400.00"},{"v":0,"d":"0.0%"},null,null,"https://api.systeme.ru/catalog/view/STV600U55N4F2"]
["STV600U40N4F2","Преобразователь частоты STV600 4.0 кВт 400В с ЭМС C2 фильт.",{"v":42450,"d":"42,450.00"},"За штуку","Systeme Electric (ранее Schneider Electric)","IDVSD","Автоматизация промышленная Оптимальная","15SIO","Преобразоват.частоты SystemeVar 0-75 кВт","VSD","ПЧ SystemeVar 600 0-75 кВт","S60","S","C2","S","C2",1,"",null,"2","Импортный",null,"2023-10-31",{"v":50940,"d":"50,940.00 "},{"v":42450,"d":"42,450.00"},{"v":0,"d":"0.0%"},null,null,"https://api.systeme.ru/catalog/view/STV600U40N4F2"]
["STV600U22N4F2","Преобразователь частоты STV600 2.2 кВт 400В с ЭМС C2 фильт.",{"v":38100,"d":"38,100.00"},"За штуку","Systeme Electric (ранее Schneider Electric)","IDVSD","Автоматизация промышленная Оптимальная","15SIO","Преобразоват.частоты SystemeVar 0-75 кВт","VSD","ПЧ SystemeVar 600 0-75 кВт","S60","S","C2","S","C2",1,"",null,"2","Импортный",null,"2023-10-31",{"v":45720,"d":"45,720.00 "},{"v":38100,"d":"38,100.00"},{"v":0,"d":"0.0%"},null,null,"https://api.systeme.ru/catalog/view/STV600U22N4F2"]
["STV600U15N4F2","Преобразователь частоты STV600 1.5 кВт 400В с ЭМС C2 фильт.",{"v":34400,"d":"34,400.00"},"За штуку","Systeme Electric (ранее Schneider Electric)","IDVSD","Автоматизация промышленная Оптимальная","15SIO","Преобразоват.частоты SystemeVar 0-75 кВт","VSD","ПЧ SystemeVar 600 0-75 кВт","S60","S","C2","S","C2",1,"",null,"2","Импортный",null,"2023-10-31",{"v":41280,"d":"41,280.00 "},{"v":34400,"d":"34,400.00"},{"v":0,"d":"0.0%"},null,null,"https://api.systeme.ru/catalog/view/STV600U15N4F2"]
["STV600D75N4L1","Преобразователь частоты STV600 75 кВт 400В с DC реакт.",{"v":274000,"d":"274,000.00"},"За штуку","Systeme Electric (ранее Schneider Electric)","IDVSD","Автоматизация промышленная Оптимальная","15SIO","Преобразоват.частоты SystemeVar 0-75 кВт","VSD","ПЧ SystemeVar 600 0-75 кВт","S60","N","C3(13)","N","C3(15)",1,"",null,"2","Импортный",null,"2023-10-31",{"v":328800,"d":"328,800.00 "},{"v":274000,"d":"274,000.00"},{"v":0,"d":"0.0%"},null,null,"https://api.systeme.ru/catalog/view/STV600D75N4L1"]
["STV600D55N4L1","Преобразователь частоты STV600 55 кВт 400В с DC реакт.",{"v":240500,"d":"240,500.00"},"За штуку","Systeme Electric (ранее Schneider Electric)","IDVSD","Автоматизация промышленная Оптимальная","15SIO","Преобразоват.частоты SystemeVar 0-75 кВт","VSD","ПЧ SystemeVar 600 0-75 кВт","S60","N","C3(13)","N","C3(15)",1,"",null,"2","Импортный",null,"2023-10-31",{"v":288600,"d":"288,600.00 "},{"v":240500,"d":"240,500.00"},{"v":0,"d":"0.0%"},null,null,"https://api.systeme.ru/catalog/view/STV600D55N4L1"]
["STV600D45N4L1","Преобразователь частоты STV600 45 кВт 400В с DC реакт.",{"v":205000,"d":"205,000.00"},"За штуку","Systeme Electric (ранее Schneider Electric)","IDVSD","Автоматизация промышленная Оптимальная","15SIO","Преобразоват.частоты SystemeVar 0-75 кВт","VSD","ПЧ SystemeVar 600 0-75 кВт","S60","N","C3(13)","N","C3(15)",1,"",null,"2","Импортный",null,"2023-10-31",{"v":246000,"d":"246,000.00 "},{"v":205000,"d":"205,000.00"},{"v":0,"d":"0.0%"},null,null,"https://api.systeme.ru/catalog/view/STV600D45N4L1"]
["STV600D37N4L1","Преобразователь частоты STV600 37 кВт 400В с DC реакт.",{"v":160000,"d":"160,000.00"},"За штуку","Systeme Electric (ранее Schneider Electric)","IDVSD","Автоматизация промышленная Оптимальная","15SIO","Преобразоват.частоты SystemeVar 0-75 кВт","VSD","ПЧ SystemeVar 600 0-75 кВт","S60","N","C3(13)","N","C3(15)",1,"",null,"2","Импортный",null,"2023-10-31",{"v":192000,"d":"192,000.00 "},{"v":160000,"d":"160,000.00"},{"v":0,"d":"0.0%"},null,null,"https://api.systeme.ru/catalog/view/STV600D37N4L1"]
["STV600D30N4L1","Преобразователь частоты STV600 30 кВт 400В с DC реакт.",{"v":134000,"d":"134,000.00"},"За штуку","Systeme Electric (ранее Schneider Electric)","IDVSD","Автоматизация промышленная Оптимальная","15SIO","Преобразоват.частоты SystemeVar 0-75 кВт","VSD","ПЧ SystemeVar 600 0-75 кВт","S60","S","C2","S","C2",1,"",null,"2","Импортный",null,"2023-10-31",{"v":160800,"d":"160,800.00 "},{"v":134000,"d":"134,000.00"},{"v":0,"d":"0.0%"},null,null,"https://api.systeme.ru/catalog/view/STV600D30N4L1"]
["STV600D22N4L1","Преобразователь частоты STV600 22 кВт 400В с DC реакт.",{"v":109500,"d":"109,500.00"},"За штуку","Systeme Electric (ранее Schneider Electric)","IDVSD","Автоматизация промышленная Оптимальная","15SIO","Преобразоват.частоты SystemeVar 0-75 кВт","VSD","ПЧ SystemeVar 600 0-75 кВт","S60","N","C3(13)","N","C3(15)",1,"",null,"2","Импортный",null,"2023-10-31",{"v":131400,"d":"131,400.00 "},{"v":109500,"d":"109,500.00"},{"v":0,"d":"0.0%"},null,null,"https://api.systeme.ru/catalog/view/STV600D22N4L1"]
["STV600D18N4L1","Преобразователь частоты STV600 18,5 кВт 400В с DC реакт.",{"v":90550,"d":"90,550.00"},"За штуку","Systeme Electric (ранее Schneider Electric)","IDVSD","Автоматизация промышленная Оптимальная","15SIO","Преобразоват.частоты SystemeVar 0-75 кВт","VSD","ПЧ SystemeVar 600 0-75 кВт","S60","N","C3(13)","N","C3(15)",1,"",null,"2","Импортный",null,"2023-10-31",{"v":108660,"d":"108,660.00 "},{"v":90550,"d":"90,550.00"},{"v":0,"d":"0.0%"},null,null,"https://api.systeme.ru/catalog/view/STV600D18N4L1"]
["STV600D15N4L1","Преобразователь частоты STV600 15 кВт 400В с DC реакт.",{"v":76950,"d":"76,950.00"},"За штуку","Systeme Electric (ранее Schneider Electric)","IDVSD","Автоматизация промышленная Оптимальная","15SIO","Преобразоват.частоты SystemeVar 0-75 кВт","VSD","ПЧ SystemeVar 600 0-75 кВт","S60","N","C3(13)","N","C3(15)",1,"",null,"2","Импортный",null,"2023-10-31",{"v":92340,"d":"92,340.00 "},{"v":76950,"d":"76,950.00"},{"v":0,"d":"0.0%"},null,null,"https://api.systeme.ru/catalog/view/STV600D15N4L1"]
["STV600D11N4L1","Преобразователь частоты STV600 11 кВт 400В с DC реакт.",{"v":64350,"d":"64,350.00"},"За штуку","Systeme Electric (ранее Schneider Electric)","IDVSD","Автоматизация промышленная Оптимальная","15SIO","Преобразоват.частоты SystemeVar 0-75 кВт","VSD","ПЧ SystemeVar 600 0-75 кВт","S60","N","C3(13)","N","C3(15)",1,"",null,"2","Импортный",null,"2023-10-31",{"v":77220,"d":"77,220.00 "},{"v":64350,"d":"64,350.00"},{"v":0,"d":"0.0%"},null,null,"https://api.systeme.ru/catalog/view/STV600D11N4L1"]
["SEOP3714","ЭМС фильтр 315-400 кВт 400В",{"v":232000,"d":"232,000.00"},"За штуку","Systeme Electric (ранее Schneider Electric)","IDVSD","Автоматизация промышленная Оптимальная","15SIO","Преобразоват.частоты SystemeVar 0-75 кВт","VSD","Аксес. ПЧ SystemeVar 320,600,900 0-75кВт","ACC","N","C3(10)","N","C3(12)",1,"",null,"2","Импортный",null,"2023-10-31",{"v":278400,"d":"278,400.00 "},{"v":232000,"d":"232,000.00"},{"v":0,"d":"0.0%"},null,null,"https://api.systeme.ru/catalog/view/SEOP3714"]
["SEOP3713","ЭМС фильтр 220-280 кВт 400В",{"v":220000,"d":"220,000.00"},"За штуку","Systeme Electric (ранее Schneider Electric)","IDVSD","Автоматизация промышленная Оптимальная","15SIO","Преобразоват.частоты SystemeVar 0-75 кВт","VSD","Аксес. ПЧ SystemeVar 320,600,900 0-75кВт","ACC","N","C3(10)","N","C3(12)",1,"",null,"2","Импортный",null,"2023-10-31",{"v":264000,"d":"264,000.00 "},{"v":220000,"d":"220,000.00"},{"v":0,"d":"0.0%"},null,null,"https://api.systeme.ru/catalog/view/SEOP3713"]
["SEOP3712","ЭМС фильтр 160-200 кВт 400В",{"v":205500,"d":"205,500.00"},"За штуку","Systeme Electric (ранее Schneider Electric)","IDVSD","Автоматизация промышленная Оптимальная","15SIO","Преобразоват.частоты SystemeVar 0-75 кВт","VSD","Аксес. ПЧ SystemeVar 320,600,900 0-75кВт","ACC","N","C3(10)","N","C3(12)",1,"",null,"2","Импортный",null,"2023-10-31",{"v":246600,"d":"246,600.00 "},{"v":205500,"d":"205,500.00"},{"v":0,"d":"0.0%"},null,null,"https://api.systeme.ru/catalog/view/SEOP3712"]
["SEOP3711","ЭМС фильтр 90-132 кВт 400В",{"v":68850,"d":"68,850.00"},"За штуку","Systeme Electric (ранее Schneider Electric)","IDVSD","Автоматизация промышленная Оптимальная","15SIO","Преобразоват.частоты SystemeVar 0-75 кВт","VSD","Аксес. ПЧ SystemeVar 320,600,900 0-75кВт","ACC","N","C3(10)","N","C3(12)",1,"",null,"2","Импортный",null,"2023-10-31",{"v":82620,"d":"82,620.00 "},{"v":68850,"d":"68,850.00"},{"v":0,"d":"0.0%"},null,null,"https://api.systeme.ru/catalog/view/SEOP3711"]
["SEOP3710","ЭМС фильтр 55-75 кВт 400В",{"v":54050,"d":"54,050.00"},"За штуку","Systeme Electric (ранее Schneider Electric)","IDVSD","Автоматизация промышленная Оптимальная","15SIO","Преобразоват.частоты SystemeVar 0-75 кВт","VSD","Аксес. ПЧ SystemeVar 320,600,900 0-75кВт","ACC","N","C3(10)","N","C3(12)",1,"",null,"2","Импортный",null,"2023-10-31",{"v":64860,"d":"64,860.00 "},{"v":54050,"d":"54,050.00"},{"v":0,"d":"0.0%"},null,null,"https://api.systeme.ru/catalog/view/SEOP3710"]
["SEOP3709","ЭМС фильтр 37-45 кВт 400В",{"v":40950,"d":"40,950.00"},"За штуку","Systeme Electric (ранее Schneider Electric)","IDVSD","Автоматизация промышленная Оптимальная","15SIO","Преобразоват.частоты SystemeVar 0-75 кВт","VSD","Аксес. ПЧ SystemeVar 320,600,900 0-75кВт","ACC","N","C3(10)","N","C3(12)",1,"",null,"2","Импортный",null,"2023-10-31",{"v":49140,"d":"49,140.00 "},{"v":40950,"d":"40,950.00"},{"v":0,"d":"0.0%"},null,null,"https://api.systeme.ru/catalog/view/SEOP3709"]
["SEOP3708","ЭМС фильтр 22-30 кВт 400В",{"v":33550,"d":"33,550.00"},"За штуку","Systeme Electric (ранее Schneider Electric)","IDVSD","Автоматизация промышленная Оптимальная","15SIO","Преобразоват.частоты SystemeVar 0-75 кВт","VSD","Аксес. ПЧ SystemeVar 320,600,900 0-75кВт","ACC","N","C3(10)","N","C3(12)",1,"",null,"2","Импортный",null,"2023-10-31",{"v":40260,"d":"40,260.00 "},{"v":33550,"d":"33,550.00"},{"v":0,"d":"0.0%"},null,null,"https://api.systeme.ru/catalog/view/SEOP3708"]
["SEOP3707","ЭМС фильтр 15-18.5 кВт 400В",{"v":26150,"d":"26,150.00"},"За штуку","Systeme Electric (ранее Schneider Electric)","IDVSD","Автоматизация промышленная Оптимальная","15SIO","Преобразоват.частоты SystemeVar 0-75 кВт","VSD","Аксес. ПЧ SystemeVar 320,600,900 0-75кВт","ACC","N","C3(10)","N","C3(12)",1,"",null,"2","Импортный",null,"2023-10-31",{"v":31380,"d":"31,380.00 "},{"v":26150,"d":"26,150.00"},{"v":0,"d":"0.0%"},null,null,"https://api.systeme.ru/catalog/view/SEOP3707"]
["SEOP3706","ЭМС фильтр 7.5-11 кВт 400В",{"v":20500,"d":"20,500.00"},"За штуку","Systeme Electric (ранее Schneider Electric)","IDVSD","Автоматизация промышленная Оптимальная","15SIO","Преобразоват.частоты SystemeVar 0-75 кВт","VSD","Аксес. ПЧ SystemeVar 320,600,900 0-75кВт","ACC","N","C3(10)","N","C3(12)",1,"",null,"2","Импортный",null,"2023-10-31",{"v":24600,"d":"24,600.00 "},{"v":20500,"d":"20,500.00"},{"v":0,"d":"0.0%"},null,null,"https://api.systeme.ru/catalog/view/SEOP3706"]
["SEOP3705","ЭМС фильтр 4-5.5 кВт 400В",{"v":13950,"d":"13,950.00"},"За штуку","Systeme Electric (ранее Schneider Electric)","IDVSD","Автоматизация промышленная Оптимальная","15SIO","Преобразоват.частоты SystemeVar 0-75 кВт","VSD","Аксес. ПЧ SystemeVar 320,600,900 0-75кВт","ACC","N","C3(10)","N","C3(12)",1,"",null,"2","Импортный",null,"2023-10-31",{"v":16740,"d":"16,740.00 "},{"v":13950,"d":"13,950.00"},{"v":0,"d":"0.0%"},null,null,"https://api.systeme.ru/catalog/view/SEOP3705"]
["STV600U15N4","Преобразователь частоты STV600 1.5 кВт 400В",{"v":27400,"d":"27,400.00"},"За штуку","Systeme Electric (ранее Schneider Electric)","IDVSD","Автоматизация промышленная Оптимальная","15SIO","Преобразоват.частоты SystemeVar 0-75 кВт","VSD","ПЧ SystemeVar 600 0-75 кВт","S60","S","C2","S","C2",1,"",null,"2","Импортный",null,"2023-10-31",{"v":32880,"d":"32,880.00 "},{"v":27400,"d":"27,400.00"},{"v":0,"d":"0.0%"},null,null,"https://api.systeme.ru/catalog/view/STV600U15N4"]
["STV320D75N4","Преобразователь частоты STV320 75 кВт 400В",{"v":325000,"d":"325,000.00"},"За штуку","Systeme Electric (ранее Schneider Electric)","IDVSD","Автоматизация промышленная Оптимальная","15SIO","Преобразоват.частоты SystemeVar 0-75 кВт","VSD","ПЧ SystemeVar 320 0-75 кВт","S32","N","C3(13)","N","C3(15)",1,"",null,"2","Импортный",null,"2023-10-31",{"v":390000,"d":"390,000.00 "},{"v":325000,"d":"325,000.00"},{"v":0,"d":"0.0%"},null,null,"https://api.systeme.ru/catalog/view/STV320D75N4"]
["STV320D55N4","Преобразователь частоты STV320 55 кВт 400В",{"v":276000,"d":"276,000.00"},"За штуку","Systeme Electric (ранее Schneider Electric)","IDVSD","Автоматизация промышленная Оптимальная","15SIO","Преобразоват.частоты SystemeVar 0-75 кВт","VSD","ПЧ SystemeVar 320 0-75 кВт","S32","N","C3(13)","N","C3(15)",1,"",null,"2","Импортный",null,"2023-10-31",{"v":331200,"d":"331,200.00 "},{"v":276000,"d":"276,000.00"},{"v":0,"d":"0.0%"},null,null,"https://api.systeme.ru/catalog/view/STV320D55N4"]
["STV320D45N4","Преобразователь частоты STV320 45 кВт 400В",{"v":241000,"d":"241,000.00"},"За штуку","Systeme Electric (ранее Schneider Electric)","IDVSD","Автоматизация промышленная Оптимальная","15SIO","Преобразоват.частоты SystemeVar 0-75 кВт","VSD","ПЧ SystemeVar 320 0-75 кВт","S32","N","C3(13)","N","C3(15)",1,"",null,"2","Импортный",null,"2023-10-31",{"v":289200,"d":"289,200.00 "},{"v":241000,"d":"241,000.00"},{"v":0,"d":"0.0%"},null,null,"https://api.systeme.ru/catalog/view/STV320D45N4"]
["STV320D37N4","Преобразователь частоты STV320 37 кВт 400В",{"v":188500,"d":"188,500.00"},"За штуку","Systeme Electric (ранее Schneider Electric)","IDVSD","Автоматизация промышленная Оптимальная","15SIO","Преобразоват.частоты SystemeVar 0-75 кВт","VSD","ПЧ SystemeVar 320 0-75 кВт","S32","N","C3(13)","N","C3(15)",1,"",null,"2","Импортный",null,"2023-10-31",{"v":226200,"d":"226,200.00 "},{"v":188500,"d":"188,500.00"},{"v":0,"d":"0.0%"},null,null,"https://api.systeme.ru/catalog/view/STV320D37N4"]
["STV320D30N4","Преобразователь частоты STV320 30 кВт 400В",{"v":162500,"d":"162,500.00"},"За штуку","Systeme Electric (ранее Schneider Electric)","IDVSD","Автоматизация промышленная Оптимальная","15SIO","Преобразоват.частоты SystemeVar 0-75 кВт","VSD","ПЧ SystemeVar 320 0-75 кВт","S32","N","C3(13)","N","C3(15)",1,"",null,"2","Импортный",null,"2023-10-31",{"v":195000,"d":"195,000.00 "},{"v":162500,"d":"162,500.00"},{"v":0,"d":"0.0%"},null,null,"https://api.systeme.ru/catalog/view/STV320D30N4"]
["STV320D22N4","Преобразователь частоты STV320 22 кВт 400В",{"v":125500,"d":"125,500.00"},"За штуку","Systeme Electric (ранее Schneider Electric)","IDVSD","Автоматизация промышленная Оптимальная","15SIO","Преобразоват.частоты SystemeVar 0-75 кВт","VSD","ПЧ SystemeVar 320 0-75 кВт","S32","N","C3(13)","N","C3(15)",1,"",null,"2","Импортный",null,"2023-10-31",{"v":150600,"d":"150,600.00 "},{"v":125500,"d":"125,500.00"},{"v":0,"d":"0.0%"},null,null,"https://api.systeme.ru/catalog/view/STV320D22N4"]
["STV320D18N4","Преобразователь частоты STV320 18.5 кВт 400В",{"v":112000,"d":"112,000.00"},"За штуку","Systeme Electric (ранее Schneider Electric)","IDVSD","Автоматизация промышленная Оптимальная","15SIO","Преобразоват.частоты SystemeVar 0-75 кВт","VSD","ПЧ SystemeVar 320 0-75 кВт","S32","S","C2","S","C2",1,"",null,"2","Импортный",null,"2023-10-31",{"v":134400,"d":"134,400.00 "},{"v":112000,"d":"112,000.00"},{"v":0,"d":"0.0%"},null,null,"https://api.systeme.ru/catalog/view/STV320D18N4"]
["STV320D15N4","Преобразователь частоты STV320 15 кВт 400В",{"v":90700,"d":"90,700.00"},"За штуку","Systeme Electric (ранее Schneider Electric)","IDVSD","Автоматизация промышленная Оптимальная","15SIO","Преобразоват.частоты SystemeVar 0-75 кВт","VSD","ПЧ SystemeVar 320 0-75 кВт","S32","S","C2","S","C2",1,"",null,"2","Импортный",null,"2023-10-31",{"v":108840,"d":"108,840.00 "},{"v":90700,"d":"90,700.00"},{"v":0,"d":"0.0%"},null,null,"https://api.systeme.ru/catalog/view/STV320D15N4"]
["STV320D11N4","Преобразователь частоты STV320 11 кВт 400В",{"v":76500,"d":"76,500.00"},"За штуку","Systeme Electric (ранее Schneider Electric)","IDVSD","Автоматизация промышленная Оптимальная","15SIO","Преобразоват.частоты SystemeVar 0-75 кВт","VSD","ПЧ SystemeVar 320 0-75 кВт","S32","S","C2","S","C2",1,"",null,"2","Импортный",null,"2023-10-31",{"v":91800,"d":"91,800.00 "},{"v":76500,"d":"76,500.00"},{"v":0,"d":"0.0%"},null,null,"https://api.systeme.ru/catalog/view/STV320D11N4"]
["STV320U75N4","Преобразователь частоты STV320 7.5 кВт 400В",{"v":62050,"d":"62,050.00"},"За штуку","Systeme Electric (ранее Schneider Electric)","IDVSD","Автоматизация промышленная Оптимальная","15SIO","Преобразоват.частоты SystemeVar 0-75 кВт","VSD","ПЧ SystemeVar 320 0-75 кВт","S32","S","C2","S","C2",1,"",null,"2","Импортный",null,"2023-10-31",{"v":74460,"d":"74,460.00 "},{"v":62050,"d":"62,050.00"},{"v":0,"d":"0.0%"},null,null,"https://api.systeme.ru/catalog/view/STV320U75N4"]
["STV320U55N4","Преобразователь частоты STV320 5.5 кВт 400В",{"v":49950,"d":"49,950.00"},"За штуку","Systeme Electric (ранее Schneider Electric)","IDVSD","Автоматизация промышленная Оптимальная","15SIO","Преобразоват.частоты SystemeVar 0-75 кВт","VSD","ПЧ SystemeVar 320 0-75 кВт","S32","S","C2","S","C2",1,"",null,"2","Импортный",null,"2023-10-31",{"v":59940,"d":"59,940.00 "},{"v":49950,"d":"49,950.00"},{"v":0,"d":"0.0%"},null,null,"https://api.systeme.ru/catalog/view/STV320U55N4"]
["STV320U40N4","Преобразователь частоты STV320 4.0 кВт 400В",{"v":40950,"d":"40,950.00"},"За штуку","Systeme Electric (ранее Schneider Electric)","IDVSD","Автоматизация промышленная Оптимальная","15SIO","Преобразоват.частоты SystemeVar 0-75 кВт","VSD","ПЧ SystemeVar 320 0-75 кВт","S32","S","C2","S","C2",1,"",null,"2","Импортный",null,"2023-10-31",{"v":49140,"d":"49,140.00 "},{"v":40950,"d":"40,950.00"},{"v":0,"d":"0.0%"},null,null,"https://api.systeme.ru/catalog/view/STV320U40N4"]
["STV320U22N4","Преобразователь частоты STV320 2.2 кВт 400В",{"v":29850,"d":"29,850.00"},"За штуку","Systeme Electric (ранее Schneider Electric)","IDVSD","Автоматизация промышленная Оптимальная","15SIO","Преобразоват.частоты SystemeVar 0-75 кВт","VSD","ПЧ SystemeVar 320 0-75 кВт","S32","S","C2","S","C2",1,"",null,"2","Импортный",null,"2023-10-31",{"v":35820,"d":"35,820.00 "},{"v":29850,"d":"29,850.00"},{"v":0,"d":"0.0%"},null,null,"https://api.systeme.ru/catalog/view/STV320U22N4"]
["STV320U15N4","Преобразователь частоты STV320 1.5 кВт 400В",{"v":28300,"d":"28,300.00"},"За штуку","Systeme Electric (ранее Schneider Electric)","IDVSD","Автоматизация промышленная Оптимальная","15SIO","Преобразоват.частоты SystemeVar 0-75 кВт","VSD","ПЧ SystemeVar 320 0-75 кВт","S32","S","C2","S","C2",1,"",null,"2","Импортный",null,"2023-10-31",{"v":33960,"d":"33,960.00 "},{"v":28300,"d":"28,300.00"},{"v":0,"d":"0.0%"},null,null,"https://api.systeme.ru/catalog/view/STV320U15N4"]
["STV320U07N4","Преобразователь частоты STV320 0.75 кВт 400В",{"v":27450,"d":"27,450.00"},"За штуку","Systeme Electric (ранее Schneider Electric)","IDVSD","Автоматизация промышленная Оптимальная","15SIO","Преобразоват.частоты SystemeVar 0-75 кВт","VSD","ПЧ SystemeVar 320 0-75 кВт","S32","S","C2","S","C2",1,"",null,"2","Импортный",null,"2023-10-31",{"v":32940,"d":"32,940.00 "},{"v":27450,"d":"27,450.00"},{"v":0,"d":"0.0%"},null,null,"https://api.systeme.ru/catalog/view/STV320U07N4"]
["STV600D75N4","Преобразователь частоты STV600 75 кВт 400В",{"v":255000,"d":"255,000.00"},"За штуку","Systeme Electric (ранее Schneider Electric)","IDVSD","Автоматизация промышленная Оптимальная","15SIO","Преобразоват.частоты SystemeVar 0-75 кВт","VSD","ПЧ SystemeVar 600 0-75 кВт","S60","N","C3(13)","N","C3(15)",1,"",null,"2","Импортный",null,"2023-10-31",{"v":306000,"d":"306,000.00 "},{"v":255000,"d":"255,000.00"},{"v":0,"d":"0.0%"},null,null,"https://api.systeme.ru/catalog/view/STV600D75N4"]
["STV600D55N4","Преобразователь частоты STV600 55 кВт 400В",{"v":223000,"d":"223,000.00"},"За штуку","Systeme Electric (ранее Schneider Electric)","IDVSD","Автоматизация промышленная Оптимальная","15SIO","Преобразоват.частоты SystemeVar 0-75 кВт","VSD","ПЧ SystemeVar 600 0-75 кВт","S60","N","C3(13)","N","C3(15)",1,"",null,"2","Импортный",null,"2023-10-31",{"v":267600,"d":"267,600.00 "},{"v":223000,"d":"223,000.00"},{"v":0,"d":"0.0%"},null,null,"https://api.systeme.ru/catalog/view/STV600D55N4"]
["STV600D45N4","Преобразователь частоты STV600 45 кВт 400В",{"v":190000,"d":"190,000.00"},"За штуку","Systeme Electric (ранее Schneider Electric)","IDVSD","Автоматизация промышленная Оптимальная","15SIO","Преобразоват.частоты SystemeVar 0-75 кВт","VSD","ПЧ SystemeVar 600 0-75 кВт","S60","N","C3(13)","N","C3(15)",1,"",null,"2","Импортный",null,"2023-10-31",{"v":228000,"d":"228,000.00 "},{"v":190000,"d":"190,000.00"},{"v":0,"d":"0.0%"},null,null,"https://api.systeme.ru/catalog/view/STV600D45N4"]
["STV600D37N4","Преобразователь частоты STV600 37 кВт 400В",{"v":148000,"d":"148,000.00"},"За штуку","Systeme Electric (ранее Schneider Electric)","IDVSD","Автоматизация промышленная Оптимальная","15SIO","Преобразоват.частоты SystemeVar 0-75 кВт","VSD","ПЧ SystemeVar 600 0-75 кВт","S60","N","C3(13)","N","C3(15)",1,"",null,"2","Импортный",null,"2023-10-31",{"v":177600,"d":"177,600.00 "},{"v":148000,"d":"148,000.00"},{"v":0,"d":"0.0%"},null,null,"https://api.systeme.ru/catalog/view/STV600D37N4"]
["STV600D30N4","Преобразователь частоты STV600 30 кВт 400В",{"v":124000,"d":"124,000.00"},"За штуку","Systeme Electric (ранее Schneider Electric)","IDVSD","Автоматизация промышленная Оптимальная","15SIO","Преобразоват.частоты SystemeVar 0-75 кВт","VSD","ПЧ SystemeVar 600 0-75 кВт","S60","N","C3(13)","N","C3(15)",1,"",null,"2","Импортный",null,"2023-10-31",{"v":148800,"d":"148,800.00 "},{"v":124000,"d":"124,000.00"},{"v":0,"d":"0.0%"},null,null,"https://api.systeme.ru/catalog/view/STV600D30N4"]
["STV600D22N4","Преобразователь частоты STV600 22 кВт 400В",{"v":101500,"d":"101,500.00"},"За штуку","Systeme Electric (ранее Schneider Electric)","IDVSD","Автоматизация промышленная Оптимальная","15SIO","Преобразоват.частоты SystemeVar 0-75 кВт","VSD","ПЧ SystemeVar 600 0-75 кВт","S60","N","C3(13)","N","C3(15)",1,"",null,"2","Импортный",null,"2023-10-31",{"v":121800,"d":"121,800.00 "},{"v":101500,"d":"101,500.00"},{"v":0,"d":"0.0%"},null,null,"https://api.systeme.ru/catalog/view/STV600D22N4"]
["STV600D18N4","Преобразователь частоты STV600 18,5 кВт 400В",{"v":83700,"d":"83,700.00"},"За штуку","Systeme Electric (ранее Schneider Electric)","IDVSD","Автоматизация промышленная Оптимальная","15SIO","Преобразоват.частоты SystemeVar 0-75 кВт","VSD","ПЧ SystemeVar 600 0-75 кВт","S60","N","C3(13)","N","C3(15)",1,"",null,"2","Импортный",null,"2023-10-31",{"v":100440,"d":"100,440.00 "},{"v":83700,"d":"83,700.00"},{"v":0,"d":"0.0%"},null,null,"https://api.systeme.ru/catalog/view/STV600D18N4"]
["STV600D15N4","Преобразователь частоты STV600 15 кВт 400В",{"v":71050,"d":"71,050.00"},"За штуку","Systeme Electric (ранее Schneider Electric)","IDVSD","Автоматизация промышленная Оптимальная","15SIO","Преобразоват.частоты SystemeVar 0-75 кВт","VSD","ПЧ SystemeVar 600 0-75 кВт","S60","S","C2","S","C2",1,"",null,"2","Импортный",null,"2023-10-31",{"v":85260,"d":"85,260.00 "},{"v":71050,"d":"71,050.00"},{"v":0,"d":"0.0%"},null,null,"https://api.systeme.ru/catalog/view/STV600D15N4"]
["STV600D11N4","Преобразователь частоты STV600 11 кВт 400В",{"v":59600,"d":"59,600.00"},"За штуку","Systeme Electric (ранее Schneider Electric)","IDVSD","Автоматизация промышленная Оптимальная","15SIO","Преобразоват.частоты SystemeVar 0-75 кВт","VSD","ПЧ SystemeVar 600 0-75 кВт","S60","S","C2","S","C2",1,"",null,"2","Импортный",null,"2023-10-31",{"v":71520,"d":"71,520.00 "},{"v":59600,"d":"59,600.00"},{"v":0,"d":"0.0%"},null,null,"https://api.systeme.ru/catalog/view/STV600D11N4"]
["STV600U75N4","Преобразователь частоты STV600 7.5 кВт 400В",{"v":46950,"d":"46,950.00"},"За штуку","Systeme Electric (ранее Schneider Electric)","IDVSD","Автоматизация промышленная Оптимальная","15SIO","Преобразоват.частоты SystemeVar 0-75 кВт","VSD","ПЧ SystemeVar 600 0-75 кВт","S60","S","C2","S","C2",1,"",null,"2","Импортный",null,"2023-10-31",{"v":56340,"d":"56,340.00 "},{"v":46950,"d":"46,950.00"},{"v":0,"d":"0.0%"},null,null,"https://api.systeme.ru/catalog/view/STV600U75N4"]
["STV600U55N4","Преобразователь частоты STV600 5.5 кВт 400В",{"v":37750,"d":"37,750.00"},"За штуку","Systeme Electric (ранее Schneider Electric)","IDVSD","Автоматизация промышленная Оптимальная","15SIO","Преобразоват.частоты SystemeVar 0-75 кВт","VSD","ПЧ SystemeVar 600 0-75 кВт","S60","S","C2","S","C2",1,"",null,"2","Импортный",null,"2023-10-31",{"v":45300,"d":"45,300.00 "},{"v":37750,"d":"37,750.00"},{"v":0,"d":"0.0%"},null,null,"https://api.systeme.ru/catalog/view/STV600U55N4"]
["STV600U40N4","Преобразователь частоты STV600 4.0 кВт 400В",{"v":33850,"d":"33,850.00"},"За штуку","Systeme Electric (ранее Schneider Electric)","IDVSD","Автоматизация промышленная Оптимальная","15SIO","Преобразоват.частоты SystemeVar 0-75 кВт","VSD","ПЧ SystemeVar 600 0-75 кВт","S60","S","C2","S","C2",1,"",null,"2","Импортный",null,"2023-10-31",{"v":40620,"d":"40,620.00 "},{"v":33850,"d":"33,850.00"},{"v":0,"d":"0.0%"},null,null,"https://api.systeme.ru/catalog/view/STV600U40N4"]
["STV600U22N4","Преобразователь частоты STV600 2.2 кВт 400В",{"v":30250,"d":"30,250.00"},"За штуку","Systeme Electric (ранее Schneider Electric)","IDVSD","Автоматизация промышленная Оптимальная","15SIO","Преобразоват.частоты SystemeVar 0-75 кВт","VSD","ПЧ SystemeVar 600 0-75 кВт","S60","S","C2","S","C2",1,"",null,"2","Импортный",null,"2023-10-31",{"v":36300,"d":"36,300.00 "},{"v":30250,"d":"30,250.00"},{"v":0,"d":"0.0%"},null,null,"https://api.systeme.ru/catalog/view/STV600U22N4"]
["STV320SU22M2","Преобразователь частоты STV320 2.2 кВт 220В",{"v":28050,"d":"28,050.00"},"За штуку","Systeme Electric (ранее Schneider Electric)","IDVSD","Автоматизация промышленная Оптимальная","15SIO","Преобразоват.частоты SystemeVar 0-75 кВт","VSD","ПЧ SystemeVar 320 0-75 кВт","S32","N","C3(13)","N","C3(15)",1,"",null,"2","Импортный",null,"2023-10-31",{"v":33660,"d":"33,660.00 "},{"v":28050,"d":"28,050.00"},{"v":0,"d":"0.0%"},null,null,"https://api.systeme.ru/catalog/view/STV320SU22M2"]
["STV320SU15M2","Преобразователь частоты STV320 1.5 кВт 220В",{"v":25200,"d":"25,200.00"},"За штуку","Systeme Electric (ранее Schneider Electric)","IDVSD","Автоматизация промышленная Оптимальная","15SIO","Преобразоват.частоты SystemeVar 0-75 кВт","VSD","ПЧ SystemeVar 320 0-75 кВт","S32","S","C2","S","C2",1,"",null,"2","Импортный",null,"2023-10-31",{"v":30240,"d":"30,240.00 "},{"v":25200,"d":"25,200.00"},{"v":0,"d":"0.0%"},null,null,"https://api.systeme.ru/catalog/view/STV320SU15M2"]
["STV320SU07M2","Преобразователь частоты STV320 0.75 кВт 220В",{"v":20000,"d":"20,000.00"},"За штуку","Systeme Electric (ранее Schneider Electric)","IDVSD","Автоматизация промышленная Оптимальная","15SIO","Преобразоват.частоты SystemeVar 0-75 кВт","VSD","ПЧ SystemeVar 320 0-75 кВт","S32","S","C2","S","C2",1,"",null,"2","Импортный",null,"2023-10-31",{"v":24000,"d":"24,000.00 "},{"v":20000,"d":"20,000.00"},{"v":0,"d":"0.0%"},null,null,"https://api.systeme.ru/catalog/view/STV320SU07M2"]
["SEOP3704","ЭМС фильтр 1.5-2.2 кВт 400В",{"v":11300,"d":"11,300.00"},"За штуку","Systeme Electric (ранее Schneider Electric)","IDVSD","Автоматизация промышленная Оптимальная","15SIO","Преобразоват.частоты SystemeVar 0-75 кВт","VSD","Аксес. ПЧ SystemeVar 320,600,900 0-75кВт","ACC","N","C3(10)","N","C3(12)",1,"",null,"2","Импортный",null,"2023-10-31",{"v":13560,"d":"13,560.00 "},{"v":11300,"d":"11,300.00"},{"v":0,"d":"0.0%"},null,null,"https://api.systeme.ru/catalog/view/SEOP3704"]
["SEOP3703","ЭМС фильтр 1.5-2.2 кВт 220В",{"v":13200,"d":"13,200.00"},"За штуку","Systeme Electric (ранее Schneider Electric)","IDVSD","Автоматизация промышленная Оптимальная","15SIO","Преобразоват.частоты SystemeVar 0-75 кВт","VSD","Аксес. ПЧ SystemeVar 320,600,900 0-75кВт","ACC","N","C3(10)","N","C3(12)",1,"",null,"2","Импортный",null,"2023-10-31",{"v":15840,"d":"15,840.00 "},{"v":13200,"d":"13,200.00"},{"v":0,"d":"0.0%"},null,null,"https://api.systeme.ru/catalog/view/SEOP3703"]
["SEOP3702","ЭМС фильтр 0.4-0.75 кВт 220В",{"v":9500,"d":"9,500.00"},"За штуку","Systeme Electric (ранее Schneider Electric)","IDVSD","Автоматизация промышленная Оптимальная","15SIO","Преобразоват.частоты SystemeVar 0-75 кВт","VSD","Аксес. ПЧ SystemeVar 320,600,900 0-75кВт","ACC","N","C3(10)","N","C3(12)",1,"",null,"2","Импортный",null,"2023-10-31",{"v":11400,"d":"11,400.00 "},{"v":9500,"d":"9,500.00"},{"v":0,"d":"0.0%"},null,null,"https://api.systeme.ru/catalog/view/SEOP3702"]
["SEOP3701","ЭМС фильтр ≤0.2 кВт 220В",{"v":8300,"d":"8,300.00"},"За штуку","Systeme Electric (ранее Schneider Electric)","IDVSD","Автоматизация промышленная Оптимальная","15SIO","Преобразоват.частоты SystemeVar 0-75 кВт","VSD","Аксес. ПЧ SystemeVar 320,600,900 0-75кВт","ACC","N","C3(10)","N","C3(12)",1,"",null,"2","Импортный",null,"2023-10-31",{"v":9960,"d":"9,960.00 "},{"v":8300,"d":"8,300.00"},{"v":0,"d":"0.0%"},null,null,"https://api.systeme.ru/catalog/view/SEOP3701"]
["SEOP2616","DC реактор 450-560 кВт",{"v":140000,"d":"140,000.00"},"За штуку","Systeme Electric (ранее Schneider Electric)","IDVSD","Автоматизация промышленная Оптимальная","15SIO","Преобразоват.частоты SystemeVar 0-75 кВт","VSD","Аксес. ПЧ SystemeVar 320,600,900 0-75кВт","ACC","N","C3(10)","N","C3(12)",1,"",null,"2","Импортный",null,"2023-10-31",{"v":168000,"d":"168,000.00 "},{"v":140000,"d":"140,000.00"},{"v":0,"d":"0.0%"},null,null,"https://api.systeme.ru/catalog/view/SEOP2616"]
["SEOP2615","DC реактор 355-400 кВт",{"v":103000,"d":"103,000.00"},"За штуку","Systeme Electric (ранее Schneider Electric)","IDVSD","Автоматизация промышленная Оптимальная","15SIO","Преобразоват.частоты SystemeVar 0-75 кВт","VSD","Аксес. ПЧ SystemeVar 320,600,900 0-75кВт","ACC","N","C3(10)","N","C3(12)",1,"",null,"2","Импортный",null,"2023-10-31",{"v":123600,"d":"123,600.00 "},{"v":103000,"d":"103,000.00"},{"v":0,"d":"0.0%"},null,null,"https://api.systeme.ru/catalog/view/SEOP2615"]
["SEOP2614","DC реактор 315 кВт",{"v":79950,"d":"79,950.00"},"За штуку","Systeme Electric (ранее Schneider Electric)","IDVSD","Автоматизация промышленная Оптимальная","15SIO","Преобразоват.частоты SystemeVar 0-75 кВт","VSD","Аксес. ПЧ SystemeVar 320,600,900 0-75кВт","ACC","N","C3(10)","N","C3(12)",1,"",null,"2","Импортный",null,"2023-10-31",{"v":95940,"d":"95,940.00 "},{"v":79950,"d":"79,950.00"},{"v":0,"d":"0.0%"},null,null,"https://api.systeme.ru/catalog/view/SEOP2614"]
["SEOP2613","DC реактор 250-280 кВт",{"v":70000,"d":"70,000.00"},"За штуку","Systeme Electric (ранее Schneider Electric)","IDVSD","Автоматизация промышленная Оптимальная","15SIO","Преобразоват.частоты SystemeVar 0-75 кВт","VSD","Аксес. ПЧ SystemeVar 320,600,900 0-75кВт","ACC","N","C3(10)","N","C3(12)",1,"",null,"2","Импортный",null,"2023-10-31",{"v":84000,"d":"84,000.00 "},{"v":70000,"d":"70,000.00"},{"v":0,"d":"0.0%"},null,null,"https://api.systeme.ru/catalog/view/SEOP2613"]
["SEOP2612","DC реактор 185-220 кВт",{"v":59950,"d":"59,950.00"},"За штуку","Systeme Electric (ранее Schneider Electric)","IDVSD","Автоматизация промышленная Оптимальная","15SIO","Преобразоват.частоты SystemeVar 0-75 кВт","VSD","Аксес. ПЧ SystemeVar 320,600,900 0-75кВт","ACC","N","C3(10)","N","C3(12)",1,"",null,"2","Импортный",null,"2023-10-31",{"v":71940,"d":"71,940.00 "},{"v":59950,"d":"59,950.00"},{"v":0,"d":"0.0%"},null,null,"https://api.systeme.ru/catalog/view/SEOP2612"]
["SEOP2711","Синусный фильтр для STV (75кВт/150A) In = 150 A",{"v":573500,"d":"573,500.00"},"За штуку","Systeme Electric (ранее Schneider Electric)","IDVSD","Автоматизация промышленная Оптимальная","15SIO","Преобразоват.частоты SystemeVar 0-75 кВт","VSD","Аксес. ПЧ SystemeVar 320,600,900 0-75кВт","ACC","N","C3(17)","N","C3(19)",1,"",null,2,"Импортный",null,"2023-10-31",{"v":688200,"d":"688,200.00 "},{"v":573500,"d":"573,500.00"},{"v":0,"d":"0.0%"},null,null,"https://api.systeme.ru/catalog/view/SEOP2711"]
["SEOP2710","Синусный фильтр для STV (55кВт/115A) In = 120 A",{"v":450000,"d":"450,000.00"},"За штуку","Systeme Electric (ранее Schneider Electric)","IDVSD","Автоматизация промышленная Оптимальная","15SIO","Преобразоват.частоты SystemeVar 0-75 кВт","VSD","Аксес. ПЧ SystemeVar 320,600,900 0-75кВт","ACC","N","C3(17)","N","C3(19)",1,"",null,2,"Импортный",null,"2023-10-31",{"v":540000,"d":"540,000.00 "},{"v":450000,"d":"450,000.00"},{"v":0,"d":"0.0%"},null,null,"https://api.systeme.ru/catalog/view/SEOP2710"]
["SEOP2709","Синусный фильтр для STV (45кВт/92A) In = 90 A",{"v":425000,"d":"425,000.00"},"За штуку","Systeme Electric (ранее Schneider Electric)","IDVSD","Автоматизация промышленная Оптимальная","15SIO","Преобразоват.частоты SystemeVar 0-75 кВт","VSD","Аксес. ПЧ SystemeVar 320,600,900 0-75кВт","ACC","N","C3(17)","N","C3(19)",1,"",null,2,"Импортный",null,"2023-10-31",{"v":510000,"d":"510,000.00 "},{"v":425000,"d":"425,000.00"},{"v":0,"d":"0.0%"},null,null,"https://api.systeme.ru/catalog/view/SEOP2709"]
["SEOP2708","Синусный фильтр для STV (37кВт/75A) In = 80 A",{"v":380000,"d":"380,000.00"},"За штуку","Systeme Electric (ранее Schneider Electric)","IDVSD","Автоматизация промышленная Оптимальная","15SIO","Преобразоват.частоты SystemeVar 0-75 кВт","VSD","Аксес. ПЧ SystemeVar 320,600,900 0-75кВт","ACC","N","C3(17)","N","C3(19)",1,"",null,2,"Импортный",null,"2023-10-31",{"v":456000,"d":"456,000.00 "},{"v":380000,"d":"380,000.00"},{"v":0,"d":"0.0%"},null,null,"https://api.systeme.ru/catalog/view/SEOP2708"]
["SEOP2702","Синусный фильтр для STV (5,5кВт/14A) In = 15 A",{"v":93450,"d":"93,450.00"},"За штуку","Systeme Electric (ранее Schneider Electric)","IDVSD","Автоматизация промышленная Оптимальная","15SIO","Преобразоват.частоты SystemeVar 0-75 кВт","VSD","Аксес. ПЧ SystemeVar 320,600,900 0-75кВт","ACC","N","C3(17)","N","C3(19)",1,"",null,2,"Импортный",null,"2023-10-31",{"v":112140,"d":"112,140.00 "},{"v":93450,"d":"93,450.00"},{"v":0,"d":"0.0%"},null,null,"https://api.systeme.ru/catalog/view/SEOP2702"]
["SEOP2707","Синусный фильтр для STV (30кВт/60A) In = 60 A",{"v":333000,"d":"333,000.00"},"За штуку","Systeme Electric (ранее Schneider Electric)","IDVSD","Автоматизация промышленная Оптимальная","15SIO","Преобразоват.частоты SystemeVar 0-75 кВт","VSD","Аксес. ПЧ SystemeVar 320,600,900 0-75кВт","ACC","N","C3(17)","N","C3(19)",1,"",null,2,"Импортный",null,"2023-10-31",{"v":399600,"d":"399,600.00 "},{"v":333000,"d":"333,000.00"},{"v":0,"d":"0.0%"},null,null,"https://api.systeme.ru/catalog/view/SEOP2707"]
["SEOP2706","Синусный фильтр для STV (22кВт/45A) In = 50 A",{"v":246000,"d":"246,000.00"},"За штуку","Systeme Electric (ранее Schneider Electric)","IDVSD","Автоматизация промышленная Оптимальная","15SIO","Преобразоват.частоты SystemeVar 0-75 кВт","VSD","Аксес. ПЧ SystemeVar 320,600,900 0-75кВт","ACC","N","C3(17)","N","C3(19)",1,"",null,2,"Импортный",null,"2023-10-31",{"v":295200,"d":"295,200.00 "},{"v":246000,"d":"246,000.00"},{"v":0,"d":"0.0%"},null,null,"https://api.systeme.ru/catalog/view/SEOP2706"]
["SEOP2705","Синусный фильтр для STV (18,5кВт/38A) In = 40 A",{"v":157000,"d":"157,000.00"},"За штуку","Systeme Electric (ранее Schneider Electric)","IDVSD","Автоматизация промышленная Оптимальная","15SIO","Преобразоват.частоты SystemeVar 0-75 кВт","VSD","Аксес. ПЧ SystemeVar 320,600,900 0-75кВт","ACC","N","C3(17)","N","C3(19)",1,"",null,2,"Импортный",null,"2023-10-31",{"v":188400,"d":"188,400.00 "},{"v":157000,"d":"157,000.00"},{"v":0,"d":"0.0%"},null,null,"https://api.systeme.ru/catalog/view/SEOP2705"]
["SEOP2704","Синусный фильтр для STV (11кВт/25A) In = 30 A",{"v":136500,"d":"136,500.00"},"За штуку","Systeme Electric (ранее Schneider Electric)","IDVSD","Автоматизация промышленная Оптимальная","15SIO","Преобразоват.частоты SystemeVar 0-75 кВт","VSD","Аксес. ПЧ SystemeVar 320,600,900 0-75кВт","ACC","N","C3(17)","N","C3(19)",1,"",null,2,"Импортный",null,"2023-10-31",{"v":163800,"d":"163,800.00 "},{"v":136500,"d":"136,500.00"},{"v":0,"d":"0.0%"},null,null,"https://api.systeme.ru/catalog/view/SEOP2704"]
["SEOP2703","Синусный фильтр для STV (7,5кВт/18,5A) In = 20 A",{"v":103000,"d":"103,000.00"},"За штуку","Systeme Electric (ранее Schneider Electric)","IDVSD","Автоматизация промышленная Оптимальная","15SIO","Преобразоват.частоты SystemeVar 0-75 кВт","VSD","Аксес. ПЧ SystemeVar 320,600,900 0-75кВт","ACC","N","C3(17)","N","C3(19)",1,"",null,2,"Импортный",null,"2023-10-31",{"v":123600,"d":"123,600.00 "},{"v":103000,"d":"103,000.00"},{"v":0,"d":"0.0%"},null,null,"https://api.systeme.ru/catalog/view/SEOP2703"]
["SEOP2701","Синусный фильтр для STV (2,2кВт/5A) In = 7,5 A",{"v":101000,"d":"101,000.00"},"За штуку","Systeme Electric (ранее Schneider Electric)","IDVSD","Автоматизация промышленная Оптимальная","15SIO","Преобразоват.частоты SystemeVar 0-75 кВт","VSD","Аксес. ПЧ SystemeVar 320,600,900 0-75кВт","ACC","N","C3(17)","N","C3(19)",1,"",null,2,"Импортный",null,"2023-10-31",{"v":121200,"d":"121,200.00 "},{"v":101000,"d":"101,000.00"},{"v":0,"d":"0.0%"},null,null,"https://api.systeme.ru/catalog/view/SEOP2701"]
["STV900D75Y6H","Преобразователь частоты STV900H 75 кВт 690В. Кран/Подъемник",{"v":609000,"d":"609,000.00"},"За штуку","Systeme Electric (ранее Schneider Electric)","IDVSD","Автоматизация промышленная Оптимальная","15SIO","Преобразоват.частоты SystemeVar 0-75 кВт","VSD","ПЧ SystemeVar 900 0-75 кВт","S90","N","C3(13)","N","C3(15)",1,"",null,2,"Импортный",null,"2023-10-31",{"v":730800,"d":"730,800.00 "},{"v":609000,"d":"609,000.00"},{"v":0,"d":"0.0%"},null,null,"https://api.systeme.ru/catalog/view/STV900D75Y6H"]
["STV900D55Y6H","Преобразователь частоты STV900H 55 кВт 690В. Кран/Подъемник",{"v":534500,"d":"534,500.00"},"За штуку","Systeme Electric (ранее Schneider Electric)","IDVSD","Автоматизация промышленная Оптимальная","15SIO","Преобразоват.частоты SystemeVar 0-75 кВт","VSD","ПЧ SystemeVar 900 0-75 кВт","S90","N","C3(13)","N","C3(15)",1,"",null,2,"Импортный",null,"2023-10-31",{"v":641400,"d":"641,400.00 "},{"v":534500,"d":"534,500.00"},{"v":0,"d":"0.0%"},null,null,"https://api.systeme.ru/catalog/view/STV900D55Y6H"]
["STV900D45Y6H","Преобразователь частоты STV900H 45 кВт 690В. Кран/Подъемник",{"v":430500,"d":"430,500.00"},"За штуку","Systeme Electric (ранее Schneider Electric)","IDVSD","Автоматизация промышленная Оптимальная","15SIO","Преобразоват.частоты SystemeVar 0-75 кВт","VSD","ПЧ SystemeVar 900 0-75 кВт","S90","N","C3(13)","N","C3(15)",1,"",null,2,"Импортный",null,"2023-10-31",{"v":516600,"d":"516,600.00 "},{"v":430500,"d":"430,500.00"},{"v":0,"d":"0.0%"},null,null,"https://api.systeme.ru/catalog/view/STV900D45Y6H"]
["STV900D37Y6H","Преобразователь частоты STV900H 37 кВт 690В. Кран/Подъемник",{"v":368000,"d":"368,000.00"},"За штуку","Systeme Electric (ранее Schneider Electric)","IDVSD","Автоматизация промышленная Оптимальная","15SIO","Преобразоват.частоты SystemeVar 0-75 кВт","VSD","ПЧ SystemeVar 900 0-75 кВт","S90","N","C3(13)","N","C3(15)",1,"",null,2,"Импортный",null,"2023-10-31",{"v":441600,"d":"441,600.00 "},{"v":368000,"d":"368,000.00"},{"v":0,"d":"0.0%"},null,null,"https://api.systeme.ru/catalog/view/STV900D37Y6H"]
["STV900D30Y6H","Преобразователь частоты STV900H 30 кВт 690В. Кран/Подъемник",{"v":334500,"d":"334,500.00"},"За штуку","Systeme Electric (ранее Schneider Electric)","IDVSD","Автоматизация промышленная Оптимальная","15SIO","Преобразоват.частоты SystemeVar 0-75 кВт","VSD","ПЧ SystemeVar 900 0-75 кВт","S90","N","C3(13)","N","C3(15)",1,"",null,2,"Импортный",null,"2023-10-31",{"v":401400,"d":"401,400.00 "},{"v":334500,"d":"334,500.00"},{"v":0,"d":"0.0%"},null,null,"https://api.systeme.ru/catalog/view/STV900D30Y6H"]
["STV900D22Y6H","Преобразователь частоты STV900H 22 кВт 690В. Кран/Подъемник",{"v":321500,"d":"321,500.00"},"За штуку","Systeme Electric (ранее Schneider Electric)","IDVSD","Автоматизация промышленная Оптимальная","15SIO","Преобразоват.частоты SystemeVar 0-75 кВт","VSD","ПЧ SystemeVar 900 0-75 кВт","S90","N","C3(13)","N","C3(15)",1,"",null,2,"Импортный",null,"2023-10-31",{"v":385800,"d":"385,800.00 "},{"v":321500,"d":"321,500.00"},{"v":0,"d":"0.0%"},null,null,"https://api.systeme.ru/catalog/view/STV900D22Y6H"]
["STV900D75N4H","Преобразователь частоты STV900H 75 кВт 400В. Кран/Подъемник",{"v":439000,"d":"439,000.00"},"За штуку","Systeme Electric (ранее Schneider Electric)","IDVSD","Автоматизация промышленная Оптимальная","15SIO","Преобразоват.частоты SystemeVar 0-75 кВт","VSD","ПЧ SystemeVar 900 0-75 кВт","S90","N","C3(13)","N","C3(15)",1,"",null,2,"Импортный",null,"2023-10-31",{"v":526800,"d":"526,800.00 "},{"v":439000,"d":"439,000.00"},{"v":0,"d":"0.0%"},null,null,"https://api.systeme.ru/catalog/view/STV900D75N4H"]
["STV900D55N4H","Преобразователь частоты STV900H 55 кВт 400В. Кран/Подъемник",{"v":372500,"d":"372,500.00"},"За штуку","Systeme Electric (ранее Schneider Electric)","IDVSD","Автоматизация промышленная Оптимальная","15SIO","Преобразоват.частоты SystemeVar 0-75 кВт","VSD","ПЧ SystemeVar 900 0-75 кВт","S90","N","C3(13)","N","C3(15)",1,"",null,2,"Импортный",null,"2023-10-31",{"v":447000,"d":"447,000.00 "},{"v":372500,"d":"372,500.00"},{"v":0,"d":"0.0%"},null,null,"https://api.systeme.ru/catalog/view/STV900D55N4H"]
["STV900D45N4H","Преобразователь частоты STV900H 45 кВт 400В. Кран/Подъемник",{"v":326500,"d":"326,500.00"},"За штуку","Systeme Electric (ранее Schneider Electric)","IDVSD","Автоматизация промышленная Оптимальная","15SIO","Преобразоват.частоты SystemeVar 0-75 кВт","VSD","ПЧ SystemeVar 900 0-75 кВт","S90","N","C3(13)","N","C3(15)",1,"",null,2,"Импортный",null,"2023-10-31",{"v":391800,"d":"391,800.00 "},{"v":326500,"d":"326,500.00"},{"v":0,"d":"0.0%"},null,null,"https://api.systeme.ru/catalog/view/STV900D45N4H"]
["STV900D37N4H","Преобразователь частоты STV900H 37 кВт 400В. Кран/Подъемник",{"v":259500,"d":"259,500.00"},"За штуку","Systeme Electric (ранее Schneider Electric)","IDVSD","Автоматизация промышленная Оптимальная","15SIO","Преобразоват.частоты SystemeVar 0-75 кВт","VSD","ПЧ SystemeVar 900 0-75 кВт","S90","N","C3(13)","N","C3(15)",1,"",null,2,"Импортный",null,"2023-10-31",{"v":311400,"d":"311,400.00 "},{"v":259500,"d":"259,500.00"},{"v":0,"d":"0.0%"},null,null,"https://api.systeme.ru/catalog/view/STV900D37N4H"]
["STV900D30N4H","Преобразователь частоты STV900H 30 кВт 400В. Кран/Подъемник",{"v":221500,"d":"221,500.00"},"За штуку","Systeme Electric (ранее Schneider Electric)","IDVSD","Автоматизация промышленная Оптимальная","15SIO","Преобразоват.частоты SystemeVar 0-75 кВт","VSD","ПЧ SystemeVar 900 0-75 кВт","S90","N","C3(13)","N","C3(15)",1,"",null,2,"Импортный",null,"2023-10-31",{"v":265800,"d":"265,800.00 "},{"v":221500,"d":"221,500.00"},{"v":0,"d":"0.0%"},null,null,"https://api.systeme.ru/catalog/view/STV900D30N4H"]
["STV900D22N4H","Преобразователь частоты STV900H 22 кВт 400В. Кран/Подъемник",{"v":167500,"d":"167,500.00"},"За штуку","Systeme Electric (ранее Schneider Electric)","IDVSD","Автоматизация промышленная Оптимальная","15SIO","Преобразоват.частоты SystemeVar 0-75 кВт","VSD","ПЧ SystemeVar 900 0-75 кВт","S90","N","C3(13)","N","C3(15)",1,"",null,2,"Импортный",null,"2023-10-31",{"v":201000,"d":"201,000.00 "},{"v":167500,"d":"167,500.00"},{"v":0,"d":"0.0%"},null,null,"https://api.systeme.ru/catalog/view/STV900D22N4H"]
["STV900D18N4H","Преобразователь частоты STV900H 18.5 кВт 400В. Кран/Подъемник",{"v":151000,"d":"151,000.00"},"За штуку","Systeme Electric (ранее Schneider Electric)","IDVSD","Автоматизация промышленная Оптимальная","15SIO","Преобразоват.частоты SystemeVar 0-75 кВт","VSD","ПЧ SystemeVar 900 0-75 кВт","S90","N","C3(13)","N","C3(15)",1,"",null,2,"Импортный",null,"2023-10-31",{"v":181200,"d":"181,200.00 "},{"v":151000,"d":"151,000.00"},{"v":0,"d":"0.0%"},null,null,"https://api.systeme.ru/catalog/view/STV900D18N4H"]
["STV900D15N4H","Преобразователь частоты STV900H 15 кВт 400В. Кран/Подъемник",{"v":121500,"d":"121,500.00"},"За штуку","Systeme Electric (ранее Schneider Electric)","IDVSD","Автоматизация промышленная Оптимальная","15SIO","Преобразоват.частоты SystemeVar 0-75 кВт","VSD","ПЧ SystemeVar 900 0-75 кВт","S90","N","C3(13)","N","C3(15)",1,"",null,2,"Импортный",null,"2023-10-31",{"v":145800,"d":"145,800.00 "},{"v":121500,"d":"121,500.00"},{"v":0,"d":"0.0%"},null,null,"https://api.systeme.ru/catalog/view/STV900D15N4H"]
["STV900D11N4H","Преобразователь частоты STV900H 11 кВт 400В. Кран/Подъемник",{"v":109000,"d":"109,000.00"},"За штуку","Systeme Electric (ранее Schneider Electric)","IDVSD","Автоматизация промышленная Оптимальная","15SIO","Преобразоват.частоты SystemeVar 0-75 кВт","VSD","ПЧ SystemeVar 900 0-75 кВт","S90","N","C3(13)","N","C3(15)",1,"",null,2,"Импортный",null,"2023-10-31",{"v":130800,"d":"130,800.00 "},{"v":109000,"d":"109,000.00"},{"v":0,"d":"0.0%"},null,null,"https://api.systeme.ru/catalog/view/STV900D11N4H"]
["STV900U75N4H","Преобразователь частоты STV900H 7.5 кВт 400В. Кран/Подъемник",{"v":91850,"d":"91,850.00"},"За штуку","Systeme Electric (ранее Schneider Electric)","IDVSD","Автоматизация промышленная Оптимальная","15SIO","Преобразоват.частоты SystemeVar 0-75 кВт","VSD","ПЧ SystemeVar 900 0-75 кВт","S90","N","C3(13)","N","C3(15)",1,"",null,2,"Импортный",null,"2023-10-31",{"v":110220,"d":"110,220.00 "},{"v":91850,"d":"91,850.00"},{"v":0,"d":"0.0%"},null,null,"https://api.systeme.ru/catalog/view/STV900U75N4H"]
["STV900U55N4H","Преобразователь частоты STV900H 5.5 кВт 400В. Кран/Подъемник",{"v":79250,"d":"79,250.00"},"За штуку","Systeme Electric (ранее Schneider Electric)","IDVSD","Автоматизация промышленная Оптимальная","15SIO","Преобразоват.частоты SystemeVar 0-75 кВт","VSD","ПЧ SystemeVar 900 0-75 кВт","S90","N","C3(13)","N","C3(15)",1,"",null,2,"Импортный",null,"2023-10-31",{"v":95100,"d":"95,100.00 "},{"v":79250,"d":"79,250.00"},{"v":0,"d":"0.0%"},null,null,"https://api.systeme.ru/catalog/view/STV900U55N4H"]
["STV900U40N4H","Преобразователь частоты STV900H 4.0 кВт 400В. Кран/Подъемник",{"v":66800,"d":"66,800.00"},"За штуку","Systeme Electric (ранее Schneider Electric)","IDVSD","Автоматизация промышленная Оптимальная","15SIO","Преобразоват.частоты SystemeVar 0-75 кВт","VSD","ПЧ SystemeVar 900 0-75 кВт","S90","N","C3(13)","N","C3(15)",1,"",null,2,"Импортный",null,"2023-10-31",{"v":80160,"d":"80,160.00 "},{"v":66800,"d":"66,800.00"},{"v":0,"d":"0.0%"},null,null,"https://api.systeme.ru/catalog/view/STV900U40N4H"]
["STV900U22N4H","Преобразователь частоты STV900H 2.2 кВт 400В. Кран/Подъемник",{"v":53500,"d":"53,500.00"},"За штуку","Systeme Electric (ранее Schneider Electric)","IDVSD","Автоматизация промышленная Оптимальная","15SIO","Преобразоват.частоты SystemeVar 0-75 кВт","VSD","ПЧ SystemeVar 900 0-75 кВт","S90","N","C3(13)","N","C3(15)",1,"",null,2,"Импортный",null,"2023-10-31",{"v":64200,"d":"64,200.00 "},{"v":53500,"d":"53,500.00"},{"v":0,"d":"0.0%"},null,null,"https://api.systeme.ru/catalog/view/STV900U22N4H"]
["STV900U15N4H","Преобразователь частоты STV900H 1.5 кВт 400В. Кран/Подъемник",{"v":51700,"d":"51,700.00"},"За штуку","Systeme Electric (ранее Schneider Electric)","IDVSD","Автоматизация промышленная Оптимальная","15SIO","Преобразоват.частоты SystemeVar 0-75 кВт","VSD","ПЧ SystemeVar 900 0-75 кВт","S90","N","C3(13)","N","C3(15)",1,"",null,2,"Импортный",null,"2023-10-31",{"v":62040,"d":"62,040.00 "},{"v":51700,"d":"51,700.00"},{"v":0,"d":"0.0%"},null,null,"https://api.systeme.ru/catalog/view/STV900U15N4H"]
["SEOP2535","Выходной реактор 5% напряж. STV 380В 2,2кВт",{"v":56300,"d":"56,300.00"},"За штуку","Systeme Electric (ранее Schneider Electric)","IDVSD","Автоматизация промышленная Оптимальная","15SIO","Преобразоват.частоты SystemeVar 0-75 кВт","VSD","Аксес. ПЧ SystemeVar 320,600,900 0-75кВт","ACC","N","C3(17)","N","C3(19)",1,null,null,2,"Импортный",null,"2023-10-31",{"v":67560,"d":"67,560.00 "},{"v":56300,"d":"56,300.00"},{"v":0,"d":"0.0%"},"",null,"https://api.systeme.ru/catalog/view/SEOP2535"]
["SEOP2536","Выходной реактор 5% напряж. STV 3Ф 380В 5,5кВт",{"v":67200,"d":"67,200.00"},"За штуку","Systeme Electric (ранее Schneider Electric)","IDVSD","Автоматизация промышленная Оптимальная","15SIO","Преобразоват.частоты SystemeVar 0-75 кВт","VSD","Аксес. ПЧ SystemeVar 320,600,900 0-75кВт","ACC","N","C3(17)","N","C3(19)",1,null,null,2,"Импортный",null,"2023-10-31",{"v":80640,"d":"80,640.00 "},{"v":67200,"d":"67,200.00"},{"v":0,"d":"0.0%"},"",null,"https://api.systeme.ru/catalog/view/SEOP2536"]
["SEOP2537","Выходной реактор 5% напряж. STV 3Ф 380В 7,5кВт",{"v":71300,"d":"71,300.00"},"За штуку","Systeme Electric (ранее Schneider Electric)","IDVSD","Автоматизация промышленная Оптимальная","15SIO","Преобразоват.частоты SystemeVar 0-75 кВт","VSD","Аксес. ПЧ SystemeVar 320,600,900 0-75кВт","ACC","N","C3(17)","N","C3(19)",1,null,null,2,"Импортный",null,"2023-10-31",{"v":85560,"d":"85,560.00 "},{"v":71300,"d":"71,300.00"},{"v":0,"d":"0.0%"},"",null,"https://api.systeme.ru/catalog/view/SEOP2537"]
["SEOP2538","Выходной реактор 5% напряж. STV 3Ф 380В 15кВт",{"v":76000,"d":"76,000.00"},"За штуку","Systeme Electric (ранее Schneider Electric)","IDVSD","Автоматизация промышленная Оптимальная","15SIO","Преобразоват.частоты SystemeVar 0-75 кВт","VSD","Аксес. ПЧ SystemeVar 320,600,900 0-75кВт","ACC","N","C3(17)","N","C3(19)",1,null,null,2,"Импортный",null,"2023-10-31",{"v":91200,"d":"91,200.00 "},{"v":76000,"d":"76,000.00"},{"v":0,"d":"0.0%"},"",null,"https://api.systeme.ru/catalog/view/SEOP2538"]
["SEOP2539","Выходной реактор 5% напряж. STV 3Ф 380В 22кВт",{"v":124500,"d":"124,500.00"},"За штуку","Systeme Electric (ранее Schneider Electric)","IDVSD","Автоматизация промышленная Оптимальная","15SIO","Преобразоват.частоты SystemeVar 0-75 кВт","VSD","Аксес. ПЧ SystemeVar 320,600,900 0-75кВт","ACC","N","C3(17)","N","C3(19)",1,null,null,2,"Импортный",null,"2023-10-31",{"v":149400,"d":"149,400.00 "},{"v":124500,"d":"124,500.00"},{"v":0,"d":"0.0%"},"",null,"https://api.systeme.ru/catalog/view/SEOP2539"]
["SEOP2540","Выходной реактор 5% напряж. STV 3Ф 380В 37кВт",{"v":154500,"d":"154,500.00"},"За штуку","Systeme Electric (ранее Schneider Electric)","IDVSD","Автоматизация промышленная Оптимальная","15SIO","Преобразоват.частоты SystemeVar 0-75 кВт","VSD","Аксес. ПЧ SystemeVar 320,600,900 0-75кВт","ACC","N","C3(17)","N","C3(19)",1,null,null,2,"Импортный",null,"2023-10-31",{"v":185400,"d":"185,400.00 "},{"v":154500,"d":"154,500.00"},{"v":0,"d":"0.0%"},"",null,"https://api.systeme.ru/catalog/view/SEOP2540"]
["SEOP2541","Выходной реактор 5% напряж. STV 3Ф 380В 55кВт",{"v":253000,"d":"253,000.00"},"За штуку","Systeme Electric (ранее Schneider Electric)","IDVSD","Автоматизация промышленная Оптимальная","15SIO","Преобразоват.частоты SystemeVar 0-75 кВт","VSD","Аксес. ПЧ SystemeVar 320,600,900 0-75кВт","ACC","N","C3(17)","N","C3(19)",1,null,null,2,"Импортный",null,"2023-10-31",{"v":303600,"d":"303,600.00 "},{"v":253000,"d":"253,000.00"},{"v":0,"d":"0.0%"},"",null,"https://api.systeme.ru/catalog/view/SEOP2541"]
["SEOP2542","Выходной реактор 5% напряж. STV 3Ф 380В 75кВт",{"v":423500,"d":"423,500.00"},"За штуку","Systeme Electric (ранее Schneider Electric)","IDVSD","Автоматизация промышленная Оптимальная","15SIO","Преобразоват.частоты SystemeVar 0-75 кВт","VSD","Аксес. ПЧ SystemeVar 320,600,900 0-75кВт","ACC","N","C3(17)","N","C3(19)",1,null,null,2,"Импортный",null,"2023-10-31",{"v":508200,"d":"508,200.00 "},{"v":423500,"d":"423,500.00"},{"v":0,"d":"0.0%"},"",null,"https://api.systeme.ru/catalog/view/SEOP2542"]
["SEOP-1523","STV900 плата обр. связи 5V",{"v":13200,"d":"13,200.00"},"За штуку","Systeme Electric (ранее Schneider Electric)","IDVSD","Автоматизация промышленная Оптимальная","15SIO","Преобразоват.частоты SystemeVar 0-75 кВт","VSD","Аксес. ПЧ SystemeVar 320,600,900 0-75кВт","ACC","N",null,"N",null,1,null,null,2,"Импортный",null,"2023-10-31",{"v":15840,"d":"15,840.00 "},{"v":13200,"d":"13,200.00"},{"v":0,"d":"0.0%"},null,null,"https://api.systeme.ru/catalog/view/SEOP-1523"]
["SEOP-1303","Ethernet комм. плата STV900",{"v":34300,"d":"34,300.00"},"За штуку","Systeme Electric (ранее Schneider Electric)","IDVSD","Автоматизация промышленная Оптимальная","15SIO","Преобразоват.частоты SystemeVar 0-75 кВт","VSD","Аксес. ПЧ SystemeVar 320,600,900 0-75кВт","ACC","N","C3(10)","N","C3(12)",1,null,null,2,"Импортный",null,"2023-11-21",{"v":41160,"d":"41,160.00 "},{"v":34300,"d":"34,300.00"},{"v":0,"d":"0.0%"},null,null,"https://api.systeme.ru/catalog/view/SEOP-1303"]
["SEOP-1305","Modbus TCP комм. плата STV900",{"v":34300,"d":"34,300.00"},"За штуку","Systeme Electric (ранее Schneider Electric)","IDVSD","Автоматизация промышленная Оптимальная","15SIO","Преобразоват.частоты SystemeVar 0-75 кВт","VSD","Аксес. ПЧ SystemeVar 320,600,900 0-75кВт","ACC","N","C3(10)","N","C3(12)",1,null,null,2,"Импортный",null,"2023-11-21",{"v":41160,"d":"41,160.00 "},{"v":34300,"d":"34,300.00"},{"v":0,"d":"0.0%"},null,null,"https://api.systeme.ru/catalog/view/SEOP-1305"]
["HMISGU156ME","Графическая панель оператора 15,6\", 1 порт Ethernet, металл",{"v":126500,"d":"126,500.00"},"За штуку","Systeme Electric (ранее Schneider Electric)","IDHMI","Автоматизация промышленная Оптимальная","15SIO","Панели оператора","HMI","Устройства панели оператора","SCN","N","C3(11)","N","C3(13)",1,"",null,"2","Импортный",null,"2023-10-31",{"v":151800,"d":"151,800.00 "},{"v":126500,"d":"126,500.00"},{"v":0,"d":"0.0%"},null,null,"https://api.systeme.ru/catalog/view/HMISGU156ME"]
["HMISGU101PE","Графическая панель оператора 10,1\", 1 порт Ethernet",{"v":57500,"d":"57,500.00"},"За штуку","Systeme Electric (ранее Schneider Electric)","IDHMI","Автоматизация промышленная Оптимальная","15SIO","Панели оператора","HMI","Устройства панели оператора","SCN","S","C2","S","C2",1,"",null,"2","Импортный",null,"2023-10-31",{"v":69000,"d":"69,000.00 "},{"v":57500,"d":"57,500.00"},{"v":0,"d":"0.0%"},null,null,"https://api.systeme.ru/catalog/view/HMISGU101PE"]
["HMISGU70PE","Графическая панель оператора 7\", 1 порт Ethernet",{"v":30800,"d":"30,800.00"},"За штуку","Systeme Electric (ранее Schneider Electric)","IDHMI","Автоматизация промышленная Оптимальная","15SIO","Панели оператора","HMI","Устройства панели оператора","SCN","S","C1","S","C1",1,"",null,"2","Импортный",null,"2023-10-31",{"v":36960,"d":"36,960.00 "},{"v":30800,"d":"30,800.00"},{"v":0,"d":"0.0%"},null,null,"https://api.systeme.ru/catalog/view/HMISGU70PE"]
["SEOP3901","ЭМС-фильтр Класса С3 для STV320 3Ф 380В 0,75-2,2кВт",{"v":2750,"d":"2,750.00"},"За штуку","Systeme Electric (ранее Schneider Electric)","IDVSD","Автоматизация промышленная Оптимальная","15SIO","Преобразоват.частоты SystemeVar 0-75 кВт","VSD","Аксес. ПЧ SystemeVar 320,600,900 0-75кВт","ACC","N",null,"N",null,1,{"$nulls":3},"Импортный",null,"2024-01-12",{"v":3300,"d":"3,300.00 "},{"v":2750,"d":"2,750.00"},{"v":0,"d":"0.0%"},null,null,"https://api.systeme.ru/catalog/view/SEOP3901"]
["SEOP3902","ЭМС-фильтр Класса С3 для STV320S 1Ф 220В 0,75-2,2кВт",{"v":3650,"d":"3,650.00"},"За штуку","Systeme Electric (ранее Schneider Electric)","IDVSD","Автоматизация промышленная Оптимальная","15SIO","Преобразоват.частоты SystemeVar 0-75 кВт","VSD","Аксес. ПЧ SystemeVar 320,600,900 0-75кВт","ACC","N",null,"N",null,1,{"$nulls":3},"Импортный",null,"2024-01-12",{"v":4380,"d":"4,380.00 "},{"v":3650,"d":"3,650.00"},{"v":0,"d":"0.0%"},null,null,"https://api.systeme.ru/catalog/view/SEOP3902"]
["SEOP3501","ЭМС-фильтр Класса С2 для STV 3Ф 690В 22-37кВт",{"v":122500,"d":"122,500.00"},"За штуку","Systeme Electric (ранее Schneider Electric)","IDVSD","Автоматизация промышленная Оптимальная","15SIO","Преобразоват.частоты SystemeVar 0-75 кВт","VSD","Аксес. ПЧ SystemeVar 320,600,900 0-75кВт","ACC","N",null,"N",null,1,{"$nulls":3},"Импортный",null,"2024-01-12",{"v":147000,"d":"147,000.00 "},{"v":122500,"d":"122,500.00"},{"v":0,"d":"0.0%"},null,null,"https://api.systeme.ru/catalog/view/SEOP3501"]
["SEOP3502","ЭМС-фильтр Класса С2 для STV 3Ф 690В 45-90кВт",{"v":176500,"d":"176,500.00"},"За штуку","Systeme Electric (ранее Schneider Electric)","IDVSD","Автоматизация промышленная Оптимальная","15SIO","Преобразоват.частоты SystemeVar 0-75 кВт","VSD","Аксес. ПЧ SystemeVar 320,600,900 0-75кВт","ACC","N",null,"N",null,1,{"$nulls":3},"Импортный",null,"2024-01-12",{"v":211800,"d":"211,800.00 "},{"v":176500,"d":"176,500.00"},{"v":0,"d":"0.0%"},null,null,"https://api.systeme.ru/catalog/view/SEOP3502"]
["SEOP-1216","LCD панель управления STV900H (Кран/Подъемник)",{"v":18300,"d":"18,300.00"},"За штуку","Systeme Electric (ранее Schneider Electric)","IDVSD","Автоматизация промышленная Оптимальная","15SIO","Преобразоват.частоты SystemeVar 0-75 кВт","VSD","Аксес. ПЧ SystemeVar 320,600,900 0-75кВт","ACC","N",null,"N",null,1,{"$nulls":3},"Импортный",null,"2024-01-12",{"v":21960,"d":"21,960.00 "},{"v":18300,"d":"18,300.00"},{"v":0,"d":"0.0%"},null,null,"https://api.systeme.ru/catalog/view/SEOP-1216"]
["SM3PWR2","Блок питания 220VAC в 24VDC 2A SM3PWR2",{"v":13500,"d":"13,500.00"},"За штуку","Systeme Electric (ранее Schneider Electric)","IDMSX","Автоматизация промышленная Проектная","15SIP","OEM ПЛК Систэм Электрик","OEM","Модули I/O и аксессуары","IOA","S","C1","S","C1",1,"",null,"2","Импортный",null,"2023-10-31",{"v":16200,"d":"16,200.00 "},{"v":13500,"d":"13,500.00"},{"v":0,"d":"0.0%"},null,null,"https://api.systeme.ru/catalog/view/SM3PWR2"]
["SM3AQ8","Модуль расширения S250 аналоговый  - 8 выхода напряжение/ток SM3AQ8",{"v":91400,"d":"91,400.00"},"За штуку","Systeme Electric (ранее Schneider Electric)","IDMSX","Автоматизация промышленная Проектная","15SIP","OEM ПЛК Систэм Электрик","OEM","Модули I/O и аксессуары","IOA","N","C3(10)","N","C3(12)",1,"",null,"2","Импортный",null,"2023-10-31",{"v":109680,"d":"109,680.00 "},{"v":91400,"d":"91,400.00"},{"v":0,"d":"0.0%"},null,null,"https://api.systeme.ru/catalog/view/SM3AQ8"]
["SM3AQ4","Модуль расширения S250 аналоговый  - 4 выхода напряжение/ток SM3AQ4",{"v":57800,"d":"57,800.00"},"За штуку","Systeme Electric (ранее Schneider Electric)","IDMSX","Автоматизация промышленная Проектная","15SIP","OEM ПЛК Систэм Электрик","OEM","Модули I/O и аксессуары","IOA","S","C1","S","C1",1,"",null,"2","Импортный",null,"2023-10-31",{"v":69360,"d":"69,360.00 "},{"v":57800,"d":"57,800.00"},{"v":0,"d":"0.0%"},null,null,"https://api.systeme.ru/catalog/view/SM3AQ4"]
["SM3AM6","Модуль расширения S250 аналоговый, 4 входа AIC/AIV + 2 выхода AOC/AOV напряжение/ток SM3AM6",{"v":83750,"d":"83,750.00"},"За штуку","Systeme Electric (ранее Schneider Electric)","IDMSX","Автоматизация промышленная Проектная","15SIP","OEM ПЛК Систэм Электрик","OEM","Модули I/O и аксессуары","IOA","N","C3(10)","N","C3(12)",1,"",null,"2","Импортный",null,"2023-10-31",{"v":100500,"d":"100,500.00 "},{"v":83750,"d":"83,750.00"},{"v":0,"d":"0.0%"},null,null,"https://api.systeme.ru/catalog/view/SM3AM6"]
["SM3AI8V","Модуль расширения S250 аналоговый, 8 входов AIV, напряжение SM3AI8V",{"v":98700,"d":"98,700.00"},"За штуку","Systeme Electric (ранее Schneider Electric)","IDMSX","Автоматизация промышленная Проектная","15SIP","OEM ПЛК Систэм Электрик","OEM","Модули I/O и аксессуары","IOA","N","C3(10)","N","C3(12)",1,"",null,"2","Импортный",null,"2023-10-31",{"v":118440,"d":"118,440.00 "},{"v":98700,"d":"98,700.00"},{"v":0,"d":"0.0%"},null,null,"https://api.systeme.ru/catalog/view/SM3AI8V"]
["SM3TI8TC","Аналоговый модуль расширения 8 температурных входов TC SM3TI8TC",{"v":88800,"d":"88,800.00"},"За штуку","Systeme Electric (ранее Schneider Electric)","IDMSX","Автоматизация промышленная Проектная","15SIP","OEM ПЛК Систэм Электрик","OEM","Модули I/O и аксессуары","IOA","N","C3(10)","N","C3(12)",1,"",null,"2","Импортный",null,"2023-10-31",{"v":106560,"d":"106,560.00 "},{"v":88800,"d":"88,800.00"},{"v":0,"d":"0.0%"},null,null,"https://api.systeme.ru/catalog/view/SM3TI8TC"]
["SM3TI4TC","Аналоговый модуль расширения 4 температурных входов TC SM3TI4TC",{"v":66050,"d":"66,050.00"},"За штуку","Systeme Electric (ранее Schneider Electric)","IDMSX","Автоматизация промышленная Проектная","15SIP","OEM ПЛК Систэм Электрик","OEM","Модули I/O и аксессуары","IOA","N","C3(10)","N","C3(12)",1,"",null,"2","Импортный",null,"2023-10-31",{"v":79260,"d":"79,260.00 "},{"v":66050,"d":"66,050.00"},{"v":0,"d":"0.0%"},null,null,"https://api.systeme.ru/catalog/view/SM3TI4TC"]
["SM3AI4","Модуль расширения S250 аналоговый, 4 входа AIC/AIV SM3AI4",{"v":39300,"d":"39,300.00"},"За штуку","Systeme Electric (ранее Schneider Electric)","IDMSX","Автоматизация промышленная Проектная","15SIP","OEM ПЛК Систэм Электрик","OEM","Модули I/O и аксессуары","IOA","S","C1","S","C1",1,"",null,"2","Импортный",null,"2023-10-31",{"v":47160,"d":"47,160.00 "},{"v":39300,"d":"39,300.00"},{"v":0,"d":"0.0%"},null,null,"https://api.systeme.ru/catalog/view/SM3AI4"]
["SM3TI8RTD","Аналоговый модуль расширения 8 температурных входов RTD SM3TI8RTD",{"v":123500,"d":"123,500.00"},"За штуку","Systeme Electric (ранее Schneider Electric)","IDMSX","Автоматизация промышленная Проектная","15SIP","OEM ПЛК Систэм Электрик","OEM","Модули I/O и аксессуары","IOA","S","C2","S","C2",1,"",null,"2","Импортный",null,"2023-10-31",{"v":148200,"d":"148,200.00 "},{"v":123500,"d":"123,500.00"},{"v":0,"d":"0.0%"},null,null,"https://api.systeme.ru/catalog/view/SM3TI8RTD"]
["SM3TI4RTD","Аналоговый модуль расширения 4 температурных входов RTD SM3TI4RTD",{"v":82800,"d":"82,800.00"},"За штуку","Systeme Electric (ранее Schneider Electric)","IDMSX","Автоматизация промышленная Проектная","15SIP","OEM ПЛК Систэм Электрик","OEM","Модули I/O и аксессуары","IOA","N","C3(10)","N","C3(12)",1,"",null,"2","Импортный",null,"2023-10-31",{"v":99360,"d":"99,360.00 "},{"v":82800,"d":"82,800.00"},{"v":0,"d":"0.0%"},null,null,"https://api.systeme.ru/catalog/view/SM3TI4RTD"]
["SM3AI8C","Модуль расширения S250 аналоговый, 8 входов AIC, ток SM3AI8C",{"v":98700,"d":"98,700.00"},"За штуку","Systeme Electric (ранее Schneider Electric)","IDMSX","Автоматизация промышленная Проектная","15SIP","OEM ПЛК Систэм Электрик","OEM","Модули I/O и аксессуары","IOA","S","C1","S","C1",1,"",null,"2","Импортный",null,"2023-10-31",{"v":118440,"d":"118,440.00 "},{"v":98700,"d":"98,700.00"},{"v":0,"d":"0.0%"},null,null,"https://api.systeme.ru/catalog/view/SM3AI8C"]
["SM3BCPN","Модуль для подключения по шине Profinet SM3BCPN",{"v":57500,"d":"57,500.00"},"За штуку","Systeme Electric (ранее Schneider Electric)","IDMSX","Автоматизация промышленная Проектная","15SIP","OEM ПЛК Систэм Электрик","OEM","Модули I/O и аксессуары","IOA","N","C3(10)","N","C3(12)",1,"",null,"2","Импортный",null,"2023-10-31",{"v":69000,"d":"69,000.00 "},{"v":57500,"d":"57,500.00"},{"v":0,"d":"0.0%"},null,null,"https://api.systeme.ru/catalog/view/SM3BCPN"]
["SM3XRT1","Модуль расширения-шина, 8 модулей SM3XRT1",{"v":20400,"d":"20,400.00"},"За штуку","Systeme Electric (ранее Schneider Electric)","IDMSX","Автоматизация промышленная Проектная","15SIP","OEM ПЛК Систэм Электрик","OEM","Модули I/O и аксессуары","IOA","N","C3(10)","N","C3(12)",1,"",null,"2","Импортный",null,"2023-10-31",{"v":24480,"d":"24,480.00 "},{"v":20400,"d":"20,400.00"},{"v":0,"d":"0.0%"},null,null,"https://api.systeme.ru/catalog/view/SM3XRT1"]
["SM3BCEC","Модуль для подключения по шине EtherCAT SM3BCEC",{"v":35600,"d":"35,600.00"},"За штуку","Systeme Electric (ранее Schneider Electric)","IDMSX","Автоматизация промышленная Проектная","15SIP","OEM ПЛК Систэм Электрик","OEM","Модули I/O и аксессуары","IOA","N","C3(10)","N","C3(12)",1,"",null,"2","Импортный",null,"2023-10-31",{"v":42720,"d":"42,720.00 "},{"v":35600,"d":"35,600.00"},{"v":0,"d":"0.0%"},null,null,"https://api.systeme.ru/catalog/view/SM3BCEC"]
["SM3BCCO","Модуль расширения CANopen Master SM3BCCO",{"v":28750,"d":"28,750.00"},"За штуку","Systeme Electric (ранее Schneider Electric)","IDMSX","Автоматизация промышленная Проектная","15SIP","OEM ПЛК Систэм Электрик","OEM","Модули I/O и аксессуары","IOA","N",null,"N",null,1,"",null,"2","Импортный",null,"2023-10-31",{"v":34500,"d":"34,500.00 "},{"v":28750,"d":"28,750.00"},{"v":0,"d":"0.0%"},null,null,"https://api.systeme.ru/catalog/view/SM3BCCO"]
["SM3DQ32T","Дискретный модуль расширения 32выход PNP SM3DQ32T",{"v":38850,"d":"38,850.00"},"За штуку","Systeme Electric (ранее Schneider Electric)","IDMSX","Автоматизация промышленная Проектная","15SIP","OEM ПЛК Систэм Электрик","OEM","Модули I/O и аксессуары","IOA","N","C3(10)","N","C3(12)",1,"",null,"2","Импортный",null,"2023-10-31",{"v":46620,"d":"46,620.00 "},{"v":38850,"d":"38,850.00"},{"v":0,"d":"0.0%"},null,null,"https://api.systeme.ru/catalog/view/SM3DQ32T"]
["SM3DQ16T","Дискретный модуль расширения 16выход PNP SM3DQ16T",{"v":23150,"d":"23,150.00"},"За штуку","Systeme Electric (ранее Schneider Electric)","IDMSX","Автоматизация промышленная Проектная","15SIP","OEM ПЛК Систэм Электрик","OEM","Модули I/O и аксессуары","IOA","S","C2","S","C2",1,"",null,"2","Импортный",null,"2023-10-31",{"v":27780,"d":"27,780.00 "},{"v":23150,"d":"23,150.00"},{"v":0,"d":"0.0%"},null,null,"https://api.systeme.ru/catalog/view/SM3DQ16T"]
["SM3DQ8T","Дискретный модуль расширения 8 выход PNP SM3DQ8T",{"v":18150,"d":"18,150.00"},"За штуку","Systeme Electric (ранее Schneider Electric)","IDMSX","Автоматизация промышленная Проектная","15SIP","OEM ПЛК Систэм Электрик","OEM","Модули I/O и аксессуары","IOA","S","C2","S","C2",1,"",null,"2","Импортный",null,"2023-10-31",{"v":21780,"d":"21,780.00 "},{"v":18150,"d":"18,150.00"},{"v":0,"d":"0.0%"},null,null,"https://api.systeme.ru/catalog/view/SM3DQ8T"]
["SM3DQ16R","Дискретный модуль расширения 16 выходов SM3DQ16R",{"v":25450,"d":"25,450.00"},"За штуку","Systeme Electric (ранее Schneider Electric)","IDMSX","Автоматизация промышленная Проектная","15SIP","OEM ПЛК Систэм Электрик","OEM","Модули I/O и аксессуары","IOA","S","C1","S","C1",1,"",null,"2","Импортный",null,"2023-10-31",{"v":30540,"d":"30,540.00 "},{"v":25450,"d":"25,450.00"},{"v":0,"d":"0.0%"},null,null,"https://api.systeme.ru/catalog/view/SM3DQ16R"]
["SM3DQ8R","Дискретный модуль расширения 8 выходов SM3DQ8R",{"v":19000,"d":"19,000.00"},"За штуку","Systeme Electric (ранее Schneider Electric)","IDMSX","Автоматизация промышленная Проектная","15SIP","OEM ПЛК Систэм Электрик","OEM","Модули I/O и аксессуары","IOA","S","C1","S","C1",1,"",null,"2","Импортный",null,"2023-10-31",{"v":22800,"d":"22,800.00 "},{"v":19000,"d":"19,000.00"},{"v":0,"d":"0.0%"},null,null,"https://api.systeme.ru/catalog/view/SM3DQ8R"]
["SM3DI32","Дискретный модуль расширения 32 входов SM3DI32",{"v":35150,"d":"35,150.00"},"За штуку","Systeme Electric (ранее Schneider Electric)","IDMSX","Автоматизация промышленная Проектная","15SIP","OEM ПЛК Систэм Электрик","OEM","Модули I/O и аксессуары","IOA","S","C1","S","C1",1,"",null,"2","Импортный",null,"2023-10-31",{"v":42180,"d":"42,180.00 "},{"v":35150,"d":"35,150.00"},{"v":0,"d":"0.0%"},null,null,"https://api.systeme.ru/catalog/view/SM3DI32"]
["SM3DI16","Дискретный модуль расширения 16 входов SM3DI16",{"v":22300,"d":"22,300.00"},"За штуку","Systeme Electric (ранее Schneider Electric)","IDMSX","Автоматизация промышленная Проектная","15SIP","OEM ПЛК Систэм Электрик","OEM","Модули I/O и аксессуары","IOA","S","C1","S","C1",1,"",null,"2","Импортный",null,"2023-10-31",{"v":26760,"d":"26,760.00 "},{"v":22300,"d":"22,300.00"},{"v":0,"d":"0.0%"},null,null,"https://api.systeme.ru/catalog/view/SM3DI16"]
["SM3DI8","Дискретный модуль расширения 8 входов SM3DI8",{"v":16450,"d":"16,450.00"},"За штуку","Systeme Electric (ранее Schneider Electric)","IDMSX","Автоматизация промышленная Проектная","15SIP","OEM ПЛК Систэм Электрик","OEM","Модули I/O и аксессуары","IOA","S","C2","S","C2",1,"",null,"2","Импортный",null,"2023-10-31",{"v":19740,"d":"19,740.00 "},{"v":16450,"d":"16,450.00"},{"v":0,"d":"0.0%"},null,null,"https://api.systeme.ru/catalog/view/SM3DI8"]
["SM3PHSO4","Импульсный высокочастот модуль 4 выхода SM3PHSO4",{"v":27200,"d":"27,200.00"},"За штуку","Systeme Electric (ранее Schneider Electric)","IDMSX","Автоматизация промышленная Проектная","15SIP","OEM ПЛК Систэм Электрик","OEM","Модули I/O и аксессуары","IOA","N","C3(10)","N","C3(12)",1,"",null,"2","Импортный",null,"2023-10-31",{"v":32640,"d":"32,640.00 "},{"v":27200,"d":"27,200.00"},{"v":0,"d":"0.0%"},null,null,"https://api.systeme.ru/catalog/view/SM3PHSO4"]
["SM3HSIC2","Высокочастотный модуль 2 входа 500Khz SM3HSIC2",{"v":30550,"d":"30,550.00"},"За штуку","Systeme Electric (ранее Schneider Electric)","IDMSX","Автоматизация промышленная Проектная","15SIP","OEM ПЛК Систэм Электрик","OEM","Модули I/O и аксессуары","IOA","N","C3(10)","N","C3(12)",1,"",null,"2","Импортный",null,"2023-10-31",{"v":36660,"d":"36,660.00 "},{"v":30550,"d":"30,550.00"},{"v":0,"d":"0.0%"},null,null,"https://api.systeme.ru/catalog/view/SM3HSIC2"]
["SM253CE10","Контроллер SM253 10DI, 6HSI, 1 Ethercat, 1 Modbus, 1 CANopen, управ движением",{"v":111000,"d":"111,000.00"},"За штуку","Systeme Electric (ранее Schneider Electric)","IDMSX","Автоматизация промышленная Проектная","15SIP","OEM ПЛК Систэм Электрик","OEM","Процессоры OEM ПЛК Систэм Электрик","CPU","S","C1","S","C1",1,"",null,"2","Импортный",null,"2023-10-31",{"v":133200,"d":"133,200.00 "},{"v":111000,"d":"111,000.00"},{"v":0,"d":"0.0%"},null,null,"https://api.systeme.ru/catalog/view/SM253CE10"]
["SM252MESC","Контроллер SM252 1 порт EtherCAT, 1 порт Modbus, 1 порт CANopen",{"v":80000,"d":"80,000.00"},"За штуку","Systeme Electric (ранее Schneider Electric)","IDMSX","Автоматизация промышленная Проектная","15SIP","OEM ПЛК Систэм Электрик","OEM","Процессоры OEM ПЛК Систэм Электрик","CPU","S","C1","S","C1",1,"",null,"2","Импортный",null,"2023-10-31",{"v":96000,"d":"96,000.00 "},{"v":80000,"d":"80,000.00"},{"v":0,"d":"0.0%"},null,null,"https://api.systeme.ru/catalog/view/SM252MESC"]
["SM105007","Коммуникационный модуль I/O CANopen",{"v":53229,"d":"53,229.00"},"За штуку","Systeme Electric (ранее Schneider Electric)","IDMSX","Автоматизация промышленная Проектная","15SIP","Системы распределенного в/в","DIS","Коммуникационные модули DIO","COM","N","C3(12)","N","C3(14)",1,null,null,2,"Импортный",null,"2023-10-31",{"v":63874.799999999996,"d":"63,874.80 "},{"v":53229,"d":"53,229.00"},{"v":0,"d":"0.0%"},null,null,"https://api.systeme.ru/catalog/view/SM105007"]
["SM111005","Коммуникационный модуль I/O Profinet",{"v":60657,"d":"60,657.00"},"За штуку","Systeme Electric (ранее Schneider Electric)","IDMSX","Автоматизация промышленная Проектная","15SIP","Системы распределенного в/в","DIS","Коммуникационные модули DIO","COM","N","C3(12)","N","C3(14)",1,null,null,2,"Импортный",null,"2023-10-31",{"v":72788.4,"d":"72,788.40 "},{"v":60657,"d":"60,657.00"},{"v":0,"d":"0.0%"},null,null,"https://api.systeme.ru/catalog/view/SM111005"]
["SM103003","Коммуникационный модуль I/O Modbus RTU",{"v":44880,"d":"44,880.00"},"За штуку","Systeme Electric (ранее Schneider Electric)","IDMSX","Автоматизация промышленная Проектная","15SIP","Системы распределенного в/в","DIS","Коммуникационные модули DIO","COM","N","C3(12)","N","C3(14)",1,null,null,2,"Импортный",null,"2023-10-31",{"v":53856,"d":"53,856.00 "},{"v":44880,"d":"44,880.00"},{"v":0,"d":"0.0%"},null,null,"https://api.systeme.ru/catalog/view/SM103003"]
["SM310802","Дискретный модуль вывода, 8 выходов PNP",{"v":20603,"d":"20,603.00"},"За штуку","Systeme Electric (ранее Schneider Electric)","IDMSX","Автоматизация промышленная Проектная","15SIP","Системы распределенного в/в","DIS","Модули в/в и аксессуары DIO","IOA","N","C3(12)","N","C3(14)",1,null,null,2,"Импортный",null,"2023-10-31",{"v":24723.6,"d":"24,723.60 "},{"v":20603,"d":"20,603.00"},{"v":0,"d":"0.0%"},null,null,"https://api.systeme.ru/catalog/view/SM310802"]
["SM313S19","Дискретный модуль вывода, 32 выхода PNP",{"v":46014,"d":"46,014.00"},"За штуку","Systeme Electric (ранее Schneider Electric)","IDMSX","Автоматизация промышленная Проектная","15SIP","Системы распределенного в/в","DIS","Модули в/в и аксессуары DIO","IOA","N","C3(12)","N","C3(14)",1,null,null,2,"Импортный",null,"2023-10-31",{"v":55216.799999999996,"d":"55,216.80 "},{"v":46014,"d":"46,014.00"},{"v":0,"d":"0.0%"},null,null,"https://api.systeme.ru/catalog/view/SM313S19"]
["SM210802","Дискретный модуль ввода, 8 входов PNP",{"v":17677,"d":"17,677.00"},"За штуку","Systeme Electric (ранее Schneider Electric)","IDMSX","Автоматизация промышленная Проектная","15SIP","Системы распределенного в/в","DIS","Модули в/в и аксессуары DIO","IOA","N","C3(12)","N","C3(14)",1,null,null,2,"Импортный",null,"2023-10-31",{"v":21212.399999999998,"d":"21,212.40 "},{"v":17677,"d":"17,677.00"},{"v":0,"d":"0.0%"},null,null,"https://api.systeme.ru/catalog/view/SM210802"]
["SM213S18","Дискретный модуль ввода, 32 входа PNP",{"v":41980,"d":"41,980.00"},"За штуку","Systeme Electric (ранее Schneider Electric)","IDMSX","Автоматизация промышленная Проектная","15SIP","Системы распределенного в/в","DIS","Модули в/в и аксессуары DIO","IOA","N","C3(12)","N","C3(14)",1,null,null,2,"Импортный",null,"2023-10-31",{"v":50376,"d":"50,376.00 "},{"v":41980,"d":"41,980.00"},{"v":0,"d":"0.0%"},null,null,"https://api.systeme.ru/catalog/view/SM213S18"]
["SM310H04","Дискретный модуль вывода, 16 выходов PNP",{"v":28006,"d":"28,006.00"},"За штуку","Systeme Electric (ранее Schneider Electric)","IDMSX","Автоматизация промышленная Проектная","15SIP","Системы распределенного в/в","DIS","Модули в/в и аксессуары DIO","IOA","N","C3(12)","N","C3(14)",1,null,null,2,"Импортный",null,"2023-10-31",{"v":33607.2,"d":"33,607.20 "},{"v":28006,"d":"28,006.00"},{"v":0,"d":"0.0%"},null,null,"https://api.systeme.ru/catalog/view/SM310H04"]
["SM320805","Дискретный модуль вывода, 8 выходов реле",{"v":28560,"d":"28,560.00"},"За штуку","Systeme Electric (ранее Schneider Electric)","IDMSX","Автоматизация промышленная Проектная","15SIP","Системы распределенного в/в","DIS","Модули в/в и аксессуары DIO","IOA","N","C3(12)","N","C3(14)",1,null,null,2,"Импортный",null,"2023-10-31",{"v":34272,"d":"34,272.00 "},{"v":28560,"d":"28,560.00"},{"v":0,"d":"0.0%"},null,null,"https://api.systeme.ru/catalog/view/SM320805"]
["SM411403","Аналоговый модуль ввода, 4 входа ±10 В, 12 бит",{"v":35694,"d":"35,694.00"},"За штуку","Systeme Electric (ранее Schneider Electric)","IDMSX","Автоматизация промышленная Проектная","15SIP","Системы распределенного в/в","DIS","Модули в/в и аксессуары DIO","IOA","N","C3(12)","N","C3(14)",1,null,null,2,"Импортный",null,"2023-10-31",{"v":42832.799999999996,"d":"42,832.80 "},{"v":35694,"d":"35,694.00"},{"v":0,"d":"0.0%"},null,null,"https://api.systeme.ru/catalog/view/SM411403"]
["SM210H04","Дискретный модуль ввода, 16 входов PNP",{"v":25797,"d":"25,797.00"},"За штуку","Systeme Electric (ранее Schneider Electric)","IDMSX","Автоматизация промышленная Проектная","15SIP","Системы распределенного в/в","DIS","Модули в/в и аксессуары DIO","IOA","N","C3(12)","N","C3(14)",1,null,null,2,"Импортный",null,"2023-10-31",{"v":30956.399999999998,"d":"30,956.40 "},{"v":25797,"d":"25,797.00"},{"v":0,"d":"0.0%"},null,null,"https://api.systeme.ru/catalog/view/SM210H04"]
["SM445411","Аналоговый модуль ввода, 4 входа 4-20 мА, 16 бит",{"v":52503,"d":"52,503.00"},"За штуку","Systeme Electric (ранее Schneider Electric)","IDMSX","Автоматизация промышленная Проектная","15SIP","Системы распределенного в/в","DIS","Модули в/в и аксессуары DIO","IOA","N","C3(12)","N","C3(14)",1,null,null,2,"Импортный",null,"2023-10-31",{"v":63003.6,"d":"63,003.60 "},{"v":52503,"d":"52,503.00"},{"v":0,"d":"0.0%"},null,null,"https://api.systeme.ru/catalog/view/SM445411"]
["SM401829","Аналоговый модуль ввода, 8 входов 0-10 В, 12 бит",{"v":62760,"d":"62,760.00"},"За штуку","Systeme Electric (ранее Schneider Electric)","IDMSX","Автоматизация промышленная Проектная","15SIP","Системы распределенного в/в","DIS","Модули в/в и аксессуары DIO","IOA","N","C3(12)","N","C3(14)",1,null,null,2,"Импортный",null,"2023-10-31",{"v":75312,"d":"75,312.00 "},{"v":62760,"d":"62,760.00"},{"v":0,"d":"0.0%"},null,null,"https://api.systeme.ru/catalog/view/SM401829"]
["SM112108","Коммуникационный модуль I/O Ethernet IP",{"v":69963,"d":"69,963.00"},"За штуку","Systeme Electric (ранее Schneider Electric)","IDMSX","Автоматизация промышленная Проектная","15SIP","Системы распределенного в/в","DIS","Коммуникационные модули DIO","COM","N","C3(12)","N","C3(14)",1,null,null,2,"Импортный",null,"2023-10-31",{"v":83955.59999999999,"d":"83,955.60 "},{"v":69963,"d":"69,963.00"},{"v":0,"d":"0.0%"},null,null,"https://api.systeme.ru/catalog/view/SM112108"]
["SM113007","Коммуникационный модуль I/O Modbus TCP",{"v":53857,"d":"53,857.00"},"За штуку","Systeme Electric (ранее Schneider Electric)","IDMSX","Автоматизация промышленная Проектная","15SIP","Системы распределенного в/в","DIS","Коммуникационные модули DIO","COM","N","C3(12)","N","C3(14)",1,null,null,2,"Импортный",null,"2023-10-31",{"v":64628.399999999994,"d":"64,628.40 "},{"v":53857,"d":"53,857.00"},{"v":0,"d":"0.0%"},null,null,"https://api.systeme.ru/catalog/view/SM113007"]
["SM411831","Аналоговый модуль ввода, 8 входов ±10 В, 12 бит",{"v":58134,"d":"58,134.00"},"За штуку","Systeme Electric (ранее Schneider Electric)","IDMSX","Автоматизация промышленная Проектная","15SIP","Системы распределенного в/в","DIS","Модули в/в и аксессуары DIO","IOA","N","C3(12)","N","C3(14)",1,null,null,2,"Импортный",null,"2023-10-31",{"v":69760.8,"d":"69,760.80 "},{"v":58134,"d":"58,134.00"},{"v":0,"d":"0.0%"},null,null,"https://api.systeme.ru/catalog/view/SM411831"]
["SM441834","Аналоговый модуль ввода, 8 входов 0-20 мА, 12 бит",{"v":58134,"d":"58,134.00"},"За штуку","Systeme Electric (ранее Schneider Electric)","IDMSX","Автоматизация промышленная Проектная","15SIP","Системы распределенного в/в","DIS","Модули в/в и аксессуары DIO","IOA","N","C3(12)","N","C3(14)",1,null,null,2,"Импортный",null,"2023-10-31",{"v":69760.8,"d":"69,760.80 "},{"v":58134,"d":"58,134.00"},{"v":0,"d":"0.0%"},null,null,"https://api.systeme.ru/catalog/view/SM441834"]
["SM501401","Аналоговый модуль вывода, 4 выхода 0-10 В, 12 бит",{"v":37386,"d":"37,386.00"},"За штуку","Systeme Electric (ранее Schneider Electric)","IDMSX","Автоматизация промышленная Проектная","15SIP","Системы распределенного в/в","DIS","Модули в/в и аксессуары DIO","IOA","N","C3(12)","N","C3(14)",1,null,null,2,"Импортный",null,"2023-10-31",{"v":44863.2,"d":"44,863.20 "},{"v":37386,"d":"37,386.00"},{"v":0,"d":"0.0%"},null,null,"https://api.systeme.ru/catalog/view/SM501401"]
["SM545412","Аналоговый модуль вывода, 4 выхода 0-20 мА, 16 бит",{"v":59700,"d":"59,700.00"},"За штуку","Systeme Electric (ранее Schneider Electric)","IDMSX","Автоматизация промышленная Проектная","15SIP","Системы распределенного в/в","DIS","Модули в/в и аксессуары DIO","IOA","N","C3(12)","N","C3(14)",1,null,null,2,"Импортный",null,"2023-10-31",{"v":71640,"d":"71,640.00 "},{"v":59700,"d":"59,700.00"},{"v":0,"d":"0.0%"},null,null,"https://api.systeme.ru/catalog/view/SM545412"]
["SM511403","Аналоговый модуль вывода, 4 выхода ±10 В, 12 бит",{"v":39929,"d":"39,929.00"},"За штуку","Systeme Electric (ранее Schneider Electric)","IDMSX","Автоматизация промышленная Проектная","15SIP","Системы распределенного в/в","DIS","Модули в/в и аксессуары DIO","IOA","N","C3(12)","N","C3(14)",1,null,null,2,"Импортный",null,"2023-10-31",{"v":47914.799999999996,"d":"47,914.80 "},{"v":39929,"d":"39,929.00"},{"v":0,"d":"0.0%"},null,null,"https://api.systeme.ru/catalog/view/SM511403"]
["SM515407","Аналоговый модуль вывода, 4 выхода ±10 В, 16 бит",{"v":47423,"d":"47,423.00"},"За штуку","Systeme Electric (ранее Schneider Electric)","IDMSX","Автоматизация промышленная Проектная","15SIP","Системы распределенного в/в","DIS","Модули в/в и аксессуары DIO","IOA","N","C3(12)","N","C3(14)",1,null,null,2,"Импортный",null,"2023-10-31",{"v":56907.6,"d":"56,907.60 "},{"v":47423,"d":"47,423.00"},{"v":0,"d":"0.0%"},null,null,"https://api.systeme.ru/catalog/view/SM515407"]
["SMTER0100","Терминальный модуль",{"v":1571,"d":"1,571.00"},"За штуку","Systeme Electric (ранее Schneider Electric)","IDMSX","Автоматизация промышленная Проектная","15SIP","Системы распределенного в/в","DIS","Модули в/в и аксессуары DIO","IOA","N","C3(12)","N","C3(14)",1,null,null,2,"Импортный",null,"2023-10-31",{"v":1885.1999999999998,"d":"1,885.20 "},{"v":1571,"d":"1,571.00"},{"v":0,"d":"0.0%"},null,null,"https://api.systeme.ru/catalog/view/SMTER0100"]
["SM465418","Температурный модуль ввода, 4 входа TC тип S",{"v":48820,"d":"48,820.00"},"За штуку","Systeme Electric (ранее Schneider Electric)","IDMSX","Автоматизация промышленная Проектная","15SIP","Системы распределенного в/в","DIS","Модули в/в и аксессуары DIO","IOA","N","C3(12)","N","C3(14)",1,null,null,2,"Импортный",null,"2023-10-31",{"v":58584,"d":"58,584.00 "},{"v":48820,"d":"48,820.00"},{"v":0,"d":"0.0%"},null,null,"https://api.systeme.ru/catalog/view/SM465418"]
["SM465417","Температурный модуль ввода, 4 входа TC тип N",{"v":48820,"d":"48,820.00"},"За штуку","Systeme Electric (ранее Schneider Electric)","IDMSX","Автоматизация промышленная Проектная","15SIP","Системы распределенного в/в","DIS","Модули в/в и аксессуары DIO","IOA","N","C3(12)","N","C3(14)",1,null,null,2,"Импортный",null,"2023-10-31",{"v":58584,"d":"58,584.00 "},{"v":48820,"d":"48,820.00"},{"v":0,"d":"0.0%"},null,null,"https://api.systeme.ru/catalog/view/SM465417"]
["SM102002","Коммуникационный модуль I/O Profibus DP",{"v":57134,"d":"57,134.00"},"За штуку","Systeme Electric (ранее Schneider Electric)","IDMSX","Автоматизация промышленная Проектная","15SIP","Системы распределенного в/в","DIS","Коммуникационные модули DIO","COM","N",null,"N",null,1,null,null,2,"Импортный",null,"2023-10-31",{"v":68560.8,"d":"68,560.80 "},{"v":57134,"d":"57,134.00"},{"v":0,"d":"0.0%"},null,null,"https://api.systeme.ru/catalog/view/SM102002"]
["SM110204","Коммуникационный модуль I/O EtherCAT",{"v":58114,"d":"58,114.00"},"За штуку","Systeme Electric (ранее Schneider Electric)","IDMSX","Автоматизация промышленная Проектная","15SIP","Системы распределенного в/в","DIS","Коммуникационные модули DIO","COM","N","C3(12)","N","C3(14)",1,null,null,2,"Импортный",null,"2023-10-31",{"v":69736.8,"d":"69,736.80 "},{"v":58114,"d":"58,114.00"},{"v":0,"d":"0.0%"},null,null,"https://api.systeme.ru/catalog/view/SM110204"]
["SM601102","Счетный модуль ввода, PNP энкодер",{"v":29934,"d":"29,934.00"},"За штуку","Systeme Electric (ранее Schneider Electric)","IDMSX","Автоматизация промышленная Проектная","15SIP","Системы распределенного в/в","DIS","Модули в/в и аксессуары DIO","IOA","N","C3(12)","N","C3(14)",1,null,null,2,"Импортный",null,"2023-10-31",{"v":35920.799999999996,"d":"35,920.80 "},{"v":29934,"d":"29,934.00"},{"v":0,"d":"0.0%"},null,null,"https://api.systeme.ru/catalog/view/SM601102"]
["SM010001","Модуль питания для распределенного ввода/вывода",{"v":23563,"d":"23,563.00"},"За штуку","Systeme Electric (ранее Schneider Electric)","IDMSX","Автоматизация промышленная Проектная","15SIP","Системы распределенного в/в","DIS","Модули в/в и аксессуары DIO","IOA","N","C3(12)","N","C3(14)",1,null,null,2,"Импортный",null,"2023-10-31",{"v":28275.6,"d":"28,275.60 "},{"v":23563,"d":"23,563.00"},{"v":0,"d":"0.0%"},null,null,"https://api.systeme.ru/catalog/view/SM010001"]
["SM415407","Аналоговый модуль ввода, 4 входа ±10 В, 16 бит",{"v":51360,"d":"51,360.00"},"За штуку","Systeme Electric (ранее Schneider Electric)","IDMSX","Автоматизация промышленная Проектная","15SIP","Системы распределенного в/в","DIS","Модули в/в и аксессуары DIO","IOA","N","C3(12)","N","C3(14)",1,null,null,2,"Импортный",null,"2023-10-31",{"v":61632,"d":"61,632.00 "},{"v":51360,"d":"51,360.00"},{"v":0,"d":"0.0%"},null,null,"https://api.systeme.ru/catalog/view/SM415407"]
["SM501813","Аналоговый модуль вывода, 8 выходов 0-10 В, 12 бит",{"v":59574,"d":"59,574.00"},"За штуку","Systeme Electric (ранее Schneider Electric)","IDMSX","Автоматизация промышленная Проектная","15SIP","Системы распределенного в/в","DIS","Модули в/в и аксессуары DIO","IOA","N","C3(12)","N","C3(14)",1,null,null,2,"Импортный",null,"2023-10-31",{"v":71488.8,"d":"71,488.80 "},{"v":59574,"d":"59,574.00"},{"v":0,"d":"0.0%"},null,null,"https://api.systeme.ru/catalog/view/SM501813"]
["SM475423","Температурный модуль ввода, 4 входа RTD PT100",{"v":50257,"d":"50,257.00"},"За штуку","Systeme Electric (ранее Schneider Electric)","IDMSX","Автоматизация промышленная Проектная","15SIP","Системы распределенного в/в","DIS","Модули в/в и аксессуары DIO","IOA","N","C3(12)","N","C3(14)",1,null,null,2,"Импортный",null,"2023-10-31",{"v":60308.399999999994,"d":"60,308.40 "},{"v":50257,"d":"50,257.00"},{"v":0,"d":"0.0%"},null,null,"https://api.systeme.ru/catalog/view/SM475423"]
["SM465414","Температурный модуль ввода, 4 входа TC тип J",{"v":48820,"d":"48,820.00"},"За штуку","Systeme Electric (ранее Schneider Electric)","IDMSX","Автоматизация промышленная Проектная","15SIP","Системы распределенного в/в","DIS","Модули в/в и аксессуары DIO","IOA","N","C3(12)","N","C3(14)",1,null,null,2,"Импортный",null,"2023-10-31",{"v":58584,"d":"58,584.00 "},{"v":48820,"d":"48,820.00"},{"v":0,"d":"0.0%"},null,null,"https://api.systeme.ru/catalog/view/SM465414"]
["SM600101","Счетный модуль ввода, NPN энкодер",{"v":29934,"d":"29,934.00"},"За штуку","Systeme Electric (ранее Schneider Electric)","IDMSX","Автоматизация промышленная Проектная","15SIP","Системы распределенного в/в","DIS","Модули в/в и аксессуары DIO","IOA","N","C3(12)","N","C3(14)",1,null,null,2,"Импортный",null,"2023-10-31",{"v":35920.799999999996,"d":"35,920.80 "},{"v":29934,"d":"29,934.00"},{"v":0,"d":"0.0%"},null,null,"https://api.systeme.ru/catalog/view/SM600101"]
["SM632114","Коммуникационный модуль Modbus RTU Master",{"v":44163,"d":"44,163.00"},"За штуку","Systeme Electric (ранее Schneider Electric)","IDMSX","Автоматизация промышленная Проектная","15SIP","Системы распределенного в/в","DIS","Модули в/в и аксессуары DIO","IOA","N","C3(12)","N","C3(14)",1,null,null,2,"Импортный",null,"2023-10-31",{"v":52995.6,"d":"52,995.60 "},{"v":44163,"d":"44,163.00"},{"v":0,"d":"0.0%"},null,null,"https://api.systeme.ru/catalog/view/SM632114"]
["SM441409","Аналоговый модуль ввода, 4 входа 4-20 мА, 12 бит",{"v":33449,"d":"33,449.00"},"За штуку","Systeme Electric (ранее Schneider Electric)","IDMSX","Автоматизация промышленная Проектная","15SIP","Системы распределенного в/в","DIS","Модули в/в и аксессуары DIO","IOA","N","C3(12)","N","C3(14)",1,null,null,2,"Импортный",null,"2023-10-31",{"v":40138.799999999996,"d":"40,138.80 "},{"v":33449,"d":"33,449.00"},{"v":0,"d":"0.0%"},null,null,"https://api.systeme.ru/catalog/view/SM441409"]
["SM405405","Аналоговый модуль ввода, 4 входа 0-10 В, 16 бит",{"v":51360,"d":"51,360.00"},"За штуку","Systeme Electric (ранее Schneider Electric)","IDMSX","Автоматизация промышленная Проектная","15SIP","Системы распределенного в/в","DIS","Модули в/в и аксессуары DIO","IOA","N","C3(12)","N","C3(14)",1,null,null,2,"Импортный",null,"2023-10-31",{"v":61632,"d":"61,632.00 "},{"v":51360,"d":"51,360.00"},{"v":0,"d":"0.0%"},null,null,"https://api.systeme.ru/catalog/view/SM405405"]
["SM441833","Аналоговый модуль ввода, 8 входов 4-20 мА, 12 бит",{"v":54917,"d":"54,917.00"},"За штуку","Systeme Electric (ранее Schneider Electric)","IDMSX","Автоматизация промышленная Проектная","15SIP","Системы распределенного в/в","DIS","Модули в/в и аксессуары DIO","IOA","N","C3(12)","N","C3(14)",1,null,null,2,"Импортный",null,"2023-10-31",{"v":65900.4,"d":"65,900.40 "},{"v":54917,"d":"54,917.00"},{"v":0,"d":"0.0%"},null,null,"https://api.systeme.ru/catalog/view/SM441833"]
["SM541817","Аналоговый модуль вывода, 8 выходов 4-20 мА, 12 бит",{"v":59574,"d":"59,574.00"},"За штуку","Systeme Electric (ранее Schneider Electric)","IDMSX","Автоматизация промышленная Проектная","15SIP","Системы распределенного в/в","DIS","Модули в/в и аксессуары DIO","IOA","N","C3(12)","N","C3(14)",1,null,null,2,"Импортный",null,"2023-10-31",{"v":71488.8,"d":"71,488.80 "},{"v":59574,"d":"59,574.00"},{"v":0,"d":"0.0%"},null,null,"https://api.systeme.ru/catalog/view/SM541817"]
["SM511815","Аналоговый модуль вывода, 8 выходов  ±10 В, 12 бит",{"v":63089,"d":"63,089.00"},"За штуку","Systeme Electric (ранее Schneider Electric)","IDMSX","Автоматизация промышленная Проектная","15SIP","Системы распределенного в/в","DIS","Модули в/в и аксессуары DIO","IOA","N","C3(12)","N","C3(14)",1,null,null,2,"Импортный",null,"2023-10-31",{"v":75706.8,"d":"75,706.80 "},{"v":63089,"d":"63,089.00"},{"v":0,"d":"0.0%"},null,null,"https://api.systeme.ru/catalog/view/SM511815"]
["SM475428","Температурный модуль ввода, 4 входа RTD сопротивление",{"v":50257,"d":"50,257.00"},"За штуку","Systeme Electric (ранее Schneider Electric)","IDMSX","Автоматизация промышленная Проектная","15SIP","Системы распределенного в/в","DIS","Модули в/в и аксессуары DIO","IOA","N","C3(12)","N","C3(14)",1,null,null,2,"Импортный",null,"2023-10-31",{"v":60308.399999999994,"d":"60,308.40 "},{"v":50257,"d":"50,257.00"},{"v":0,"d":"0.0%"},null,null,"https://api.systeme.ru/catalog/view/SM475428"]
["SM602103","Счетный модуль ввода, дифференциальный энкодер",{"v":33534,"d":"33,534.00"},"За штуку","Systeme Electric (ранее Schneider Electric)","IDMSX","Автоматизация промышленная Проектная","15SIP","Системы распределенного в/в","DIS","Модули в/в и аксессуары DIO","IOA","N","C3(12)","N","C3(14)",1,null,null,2,"Импортный",null,"2023-10-31",{"v":40240.799999999996,"d":"40,240.80 "},{"v":33534,"d":"33,534.00"},{"v":0,"d":"0.0%"},null,null,"https://api.systeme.ru/catalog/view/SM602103"]
["SM401401","Аналоговый модуль ввода, 4 входа 0-10 В, 12 бит",{"v":33449,"d":"33,449.00"},"За штуку","Systeme Electric (ранее Schneider Electric)","IDMSX","Автоматизация промышленная Проектная","15SIP","Системы распределенного в/в","DIS","Модули в/в и аксессуары DIO","IOA","N","C3(12)","N","C3(14)",1,null,null,2,"Импортный",null,"2023-10-31",{"v":40138.799999999996,"d":"40,138.80 "},{"v":33449,"d":"33,449.00"},{"v":0,"d":"0.0%"},null,null,"https://api.systeme.ru/catalog/view/SM401401"]
["SM441410","Аналоговый модуль ввода, 4 входа 0-20 мА, 12 бит",{"v":35694,"d":"35,694.00"},"За штуку","Systeme Electric (ранее Schneider Electric)","IDMSX","Автоматизация промышленная Проектная","15SIP","Системы распределенного в/в","DIS","Модули в/в и аксессуары DIO","IOA","N","C3(12)","N","C3(14)",1,null,null,2,"Импортный",null,"2023-10-31",{"v":42832.799999999996,"d":"42,832.80 "},{"v":35694,"d":"35,694.00"},{"v":0,"d":"0.0%"},null,null,"https://api.systeme.ru/catalog/view/SM441410"]
["SM445412","Аналоговый модуль ввода, 4 входа 0-20 мА, 16 бит",{"v":58431,"d":"58,431.00"},"За штуку","Systeme Electric (ранее Schneider Electric)","IDMSX","Автоматизация промышленная Проектная","15SIP","Системы распределенного в/в","DIS","Модули в/в и аксессуары DIO","IOA","N","C3(12)","N","C3(14)",1,null,null,2,"Импортный",null,"2023-10-31",{"v":70117.2,"d":"70,117.20 "},{"v":58431,"d":"58,431.00"},{"v":0,"d":"0.0%"},null,null,"https://api.systeme.ru/catalog/view/SM445412"]
["SM541409","Аналоговый модуль вывода, 4 выхода 4-20 мА, 12 бит",{"v":44880,"d":"44,880.00"},"За штуку","Systeme Electric (ранее Schneider Electric)","IDMSX","Автоматизация промышленная Проектная","15SIP","Системы распределенного в/в","DIS","Модули в/в и аксессуары DIO","IOA","N","C3(12)","N","C3(14)",1,null,null,2,"Импортный",null,"2023-10-31",{"v":53856,"d":"53,856.00 "},{"v":44880,"d":"44,880.00"},{"v":0,"d":"0.0%"},null,null,"https://api.systeme.ru/catalog/view/SM541409"]
["SM541410","Аналоговый модуль вывода, 4 выхода 0-20 мА, 12 бит",{"v":47294,"d":"47,294.00"},"За штуку","Systeme Electric (ранее Schneider Electric)","IDMSX","Автоматизация промышленная Проектная","15SIP","Системы распределенного в/в","DIS","Модули в/в и аксессуары DIO","IOA","N","C3(12)","N","C3(14)",1,null,null,2,"Импортный",null,"2023-10-31",{"v":56752.799999999996,"d":"56,752.80 "},{"v":47294,"d":"47,294.00"},{"v":0,"d":"0.0%"},null,null,"https://api.systeme.ru/catalog/view/SM541410"]
["SM545411","Аналоговый модуль вывода, 4 выхода 4-20 мА, 16 бит",{"v":54746,"d":"54,746.00"},"За штуку","Systeme Electric (ранее Schneider Electric)","IDMSX","Автоматизация промышленная Проектная","15SIP","Системы распределенного в/в","DIS","Модули в/в и аксессуары DIO","IOA","N","C3(12)","N","C3(14)",1,null,null,2,"Импортный",null,"2023-10-31",{"v":65695.2,"d":"65,695.20 "},{"v":54746,"d":"54,746.00"},{"v":0,"d":"0.0%"},null,null,"https://api.systeme.ru/catalog/view/SM545411"]
["SM541818","Аналоговый модуль вывода, 8 выходов 0-20 мА, 12 бит",{"v":63089,"d":"63,089.00"},"За штуку","Systeme Electric (ранее Schneider Electric)","IDMSX","Автоматизация промышленная Проектная","15SIP","Системы распределенного в/в","DIS","Модули в/в и аксессуары DIO","IOA","N","C3(12)","N","C3(14)",1,null,null,2,"Импортный",null,"2023-10-31",{"v":75706.8,"d":"75,706.80 "},{"v":63089,"d":"63,089.00"},{"v":0,"d":"0.0%"},null,null,"https://api.systeme.ru/catalog/view/SM541818"]
["SM505405","Аналоговый модуль вывода, 4 выхода 0-10 В, 16 бит",{"v":44880,"d":"44,880.00"},"За штуку","Systeme Electric (ранее Schneider Electric)","IDMSX","Автоматизация промышленная Проектная","15SIP","Системы распределенного в/в","DIS","Модули в/в и аксессуары DIO","IOA","N","C3(12)","N","C3(14)",1,null,null,2,"Импортный",null,"2023-10-31",{"v":53856,"d":"53,856.00 "},{"v":44880,"d":"44,880.00"},{"v":0,"d":"0.0%"},null,null,"https://api.systeme.ru/catalog/view/SM505405"]
["SM475426","Температурный модуль ввода, 4 входа RTD PT1000",{"v":50257,"d":"50,257.00"},"За штуку","Systeme Electric (ранее Schneider Electric)","IDMSX","Автоматизация промышленная Проектная","15SIP","Системы распределенного в/в","DIS","Модули в/в и аксессуары DIO","IOA","N","C3(12)","N","C3(14)",1,null,null,2,"Импортный",null,"2023-10-31",{"v":60308.399999999994,"d":"60,308.40 "},{"v":50257,"d":"50,257.00"},{"v":0,"d":"0.0%"},null,null,"https://api.systeme.ru/catalog/view/SM475426"]
["SM465413","Температурный модуль ввода, 4 входа TC тип K",{"v":48820,"d":"48,820.00"},"За штуку","Systeme Electric (ранее Schneider Electric)","IDMSX","Автоматизация промышленная Проектная","15SIP","Системы распределенного в/в","DIS","Модули в/в и аксессуары DIO","IOA","N","C3(12)","N","C3(14)",1,null,null,2,"Импортный",null,"2023-10-31",{"v":58584,"d":"58,584.00 "},{"v":48820,"d":"48,820.00"},{"v":0,"d":"0.0%"},null,null,"https://api.systeme.ru/catalog/view/SM465413"]
["STV900M30Y6","Преобразователь частоты STV900 3000 кВт 690В",{"v":35043000,"d":"35,043,000.00"},"За штуку","Systeme Electric (ранее Schneider Electric)","IDVSD","Автоматизация промышленная Проектная","15SIP","Преобразов. частоты SystemeVar от 90 кВт","VSD","ПЧ SystemeVar 900 90-3000 кВт","S90","N","C3(13)","N","C3(15)",1,"",null,2,"Импортный",null,"2023-10-31",{"v":42051600,"d":"42,051,600.00 "},{"v":35043000,"d":"35,043,000.00"},{"v":0,"d":"0.0%"},null,null,"https://api.systeme.ru/catalog/view/STV900M30Y6"]
["STV900M25Y6","Преобразователь частоты STV900 2500 кВт 690В",{"v":28034500,"d":"28,034,500.00"},"За штуку","Systeme Electric (ранее Schneider Electric)","IDVSD","Автоматизация промышленная Проектная","15SIP","Преобразов. частоты SystemeVar от 90 кВт","VSD","ПЧ SystemeVar 900 90-3000 кВт","S90","N","C3(13)","N","C3(15)",1,"",null,2,"Импортный",null,"2023-10-31",{"v":33641400,"d":"33,641,400.00 "},{"v":28034500,"d":"28,034,500.00"},{"v":0,"d":"0.0%"},null,null,"https://api.systeme.ru/catalog/view/STV900M25Y6"]
["STV900M20Y6","Преобразователь частоты STV900 2000 кВт 690В",{"v":24480500,"d":"24,480,500.00"},"За штуку","Systeme Electric (ранее Schneider Electric)","IDVSD","Автоматизация промышленная Проектная","15SIP","Преобразов. частоты SystemeVar от 90 кВт","VSD","ПЧ SystemeVar 900 90-3000 кВт","S90","N","C3(13)","N","C3(15)",1,"",null,2,"Импортный",null,"2023-10-31",{"v":29376600,"d":"29,376,600.00 "},{"v":24480500,"d":"24,480,500.00"},{"v":0,"d":"0.0%"},null,null,"https://api.systeme.ru/catalog/view/STV900M20Y6"]
["STV900M15Y6","Преобразователь частоты STV900 1500 кВт 690В",{"v":18361000,"d":"18,361,000.00"},"За штуку","Systeme Electric (ранее Schneider Electric)","IDVSD","Автоматизация промышленная Проектная","15SIP","Преобразов. частоты SystemeVar от 90 кВт","VSD","ПЧ SystemeVar 900 90-3000 кВт","S90","N","C3(13)","N","C3(15)",1,"",null,2,"Импортный",null,"2023-10-31",{"v":22033200,"d":"22,033,200.00 "},{"v":18361000,"d":"18,361,000.00"},{"v":0,"d":"0.0%"},null,null,"https://api.systeme.ru/catalog/view/STV900M15Y6"]
["STV900M12Y6","Преобразователь частоты STV900 1200 кВт 690В",{"v":14017500,"d":"14,017,500.00"},"За штуку","Systeme Electric (ранее Schneider Electric)","IDVSD","Автоматизация промышленная Проектная","15SIP","Преобразов. частоты SystemeVar от 90 кВт","VSD","ПЧ SystemeVar 900 90-3000 кВт","S90","N","C3(13)","N","C3(15)",1,"",null,2,"Импортный",null,"2023-10-31",{"v":16821000,"d":"16,821,000.00 "},{"v":14017500,"d":"14,017,500.00"},{"v":0,"d":"0.0%"},null,null,"https://api.systeme.ru/catalog/view/STV900M12Y6"]
["STV900M10Y6","Преобразователь частоты STV900 1000 кВт 690В",{"v":12241000,"d":"12,241,000.00"},"За штуку","Systeme Electric (ранее Schneider Electric)","IDVSD","Автоматизация промышленная Проектная","15SIP","Преобразов. частоты SystemeVar от 90 кВт","VSD","ПЧ SystemeVar 900 90-3000 кВт","S90","N","C3(13)","N","C3(15)",1,"",null,2,"Импортный",null,"2023-10-31",{"v":14689200,"d":"14,689,200.00 "},{"v":12241000,"d":"12,241,000.00"},{"v":0,"d":"0.0%"},null,null,"https://api.systeme.ru/catalog/view/STV900M10Y6"]
["STV900C80Y6","Преобразователь частоты STV900 800 кВт 690В",{"v":10241000,"d":"10,241,000.00"},"За штуку","Systeme Electric (ранее Schneider Electric)","IDVSD","Автоматизация промышленная Проектная","15SIP","Преобразов. частоты SystemeVar от 90 кВт","VSD","ПЧ SystemeVar 900 90-3000 кВт","S90","N","C3(13)","N","C3(15)",1,"",null,2,"Импортный",null,"2023-10-31",{"v":12289200,"d":"12,289,200.00 "},{"v":10241000,"d":"10,241,000.00"},{"v":0,"d":"0.0%"},null,null,"https://api.systeme.ru/catalog/view/STV900C80Y6"]
["STV900C71Y6","Преобразователь частоты STV900 710 кВт 690В",{"v":7227000,"d":"7,227,000.00"},"За штуку","Systeme Electric (ранее Schneider Electric)","IDVSD","Автоматизация промышленная Проектная","15SIP","Преобразов. частоты SystemeVar от 90 кВт","VSD","ПЧ SystemeVar 900 90-3000 кВт","S90","N","C3(13)","N","C3(15)",1,"",null,2,"Импортный",null,"2023-10-31",{"v":8672400,"d":"8,672,400.00 "},{"v":7227000,"d":"7,227,000.00"},{"v":0,"d":"0.0%"},null,null,"https://api.systeme.ru/catalog/view/STV900C71Y6"]
["STV900M30N4","Преобразователь частоты STV900 3000 кВт 400В",{"v":30642500,"d":"30,642,500.00"},"За штуку","Systeme Electric (ранее Schneider Electric)","IDVSD","Автоматизация промышленная Проектная","15SIP","Преобразов. частоты SystemeVar от 90 кВт","VSD","ПЧ SystemeVar 900 90-3000 кВт","S90","N","C3(13)","N","C3(15)",1,"",null,2,"Импортный",null,"2023-10-31",{"v":36771000,"d":"36,771,000.00 "},{"v":30642500,"d":"30,642,500.00"},{"v":0,"d":"0.0%"},null,null,"https://api.systeme.ru/catalog/view/STV900M30N4"]
["STV900M25N4","Преобразователь частоты STV900 2500 кВт 400В",{"v":25535500,"d":"25,535,500.00"},"За штуку","Systeme Electric (ранее Schneider Electric)","IDVSD","Автоматизация промышленная Проектная","15SIP","Преобразов. частоты SystemeVar от 90 кВт","VSD","ПЧ SystemeVar 900 90-3000 кВт","S90","N","C3(13)","N","C3(15)",1,"",null,2,"Импортный",null,"2023-10-31",{"v":30642600,"d":"30,642,600.00 "},{"v":25535500,"d":"25,535,500.00"},{"v":0,"d":"0.0%"},null,null,"https://api.systeme.ru/catalog/view/STV900M25N4"]
["STV900M20N4","Преобразователь частоты STV900 2000 кВт 400В",{"v":20428500,"d":"20,428,500.00"},"За штуку","Systeme Electric (ранее Schneider Electric)","IDVSD","Автоматизация промышленная Проектная","15SIP","Преобразов. частоты SystemeVar от 90 кВт","VSD","ПЧ SystemeVar 900 90-3000 кВт","S90","N","C3(13)","N","C3(15)",1,"",null,2,"Импортный",null,"2023-10-31",{"v":24514200,"d":"24,514,200.00 "},{"v":20428500,"d":"20,428,500.00"},{"v":0,"d":"0.0%"},null,null,"https://api.systeme.ru/catalog/view/STV900M20N4"]
["STV900M15N4","Преобразователь частоты STV900 1500 кВт 400В",{"v":15321500,"d":"15,321,500.00"},"За штуку","Systeme Electric (ранее Schneider Electric)","IDVSD","Автоматизация промышленная Проектная","15SIP","Преобразов. частоты SystemeVar от 90 кВт","VSD","ПЧ SystemeVar 900 90-3000 кВт","S90","N","C3(13)","N","C3(15)",1,"",null,2,"Импортный",null,"2023-10-31",{"v":18385800,"d":"18,385,800.00 "},{"v":15321500,"d":"15,321,500.00"},{"v":0,"d":"0.0%"},null,null,"https://api.systeme.ru/catalog/view/STV900M15N4"]
["STV900M12N4","Преобразователь частоты STV900 1200 кВт 400В",{"v":12754500,"d":"12,754,500.00"},"За штуку","Systeme Electric (ранее Schneider Electric)","IDVSD","Автоматизация промышленная Проектная","15SIP","Преобразов. частоты SystemeVar от 90 кВт","VSD","ПЧ SystemeVar 900 90-3000 кВт","S90","N","C3(13)","N","C3(15)",1,"",null,2,"Импортный",null,"2023-10-31",{"v":15305400,"d":"15,305,400.00 "},{"v":12754500,"d":"12,754,500.00"},{"v":0,"d":"0.0%"},null,null,"https://api.systeme.ru/catalog/view/STV900M12N4"]
["STV900M10N4","Преобразователь частоты STV900 1000 кВт 400В",{"v":10214500,"d":"10,214,500.00"},"За штуку","Systeme Electric (ранее Schneider Electric)","IDVSD","Автоматизация промышленная Проектная","15SIP","Преобразов. частоты SystemeVar от 90 кВт","VSD","ПЧ SystemeVar 900 90-3000 кВт","S90","N","C3(13)","N","C3(15)",1,"",null,2,"Импортный",null,"2023-10-31",{"v":12257400,"d":"12,257,400.00 "},{"v":10214500,"d":"10,214,500.00"},{"v":0,"d":"0.0%"},null,null,"https://api.systeme.ru/catalog/view/STV900M10N4"]
["STV900C80N4","Преобразователь частоты STV900 800 кВт 400В",{"v":8503000,"d":"8,503,000.00"},"За штуку","Systeme Electric (ранее Schneider Electric)","IDVSD","Автоматизация промышленная Проектная","15SIP","Преобразов. частоты SystemeVar от 90 кВт","VSD","ПЧ SystemeVar 900 90-3000 кВт","S90","N","C3(13)","N","C3(15)",1,"",null,2,"Импортный",null,"2023-10-31",{"v":10203600,"d":"10,203,600.00 "},{"v":8503000,"d":"8,503,000.00"},{"v":0,"d":"0.0%"},null,null,"https://api.systeme.ru/catalog/view/STV900C80N4"]
["STV900C71N4","Преобразователь частоты STV900 710 кВт 400В",{"v":7965500,"d":"7,965,500.00"},"За штуку","Systeme Electric (ранее Schneider Electric)","IDVSD","Автоматизация промышленная Проектная","15SIP","Преобразов. частоты SystemeVar от 90 кВт","VSD","ПЧ SystemeVar 900 90-3000 кВт","S90","N","C3(13)","N","C3(15)",1,"",null,2,"Импортный",null,"2023-10-31",{"v":9558600,"d":"9,558,600.00 "},{"v":7965500,"d":"7,965,500.00"},{"v":0,"d":"0.0%"},null,null,"https://api.systeme.ru/catalog/view/STV900C71N4"]
["STV900C56N4","Преобразователь частоты STV900 560 кВт 400В",{"v":4709500,"d":"4,709,500.00"},"За штуку","Systeme Electric (ранее Schneider Electric)","IDVSD","Автоматизация промышленная Проектная","15SIP","Преобразов. частоты SystemeVar от 90 кВт","VSD","ПЧ SystemeVar 900 90-3000 кВт","S90","N","C3(13)","N","C3(15)",1,"",null,2,"Импортный",null,"2023-10-31",{"v":5651400,"d":"5,651,400.00 "},{"v":4709500,"d":"4,709,500.00"},{"v":0,"d":"0.0%"},null,null,"https://api.systeme.ru/catalog/view/STV900C56N4"]
["STV900C63N4","Преобразователь частоты STV900 630 кВт 400В",{"v":4839000,"d":"4,839,000.00"},"За штуку","Systeme Electric (ранее Schneider Electric)","IDVSD","Автоматизация промышленная Проектная","15SIP","Преобразов. частоты SystemeVar от 90 кВт","VSD","ПЧ SystemeVar 900 90-3000 кВт","S90","N","C3(13)","N","C3(15)",1,"",null,"2","Импортный",null,"2023-10-31",{"v":5806800,"d":"5,806,800.00 "},{"v":4839000,"d":"4,839,000.00"},{"v":0,"d":"0.0%"},null,null,"https://api.systeme.ru/catalog/view/STV900C63N4"]
["STV900C11N4-IP55","Преобразователь частоты STV900 G-тип: 110 кВт 400В IP55",{"v":952000,"d":"952,000.00"},"За штуку","Systeme Electric (ранее Schneider Electric)","IDVSD","Автоматизация промышленная Проектная","15SIP","Преобразов. частоты SystemeVar от 90 кВт","VSD","ПЧ SystemeVar 900 90-3000 кВт","S90","N","C3(13)","N","C3(15)",1,"",null,"2","Импортный",null,"2023-10-31",{"v":1142400,"d":"1,142,400.00 "},{"v":952000,"d":"952,000.00"},{"v":0,"d":"0.0%"},null,null,"https://api.systeme.ru/catalog/view/STV900C11N4-IP55"]
["STV900D90N4-IP55","Преобразователь частоты STV900 G-тип: 90 кВт (P-тип: 110 кВт) 400В IP55",{"v":858500,"d":"858,500.00"},"За штуку","Systeme Electric (ранее Schneider Electric)","IDVSD","Автоматизация промышленная Проектная","15SIP","Преобразов. частоты SystemeVar от 90 кВт","VSD","ПЧ SystemeVar 900 90-3000 кВт","S90","N","C3(13)","N","C3(15)",1,"",null,"2","Импортный",null,"2023-10-31",{"v":1030200,"d":"1,030,200.00 "},{"v":858500,"d":"858,500.00"},{"v":0,"d":"0.0%"},null,null,"https://api.systeme.ru/catalog/view/STV900D90N4-IP55"]
["STV900C63Y6","Преобразователь частоты STV900 630 кВт 690В",{"v":5600000,"d":"5,600,000.00"},"За штуку","Systeme Electric (ранее Schneider Electric)","IDVSD","Автоматизация промышленная Проектная","15SIP","Преобразов. частоты SystemeVar от 90 кВт","VSD","ПЧ SystemeVar 900 90-3000 кВт","S90","N","C3(13)","N","C3(15)",1,"",null,"2","Импортный",null,"2023-10-31",{"v":6720000,"d":"6,720,000.00 "},{"v":5600000,"d":"5,600,000.00"},{"v":0,"d":"0.0%"},null,null,"https://api.systeme.ru/catalog/view/STV900C63Y6"]
["STV900C56Y6","Преобразователь частоты STV900 560 кВт 690В",{"v":5296000,"d":"5,296,000.00"},"За штуку","Systeme Electric (ранее Schneider Electric)","IDVSD","Автоматизация промышленная Проектная","15SIP","Преобразов. частоты SystemeVar от 90 кВт","VSD","ПЧ SystemeVar 900 90-3000 кВт","S90","N","C3(13)","N","C3(15)",1,"",null,"2","Импортный",null,"2023-10-31",{"v":6355200,"d":"6,355,200.00 "},{"v":5296000,"d":"5,296,000.00"},{"v":0,"d":"0.0%"},null,null,"https://api.systeme.ru/catalog/view/STV900C56Y6"]
["STV900C50Y6","Преобразователь частоты STV900 500 кВт 690В",{"v":4890000,"d":"4,890,000.00"},"За штуку","Systeme Electric (ранее Schneider Electric)","IDVSD","Автоматизация промышленная Проектная","15SIP","Преобразов. частоты SystemeVar от 90 кВт","VSD","ПЧ SystemeVar 900 90-3000 кВт","S90","N","C3(13)","N","C3(15)",1,"",null,"2","Импортный",null,"2023-10-31",{"v":5868000,"d":"5,868,000.00 "},{"v":4890000,"d":"4,890,000.00"},{"v":0,"d":"0.0%"},null,null,"https://api.systeme.ru/catalog/view/STV900C50Y6"]
["STV900C45Y6","Преобразователь частоты STV900 450 кВт 690В",{"v":4533000,"d":"4,533,000.00"},"За штуку","Systeme Electric (ранее Schneider Electric)","IDVSD","Автоматизация промышленная Проектная","15SIP","Преобразов. частоты SystemeVar от 90 кВт","VSD","ПЧ SystemeVar 900 90-3000 кВт","S90","N","C3(13)","N","C3(15)",1,"",null,"2","Импортный",null,"2023-10-31",{"v":5439600,"d":"5,439,600.00 "},{"v":4533000,"d":"4,533,000.00"},{"v":0,"d":"0.0%"},null,null,"https://api.systeme.ru/catalog/view/STV900C45Y6"]
["STV900C40Y6","Преобразователь частоты STV900 400 кВт 690В",{"v":4091500,"d":"4,091,500.00"},"За штуку","Systeme Electric (ранее Schneider Electric)","IDVSD","Автоматизация промышленная Проектная","15SIP","Преобразов. частоты SystemeVar от 90 кВт","VSD","ПЧ SystemeVar 900 90-3000 кВт","S90","N","C3(13)","N","C3(15)",1,"",null,"2","Импортный",null,"2023-10-31",{"v":4909800,"d":"4,909,800.00 "},{"v":4091500,"d":"4,091,500.00"},{"v":0,"d":"0.0%"},null,null,"https://api.systeme.ru/catalog/view/STV900C40Y6"]
["STV900C35Y6","Преобразователь частоты STV900 355 кВт 690В",{"v":2888000,"d":"2,888,000.00"},"За штуку","Systeme Electric (ранее Schneider Electric)","IDVSD","Автоматизация промышленная Проектная","15SIP","Преобразов. частоты SystemeVar от 90 кВт","VSD","ПЧ SystemeVar 900 90-3000 кВт","S90","N","C3(13)","N","C3(15)",1,"",null,"2","Импортный",null,"2023-10-31",{"v":3465600,"d":"3,465,600.00 "},{"v":2888000,"d":"2,888,000.00"},{"v":0,"d":"0.0%"},null,null,"https://api.systeme.ru/catalog/view/STV900C35Y6"]
["STV900C31Y6","Преобразователь частоты STV900 315 кВт 690В",{"v":2619500,"d":"2,619,500.00"},"За штуку","Systeme Electric (ранее Schneider Electric)","IDVSD","Автоматизация промышленная Проектная","15SIP","Преобразов. частоты SystemeVar от 90 кВт","VSD","ПЧ SystemeVar 900 90-3000 кВт","S90","N","C3(13)","N","C3(15)",1,"",null,"2","Импортный",null,"2023-10-31",{"v":3143400,"d":"3,143,400.00 "},{"v":2619500,"d":"2,619,500.00"},{"v":0,"d":"0.0%"},null,null,"https://api.systeme.ru/catalog/view/STV900C31Y6"]
["STV900C28Y6","Преобразователь частоты STV900 280 кВт 690В",{"v":2241000,"d":"2,241,000.00"},"За штуку","Systeme Electric (ранее Schneider Electric)","IDVSD","Автоматизация промышленная Проектная","15SIP","Преобразов. частоты SystemeVar от 90 кВт","VSD","ПЧ SystemeVar 900 90-3000 кВт","S90","N","C3(13)","N","C3(15)",1,"",null,"2","Импортный",null,"2023-10-31",{"v":2689200,"d":"2,689,200.00 "},{"v":2241000,"d":"2,241,000.00"},{"v":0,"d":"0.0%"},null,null,"https://api.systeme.ru/catalog/view/STV900C28Y6"]
["STV900C25Y6","Преобразователь частоты STV900 250 кВт 690В",{"v":2020000,"d":"2,020,000.00"},"За штуку","Systeme Electric (ранее Schneider Electric)","IDVSD","Автоматизация промышленная Проектная","15SIP","Преобразов. частоты SystemeVar от 90 кВт","VSD","ПЧ SystemeVar 900 90-3000 кВт","S90","N","C3(13)","N","C3(15)",1,"",null,"2","Импортный",null,"2023-10-31",{"v":2424000,"d":"2,424,000.00 "},{"v":2020000,"d":"2,020,000.00"},{"v":0,"d":"0.0%"},null,null,"https://api.systeme.ru/catalog/view/STV900C25Y6"]
["STV900C22Y6","Преобразователь частоты STV900 220 кВт 690В",{"v":1895000,"d":"1,895,000.00"},"За штуку","Systeme Electric (ранее Schneider Electric)","IDVSD","Автоматизация промышленная Проектная","15SIP","Преобразов. частоты SystemeVar от 90 кВт","VSD","ПЧ SystemeVar 900 90-3000 кВт","S90","N","C3(13)","N","C3(15)",1,"",null,"2","Импортный",null,"2023-10-31",{"v":2274000,"d":"2,274,000.00 "},{"v":1895000,"d":"1,895,000.00"},{"v":0,"d":"0.0%"},null,null,"https://api.systeme.ru/catalog/view/STV900C22Y6"]
["STV900C20Y6","Преобразователь частоты STV900 200 кВт 690В",{"v":1684000,"d":"1,684,000.00"},"За штуку","Systeme Electric (ранее Schneider Electric)","IDVSD","Автоматизация промышленная Проектная","15SIP","Преобразов. частоты SystemeVar от 90 кВт","VSD","ПЧ SystemeVar 900 90-3000 кВт","S90","N","C3(13)","N","C3(15)",1,"",null,"2","Импортный",null,"2023-10-31",{"v":2020800,"d":"2,020,800.00 "},{"v":1684000,"d":"1,684,000.00"},{"v":0,"d":"0.0%"},null,null,"https://api.systeme.ru/catalog/view/STV900C20Y6"]
["STV900C18Y6","Преобразователь частоты STV900 185 кВт 690В",{"v":1625000,"d":"1,625,000.00"},"За штуку","Systeme Electric (ранее Schneider Electric)","IDVSD","Автоматизация промышленная Проектная","15SIP","Преобразов. частоты SystemeVar от 90 кВт","VSD","ПЧ SystemeVar 900 90-3000 кВт","S90","N","C3(13)","N","C3(15)",1,"",null,"2","Импортный",null,"2023-10-31",{"v":1950000,"d":"1,950,000.00 "},{"v":1625000,"d":"1,625,000.00"},{"v":0,"d":"0.0%"},null,null,"https://api.systeme.ru/catalog/view/STV900C18Y6"]
["STV900C16Y6","Преобразователь частоты STV900 160 кВт 690В",{"v":1316000,"d":"1,316,000.00"},"За штуку","Systeme Electric (ранее Schneider Electric)","IDVSD","Автоматизация промышленная Проектная","15SIP","Преобразов. частоты SystemeVar от 90 кВт","VSD","ПЧ SystemeVar 900 90-3000 кВт","S90","N","C3(13)","N","C3(15)",1,"",null,"2","Импортный",null,"2023-10-31",{"v":1579200,"d":"1,579,200.00 "},{"v":1316000,"d":"1,316,000.00"},{"v":0,"d":"0.0%"},null,null,"https://api.systeme.ru/catalog/view/STV900C16Y6"]
["STV900C13Y6","Преобразователь частоты STV900 132 кВт 690В",{"v":1047500,"d":"1,047,500.00"},"За штуку","Systeme Electric (ранее Schneider Electric)","IDVSD","Автоматизация промышленная Проектная","15SIP","Преобразов. частоты SystemeVar от 90 кВт","VSD","ПЧ SystemeVar 900 90-3000 кВт","S90","N","C3(13)","N","C3(15)",1,"",null,"2","Импортный",null,"2023-10-31",{"v":1257000,"d":"1,257,000.00 "},{"v":1047500,"d":"1,047,500.00"},{"v":0,"d":"0.0%"},null,null,"https://api.systeme.ru/catalog/view/STV900C13Y6"]
["STV900C11Y6","Преобразователь частоты STV900 110 кВт 690В",{"v":885000,"d":"885,000.00"},"За штуку","Systeme Electric (ранее Schneider Electric)","IDVSD","Автоматизация промышленная Проектная","15SIP","Преобразов. частоты SystemeVar от 90 кВт","VSD","ПЧ SystemeVar 900 90-3000 кВт","S90","N","C3(13)","N","C3(15)",1,"",null,"2","Импортный",null,"2023-10-31",{"v":1062000,"d":"1,062,000.00 "},{"v":885000,"d":"885,000.00"},{"v":0,"d":"0.0%"},null,null,"https://api.systeme.ru/catalog/view/STV900C11Y6"]
["STV900D90Y6","Преобразователь частоты STV900 90 кВт 690В",{"v":795000,"d":"795,000.00"},"За штуку","Systeme Electric (ранее Schneider Electric)","IDVSD","Автоматизация промышленная Проектная","15SIP","Преобразов. частоты SystemeVar от 90 кВт","VSD","ПЧ SystemeVar 900 90-3000 кВт","S90","N","C3(13)","N","C3(15)",1,"",null,"2","Импортный",null,"2023-10-31",{"v":954000,"d":"954,000.00 "},{"v":795000,"d":"795,000.00"},{"v":0,"d":"0.0%"},null,null,"https://api.systeme.ru/catalog/view/STV900D90Y6"]
["STV900C50N4","Преобразователь частоты STV900 G-тип: 500 кВт 400В",{"v":3870500,"d":"3,870,500.00"},"За штуку","Systeme Electric (ранее Schneider Electric)","IDVSD","Автоматизация промышленная Проектная","15SIP","Преобразов. частоты SystemeVar от 90 кВт","VSD","ПЧ SystemeVar 900 90-3000 кВт","S90","N","C3(13)","N","C3(15)",1,"",null,"2","Импортный",null,"2023-10-31",{"v":4644600,"d":"4,644,600.00 "},{"v":3870500,"d":"3,870,500.00"},{"v":0,"d":"0.0%"},null,null,"https://api.systeme.ru/catalog/view/STV900C50N4"]
["STV900C45N4","Преобразователь частоты STV900 G-тип: 450 кВт (P-тип: 500 кВт) 400В",{"v":3681000,"d":"3,681,000.00"},"За штуку","Systeme Electric (ранее Schneider Electric)","IDVSD","Автоматизация промышленная Проектная","15SIP","Преобразов. частоты SystemeVar от 90 кВт","VSD","ПЧ SystemeVar 900 90-3000 кВт","S90","N","C3(13)","N","C3(15)",1,"",null,"2","Импортный",null,"2023-10-31",{"v":4417200,"d":"4,417,200.00 "},{"v":3681000,"d":"3,681,000.00"},{"v":0,"d":"0.0%"},null,null,"https://api.systeme.ru/catalog/view/STV900C45N4"]
["STV900C40N4","Преобразователь частоты STV900 G-тип: 400 кВт (P-тип: 450 кВт) 400В",{"v":3222000,"d":"3,222,000.00"},"За штуку","Systeme Electric (ранее Schneider Electric)","IDVSD","Автоматизация промышленная Проектная","15SIP","Преобразов. частоты SystemeVar от 90 кВт","VSD","ПЧ SystemeVar 900 90-3000 кВт","S90","N","C3(13)","N","C3(15)",1,"",null,"2","Импортный",null,"2023-10-31",{"v":3866400,"d":"3,866,400.00 "},{"v":3222000,"d":"3,222,000.00"},{"v":0,"d":"0.0%"},null,null,"https://api.systeme.ru/catalog/view/STV900C40N4"]
["STV900C35N4","Преобразователь частоты STV900 G-тип: 355 кВт (P-тип: 400 кВт) 400В",{"v":2500500,"d":"2,500,500.00"},"За штуку","Systeme Electric (ранее Schneider Electric)","IDVSD","Автоматизация промышленная Проектная","15SIP","Преобразов. частоты SystemeVar от 90 кВт","VSD","ПЧ SystemeVar 900 90-3000 кВт","S90","N","C3(13)","N","C3(15)",1,"",null,"2","Импортный",null,"2023-10-31",{"v":3000600,"d":"3,000,600.00 "},{"v":2500500,"d":"2,500,500.00"},{"v":0,"d":"0.0%"},null,null,"https://api.systeme.ru/catalog/view/STV900C35N4"]
["STV900C31N4","Преобразователь частоты STV900 G-тип: 315 кВт (P-тип: 355 кВт) 400В",{"v":1800500,"d":"1,800,500.00"},"За штуку","Systeme Electric (ранее Schneider Electric)","IDVSD","Автоматизация промышленная Проектная","15SIP","Преобразов. частоты SystemeVar от 90 кВт","VSD","ПЧ SystemeVar 900 90-3000 кВт","S90","N","C3(13)","N","C3(15)",1,"",null,"2","Импортный",null,"2023-10-31",{"v":2160600,"d":"2,160,600.00 "},{"v":1800500,"d":"1,800,500.00"},{"v":0,"d":"0.0%"},null,null,"https://api.systeme.ru/catalog/view/STV900C31N4"]
["STV900C28N4","Преобразователь частоты STV900 G-тип: 280 кВт (P-тип: 315 кВт) 400В",{"v":1661500,"d":"1,661,500.00"},"За штуку","Systeme Electric (ранее Schneider Electric)","IDVSD","Автоматизация промышленная Проектная","15SIP","Преобразов. частоты SystemeVar от 90 кВт","VSD","ПЧ SystemeVar 900 90-3000 кВт","S90","N","C3(13)","N","C3(15)",1,"",null,"2","Импортный",null,"2023-10-31",{"v":1993800,"d":"1,993,800.00 "},{"v":1661500,"d":"1,661,500.00"},{"v":0,"d":"0.0%"},null,null,"https://api.systeme.ru/catalog/view/STV900C28N4"]
["STV900C25N4","Преобразователь частоты STV900 G-тип: 250 кВт (P-тип: 280 кВт) 400В",{"v":1576500,"d":"1,576,500.00"},"За штуку","Systeme Electric (ранее Schneider Electric)","IDVSD","Автоматизация промышленная Проектная","15SIP","Преобразов. частоты SystemeVar от 90 кВт","VSD","ПЧ SystemeVar 900 90-3000 кВт","S90","N","C3(13)","N","C3(15)",1,"",null,"2","Импортный",null,"2023-10-31",{"v":1891800,"d":"1,891,800.00 "},{"v":1576500,"d":"1,576,500.00"},{"v":0,"d":"0.0%"},null,null,"https://api.systeme.ru/catalog/view/STV900C25N4"]
["STV900C22N4","Преобразователь частоты STV900 G-тип: 220 кВт (P-тип: 250 кВт) 400В",{"v":1496000,"d":"1,496,000.00"},"За штуку","Systeme Electric (ранее Schneider Electric)","IDVSD","Автоматизация промышленная Проектная","15SIP","Преобразов. частоты SystemeVar от 90 кВт","VSD","ПЧ SystemeVar 900 90-3000 кВт","S90","N","C3(13)","N","C3(15)",1,"",null,"2","Импортный",null,"2023-10-31",{"v":1795200,"d":"1,795,200.00 "},{"v":1496000,"d":"1,496,000.00"},{"v":0,"d":"0.0%"},null,null,"https://api.systeme.ru/catalog/view/STV900C22N4"]
["STV900C20N4","Преобразователь частоты STV900 G-тип: 200 кВт (P-тип: 220 кВт) 400В",{"v":1212500,"d":"1,212,500.00"},"За штуку","Systeme Electric (ранее Schneider Electric)","IDVSD","Автоматизация промышленная Проектная","15SIP","Преобразов. частоты SystemeVar от 90 кВт","VSD","ПЧ SystemeVar 900 90-3000 кВт","S90","N","C3(13)","N","C3(15)",1,"",null,"2","Импортный",null,"2023-10-31",{"v":1455000,"d":"1,455,000.00 "},{"v":1212500,"d":"1,212,500.00"},{"v":0,"d":"0.0%"},null,null,"https://api.systeme.ru/catalog/view/STV900C20N4"]
["STV900C18N4","Преобразователь частоты STV900 G-тип: 185 кВт (P-тип: 200 кВт) 400В",{"v":1032500,"d":"1,032,500.00"},"За штуку","Systeme Electric (ранее Schneider Electric)","IDVSD","Автоматизация промышленная Проектная","15SIP","Преобразов. частоты SystemeVar от 90 кВт","VSD","ПЧ SystemeVar 900 90-3000 кВт","S90","N","C3(13)","N","C3(15)",1,"",null,"2","Импортный",null,"2023-10-31",{"v":1239000,"d":"1,239,000.00 "},{"v":1032500,"d":"1,032,500.00"},{"v":0,"d":"0.0%"},null,null,"https://api.systeme.ru/catalog/view/STV900C18N4"]
["STV900C16N4","Преобразователь частоты STV900 G-тип: 160 кВт (P-тип: 185 кВт) 400В",{"v":921000,"d":"921,000.00"},"За штуку","Systeme Electric (ранее Schneider Electric)","IDVSD","Автоматизация промышленная Проектная","15SIP","Преобразов. частоты SystemeVar от 90 кВт","VSD","ПЧ SystemeVar 900 90-3000 кВт","S90","N","C3(13)","N","C3(15)",1,"",null,"2","Импортный",null,"2023-10-31",{"v":1105200,"d":"1,105,200.00 "},{"v":921000,"d":"921,000.00"},{"v":0,"d":"0.0%"},null,null,"https://api.systeme.ru/catalog/view/STV900C16N4"]
["STV900C13N4","Преобразователь частоты STV900 G-тип: 132 кВт (P-тип: 160 кВт) 400В",{"v":791000,"d":"791,000.00"},"За штуку","Systeme Electric (ранее Schneider Electric)","IDVSD","Автоматизация промышленная Проектная","15SIP","Преобразов. частоты SystemeVar от 90 кВт","VSD","ПЧ SystemeVar 900 90-3000 кВт","S90","N","C3(13)","N","C3(15)",1,"",null,"2","Импортный",null,"2023-10-31",{"v":949200,"d":"949,200.00 "},{"v":791000,"d":"791,000.00"},{"v":0,"d":"0.0%"},null,null,"https://api.systeme.ru/catalog/view/STV900C13N4"]
["STV900C11N4","Преобразователь частоты STV900 G-тип: 110 кВт (P-тип: 132 кВт) 400В",{"v":706000,"d":"706,000.00"},"За штуку","Systeme Electric (ранее Schneider Electric)","IDVSD","Автоматизация промышленная Проектная","15SIP","Преобразов. частоты SystemeVar от 90 кВт","VSD","ПЧ SystemeVar 900 90-3000 кВт","S90","N","C3(13)","N","C3(15)",1,"",null,"2","Импортный",null,"2023-10-31",{"v":847200,"d":"847,200.00 "},{"v":706000,"d":"706,000.00"},{"v":0,"d":"0.0%"},null,null,"https://api.systeme.ru/catalog/view/STV900C11N4"]
["STV600C13N4F3","Преобразователь частоты STV600 132 кВт 400В с ЭМС C3 фильт.",{"v":554000,"d":"554,000.00"},"За штуку","Systeme Electric (ранее Schneider Electric)","IDVSD","Автоматизация промышленная Проектная","15SIP","Преобразов. частоты SystemeVar от 90 кВт","VSD","ПЧ SystemeVar 600 90-500 кВт","S60","N","C3(13)","N","C3(15)",1,"",null,"2","Импортный",null,"2023-10-31",{"v":664800,"d":"664,800.00 "},{"v":554000,"d":"554,000.00"},{"v":0,"d":"0.0%"},null,null,"https://api.systeme.ru/catalog/view/STV600C13N4F3"]
["STV600C11N4F3","Преобразователь частоты STV600 110 кВт 400В с ЭМС C3 фильт.",{"v":499500,"d":"499,500.00"},"За штуку","Systeme Electric (ранее Schneider Electric)","IDVSD","Автоматизация промышленная Проектная","15SIP","Преобразов. частоты SystemeVar от 90 кВт","VSD","ПЧ SystemeVar 600 90-500 кВт","S60","N","C3(13)","N","C3(15)",1,"",null,"2","Импортный",null,"2023-10-31",{"v":599400,"d":"599,400.00 "},{"v":499500,"d":"499,500.00"},{"v":0,"d":"0.0%"},null,null,"https://api.systeme.ru/catalog/view/STV600C11N4F3"]
["STV600D90N4F3","Преобразователь частоты STV600 90 кВт 400В с ЭМС C3 фильт.",{"v":436000,"d":"436,000.00"},"За штуку","Systeme Electric (ранее Schneider Electric)","IDVSD","Автоматизация промышленная Проектная","15SIP","Преобразов. частоты SystemeVar от 90 кВт","VSD","ПЧ SystemeVar 600 90-500 кВт","S60","N","C3(13)","N","C3(15)",1,"",null,"2","Импортный",null,"2023-10-31",{"v":523200,"d":"523,200.00 "},{"v":436000,"d":"436,000.00"},{"v":0,"d":"0.0%"},null,null,"https://api.systeme.ru/catalog/view/STV600D90N4F3"]
["STV600C28N4L3","Преобразователь частоты STV600 280 кВт 400В с DC и вых. реакт.",{"v":1506500,"d":"1,506,500.00"},"За штуку","Systeme Electric (ранее Schneider Electric)","IDVSD","Автоматизация промышленная Проектная","15SIP","Преобразов. частоты SystemeVar от 90 кВт","VSD","ПЧ SystemeVar 600 90-500 кВт","S60","N","C3(13)","N","C3(15)",1,"",null,"2","Импортный",null,"2023-10-31",{"v":1807800,"d":"1,807,800.00 "},{"v":1506500,"d":"1,506,500.00"},{"v":0,"d":"0.0%"},null,null,"https://api.systeme.ru/catalog/view/STV600C28N4L3"]
["STV600C25N4L3","Преобразователь частоты STV600 250 кВт 400В с DC и вых. реакт.",{"v":1374500,"d":"1,374,500.00"},"За штуку","Systeme Electric (ранее Schneider Electric)","IDVSD","Автоматизация промышленная Проектная","15SIP","Преобразов. частоты SystemeVar от 90 кВт","VSD","ПЧ SystemeVar 600 90-500 кВт","S60","N","C3(13)","N","C3(15)",1,"",null,"2","Импортный",null,"2023-10-31",{"v":1649400,"d":"1,649,400.00 "},{"v":1374500,"d":"1,374,500.00"},{"v":0,"d":"0.0%"},null,null,"https://api.systeme.ru/catalog/view/STV600C25N4L3"]
["STV600C22N4L3","Преобразователь частоты STV600 220 кВт 400В с DC и вых. реакт.",{"v":1151500,"d":"1,151,500.00"},"За штуку","Systeme Electric (ранее Schneider Electric)","IDVSD","Автоматизация промышленная Проектная","15SIP","Преобразов. частоты SystemeVar от 90 кВт","VSD","ПЧ SystemeVar 600 90-500 кВт","S60","N","C3(13)","N","C3(15)",1,"",null,"2","Импортный",null,"2023-10-31",{"v":1381800,"d":"1,381,800.00 "},{"v":1151500,"d":"1,151,500.00"},{"v":0,"d":"0.0%"},null,null,"https://api.systeme.ru/catalog/view/STV600C22N4L3"]
["STV600C50N4L1","Преобразователь частоты STV600 500 кВт 400В с DC реакт.",{"v":2770000,"d":"2,770,000.00"},"За штуку","Systeme Electric (ранее Schneider Electric)","IDVSD","Автоматизация промышленная Проектная","15SIP","Преобразов. частоты SystemeVar от 90 кВт","VSD","ПЧ SystemeVar 600 90-500 кВт","S60","N","C3(13)","N","C3(15)",1,"",null,"2","Импортный",null,"2023-10-31",{"v":3324000,"d":"3,324,000.00 "},{"v":2770000,"d":"2,770,000.00"},{"v":0,"d":"0.0%"},null,null,"https://api.systeme.ru/catalog/view/STV600C50N4L1"]
["STV900D90N4","Преобразователь частоты STV900 G-тип: 90 кВт (P-тип: 110 кВт) 400В",{"v":674500,"d":"674,500.00"},"За штуку","Systeme Electric (ранее Schneider Electric)","IDVSD","Автоматизация промышленная Проектная","15SIP","Преобразов. частоты SystemeVar от 90 кВт","VSD","ПЧ SystemeVar 900 90-3000 кВт","S90","N","C3(13)","N","C3(15)",1,"",null,"2","Импортный",null,"2023-10-31",{"v":809400,"d":"809,400.00 "},{"v":674500,"d":"674,500.00"},{"v":0,"d":"0.0%"},null,null,"https://api.systeme.ru/catalog/view/STV900D90N4"]
["STV600C50N4L3","Преобразователь частоты STV600 500 кВт 400В с DC и вых. реакт.",{"v":3102000,"d":"3,102,000.00"},"За штуку","Systeme Electric (ранее Schneider Electric)","IDVSD","Автоматизация промышленная Проектная","15SIP","Преобразов. частоты SystemeVar от 90 кВт","VSD","ПЧ SystemeVar 600 90-500 кВт","S60","N","C3(13)","N","C3(15)",1,"",null,"2","Импортный",null,"2023-10-31",{"v":3722400,"d":"3,722,400.00 "},{"v":3102000,"d":"3,102,000.00"},{"v":0,"d":"0.0%"},null,null,"https://api.systeme.ru/catalog/view/STV600C50N4L3"]
["STV600C45N4L3","Преобразователь частоты STV600 450 кВт 400В с DC и вых. реакт.",{"v":2974500,"d":"2,974,500.00"},"За штуку","Systeme Electric (ранее Schneider Electric)","IDVSD","Автоматизация промышленная Проектная","15SIP","Преобразов. частоты SystemeVar от 90 кВт","VSD","ПЧ SystemeVar 600 90-500 кВт","S60","N","C3(13)","N","C3(15)",1,"",null,"2","Импортный",null,"2023-10-31",{"v":3569400,"d":"3,569,400.00 "},{"v":2974500,"d":"2,974,500.00"},{"v":0,"d":"0.0%"},null,null,"https://api.systeme.ru/catalog/view/STV600C45N4L3"]
["STV600C40N4L3","Преобразователь частоты STV600 400 кВт 400В с DC и вых. реакт.",{"v":2643000,"d":"2,643,000.00"},"За штуку","Systeme Electric (ранее Schneider Electric)","IDVSD","Автоматизация промышленная Проектная","15SIP","Преобразов. частоты SystemeVar от 90 кВт","VSD","ПЧ SystemeVar 600 90-500 кВт","S60","N","C3(13)","N","C3(15)",1,"",null,"2","Импортный",null,"2023-10-31",{"v":3171600,"d":"3,171,600.00 "},{"v":2643000,"d":"2,643,000.00"},{"v":0,"d":"0.0%"},null,null,"https://api.systeme.ru/catalog/view/STV600C40N4L3"]
["STV600C35N4L3","Преобразователь частоты STV600 355 кВт 400В с DC и вых. реакт.",{"v":1672000,"d":"1,672,000.00"},"За штуку","Systeme Electric (ранее Schneider Electric)","IDVSD","Автоматизация промышленная Проектная","15SIP","Преобразов. частоты SystemeVar от 90 кВт","VSD","ПЧ SystemeVar 600 90-500 кВт","S60","N","C3(13)","N","C3(15)",1,"",null,"2","Импортный",null,"2023-10-31",{"v":2006400,"d":"2,006,400.00 "},{"v":1672000,"d":"1,672,000.00"},{"v":0,"d":"0.0%"},null,null,"https://api.systeme.ru/catalog/view/STV600C35N4L3"]
["STV600C31N4L3","Преобразователь частоты STV600 315 кВт 400В с DC и вых. реакт.",{"v":1584000,"d":"1,584,000.00"},"За штуку","Systeme Electric (ранее Schneider Electric)","IDVSD","Автоматизация промышленная Проектная","15SIP","Преобразов. частоты SystemeVar от 90 кВт","VSD","ПЧ SystemeVar 600 90-500 кВт","S60","N","C3(13)","N","C3(15)",1,"",null,"2","Импортный",null,"2023-10-31",{"v":1900800,"d":"1,900,800.00 "},{"v":1584000,"d":"1,584,000.00"},{"v":0,"d":"0.0%"},null,null,"https://api.systeme.ru/catalog/view/STV600C31N4L3"]
["STV600C45N4L1","Преобразователь частоты STV600 450 кВт 400В с DC реакт.",{"v":2656000,"d":"2,656,000.00"},"За штуку","Systeme Electric (ранее Schneider Electric)","IDVSD","Автоматизация промышленная Проектная","15SIP","Преобразов. частоты SystemeVar от 90 кВт","VSD","ПЧ SystemeVar 600 90-500 кВт","S60","N","C3(13)","N","C3(15)",1,"",null,"2","Импортный",null,"2023-10-31",{"v":3187200,"d":"3,187,200.00 "},{"v":2656000,"d":"2,656,000.00"},{"v":0,"d":"0.0%"},null,null,"https://api.systeme.ru/catalog/view/STV600C45N4L1"]
["STV600C40N4L1","Преобразователь частоты STV600 400 кВт 400В с DC реакт.",{"v":2360000,"d":"2,360,000.00"},"За штуку","Systeme Electric (ранее Schneider Electric)","IDVSD","Автоматизация промышленная Проектная","15SIP","Преобразов. частоты SystemeVar от 90 кВт","VSD","ПЧ SystemeVar 600 90-500 кВт","S60","N","C3(13)","N","C3(15)",1,"",null,"2","Импортный",null,"2023-10-31",{"v":2832000,"d":"2,832,000.00 "},{"v":2360000,"d":"2,360,000.00"},{"v":0,"d":"0.0%"},null,null,"https://api.systeme.ru/catalog/view/STV600C40N4L1"]
["STV600C35N4L1","Преобразователь частоты STV600 355 кВт 400В с DC реакт.",{"v":1506000,"d":"1,506,000.00"},"За штуку","Systeme Electric (ранее Schneider Electric)","IDVSD","Автоматизация промышленная Проектная","15SIP","Преобразов. частоты SystemeVar от 90 кВт","VSD","ПЧ SystemeVar 600 90-500 кВт","S60","N","C3(13)","N","C3(15)",1,"",null,"2","Импортный",null,"2023-10-31",{"v":1807200,"d":"1,807,200.00 "},{"v":1506000,"d":"1,506,000.00"},{"v":0,"d":"0.0%"},null,null,"https://api.systeme.ru/catalog/view/STV600C35N4L1"]
["STV600C31N4L1","Преобразователь частоты STV600 315 кВт 400В с DC реакт.",{"v":1427000,"d":"1,427,000.00"},"За штуку","Systeme Electric (ранее Schneider Electric)","IDVSD","Автоматизация промышленная Проектная","15SIP","Преобразов. частоты SystemeVar от 90 кВт","VSD","ПЧ SystemeVar 600 90-500 кВт","S60","N","C3(13)","N","C3(15)",1,"",null,"2","Импортный",null,"2023-10-31",{"v":1712400,"d":"1,712,400.00 "},{"v":1427000,"d":"1,427,000.00"},{"v":0,"d":"0.0%"},null,null,"https://api.systeme.ru/catalog/view/STV600C31N4L1"]
["STV600C28N4L1","Преобразователь частоты STV600 280 кВт 400В с DC реакт.",{"v":1357000,"d":"1,357,000.00"},"За штуку","Systeme Electric (ранее Schneider Electric)","IDVSD","Автоматизация промышленная Проектная","15SIP","Преобразов. частоты SystemeVar от 90 кВт","VSD","ПЧ SystemeVar 600 90-500 кВт","S60","N","C3(13)","N","C3(15)",1,"",null,"2","Импортный",null,"2023-10-31",{"v":1628400,"d":"1,628,400.00 "},{"v":1357000,"d":"1,357,000.00"},{"v":0,"d":"0.0%"},null,null,"https://api.systeme.ru/catalog/view/STV600C28N4L1"]
["STV600C25N4L1","Преобразователь частоты STV600 250 кВт 400В с DC реакт.",{"v":1237500,"d":"1,237,500.00"},"За штуку","Systeme Electric (ранее Schneider Electric)","IDVSD","Автоматизация промышленная Проектная","15SIP","Преобразов. частоты SystemeVar от 90 кВт","VSD","ПЧ SystemeVar 600 90-500 кВт","S60","N","C3(13)","N","C3(15)",1,"",null,"2","Импортный",null,"2023-10-31",{"v":1485000,"d":"1,485,000.00 "},{"v":1237500,"d":"1,237,500.00"},{"v":0,"d":"0.0%"},null,null,"https://api.systeme.ru/catalog/view/STV600C25N4L1"]
["STV600C22N4L1","Преобразователь частоты STV600 220 кВт 400В с DC реакт.",{"v":1036500,"d":"1,036,500.00"},"За штуку","Systeme Electric (ранее Schneider Electric)","IDVSD","Автоматизация промышленная Проектная","15SIP","Преобразов. частоты SystemeVar от 90 кВт","VSD","ПЧ SystemeVar 600 90-500 кВт","S60","N","C3(13)","N","C3(15)",1,"",null,"2","Импортный",null,"2023-10-31",{"v":1243800,"d":"1,243,800.00 "},{"v":1036500,"d":"1,036,500.00"},{"v":0,"d":"0.0%"},null,null,"https://api.systeme.ru/catalog/view/STV600C22N4L1"]
["STV600C20N4L1","Преобразователь частоты STV600 200 кВт 400В с DC реакт.",{"v":913500,"d":"913,500.00"},"За штуку","Systeme Electric (ранее Schneider Electric)","IDVSD","Автоматизация промышленная Проектная","15SIP","Преобразов. частоты SystemeVar от 90 кВт","VSD","ПЧ SystemeVar 600 90-500 кВт","S60","N","C3(13)","N","C3(15)",1,"",null,"2","Импортный",null,"2023-10-31",{"v":1096200,"d":"1,096,200.00 "},{"v":913500,"d":"913,500.00"},{"v":0,"d":"0.0%"},null,null,"https://api.systeme.ru/catalog/view/STV600C20N4L1"]
["STV600C18N4L1","Преобразователь частоты STV600 185 кВт 400В с DC реакт.",{"v":852500,"d":"852,500.00"},"За штуку","Systeme Electric (ранее Schneider Electric)","IDVSD","Автоматизация промышленная Проектная","15SIP","Преобразов. частоты SystemeVar от 90 кВт","VSD","ПЧ SystemeVar 600 90-500 кВт","S60","N","C3(13)","N","C3(15)",1,"",null,"2","Импортный",null,"2023-10-31",{"v":1023000,"d":"1,023,000.00 "},{"v":852500,"d":"852,500.00"},{"v":0,"d":"0.0%"},null,null,"https://api.systeme.ru/catalog/view/STV600C18N4L1"]
["STV600C16N4L1","Преобразователь частоты STV600 160 кВт 400В с DC реакт.",{"v":765000,"d":"765,000.00"},"За штуку","Systeme Electric (ранее Schneider Electric)","IDVSD","Автоматизация промышленная Проектная","15SIP","Преобразов. частоты SystemeVar от 90 кВт","VSD","ПЧ SystemeVar 600 90-500 кВт","S60","N","C3(13)","N","C3(15)",1,"",null,"2","Импортный",null,"2023-10-31",{"v":918000,"d":"918,000.00 "},{"v":765000,"d":"765,000.00"},{"v":0,"d":"0.0%"},null,null,"https://api.systeme.ru/catalog/view/STV600C16N4L1"]
["STV600C13N4L1","Преобразователь частоты STV600 132 кВт 400В с DC реакт.",{"v":579500,"d":"579,500.00"},"За штуку","Systeme Electric (ранее Schneider Electric)","IDVSD","Автоматизация промышленная Проектная","15SIP","Преобразов. частоты SystemeVar от 90 кВт","VSD","ПЧ SystemeVar 600 90-500 кВт","S60","N","C3(13)","N","C3(15)",1,"",null,"2","Импортный",null,"2023-10-31",{"v":695400,"d":"695,400.00 "},{"v":579500,"d":"579,500.00"},{"v":0,"d":"0.0%"},null,null,"https://api.systeme.ru/catalog/view/STV600C13N4L1"]
["STV600C11N4L1","Преобразователь частоты STV600 110 кВт 400В с DC реакт.",{"v":523000,"d":"523,000.00"},"За штуку","Systeme Electric (ранее Schneider Electric)","IDVSD","Автоматизация промышленная Проектная","15SIP","Преобразов. частоты SystemeVar от 90 кВт","VSD","ПЧ SystemeVar 600 90-500 кВт","S60","N","C3(13)","N","C3(15)",1,"",null,"2","Импортный",null,"2023-10-31",{"v":627600,"d":"627,600.00 "},{"v":523000,"d":"523,000.00"},{"v":0,"d":"0.0%"},null,null,"https://api.systeme.ru/catalog/view/STV600C11N4L1"]
["STV600D90N4L1","Преобразователь частоты STV600 90 кВт 400В с DC реакт.",{"v":457500,"d":"457,500.00"},"За штуку","Systeme Electric (ранее Schneider Electric)","IDVSD","Автоматизация промышленная Проектная","15SIP","Преобразов. частоты SystemeVar от 90 кВт","VSD","ПЧ SystemeVar 600 90-500 кВт","S60","N","C3(13)","N","C3(15)",1,"",null,"2","Импортный",null,"2023-10-31",{"v":549000,"d":"549,000.00 "},{"v":457500,"d":"457,500.00"},{"v":0,"d":"0.0%"},null,null,"https://api.systeme.ru/catalog/view/STV600D90N4L1"]
["STV600C35N4","Преобразователь частоты STV600 355 кВт 400В",{"v":1394500,"d":"1,394,500.00"},"За штуку","Systeme Electric (ранее Schneider Electric)","IDVSD","Автоматизация промышленная Проектная","15SIP","Преобразов. частоты SystemeVar от 90 кВт","VSD","ПЧ SystemeVar 600 90-500 кВт","S60","N","C3(13)","N","C3(15)",1,"",null,"2","Импортный",null,"2023-10-31",{"v":1673400,"d":"1,673,400.00 "},{"v":1394500,"d":"1,394,500.00"},{"v":0,"d":"0.0%"},null,null,"https://api.systeme.ru/catalog/view/STV600C35N4"]
["STV600C31N4","Преобразователь частоты STV600 315 кВт 400В",{"v":1321500,"d":"1,321,500.00"},"За штуку","Systeme Electric (ранее Schneider Electric)","IDVSD","Автоматизация промышленная Проектная","15SIP","Преобразов. частоты SystemeVar от 90 кВт","VSD","ПЧ SystemeVar 600 90-500 кВт","S60","N","C3(13)","N","C3(15)",1,"",null,"2","Импортный",null,"2023-10-31",{"v":1585800,"d":"1,585,800.00 "},{"v":1321500,"d":"1,321,500.00"},{"v":0,"d":"0.0%"},null,null,"https://api.systeme.ru/catalog/view/STV600C31N4"]
["STV600C28N4","Преобразователь частоты STV600 280 кВт 400В",{"v":1256000,"d":"1,256,000.00"},"За штуку","Systeme Electric (ранее Schneider Electric)","IDVSD","Автоматизация промышленная Проектная","15SIP","Преобразов. частоты SystemeVar от 90 кВт","VSD","ПЧ SystemeVar 600 90-500 кВт","S60","N","C3(13)","N","C3(15)",1,"",null,"2","Импортный",null,"2023-10-31",{"v":1507200,"d":"1,507,200.00 "},{"v":1256000,"d":"1,256,000.00"},{"v":0,"d":"0.0%"},null,null,"https://api.systeme.ru/catalog/view/STV600C28N4"]
["STV600C25N4","Преобразователь частоты STV600 250 кВт 400В",{"v":1146000,"d":"1,146,000.00"},"За штуку","Systeme Electric (ранее Schneider Electric)","IDVSD","Автоматизация промышленная Проектная","15SIP","Преобразов. частоты SystemeVar от 90 кВт","VSD","ПЧ SystemeVar 600 90-500 кВт","S60","N","C3(13)","N","C3(15)",1,"",null,"2","Импортный",null,"2023-10-31",{"v":1375200,"d":"1,375,200.00 "},{"v":1146000,"d":"1,146,000.00"},{"v":0,"d":"0.0%"},null,null,"https://api.systeme.ru/catalog/view/STV600C25N4"]
["STV600C22N4","Преобразователь частоты STV600 220 кВт 400В",{"v":960000,"d":"960,000.00"},"За штуку","Systeme Electric (ранее Schneider Electric)","IDVSD","Автоматизация промышленная Проектная","15SIP","Преобразов. частоты SystemeVar от 90 кВт","VSD","ПЧ SystemeVar 600 90-500 кВт","S60","N","C3(13)","N","C3(15)",1,"",null,"2","Импортный",null,"2023-10-31",{"v":1152000,"d":"1,152,000.00 "},{"v":960000,"d":"960,000.00"},{"v":0,"d":"0.0%"},null,null,"https://api.systeme.ru/catalog/view/STV600C22N4"]
["STV600C20N4","Преобразователь частоты STV600 200 кВт 400В",{"v":845500,"d":"845,500.00"},"За штуку","Systeme Electric (ранее Schneider Electric)","IDVSD","Автоматизация промышленная Проектная","15SIP","Преобразов. частоты SystemeVar от 90 кВт","VSD","ПЧ SystemeVar 600 90-500 кВт","S60","N","C3(13)","N","C3(15)",1,"",null,"2","Импортный",null,"2023-10-31",{"v":1014600,"d":"1,014,600.00 "},{"v":845500,"d":"845,500.00"},{"v":0,"d":"0.0%"},null,null,"https://api.systeme.ru/catalog/view/STV600C20N4"]
["STV320C11N4","Преобразователь частоты STV320 110 кВт 400В",{"v":513500,"d":"513,500.00"},"За штуку","Systeme Electric (ранее Schneider Electric)","IDVSD","Автоматизация промышленная Проектная","15SIP","Преобразов. частоты SystemeVar от 90 кВт","VSD","ПЧ SystemeVar 320 90-110 кВт","S32","N","C3(13)","N","C3(15)",1,"",null,"2","Импортный",null,"2023-10-31",{"v":616200,"d":"616,200.00 "},{"v":513500,"d":"513,500.00"},{"v":0,"d":"0.0%"},null,null,"https://api.systeme.ru/catalog/view/STV320C11N4"]
["STV320D90N4","Преобразователь частоты STV320 90 кВт 400В",{"v":443500,"d":"443,500.00"},"За штуку","Systeme Electric (ранее Schneider Electric)","IDVSD","Автоматизация промышленная Проектная","15SIP","Преобразов. частоты SystemeVar от 90 кВт","VSD","ПЧ SystemeVar 320 90-110 кВт","S32","N","C3(13)","N","C3(15)",1,"",null,"2","Импортный",null,"2023-10-31",{"v":532200,"d":"532,200.00 "},{"v":443500,"d":"443,500.00"},{"v":0,"d":"0.0%"},null,null,"https://api.systeme.ru/catalog/view/STV320D90N4"]
["STV600C18N4","Преобразователь частоты STV600 185 кВт 400В",{"v":789000,"d":"789,000.00"},"За штуку","Systeme Electric (ранее Schneider Electric)","IDVSD","Автоматизация промышленная Проектная","15SIP","Преобразов. частоты SystemeVar от 90 кВт","VSD","ПЧ SystemeVar 600 90-500 кВт","S60","N","C3(13)","N","C3(15)",1,"",null,"2","Импортный",null,"2023-10-31",{"v":946800,"d":"946,800.00 "},{"v":789000,"d":"789,000.00"},{"v":0,"d":"0.0%"},null,null,"https://api.systeme.ru/catalog/view/STV600C18N4"]
["STV600C16N4","Преобразователь частоты STV600 160 кВт 400В",{"v":696500,"d":"696,500.00"},"За штуку","Systeme Electric (ранее Schneider Electric)","IDVSD","Автоматизация промышленная Проектная","15SIP","Преобразов. частоты SystemeVar от 90 кВт","VSD","ПЧ SystemeVar 600 90-500 кВт","S60","N","C3(13)","N","C3(15)",1,"",null,"2","Импортный",null,"2023-10-31",{"v":835800,"d":"835,800.00 "},{"v":696500,"d":"696,500.00"},{"v":0,"d":"0.0%"},null,null,"https://api.systeme.ru/catalog/view/STV600C16N4"]
["STV600C13N4","Преобразователь частоты STV600 132 кВт 400В",{"v":512500,"d":"512,500.00"},"За штуку","Systeme Electric (ранее Schneider Electric)","IDVSD","Автоматизация промышленная Проектная","15SIP","Преобразов. частоты SystemeVar от 90 кВт","VSD","ПЧ SystemeVar 600 90-500 кВт","S60","N","C3(13)","N","C3(15)",1,"",null,"2","Импортный",null,"2023-10-31",{"v":615000,"d":"615,000.00 "},{"v":512500,"d":"512,500.00"},{"v":0,"d":"0.0%"},null,null,"https://api.systeme.ru/catalog/view/STV600C13N4"]
["STV600C11N4","Преобразователь частоты STV600 110 кВт 400В",{"v":442000,"d":"442,000.00"},"За штуку","Systeme Electric (ранее Schneider Electric)","IDVSD","Автоматизация промышленная Проектная","15SIP","Преобразов. частоты SystemeVar от 90 кВт","VSD","ПЧ SystemeVar 600 90-500 кВт","S60","N","C3(13)","N","C3(15)",1,"",null,"2","Импортный",null,"2023-10-31",{"v":530400,"d":"530,400.00 "},{"v":442000,"d":"442,000.00"},{"v":0,"d":"0.0%"},null,null,"https://api.systeme.ru/catalog/view/STV600C11N4"]
["STV600D90N4","Преобразователь частоты STV600 90 кВт 400В",{"v":360000,"d":"360,000.00"},"За штуку","Systeme Electric (ранее Schneider Electric)","IDVSD","Автоматизация промышленная Проектная","15SIP","Преобразов. частоты SystemeVar от 90 кВт","VSD","ПЧ SystemeVar 600 90-500 кВт","S60","N","C3(13)","N","C3(15)",1,"",null,"2","Импортный",null,"2023-10-31",{"v":432000,"d":"432,000.00 "},{"v":360000,"d":"360,000.00"},{"v":0,"d":"0.0%"},null,null,"https://api.systeme.ru/catalog/view/STV600D90N4"]
["SEOP2712","Синусный фильтр для STV (90кВт/180A) In = 200 A",{"v":773500,"d":"773,500.00"},"За штуку","Systeme Electric (ранее Schneider Electric)","IDVSD","Автоматизация промышленная Проектная","15SIP","Преобразов. частоты SystemeVar от 90 кВт","VSD","Аксес.ПЧ SystemeVar 320,600,900 от 90кВт","ACC","N","C3(17)","N","C3(19)",1,"",null,2,"Импортный",null,"2023-10-31",{"v":928200,"d":"928,200.00 "},{"v":773500,"d":"773,500.00"},{"v":0,"d":"0.0%"},null,null,"https://api.systeme.ru/catalog/view/SEOP2712"]
["SEOP2722","Синусный фильтр для STV (500кВт/860A) In = 1000 A",{"v":2756500,"d":"2,756,500.00"},"За штуку","Systeme Electric (ранее Schneider Electric)","IDVSD","Автоматизация промышленная Проектная","15SIP","Преобразов. частоты SystemeVar от 90 кВт","VSD","Аксес.ПЧ SystemeVar 320,600,900 от 90кВт","ACC","N","C3(17)","N","C3(19)",1,"",null,2,"Импортный",null,"2023-10-31",{"v":3307800,"d":"3,307,800.00 "},{"v":2756500,"d":"2,756,500.00"},{"v":0,"d":"0.0%"},null,null,"https://api.systeme.ru/catalog/view/SEOP2722"]
["SEOP2721","Синусный фильтр для STV (400кВт/720A) In = 750 A",{"v":2663000,"d":"2,663,000.00"},"За штуку","Systeme Electric (ранее Schneider Electric)","IDVSD","Автоматизация промышленная Проектная","15SIP","Преобразов. частоты SystemeVar от 90 кВт","VSD","Аксес.ПЧ SystemeVar 320,600,900 от 90кВт","ACC","N","C3(17)","N","C3(19)",1,"",null,2,"Импортный",null,"2023-10-31",{"v":3195600,"d":"3,195,600.00 "},{"v":2663000,"d":"2,663,000.00"},{"v":0,"d":"0.0%"},null,null,"https://api.systeme.ru/catalog/view/SEOP2721"]
["SEOP2720","Синусный фильтр для STV (355кВт/650A) In = 660 A",{"v":2340000,"d":"2,340,000.00"},"За штуку","Systeme Electric (ранее Schneider Electric)","IDVSD","Автоматизация промышленная Проектная","15SIP","Преобразов. частоты SystemeVar от 90 кВт","VSD","Аксес.ПЧ SystemeVar 320,600,900 от 90кВт","ACC","N","C3(17)","N","C3(19)",1,"",null,2,"Импортный",null,"2023-10-31",{"v":2808000,"d":"2,808,000.00 "},{"v":2340000,"d":"2,340,000.00"},{"v":0,"d":"0.0%"},null,null,"https://api.systeme.ru/catalog/view/SEOP2720"]
["SEOP2719","Синусный фильтр для STV (315кВт/600A) In = 600 A",{"v":2162500,"d":"2,162,500.00"},"За штуку","Systeme Electric (ранее Schneider Electric)","IDVSD","Автоматизация промышленная Проектная","15SIP","Преобразов. частоты SystemeVar от 90 кВт","VSD","Аксес.ПЧ SystemeVar 320,600,900 от 90кВт","ACC","N","C3(17)","N","C3(19)",1,"",null,2,"Импортный",null,"2023-10-31",{"v":2595000,"d":"2,595,000.00 "},{"v":2162500,"d":"2,162,500.00"},{"v":0,"d":"0.0%"},null,null,"https://api.systeme.ru/catalog/view/SEOP2719"]
["SEOP2718","Синусный фильтр для STV (280кВт/530A) In = 600 A",{"v":2054000,"d":"2,054,000.00"},"За штуку","Systeme Electric (ранее Schneider Electric)","IDVSD","Автоматизация промышленная Проектная","15SIP","Преобразов. частоты SystemeVar от 90 кВт","VSD","Аксес.ПЧ SystemeVar 320,600,900 от 90кВт","ACC","N","C3(17)","N","C3(19)",1,"",null,2,"Импортный",null,"2023-10-31",{"v":2464800,"d":"2,464,800.00 "},{"v":2054000,"d":"2,054,000.00"},{"v":0,"d":"0.0%"},null,null,"https://api.systeme.ru/catalog/view/SEOP2718"]
["SEOP2717","Синусный фильтр для STV (250кВт/480A) In = 500 A",{"v":2002500,"d":"2,002,500.00"},"За штуку","Systeme Electric (ранее Schneider Electric)","IDVSD","Автоматизация промышленная Проектная","15SIP","Преобразов. частоты SystemeVar от 90 кВт","VSD","Аксес.ПЧ SystemeVar 320,600,900 от 90кВт","ACC","N","C3(17)","N","C3(19)",1,"",null,2,"Импортный",null,"2023-10-31",{"v":2403000,"d":"2,403,000.00 "},{"v":2002500,"d":"2,002,500.00"},{"v":0,"d":"0.0%"},null,null,"https://api.systeme.ru/catalog/view/SEOP2717"]
["SEOP2716","Синусный фильтр для STV (220кВт/425A) In = 450 A",{"v":1915500,"d":"1,915,500.00"},"За штуку","Systeme Electric (ранее Schneider Electric)","IDVSD","Автоматизация промышленная Проектная","15SIP","Преобразов. частоты SystemeVar от 90 кВт","VSD","Аксес.ПЧ SystemeVar 320,600,900 от 90кВт","ACC","N","C3(17)","N","C3(19)",1,"",null,2,"Импортный",null,"2023-10-31",{"v":2298600,"d":"2,298,600.00 "},{"v":1915500,"d":"1,915,500.00"},{"v":0,"d":"0.0%"},null,null,"https://api.systeme.ru/catalog/view/SEOP2716"]
["SEOP2715","Синусный фильтр для STV (185кВт/340A) In = 360 A",{"v":1475500,"d":"1,475,500.00"},"За штуку","Systeme Electric (ранее Schneider Electric)","IDVSD","Автоматизация промышленная Проектная","15SIP","Преобразов. частоты SystemeVar от 90 кВт","VSD","Аксес.ПЧ SystemeVar 320,600,900 от 90кВт","ACC","N","C3(17)","N","C3(19)",1,"",null,2,"Импортный",null,"2023-10-31",{"v":1770600,"d":"1,770,600.00 "},{"v":1475500,"d":"1,475,500.00"},{"v":0,"d":"0.0%"},null,null,"https://api.systeme.ru/catalog/view/SEOP2715"]
["SEOP2714","Синусный фильтр для STV (132кВт/260A) In = 300 A",{"v":1119500,"d":"1,119,500.00"},"За штуку","Systeme Electric (ранее Schneider Electric)","IDVSD","Автоматизация промышленная Проектная","15SIP","Преобразов. частоты SystemeVar от 90 кВт","VSD","Аксес.ПЧ SystemeVar 320,600,900 от 90кВт","ACC","N","C3(17)","N","C3(19)",1,"",null,2,"Импортный",null,"2023-10-31",{"v":1343400,"d":"1,343,400.00 "},{"v":1119500,"d":"1,119,500.00"},{"v":0,"d":"0.0%"},null,null,"https://api.systeme.ru/catalog/view/SEOP2714"]
["SEOP2713","Синусный фильтр для STV (110кВт/215A) In = 250 A",{"v":985000,"d":"985,000.00"},"За штуку","Systeme Electric (ранее Schneider Electric)","IDVSD","Автоматизация промышленная Проектная","15SIP","Преобразов. частоты SystemeVar от 90 кВт","VSD","Аксес.ПЧ SystemeVar 320,600,900 от 90кВт","ACC","N","C3(17)","N","C3(19)",1,"",null,2,"Импортный",null,"2023-10-31",{"v":1182000,"d":"1,182,000.00 "},{"v":985000,"d":"985,000.00"},{"v":0,"d":"0.0%"},null,null,"https://api.systeme.ru/catalog/view/SEOP2713"]
["STV900C63Y6H","Преобразователь частоты STV900H 630 кВт 690В. Кран/Подъемник",{"v":6207000,"d":"6,207,000.00"},"За штуку","Systeme Electric (ранее Schneider Electric)","IDVSD","Автоматизация промышленная Проектная","15SIP","Преобразов. частоты SystemeVar от 90 кВт","VSD","ПЧ SystemeVar 900 90-3000 кВт","S90","N","C3(13)","N","C3(15)",1,"",null,2,"Импортный",null,"2023-10-31",{"v":7448400,"d":"7,448,400.00 "},{"v":6207000,"d":"6,207,000.00"},{"v":0,"d":"0.0%"},null,null,"https://api.systeme.ru/catalog/view/STV900C63Y6H"]
["STV900C56Y6H","Преобразователь частоты STV900H 560 кВт 690В. Кран/Подъемник",{"v":5874500,"d":"5,874,500.00"},"За штуку","Systeme Electric (ранее Schneider Electric)","IDVSD","Автоматизация промышленная Проектная","15SIP","Преобразов. частоты SystemeVar от 90 кВт","VSD","ПЧ SystemeVar 900 90-3000 кВт","S90","N","C3(13)","N","C3(15)",1,"",null,2,"Импортный",null,"2023-10-31",{"v":7049400,"d":"7,049,400.00 "},{"v":5874500,"d":"5,874,500.00"},{"v":0,"d":"0.0%"},null,null,"https://api.systeme.ru/catalog/view/STV900C56Y6H"]
["STV900C50Y6H","Преобразователь частоты STV900H 500 кВт 690В. Кран/Подъемник",{"v":5424000,"d":"5,424,000.00"},"За штуку","Systeme Electric (ранее Schneider Electric)","IDVSD","Автоматизация промышленная Проектная","15SIP","Преобразов. частоты SystemeVar от 90 кВт","VSD","ПЧ SystemeVar 900 90-3000 кВт","S90","N","C3(13)","N","C3(15)",1,"",null,2,"Импортный",null,"2023-10-31",{"v":6508800,"d":"6,508,800.00 "},{"v":5424000,"d":"5,424,000.00"},{"v":0,"d":"0.0%"},null,null,"https://api.systeme.ru/catalog/view/STV900C50Y6H"]
["STV900C45Y6H","Преобразователь частоты STV900H 450 кВт 690В. Кран/Подъемник",{"v":5024500,"d":"5,024,500.00"},"За штуку","Systeme Electric (ранее Schneider Electric)","IDVSD","Автоматизация промышленная Проектная","15SIP","Преобразов. частоты SystemeVar от 90 кВт","VSD","ПЧ SystemeVar 900 90-3000 кВт","S90","N","C3(13)","N","C3(15)",1,"",null,2,"Импортный",null,"2023-10-31",{"v":6029400,"d":"6,029,400.00 "},{"v":5024500,"d":"5,024,500.00"},{"v":0,"d":"0.0%"},null,null,"https://api.systeme.ru/catalog/view/STV900C45Y6H"]
["STV900C40Y6H","Преобразователь частоты STV900H 400 кВт 690В. Кран/Подъемник",{"v":4536500,"d":"4,536,500.00"},"За штуку","Systeme Electric (ранее Schneider Electric)","IDVSD","Автоматизация промышленная Проектная","15SIP","Преобразов. частоты SystemeVar от 90 кВт","VSD","ПЧ SystemeVar 900 90-3000 кВт","S90","N","C3(13)","N","C3(15)",1,"",null,2,"Импортный",null,"2023-10-31",{"v":5443800,"d":"5,443,800.00 "},{"v":4536500,"d":"4,536,500.00"},{"v":0,"d":"0.0%"},null,null,"https://api.systeme.ru/catalog/view/STV900C40Y6H"]
["STV900C35Y6H","Преобразователь частоты STV900H 355 кВт 690В. Кран/Подъемник",{"v":3204000,"d":"3,204,000.00"},"За штуку","Systeme Electric (ранее Schneider Electric)","IDVSD","Автоматизация промышленная Проектная","15SIP","Преобразов. частоты SystemeVar от 90 кВт","VSD","ПЧ SystemeVar 900 90-3000 кВт","S90","N","C3(13)","N","C3(15)",1,"",null,2,"Импортный",null,"2023-10-31",{"v":3844800,"d":"3,844,800.00 "},{"v":3204000,"d":"3,204,000.00"},{"v":0,"d":"0.0%"},null,null,"https://api.systeme.ru/catalog/view/STV900C35Y6H"]
["STV900C31Y6H","Преобразователь частоты STV900H 315 кВт 690В. Кран/Подъемник",{"v":2904000,"d":"2,904,000.00"},"За штуку","Systeme Electric (ранее Schneider Electric)","IDVSD","Автоматизация промышленная Проектная","15SIP","Преобразов. частоты SystemeVar от 90 кВт","VSD","ПЧ SystemeVar 900 90-3000 кВт","S90","N","C3(13)","N","C3(15)",1,"",null,2,"Импортный",null,"2023-10-31",{"v":3484800,"d":"3,484,800.00 "},{"v":2904000,"d":"2,904,000.00"},{"v":0,"d":"0.0%"},null,null,"https://api.systeme.ru/catalog/view/STV900C31Y6H"]
["STV900C28Y6H","Преобразователь частоты STV900H 280 кВт 690В. Кран/Подъемник",{"v":2482500,"d":"2,482,500.00"},"За штуку","Systeme Electric (ранее Schneider Electric)","IDVSD","Автоматизация промышленная Проектная","15SIP","Преобразов. частоты SystemeVar от 90 кВт","VSD","ПЧ SystemeVar 900 90-3000 кВт","S90","N","C3(13)","N","C3(15)",1,"",null,2,"Импортный",null,"2023-10-31",{"v":2979000,"d":"2,979,000.00 "},{"v":2482500,"d":"2,482,500.00"},{"v":0,"d":"0.0%"},null,null,"https://api.systeme.ru/catalog/view/STV900C28Y6H"]
["STV900C25Y6H","Преобразователь частоты STV900H 250 кВт 690В. Кран/Подъемник",{"v":2238000,"d":"2,238,000.00"},"За штуку","Systeme Electric (ранее Schneider Electric)","IDVSD","Автоматизация промышленная Проектная","15SIP","Преобразов. частоты SystemeVar от 90 кВт","VSD","ПЧ SystemeVar 900 90-3000 кВт","S90","N","C3(13)","N","C3(15)",1,"",null,2,"Импортный",null,"2023-10-31",{"v":2685600,"d":"2,685,600.00 "},{"v":2238000,"d":"2,238,000.00"},{"v":0,"d":"0.0%"},null,null,"https://api.systeme.ru/catalog/view/STV900C25Y6H"]
["STV900C22Y6H","Преобразователь частоты STV900H 220 кВт 690В. Кран/Подъемник",{"v":2099000,"d":"2,099,000.00"},"За штуку","Systeme Electric (ранее Schneider Electric)","IDVSD","Автоматизация промышленная Проектная","15SIP","Преобразов. частоты SystemeVar от 90 кВт","VSD","ПЧ SystemeVar 900 90-3000 кВт","S90","N","C3(13)","N","C3(15)",1,"",null,2,"Импортный",null,"2023-10-31",{"v":2518800,"d":"2,518,800.00 "},{"v":2099000,"d":"2,099,000.00"},{"v":0,"d":"0.0%"},null,null,"https://api.systeme.ru/catalog/view/STV900C22Y6H"]
["STV900C20Y6H","Преобразователь частоты STV900H 200 кВт 690В. Кран/Подъемник",{"v":1866000,"d":"1,866,000.00"},"За штуку","Systeme Electric (ранее Schneider Electric)","IDVSD","Автоматизация промышленная Проектная","15SIP","Преобразов. частоты SystemeVar от 90 кВт","VSD","ПЧ SystemeVar 900 90-3000 кВт","S90","N","C3(13)","N","C3(15)",1,"",null,2,"Импортный",null,"2023-10-31",{"v":2239200,"d":"2,239,200.00 "},{"v":1866000,"d":"1,866,000.00"},{"v":0,"d":"0.0%"},null,null,"https://api.systeme.ru/catalog/view/STV900C20Y6H"]
["STV900C18Y6H","Преобразователь частоты STV900H 185 кВт 690В. Кран/Подъемник",{"v":1805000,"d":"1,805,000.00"},"За штуку","Systeme Electric (ранее Schneider Electric)","IDVSD","Автоматизация промышленная Проектная","15SIP","Преобразов. частоты SystemeVar от 90 кВт","VSD","ПЧ SystemeVar 900 90-3000 кВт","S90","N","C3(13)","N","C3(15)",1,"",null,2,"Импортный",null,"2023-10-31",{"v":2166000,"d":"2,166,000.00 "},{"v":1805000,"d":"1,805,000.00"},{"v":0,"d":"0.0%"},null,null,"https://api.systeme.ru/catalog/view/STV900C18Y6H"]
["STV900C16Y6H","Преобразователь частоты STV900H 160 кВт 690В. Кран/Подъемник",{"v":1460500,"d":"1,460,500.00"},"За штуку","Systeme Electric (ранее Schneider Electric)","IDVSD","Автоматизация промышленная Проектная","15SIP","Преобразов. частоты SystemeVar от 90 кВт","VSD","ПЧ SystemeVar 900 90-3000 кВт","S90","N","C3(13)","N","C3(15)",1,"",null,2,"Импортный",null,"2023-10-31",{"v":1752600,"d":"1,752,600.00 "},{"v":1460500,"d":"1,460,500.00"},{"v":0,"d":"0.0%"},null,null,"https://api.systeme.ru/catalog/view/STV900C16Y6H"]
["STV900C13Y6H","Преобразователь частоты STV900H 130 кВт 690В. Кран/Подъемник",{"v":1161000,"d":"1,161,000.00"},"За штуку","Systeme Electric (ранее Schneider Electric)","IDVSD","Автоматизация промышленная Проектная","15SIP","Преобразов. частоты SystemeVar от 90 кВт","VSD","ПЧ SystemeVar 900 90-3000 кВт","S90","N","C3(13)","N","C3(15)",1,"",null,2,"Импортный",null,"2023-10-31",{"v":1393200,"d":"1,393,200.00 "},{"v":1161000,"d":"1,161,000.00"},{"v":0,"d":"0.0%"},null,null,"https://api.systeme.ru/catalog/view/STV900C13Y6H"]
["STV900D90Y6H","Преобразователь частоты STV900H 90 кВт 690В. Кран/Подъемник",{"v":883500,"d":"883,500.00"},"За штуку","Systeme Electric (ранее Schneider Electric)","IDVSD","Автоматизация промышленная Проектная","15SIP","Преобразов. частоты SystemeVar от 90 кВт","VSD","ПЧ SystemeVar 900 90-3000 кВт","S90","N","C3(13)","N","C3(15)",1,"",null,2,"Импортный",null,"2023-10-31",{"v":1060200,"d":"1,060,200.00 "},{"v":883500,"d":"883,500.00"},{"v":0,"d":"0.0%"},null,null,"https://api.systeme.ru/catalog/view/STV900D90Y6H"]
["STV900C50N4H","Преобразователь частоты STV900H 500 кВт 400В. Кран/Подъемник",{"v":4525500,"d":"4,525,500.00"},"За штуку","Systeme Electric (ранее Schneider Electric)","IDVSD","Автоматизация промышленная Проектная","15SIP","Преобразов. частоты SystemeVar от 90 кВт","VSD","ПЧ SystemeVar 900 90-3000 кВт","S90","N","C3(13)","N","C3(15)",1,"",null,2,"Импортный",null,"2023-10-31",{"v":5430600,"d":"5,430,600.00 "},{"v":4525500,"d":"4,525,500.00"},{"v":0,"d":"0.0%"},null,null,"https://api.systeme.ru/catalog/view/STV900C50N4H"]
["STV900C45N4H","Преобразователь частоты STV900H 450 кВт 400В. Кран/Подъемник",{"v":4303000,"d":"4,303,000.00"},"За штуку","Systeme Electric (ранее Schneider Electric)","IDVSD","Автоматизация промышленная Проектная","15SIP","Преобразов. частоты SystemeVar от 90 кВт","VSD","ПЧ SystemeVar 900 90-3000 кВт","S90","N","C3(13)","N","C3(15)",1,"",null,2,"Импортный",null,"2023-10-31",{"v":5163600,"d":"5,163,600.00 "},{"v":4303000,"d":"4,303,000.00"},{"v":0,"d":"0.0%"},null,null,"https://api.systeme.ru/catalog/view/STV900C45N4H"]
["STV900C40N4H","Преобразователь частоты STV900H 400 кВт 400В. Кран/Подъемник",{"v":3965000,"d":"3,965,000.00"},"За штуку","Systeme Electric (ранее Schneider Electric)","IDVSD","Автоматизация промышленная Проектная","15SIP","Преобразов. частоты SystemeVar от 90 кВт","VSD","ПЧ SystemeVar 900 90-3000 кВт","S90","N","C3(13)","N","C3(15)",1,"",null,2,"Импортный",null,"2023-10-31",{"v":4758000,"d":"4,758,000.00 "},{"v":3965000,"d":"3,965,000.00"},{"v":0,"d":"0.0%"},null,null,"https://api.systeme.ru/catalog/view/STV900C40N4H"]
["STV900C35N4H","Преобразователь частоты STV900H 355 кВт 400В. Кран/Подъемник",{"v":3714500,"d":"3,714,500.00"},"За штуку","Systeme Electric (ранее Schneider Electric)","IDVSD","Автоматизация промышленная Проектная","15SIP","Преобразов. частоты SystemeVar от 90 кВт","VSD","ПЧ SystemeVar 900 90-3000 кВт","S90","N","C3(13)","N","C3(15)",1,"",null,2,"Импортный",null,"2023-10-31",{"v":4457400,"d":"4,457,400.00 "},{"v":3714500,"d":"3,714,500.00"},{"v":0,"d":"0.0%"},null,null,"https://api.systeme.ru/catalog/view/STV900C35N4H"]
["STV900C31N4H","Преобразователь частоты STV900H 315 кВт 400В. Кран/Подъемник",{"v":2166500,"d":"2,166,500.00"},"За штуку","Systeme Electric (ранее Schneider Electric)","IDVSD","Автоматизация промышленная Проектная","15SIP","Преобразов. частоты SystemeVar от 90 кВт","VSD","ПЧ SystemeVar 900 90-3000 кВт","S90","N","C3(13)","N","C3(15)",1,"",null,2,"Импортный",null,"2023-10-31",{"v":2599800,"d":"2,599,800.00 "},{"v":2166500,"d":"2,166,500.00"},{"v":0,"d":"0.0%"},null,null,"https://api.systeme.ru/catalog/view/STV900C31N4H"]
["STV900C28N4H","Преобразователь частоты STV900H 280 кВт 400В. Кран/Подъемник",{"v":2044000,"d":"2,044,000.00"},"За штуку","Systeme Electric (ранее Schneider Electric)","IDVSD","Автоматизация промышленная Проектная","15SIP","Преобразов. частоты SystemeVar от 90 кВт","VSD","ПЧ SystemeVar 900 90-3000 кВт","S90","N","C3(13)","N","C3(15)",1,"",null,2,"Импортный",null,"2023-10-31",{"v":2452800,"d":"2,452,800.00 "},{"v":2044000,"d":"2,044,000.00"},{"v":0,"d":"0.0%"},null,null,"https://api.systeme.ru/catalog/view/STV900C28N4H"]
["STV900C25N4H","Преобразователь частоты STV900H 250 кВт 400В. Кран/Подъемник",{"v":1866000,"d":"1,866,000.00"},"За штуку","Systeme Electric (ранее Schneider Electric)","IDVSD","Автоматизация промышленная Проектная","15SIP","Преобразов. частоты SystemeVar от 90 кВт","VSD","ПЧ SystemeVar 900 90-3000 кВт","S90","N","C3(13)","N","C3(15)",1,"",null,2,"Импортный",null,"2023-10-31",{"v":2239200,"d":"2,239,200.00 "},{"v":1866000,"d":"1,866,000.00"},{"v":0,"d":"0.0%"},null,null,"https://api.systeme.ru/catalog/view/STV900C25N4H"]
["STV900C22N4H","Преобразователь частоты STV900H 220 кВт 400В. Кран/Подъемник",{"v":1711000,"d":"1,711,000.00"},"За штуку","Systeme Electric (ранее Schneider Electric)","IDVSD","Автоматизация промышленная Проектная","15SIP","Преобразов. частоты SystemeVar от 90 кВт","VSD","ПЧ SystemeVar 900 90-3000 кВт","S90","N","C3(13)","N","C3(15)",1,"",null,2,"Импортный",null,"2023-10-31",{"v":2053200,"d":"2,053,200.00 "},{"v":1711000,"d":"1,711,000.00"},{"v":0,"d":"0.0%"},null,null,"https://api.systeme.ru/catalog/view/STV900C22N4H"]
["STV900C20N4H","Преобразователь частоты STV900H 200 кВт 400В. Кран/Подъемник",{"v":1471500,"d":"1,471,500.00"},"За штуку","Systeme Electric (ранее Schneider Electric)","IDVSD","Автоматизация промышленная Проектная","15SIP","Преобразов. частоты SystemeVar от 90 кВт","VSD","ПЧ SystemeVar 900 90-3000 кВт","S90","N","C3(13)","N","C3(15)",1,"",null,2,"Импортный",null,"2023-10-31",{"v":1765800,"d":"1,765,800.00 "},{"v":1471500,"d":"1,471,500.00"},{"v":0,"d":"0.0%"},null,null,"https://api.systeme.ru/catalog/view/STV900C20N4H"]
["STV900C18N4H","Преобразователь частоты STV900H 185 кВт 400В. Кран/Подъемник",{"v":1327500,"d":"1,327,500.00"},"За штуку","Systeme Electric (ранее Schneider Electric)","IDVSD","Автоматизация промышленная Проектная","15SIP","Преобразов. частоты SystemeVar от 90 кВт","VSD","ПЧ SystemeVar 900 90-3000 кВт","S90","N","C3(13)","N","C3(15)",1,"",null,2,"Импортный",null,"2023-10-31",{"v":1593000,"d":"1,593,000.00 "},{"v":1327500,"d":"1,327,500.00"},{"v":0,"d":"0.0%"},null,null,"https://api.systeme.ru/catalog/view/STV900C18N4H"]
["STV900C16N4H","Преобразователь частоты STV900H 160 кВт 400В. Кран/Подъемник",{"v":1244500,"d":"1,244,500.00"},"За штуку","Systeme Electric (ранее Schneider Electric)","IDVSD","Автоматизация промышленная Проектная","15SIP","Преобразов. частоты SystemeVar от 90 кВт","VSD","ПЧ SystemeVar 900 90-3000 кВт","S90","N","C3(13)","N","C3(15)",1,"",null,2,"Импортный",null,"2023-10-31",{"v":1493400,"d":"1,493,400.00 "},{"v":1244500,"d":"1,244,500.00"},{"v":0,"d":"0.0%"},null,null,"https://api.systeme.ru/catalog/view/STV900C16N4H"]
["STV900C13N4H","Преобразователь частоты STV900H 132 кВт 400В. Кран/Подъемник",{"v":1150000,"d":"1,150,000.00"},"За штуку","Systeme Electric (ранее Schneider Electric)","IDVSD","Автоматизация промышленная Проектная","15SIP","Преобразов. частоты SystemeVar от 90 кВт","VSD","ПЧ SystemeVar 900 90-3000 кВт","S90","N","C3(13)","N","C3(15)",1,"",null,2,"Импортный",null,"2023-10-31",{"v":1380000,"d":"1,380,000.00 "},{"v":1150000,"d":"1,150,000.00"},{"v":0,"d":"0.0%"},null,null,"https://api.systeme.ru/catalog/view/STV900C13N4H"]
["STV900D90N4H","Преобразователь частоты STV900H 90 кВт 400В. Кран/Подъемник",{"v":700000,"d":"700,000.00"},"За штуку","Systeme Electric (ранее Schneider Electric)","IDVSD","Автоматизация промышленная Проектная","15SIP","Преобразов. частоты SystemeVar от 90 кВт","VSD","ПЧ SystemeVar 900 90-3000 кВт","S90","N","C3(13)","N","C3(15)",1,"",null,2,"Импортный",null,"2023-10-31",{"v":840000,"d":"840,000.00 "},{"v":700000,"d":"700,000.00"},{"v":0,"d":"0.0%"},null,null,"https://api.systeme.ru/catalog/view/STV900D90N4H"]
["STV900C11Y6H","Преобразователь частоты STV900H 110 кВт 690В. Кран/Подъемник",{"v":977500,"d":"977,500.00"},"За штуку","Systeme Electric (ранее Schneider Electric)","IDVSD","Автоматизация промышленная Проектная","15SIP","Преобразов. частоты SystemeVar от 90 кВт","VSD","ПЧ SystemeVar 900 90-3000 кВт","S90","N","C3(13)","N","C3(15)",1,"",null,2,"Импортный",null,"2023-10-31",{"v":1173000,"d":"1,173,000.00 "},{"v":977500,"d":"977,500.00"},{"v":0,"d":"0.0%"},null,null,"https://api.systeme.ru/catalog/view/STV900C11Y6H"]
["STV900C11N4H","Преобразователь частоты STV900H 110 кВт 400В. Кран/Подъемник",{"v":778000,"d":"778,000.00"},"За штуку","Systeme Electric (ранее Schneider Electric)","IDVSD","Автоматизация промышленная Проектная","15SIP","Преобразов. частоты SystemeVar от 90 кВт","VSD","ПЧ SystemeVar 900 90-3000 кВт","S90","N","C3(13)","N","C3(15)",1,"",null,2,"Импортный",null,"2023-10-31",{"v":933600,"d":"933,600.00 "},{"v":778000,"d":"778,000.00"},{"v":0,"d":"0.0%"},null,null,"https://api.systeme.ru/catalog/view/STV900C11N4H"]
["SEOP2543","Выходной реактор 5% напряж. STV 3Ф 380В 132кВт",{"v":696500,"d":"696,500.00"},"За штуку","Systeme Electric (ранее Schneider Electric)","IDVSD","Автоматизация промышленная Проектная","15SIP","Преобразов. частоты SystemeVar от 90 кВт","VSD","Аксес.ПЧ SystemeVar 320,600,900 от 90кВт","ACC","N","C3(17)","N","C3(19)",1,null,null,2,"Импортный",null,"2023-10-31",{"v":835800,"d":"835,800.00 "},{"v":696500,"d":"696,500.00"},{"v":0,"d":"0.0%"},"",null,"https://api.systeme.ru/catalog/view/SEOP2543"]
["SEOP2544","Выходной реактор 5% напряж. STV 3Ф 380В 200кВт",{"v":758500,"d":"758,500.00"},"За штуку","Systeme Electric (ранее Schneider Electric)","IDVSD","Автоматизация промышленная Проектная","15SIP","Преобразов. частоты SystemeVar от 90 кВт","VSD","Аксес.ПЧ SystemeVar 320,600,900 от 90кВт","ACC","N","C3(17)","N","C3(19)",1,null,null,2,"Импортный",null,"2023-10-31",{"v":910200,"d":"910,200.00 "},{"v":758500,"d":"758,500.00"},{"v":0,"d":"0.0%"},"",null,"https://api.systeme.ru/catalog/view/SEOP2544"]
["SEOP2545","Выходной реактор 5% напряж. STV 3Ф 380В 280кВт",{"v":923000,"d":"923,000.00"},"За штуку","Systeme Electric (ранее Schneider Electric)","IDVSD","Автоматизация промышленная Проектная","15SIP","Преобразов. частоты SystemeVar от 90 кВт","VSD","Аксес.ПЧ SystemeVar 320,600,900 от 90кВт","ACC","N","C3(17)","N","C3(19)",1,null,null,2,"Импортный",null,"2023-10-31",{"v":1107600,"d":"1,107,600.00 "},{"v":923000,"d":"923,000.00"},{"v":0,"d":"0.0%"},"",null,"https://api.systeme.ru/catalog/view/SEOP2545"]
["SEOP2546","Выходной реактор 5% напряж. STV 3Ф 380В 355кВт",{"v":1318500,"d":"1,318,500.00"},"За штуку","Systeme Electric (ранее Schneider Electric)","IDVSD","Автоматизация промышленная Проектная","15SIP","Преобразов. частоты SystemeVar от 90 кВт","VSD","Аксес.ПЧ SystemeVar 320,600,900 от 90кВт","ACC","N","C3(17)","N","C3(19)",1,null,null,2,"Импортный",null,"2023-10-31",{"v":1582200,"d":"1,582,200.00 "},{"v":1318500,"d":"1,318,500.00"},{"v":0,"d":"0.0%"},"",null,"https://api.systeme.ru/catalog/view/SEOP2546"]
["STV630U07N4","Преобразователь частоты STV630 0,75 кВт 400В ЭМС С3 + LED панель оператора",{"v":38550,"d":"38,550.00"},"За штуку","Systeme Electric (ранее Schneider Electric)","IDVSD","Автоматизация промышленная Проектная","15SIP","Преобразов. частоты SystemeVar от 90 кВт","VSD","ПЧ SystemeVar STV630","S63","N","C3(12)","N","C3(14)",1,null,null,2,"Импортный",null,"2023-11-21",{"v":46260,"d":"46,260.00 "},{"v":38550,"d":"38,550.00"},{"v":0,"d":"0.0%"},null,null,"https://api.systeme.ru/catalog/view/STV630U07N4"]
["STV630U15N4","Преобразователь частоты STV630 1,5 кВт 400В ЭМС С3 + LED панель оператора",{"v":40500,"d":"40,500.00"},"За штуку","Systeme Electric (ранее Schneider Electric)","IDVSD","Автоматизация промышленная Проектная","15SIP","Преобразов. частоты SystemeVar от 90 кВт","VSD","ПЧ SystemeVar STV630","S63","N","C3(12)","N","C3(14)",1,null,null,2,"Импортный",null,"2023-11-21",{"v":48600,"d":"48,600.00 "},{"v":40500,"d":"40,500.00"},{"v":0,"d":"0.0%"},null,null,"https://api.systeme.ru/catalog/view/STV630U15N4"]
["STV630U22N4","Преобразователь частоты STV630 2,2 кВт 400В ЭМС С3 + LED панель оператора",{"v":44750,"d":"44,750.00"},"За штуку","Systeme Electric (ранее Schneider Electric)","IDVSD","Автоматизация промышленная Проектная","15SIP","Преобразов. частоты SystemeVar от 90 кВт","VSD","ПЧ SystemeVar STV630","S63","N","C3(12)","N","C3(14)",1,null,null,2,"Импортный",null,"2023-11-21",{"v":53700,"d":"53,700.00 "},{"v":44750,"d":"44,750.00"},{"v":0,"d":"0.0%"},null,null,"https://api.systeme.ru/catalog/view/STV630U22N4"]
["STV630U40N4","Преобразователь частоты STV630 4 кВт 400В ЭМС С3 + LED панель оператора",{"v":50900,"d":"50,900.00"},"За штуку","Systeme Electric (ранее Schneider Electric)","IDVSD","Автоматизация промышленная Проектная","15SIP","Преобразов. частоты SystemeVar от 90 кВт","VSD","ПЧ SystemeVar STV630","S63","N","C3(12)","N","C3(14)",1,null,null,2,"Импортный",null,"2023-11-21",{"v":61080,"d":"61,080.00 "},{"v":50900,"d":"50,900.00"},{"v":0,"d":"0.0%"},null,null,"https://api.systeme.ru/catalog/view/STV630U40N4"]
["STV630U40N4L1","Преобразователь частоты STV630 4 кВт 400В ЭМС С3 + встр. DC реактор + LCD панель оператора",{"v":81850,"d":"81,850.00"},"За штуку","Systeme Electric (ранее Schneider Electric)","IDVSD","Автоматизация промышленная Проектная","15SIP","Преобразов. частоты SystemeVar от 90 кВт","VSD","ПЧ SystemeVar STV630","S63","N","C3(12)","N","C3(14)",1,null,null,2,"Импортный",null,"2023-11-21",{"v":98220,"d":"98,220.00 "},{"v":81850,"d":"81,850.00"},{"v":0,"d":"0.0%"},null,null,"https://api.systeme.ru/catalog/view/STV630U40N4L1"]
["STV630U55N4L1","Преобразователь частоты STV630 5,5 кВт 400В ЭМС С3 + встр. DC реактор + LCD панель оператора",{"v":85300,"d":"85,300.00"},"За штуку","Systeme Electric (ранее Schneider Electric)","IDVSD","Автоматизация промышленная Проектная","15SIP","Преобразов. частоты SystemeVar от 90 кВт","VSD","ПЧ SystemeVar STV630","S63","N","C3(12)","N","C3(14)",1,null,null,2,"Импортный",null,"2023-11-21",{"v":102360,"d":"102,360.00 "},{"v":85300,"d":"85,300.00"},{"v":0,"d":"0.0%"},null,null,"https://api.systeme.ru/catalog/view/STV630U55N4L1"]
["STV630U75N4L1","Преобразователь частоты STV630 7,5 кВт 400В ЭМС С3 + встр. DC реактор + LCD панель оператора",{"v":87400,"d":"87,400.00"},"За штуку","Systeme Electric (ранее Schneider Electric)","IDVSD","Автоматизация промышленная Проектная","15SIP","Преобразов. частоты SystemeVar от 90 кВт","VSD","ПЧ SystemeVar STV630","S63","N","C3(12)","N","C3(14)",1,null,null,2,"Импортный",null,"2023-11-21",{"v":104880,"d":"104,880.00 "},{"v":87400,"d":"87,400.00"},{"v":0,"d":"0.0%"},null,null,"https://api.systeme.ru/catalog/view/STV630U75N4L1"]
["STV630D11N4L1","Преобразователь частоты STV630 11 кВт 400В ЭМС С3 + встр. DC реактор + LCD панель оператора",{"v":95150,"d":"95,150.00"},"За штуку","Systeme Electric (ранее Schneider Electric)","IDVSD","Автоматизация промышленная Проектная","15SIP","Преобразов. частоты SystemeVar от 90 кВт","VSD","ПЧ SystemeVar STV630","S63","N","C3(12)","N","C3(14)",1,null,null,2,"Импортный",null,"2023-11-21",{"v":114180,"d":"114,180.00 "},{"v":95150,"d":"95,150.00"},{"v":0,"d":"0.0%"},null,null,"https://api.systeme.ru/catalog/view/STV630D11N4L1"]
["STV630D15N4L1","Преобразователь частоты STV630 15 кВт 400В ЭМС С3 + встр. DC реактор + LCD панель оператора",{"v":113800,"d":"113,800.00"},"За штуку","Systeme Electric (ранее Schneider Electric)","IDVSD","Автоматизация промышленная Проектная","15SIP","Преобразов. частоты SystemeVar от 90 кВт","VSD","ПЧ SystemeVar STV630","S63","N","C3(12)","N","C3(14)",1,null,null,2,"Импортный",null,"2023-11-21",{"v":136560,"d":"136,560.00 "},{"v":113800,"d":"113,800.00"},{"v":0,"d":"0.0%"},null,null,"https://api.systeme.ru/catalog/view/STV630D15N4L1"]
["STV630D18N4L1","Преобразователь частоты STV630 18,5 кВт 400В ЭМС С3 + встр. DC реактор + LCD панель оператора",{"v":133900,"d":"133,900.00"},"За штуку","Systeme Electric (ранее Schneider Electric)","IDVSD","Автоматизация промышленная Проектная","15SIP","Преобразов. частоты SystemeVar от 90 кВт","VSD","ПЧ SystemeVar STV630","S63","N","C3(12)","N","C3(14)",1,null,null,2,"Импортный",null,"2023-11-21",{"v":160680,"d":"160,680.00 "},{"v":133900,"d":"133,900.00"},{"v":0,"d":"0.0%"},null,null,"https://api.systeme.ru/catalog/view/STV630D18N4L1"]
["STV630D22N4L1","Преобразователь частоты STV630 22 кВт 400В ЭМС С3 + встр. DC реактор + LCD панель оператора",{"v":161900,"d":"161,900.00"},"За штуку","Systeme Electric (ранее Schneider Electric)","IDVSD","Автоматизация промышленная Проектная","15SIP","Преобразов. частоты SystemeVar от 90 кВт","VSD","ПЧ SystemeVar STV630","S63","N","C3(12)","N","C3(14)",1,null,null,2,"Импортный",null,"2023-11-21",{"v":194280,"d":"194,280.00 "},{"v":161900,"d":"161,900.00"},{"v":0,"d":"0.0%"},null,null,"https://api.systeme.ru/catalog/view/STV630D22N4L1"]
["STV630D30N4L1","Преобразователь частоты STV630 30 кВт 400В ЭМС С3 + встр. DC реактор + LCD панель оператора",{"v":198150,"d":"198,150.00"},"За штуку","Systeme Electric (ранее Schneider Electric)","IDVSD","Автоматизация промышленная Проектная","15SIP","Преобразов. частоты SystemeVar от 90 кВт","VSD","ПЧ SystemeVar STV630","S63","N","C3(12)","N","C3(14)",1,null,null,2,"Импортный",null,"2023-11-21",{"v":237780,"d":"237,780.00 "},{"v":198150,"d":"198,150.00"},{"v":0,"d":"0.0%"},null,null,"https://api.systeme.ru/catalog/view/STV630D30N4L1"]
["STV630D37N4L1","Преобразователь частоты STV630 37 кВт 400В ЭМС С3 + встр. DC реактор + LCD панель оператора",{"v":236550,"d":"236,550.00"},"За штуку","Systeme Electric (ранее Schneider Electric)","IDVSD","Автоматизация промышленная Проектная","15SIP","Преобразов. частоты SystemeVar от 90 кВт","VSD","ПЧ SystemeVar STV630","S63","N","C3(12)","N","C3(14)",1,null,null,2,"Импортный",null,"2023-11-21",{"v":283860,"d":"283,860.00 "},{"v":236550,"d":"236,550.00"},{"v":0,"d":"0.0%"},null,null,"https://api.systeme.ru/catalog/view/STV630D37N4L1"]
["STV630D45N4L1","Преобразователь частоты STV630 45 кВт 400В ЭМС С3 + встр. DC реактор + LCD панель оператора",{"v":276750,"d":"276,750.00"},"За штуку","Systeme Electric (ранее Schneider Electric)","IDVSD","Автоматизация промышленная Проектная","15SIP","Преобразов. частоты SystemeVar от 90 кВт","VSD","ПЧ SystemeVar STV630","S63","N","C3(12)","N","C3(14)",1,null,null,2,"Импортный",null,"2023-11-21",{"v":332100,"d":"332,100.00 "},{"v":276750,"d":"276,750.00"},{"v":0,"d":"0.0%"},null,null,"https://api.systeme.ru/catalog/view/STV630D45N4L1"]
["STV630D55N4L1","Преобразователь частоты STV630 55 кВт 400В ЭМС С3 + встр. DC реактор + LCD панель оператора",{"v":355600,"d":"355,600.00"},"За штуку","Systeme Electric (ранее Schneider Electric)","IDVSD","Автоматизация промышленная Проектная","15SIP","Преобразов. частоты SystemeVar от 90 кВт","VSD","ПЧ SystemeVar STV630","S63","N","C3(12)","N","C3(14)",1,null,null,2,"Импортный",null,"2023-11-21",{"v":426720,"d":"426,720.00 "},{"v":355600,"d":"355,600.00"},{"v":0,"d":"0.0%"},null,null,"https://api.systeme.ru/catalog/view/STV630D55N4L1"]
["STV630D75N4L1","Преобразователь частоты STV630 75 кВт 400В ЭМС С3 + встр. DC реактор + LCD панель оператора",{"v":405150,"d":"405,150.00"},"За штуку","Systeme Electric (ранее Schneider Electric)","IDVSD","Автоматизация промышленная Проектная","15SIP","Преобразов. частоты SystemeVar от 90 кВт","VSD","ПЧ SystemeVar STV630","S63","N","C3(12)","N","C3(14)",1,null,null,2,"Импортный",null,"2023-11-21",{"v":486180,"d":"486,180.00 "},{"v":405150,"d":"405,150.00"},{"v":0,"d":"0.0%"},null,null,"https://api.systeme.ru/catalog/view/STV630D75N4L1"]
["STV630D90N4L1","Преобразователь частоты STV630 90 кВт 400В ЭМС С3 + встр. DC реактор + LCD панель оператора",{"v":526150,"d":"526,150.00"},"За штуку","Systeme Electric (ранее Schneider Electric)","IDVSD","Автоматизация промышленная Проектная","15SIP","Преобразов. частоты SystemeVar от 90 кВт","VSD","ПЧ SystemeVar STV630","S63","N","C3(12)","N","C3(14)",1,null,null,2,"Импортный",null,"2023-11-21",{"v":631380,"d":"631,380.00 "},{"v":526150,"d":"526,150.00"},{"v":0,"d":"0.0%"},null,null,"https://api.systeme.ru/catalog/view/STV630D90N4L1"]
["STV630C11N4L1","Преобразователь частоты STV630 110 кВт 400В ЭМС С3 + встр. DC реактор + LCD панель оператора",{"v":601450,"d":"601,450.00"},"За штуку","Systeme Electric (ранее Schneider Electric)","IDVSD","Автоматизация промышленная Проектная","15SIP","Преобразов. частоты SystemeVar от 90 кВт","VSD","ПЧ SystemeVar STV630","S63","N","C3(12)","N","C3(14)",1,null,null,2,"Импортный",null,"2023-11-21",{"v":721740,"d":"721,740.00 "},{"v":601450,"d":"601,450.00"},{"v":0,"d":"0.0%"},null,null,"https://api.systeme.ru/catalog/view/STV630C11N4L1"]
["STV630C13N4L1","Преобразователь частоты STV630 132 кВт 400В ЭМС С3 + встр. DC реактор + LCD панель оператора",{"v":666450,"d":"666,450.00"},"За штуку","Systeme Electric (ранее Schneider Electric)","IDVSD","Автоматизация промышленная Проектная","15SIP","Преобразов. частоты SystemeVar от 90 кВт","VSD","ПЧ SystemeVar STV630","S63","N","C3(12)","N","C3(14)",1,null,null,2,"Импортный",null,"2023-11-21",{"v":799740,"d":"799,740.00 "},{"v":666450,"d":"666,450.00"},{"v":0,"d":"0.0%"},null,null,"https://api.systeme.ru/catalog/view/STV630C13N4L1"]
["STV630C16N4L1","Преобразователь частоты STV630 160 кВт 400В ЭМС С3 + встр. DC реактор + LCD панель оператора",{"v":879750,"d":"879,750.00"},"За штуку","Systeme Electric (ранее Schneider Electric)","IDVSD","Автоматизация промышленная Проектная","15SIP","Преобразов. частоты SystemeVar от 90 кВт","VSD","ПЧ SystemeVar STV630","S63","N","C3(12)","N","C3(14)",1,null,null,2,"Импортный",null,"2023-11-21",{"v":1055700,"d":"1,055,700.00 "},{"v":879750,"d":"879,750.00"},{"v":0,"d":"0.0%"},null,null,"https://api.systeme.ru/catalog/view/STV630C16N4L1"]
["STV630C18N4L1","Преобразователь частоты STV630 185 кВт 400В ЭМС С3 + встр. DC реактор + LCD панель оператора",{"v":980400,"d":"980,400.00"},"За штуку","Systeme Electric (ранее Schneider Electric)","IDVSD","Автоматизация промышленная Проектная","15SIP","Преобразов. частоты SystemeVar от 90 кВт","VSD","ПЧ SystemeVar STV630","S63","N","C3(12)","N","C3(14)",1,null,null,2,"Импортный",null,"2023-11-21",{"v":1176480,"d":"1,176,480.00 "},{"v":980400,"d":"980,400.00"},{"v":0,"d":"0.0%"},null,null,"https://api.systeme.ru/catalog/view/STV630C18N4L1"]
["STV630C20N4L1","Преобразователь частоты STV630 200 кВт 400В ЭМС С3 + встр. DC реактор + LCD панель оператора",{"v":1050550,"d":"1,050,550.00"},"За штуку","Systeme Electric (ранее Schneider Electric)","IDVSD","Автоматизация промышленная Проектная","15SIP","Преобразов. частоты SystemeVar от 90 кВт","VSD","ПЧ SystemeVar STV630","S63","N","C3(12)","N","C3(14)",1,null,null,2,"Импортный",null,"2023-11-21",{"v":1260660,"d":"1,260,660.00 "},{"v":1050550,"d":"1,050,550.00"},{"v":0,"d":"0.0%"},null,null,"https://api.systeme.ru/catalog/view/STV630C20N4L1"]
["STV630C22N4L1","Преобразователь частоты STV630 220 кВт 400В ЭМС С3 + встр. DC реактор + LCD панель оператора",{"v":1192000,"d":"1,192,000.00"},"За штуку","Systeme Electric (ранее Schneider Electric)","IDVSD","Автоматизация промышленная Проектная","15SIP","Преобразов. частоты SystemeVar от 90 кВт","VSD","ПЧ SystemeVar STV630","S63","N","C3(12)","N","C3(14)",1,null,null,2,"Импортный",null,"2023-11-21",{"v":1430400,"d":"1,430,400.00 "},{"v":1192000,"d":"1,192,000.00"},{"v":0,"d":"0.0%"},null,null,"https://api.systeme.ru/catalog/view/STV630C22N4L1"]
["STV630C25N4L1","Преобразователь частоты STV630 250 кВт 400В ЭМС С3 + встр. DC реактор + LCD панель оператора",{"v":1423150,"d":"1,423,150.00"},"За штуку","Systeme Electric (ранее Schneider Electric)","IDVSD","Автоматизация промышленная Проектная","15SIP","Преобразов. частоты SystemeVar от 90 кВт","VSD","ПЧ SystemeVar STV630","S63","N","C3(12)","N","C3(14)",1,null,null,2,"Импортный",null,"2023-11-21",{"v":1707780,"d":"1,707,780.00 "},{"v":1423150,"d":"1,423,150.00"},{"v":0,"d":"0.0%"},null,null,"https://api.systeme.ru/catalog/view/STV630C25N4L1"]
["STV630C28N4L1","Преобразователь частоты STV630 280 кВт 400В ЭМС С3 + встр. DC реактор + LCD панель оператора",{"v":1560550,"d":"1,560,550.00"},"За штуку","Systeme Electric (ранее Schneider Electric)","IDVSD","Автоматизация промышленная Проектная","15SIP","Преобразов. частоты SystemeVar от 90 кВт","VSD","ПЧ SystemeVar STV630","S63","N","C3(12)","N","C3(14)",1,null,null,2,"Импортный",null,"2023-11-21",{"v":1872660,"d":"1,872,660.00 "},{"v":1560550,"d":"1,560,550.00"},{"v":0,"d":"0.0%"},null,null,"https://api.systeme.ru/catalog/view/STV630C28N4L1"]
["STV630C31N4L1","Преобразователь частоты STV630 315 кВт 400В ЭМС С3 + встр. DC реактор + LCD панель оператора",{"v":1641050,"d":"1,641,050.00"},"За штуку","Systeme Electric (ранее Schneider Electric)","IDVSD","Автоматизация промышленная Проектная","15SIP","Преобразов. частоты SystemeVar от 90 кВт","VSD","ПЧ SystemeVar STV630","S63","N","C3(12)","N","C3(14)",1,null,null,2,"Импортный",null,"2023-11-21",{"v":1969260,"d":"1,969,260.00 "},{"v":1641050,"d":"1,641,050.00"},{"v":0,"d":"0.0%"},null,null,"https://api.systeme.ru/catalog/view/STV630C31N4L1"]
["STV630C35N4L1","Преобразователь частоты STV630 355 кВт 400В ЭМС С3 + встр. DC реактор + LCD панель оператора",{"v":1731900,"d":"1,731,900.00"},"За штуку","Systeme Electric (ранее Schneider Electric)","IDVSD","Автоматизация промышленная Проектная","15SIP","Преобразов. частоты SystemeVar от 90 кВт","VSD","ПЧ SystemeVar STV630","S63","N","C3(12)","N","C3(14)",1,null,null,2,"Импортный",null,"2023-11-21",{"v":2078280,"d":"2,078,280.00 "},{"v":1731900,"d":"1,731,900.00"},{"v":0,"d":"0.0%"},null,null,"https://api.systeme.ru/catalog/view/STV630C35N4L1"]
["STV630C40N4L1","Преобразователь частоты STV630 400 кВт 400В ЭМС С3 + встр. DC реактор + LCD панель оператора",{"v":2714000,"d":"2,714,000.00"},"За штуку","Systeme Electric (ранее Schneider Electric)","IDVSD","Автоматизация промышленная Проектная","15SIP","Преобразов. частоты SystemeVar от 90 кВт","VSD","ПЧ SystemeVar STV630","S63","N","C3(12)","N","C3(14)",1,null,null,2,"Импортный",null,"2023-11-21",{"v":3256800,"d":"3,256,800.00 "},{"v":2714000,"d":"2,714,000.00"},{"v":0,"d":"0.0%"},null,null,"https://api.systeme.ru/catalog/view/STV630C40N4L1"]
["STV630C45N4L1","Преобразователь частоты STV630 450 кВт 400В ЭМС С3 + встр. DC реактор + LCD панель оператора",{"v":3054400,"d":"3,054,400.00"},"За штуку","Systeme Electric (ранее Schneider Electric)","IDVSD","Автоматизация промышленная Проектная","15SIP","Преобразов. частоты SystemeVar от 90 кВт","VSD","ПЧ SystemeVar STV630","S63","N","C3(12)","N","C3(14)",1,null,null,2,"Импортный",null,"2023-11-21",{"v":3665280,"d":"3,665,280.00 "},{"v":3054400,"d":"3,054,400.00"},{"v":0,"d":"0.0%"},null,null,"https://api.systeme.ru/catalog/view/STV630C45N4L1"]
["STV630C50N4L1","Преобразователь частоты STV630 500 кВт 400В ЭМС С3 + встр. DC реактор + LCD панель оператора",{"v":3185500,"d":"3,185,500.00"},"За штуку","Systeme Electric (ранее Schneider Electric)","IDVSD","Автоматизация промышленная Проектная","15SIP","Преобразов. частоты SystemeVar от 90 кВт","VSD","ПЧ SystemeVar STV630","S63","N","C3(12)","N","C3(14)",1,null,null,2,"Импортный",null,"2023-11-21",{"v":3822600,"d":"3,822,600.00 "},{"v":3185500,"d":"3,185,500.00"},{"v":0,"d":"0.0%"},null,null,"https://api.systeme.ru/catalog/view/STV630C50N4L1"]
["STV630C56N4L1","Преобразователь частоты STV630 560 кВт 400В ЭМС С3 + встр. DC реактор + LCD панель оператора",{"v":3730250,"d":"3,730,250.00"},"За штуку","Systeme Electric (ранее Schneider Electric)","IDVSD","Автоматизация промышленная Проектная","15SIP","Преобразов. частоты SystemeVar от 90 кВт","VSD","ПЧ SystemeVar STV630","S63","N","C3(12)","N","C3(14)",1,null,null,2,"Импортный",null,"2023-11-21",{"v":4476300,"d":"4,476,300.00 "},{"v":3730250,"d":"3,730,250.00"},{"v":0,"d":"0.0%"},null,null,"https://api.systeme.ru/catalog/view/STV630C56N4L1"]
["STV630C63N4L1","Преобразователь частоты STV630 630 кВт 400В ЭМС С3 + встр. DC реактор + LCD панель оператора",{"v":4232100,"d":"4,232,100.00"},"За штуку","Systeme Electric (ранее Schneider Electric)","IDVSD","Автоматизация промышленная Проектная","15SIP","Преобразов. частоты SystemeVar от 90 кВт","VSD","ПЧ SystemeVar STV630","S63","N","C3(12)","N","C3(14)",1,null,null,2,"Импортный",null,"2023-11-21",{"v":5078520,"d":"5,078,520.00 "},{"v":4232100,"d":"4,232,100.00"},{"v":0,"d":"0.0%"},null,null,"https://api.systeme.ru/catalog/view/STV630C63N4L1"]
["SEOP-1627","Карта расширения входов/выходов для STV630 (+ 2DI, 3RO)",{"v":7200,"d":"7,200.00"},"За штуку","Systeme Electric (ранее Schneider Electric)","IDVSD","Автоматизация промышленная Проектная","15SIP","Преобразов. частоты SystemeVar от 90 кВт","VSD","Аксес.ПЧ SystemeVar STV630","A63","N","C3(11)","N","C3(13)",1,null,null,2,"Импортный",null,"2023-11-21",{"v":8640,"d":"8,640.00 "},{"v":7200,"d":"7,200.00"},{"v":0,"d":"0.0%"},null,null,"https://api.systeme.ru/catalog/view/SEOP-1627"]
["SEOP-1313","Коммуникационная карта Modbus TCP для STV630",{"v":44100,"d":"44,100.00"},"За штуку","Systeme Electric (ранее Schneider Electric)","IDVSD","Автоматизация промышленная Проектная","15SIP","Преобразов. частоты SystemeVar от 90 кВт","VSD","Аксес.ПЧ SystemeVar STV630","A63","N","C3(11)","N","C3(13)",1,null,null,2,"Импортный",null,"2023-11-21",{"v":52920,"d":"52,920.00 "},{"v":44100,"d":"44,100.00"},{"v":0,"d":"0.0%"},null,null,"https://api.systeme.ru/catalog/view/SEOP-1313"]
["SEOP-1221","LED панель оператора (без функции копирования параметров) для STV630",{"v":5150,"d":"5,150.00"},"За штуку","Systeme Electric (ранее Schneider Electric)","IDVSD","Автоматизация промышленная Проектная","15SIP","Преобразов. частоты SystemeVar от 90 кВт","VSD","Аксес.ПЧ SystemeVar STV630","A63","N","C3(11)","N","C3(13)",1,null,null,2,"Импортный",null,"2023-11-21",{"v":6180,"d":"6,180.00 "},{"v":5150,"d":"5,150.00"},{"v":0,"d":"0.0%"},null,null,"https://api.systeme.ru/catalog/view/SEOP-1221"]
["SEOP-1222","LCD панель оператора для STV630",{"v":16450,"d":"16,450.00"},"За штуку","Systeme Electric (ранее Schneider Electric)","IDVSD","Автоматизация промышленная Проектная","15SIP","Преобразов. частоты SystemeVar от 90 кВт","VSD","Аксес.ПЧ SystemeVar STV630","A63","N","C3(11)","N","C3(13)",1,null,null,2,"Импортный",null,"2023-11-21",{"v":19740,"d":"19,740.00 "},{"v":16450,"d":"16,450.00"},{"v":0,"d":"0.0%"},null,null,"https://api.systeme.ru/catalog/view/SEOP-1222"]
["SEOP-1223","Кронштейн для крепления панели оператора STV630 на дверце шкафа",{"v":950,"d":"950.00"},"За штуку","Systeme Electric (ранее Schneider Electric)","IDVSD","Автоматизация промышленная Проектная","15SIP","Преобразов. частоты SystemeVar от 90 кВт","VSD","Аксес.ПЧ SystemeVar STV630","A63","N","C3(11)","N","C3(13)",1,null,null,2,"Импортный",null,"2023-11-21",{"v":1140,"d":"1,140.00 "},{"v":950,"d":"950.00"},{"v":0,"d":"0.0%"},null,null,"https://api.systeme.ru/catalog/view/SEOP-1223"]
["STV630U04M2","Преобразователь частоты STV630 0,4 кВт 220В ЭМС С3 + LED панель оператора",{"v":30500,"d":"30,500.00"},"За штуку","Systeme Electric (ранее Schneider Electric)","IDVSD","Автоматизация промышленная Проектная","15SIP","Преобразов. частоты SystemeVar от 90 кВт","VSD","ПЧ SystemeVar STV630","S63","N","C3(12)","N","C3(14)",1,null,null,2,"Импортный",null,"2023-11-21",{"v":36600,"d":"36,600.00 "},{"v":30500,"d":"30,500.00"},{"v":0,"d":"0.0%"},null,null,"https://api.systeme.ru/catalog/view/STV630U04M2"]
["STV630U07M2","Преобразователь частоты STV630 0,75 кВт 220В ЭМС С3 + LED панель оператора",{"v":32250,"d":"32,250.00"},"За штуку","Systeme Electric (ранее Schneider Electric)","IDVSD","Автоматизация промышленная Проектная","15SIP","Преобразов. частоты SystemeVar от 90 кВт","VSD","ПЧ SystemeVar STV630","S63","N","C3(12)","N","C3(14)",1,null,null,2,"Импортный",null,"2023-11-21",{"v":38700,"d":"38,700.00 "},{"v":32250,"d":"32,250.00"},{"v":0,"d":"0.0%"},null,null,"https://api.systeme.ru/catalog/view/STV630U07M2"]
["STV630U15M2","Преобразователь частоты STV630 1,5 кВт 220В ЭМС С3 + LED панель оператора",{"v":38900,"d":"38,900.00"},"За штуку","Systeme Electric (ранее Schneider Electric)","IDVSD","Автоматизация промышленная Проектная","15SIP","Преобразов. частоты SystemeVar от 90 кВт","VSD","ПЧ SystemeVar STV630","S63","N","C3(12)","N","C3(14)",1,null,null,2,"Импортный",null,"2023-11-21",{"v":46680,"d":"46,680.00 "},{"v":38900,"d":"38,900.00"},{"v":0,"d":"0.0%"},null,null,"https://api.systeme.ru/catalog/view/STV630U15M2"]
["STV630U22M2","Преобразователь частоты STV630 2,2 кВт 220В ЭМС С3 + LED панель оператора",{"v":43300,"d":"43,300.00"},"За штуку","Systeme Electric (ранее Schneider Electric)","IDVSD","Автоматизация промышленная Проектная","15SIP","Преобразов. частоты SystemeVar от 90 кВт","VSD","ПЧ SystemeVar STV630","S63","N","C3(12)","N","C3(14)",1,null,null,2,"Импортный",null,"2023-11-21",{"v":51960,"d":"51,960.00 "},{"v":43300,"d":"43,300.00"},{"v":0,"d":"0.0%"},null,null,"https://api.systeme.ru/catalog/view/STV630U22M2"]
["SEOP-1314","Коммуникационная карта BACnet MS/TP для STV630",{"v":44100,"d":"44,100.00"},"За штуку","Systeme Electric (ранее Schneider Electric)","IDVSD","Автоматизация промышленная Проектная","15SIP","Преобразов. частоты SystemeVar от 90 кВт","VSD","Аксес.ПЧ SystemeVar STV630","A63","N",null,"N",null,1,null,null,2,"Импортный",null,"2023-11-21",{"v":52920,"d":"52,920.00 "},{"v":44100,"d":"44,100.00"},{"v":0,"d":"0.0%"},null,null,"https://api.systeme.ru/catalog/view/SEOP-1314"]
["SEOP-1220","LED панель оператора (с функцией копирования параметров) для STV630",{"v":8950,"d":"8,950.00"},"За штуку","Systeme Electric (ранее Schneider Electric)","IDVSD","Автоматизация промышленная Проектная","15SIP","Преобразов. частоты SystemeVar от 90 кВт","VSD","Аксес.ПЧ SystemeVar STV630","A63","N",null,"N",null,1,null,null,2,"Импортный",null,"2023-11-21",{"v":10740,"d":"10,740.00 "},{"v":8950,"d":"8,950.00"},{"v":0,"d":"0.0%"},null,null,"https://api.systeme.ru/catalog/view/SEOP-1220"]
["SEOP2427","Входной реактор STV 3Ф 690В 37-55кВт",{"v":70450,"d":"70,450.00"},"За штуку","Systeme Electric (ранее Schneider Electric)","IDVSD","Автоматизация промышленная Проектная","15SIP","Преобразов. частоты SystemeVar от 90 кВт","VSD","Аксес.ПЧ SystemeVar 320,600,900 от 90кВт","ACC","N",null,"N",null,1,null,null,2,"Импортный",null,"2024-01-29",{"v":84540,"d":"84,540.00 "},{"v":70450,"d":"70,450.00"},{"v":0,"d":"0.0%"},null,null,"https://api.systeme.ru/catalog/view/SEOP2427"]
["SEOP2428","Входной реактор STV 3Ф 690В 75-110кВт",{"v":78800,"d":"78,800.00"},"За штуку","Systeme Electric (ранее Schneider Electric)","IDVSD","Автоматизация промышленная Проектная","15SIP","Преобразов. частоты SystemeVar от 90 кВт","VSD","Аксес.ПЧ SystemeVar 320,600,900 от 90кВт","ACC","N",null,"N",null,1,null,null,2,"Импортный",null,"2024-01-29",{"v":94560,"d":"94,560.00 "},{"v":78800,"d":"78,800.00"},{"v":0,"d":"0.0%"},null,null,"https://api.systeme.ru/catalog/view/SEOP2428"]
["SEOP-1114","База для установки STV900 IP20 380В 220-315кВт",{"v":147000,"d":"147,000.00"},"За штуку","Systeme Electric (ранее Schneider Electric)","IDVSD","Автоматизация промышленная Проектная","15SIP","Преобразов. частоты SystemeVar от 90 кВт","VSD","Аксес.ПЧ SystemeVar 320,600,900 от 90кВт","ACC","N",null,"N",null,1,{"$nulls":3},"Импортный",null,"2024-01-12",{"v":176400,"d":"176,400.00 "},{"v":147000,"d":"147,000.00"},{"v":0,"d":"0.0%"},null,null,"https://api.systeme.ru/catalog/view/SEOP-1114"]
["SEOP3503","ЭМС-фильтр Класса С2 для STV 3Ф 690В 110-185кВт",{"v":377500,"d":"377,500.00"},"За штуку","Systeme Electric (ранее Schneider Electric)","IDVSD","Автоматизация промышленная Проектная","15SIP","Преобразов. частоты SystemeVar от 90 кВт","VSD","Аксес.ПЧ SystemeVar 320,600,900 от 90кВт","ACC","N",null,"N",null,1,{"$nulls":3},"Импортный",null,"2024-01-12",{"v":453000,"d":"453,000.00 "},{"v":377500,"d":"377,500.00"},{"v":0,"d":"0.0%"},null,null,"https://api.systeme.ru/catalog/view/SEOP3503"]
["SEOP3504","ЭМС-фильтр Класса С2 для STV 3Ф 690В 200-280кВт",{"v":440500,"d":"440,500.00"},"За штуку","Systeme Electric (ранее Schneider Electric)","IDVSD","Автоматизация промышленная Проектная","15SIP","Преобразов. частоты SystemeVar от 90 кВт","VSD","Аксес.ПЧ SystemeVar 320,600,900 от 90кВт","ACC","N",null,"N",null,1,{"$nulls":3},"Импортный",null,"2024-01-12",{"v":528600,"d":"528,600.00 "},{"v":440500,"d":"440,500.00"},{"v":0,"d":"0.0%"},null,null,"https://api.systeme.ru/catalog/view/SEOP3504"]
["SEOP3505","ЭМС-фильтр Класса С2 для STV 3Ф 690В 315-355кВт",{"v":535000,"d":"535,000.00"},"За штуку","Systeme Electric (ранее Schneider Electric)","IDVSD","Автоматизация промышленная Проектная","15SIP","Преобразов. частоты SystemeVar от 90 кВт","VSD","Аксес.ПЧ SystemeVar 320,600,900 от 90кВт","ACC","N",null,"N",null,1,{"$nulls":3},"Импортный",null,"2024-01-12",{"v":642000,"d":"642,000.00 "},{"v":535000,"d":"535,000.00"},{"v":0,"d":"0.0%"},null,null,"https://api.systeme.ru/catalog/view/SEOP3505"]
["SEOP3506","ЭМС-фильтр Класса С2 для STV 3Ф 690В 400-560кВт",{"v":566500,"d":"566,500.00"},"За штуку","Systeme Electric (ранее Schneider Electric)","IDVSD","Автоматизация промышленная Проектная","15SIP","Преобразов. частоты SystemeVar от 90 кВт","VSD","Аксес.ПЧ SystemeVar 320,600,900 от 90кВт","ACC","N",null,"N",null,1,{"$nulls":3},"Импортный",null,"2024-01-12",{"v":679800,"d":"679,800.00 "},{"v":566500,"d":"566,500.00"},{"v":0,"d":"0.0%"},null,null,"https://api.systeme.ru/catalog/view/SEOP3506"]
["SEOP3602","Выходной ЭМС-фильтр для STV 3Ф 690В 45-90кВт",{"v":135000,"d":"135,000.00"},"За штуку","Systeme Electric (ранее Schneider Electric)","IDVSD","Автоматизация промышленная Проектная","15SIP","Преобразов. частоты SystemeVar от 90 кВт","VSD","Аксес.ПЧ SystemeVar 320,600,900 от 90кВт","ACC","N",null,"N",null,1,{"$nulls":3},"Импортный",null,"2024-01-12",{"v":162000,"d":"162,000.00 "},{"v":135000,"d":"135,000.00"},{"v":0,"d":"0.0%"},null,null,"https://api.systeme.ru/catalog/view/SEOP3602"]
["SEOP3603","Выходной ЭМС-фильтр для STV 3Ф 690В 110-185кВт",{"v":314500,"d":"314,500.00"},"За штуку","Systeme Electric (ранее Schneider Electric)","IDVSD","Автоматизация промышленная Проектная","15SIP","Преобразов. частоты SystemeVar от 90 кВт","VSD","Аксес.ПЧ SystemeVar 320,600,900 от 90кВт","ACC","N",null,"N",null,1,{"$nulls":3},"Импортный",null,"2024-01-12",{"v":377400,"d":"377,400.00 "},{"v":314500,"d":"314,500.00"},{"v":0,"d":"0.0%"},null,null,"https://api.systeme.ru/catalog/view/SEOP3603"]
["SEOP3604","Выходной ЭМС-фильтр для STV 3Ф 690В 200-280кВт",{"v":377500,"d":"377,500.00"},"За штуку","Systeme Electric (ранее Schneider Electric)","IDVSD","Автоматизация промышленная Проектная","15SIP","Преобразов. частоты SystemeVar от 90 кВт","VSD","Аксес.ПЧ SystemeVar 320,600,900 от 90кВт","ACC","N",null,"N",null,1,{"$nulls":3},"Импортный",null,"2024-01-12",{"v":453000,"d":"453,000.00 "},{"v":377500,"d":"377,500.00"},{"v":0,"d":"0.0%"},null,null,"https://api.systeme.ru/catalog/view/SEOP3604"]
["SEOP3605","Выходной ЭМС-фильтр для STV 3Ф 690В 315-355кВт",{"v":472000,"d":"472,000.00"},"За штуку","Systeme Electric (ранее Schneider Electric)","IDVSD","Автоматизация промышленная Проектная","15SIP","Преобразов. частоты SystemeVar от 90 кВт","VSD","Аксес.ПЧ SystemeVar 320,600,900 от 90кВт","ACC","N",null,"N",null,1,{"$nulls":3},"Импортный",null,"2024-01-12",{"v":566400,"d":"566,400.00 "},{"v":472000,"d":"472,000.00"},{"v":0,"d":"0.0%"},null,null,"https://api.systeme.ru/catalog/view/SEOP3605"]
["SEOP3606","Выходной ЭМС-фильтр для STV 3Ф 690В 400-560кВт",{"v":491000,"d":"491,000.00"},"За штуку","Systeme Electric (ранее Schneider Electric)","IDVSD","Автоматизация промышленная Проектная","15SIP","Преобразов. частоты SystemeVar от 90 кВт","VSD","Аксес.ПЧ SystemeVar 320,600,900 от 90кВт","ACC","N",null,"N",null,1,{"$nulls":3},"Импортный",null,"2024-01-12",{"v":589200,"d":"589,200.00 "},{"v":491000,"d":"491,000.00"},{"v":0,"d":"0.0%"},null,null,"https://api.systeme.ru/catalog/view/SEOP3606"]
["SEOP3607","Выходной ЭМС-фильтр для STV 3Ф 690В 630кВт",{"v":503500,"d":"503,500.00"},"За штуку","Systeme Electric (ранее Schneider Electric)","IDVSD","Автоматизация промышленная Проектная","15SIP","Преобразов. частоты SystemeVar от 90 кВт","VSD","Аксес.ПЧ SystemeVar 320,600,900 от 90кВт","ACC","N",null,"N",null,1,{"$nulls":3},"Импортный",null,"2024-01-12",{"v":604200,"d":"604,200.00 "},{"v":503500,"d":"503,500.00"},{"v":0,"d":"0.0%"},null,null,"https://api.systeme.ru/catalog/view/SEOP3607"]
["SEOP2803","dV/dt-фильтр для STV 3Ф 380В (11кВт/25А) In=30А",{"v":122500,"d":"122,500.00"},"За штуку","Systeme Electric (ранее Schneider Electric)","IDVSD","Автоматизация промышленная Проектная","15SIP","Преобразов. частоты SystemeVar от 90 кВт","VSD","Аксес.ПЧ SystemeVar 320,600,900 от 90кВт","ACC","N",null,"N",null,1,{"$nulls":3},"Импортный",null,"2024-01-12",{"v":147000,"d":"147,000.00 "},{"v":122500,"d":"122,500.00"},{"v":0,"d":"0.0%"},null,null,"https://api.systeme.ru/catalog/view/SEOP2803"]
["SEOP2804","dV/dt-фильтр для STV 3Ф 380В (90кВт/180А) In=200А",{"v":407000,"d":"407,000.00"},"За штуку","Systeme Electric (ранее Schneider Electric)","IDVSD","Автоматизация промышленная Проектная","15SIP","Преобразов. частоты SystemeVar от 90 кВт","VSD","Аксес.ПЧ SystemeVar 320,600,900 от 90кВт","ACC","N",null,"N",null,1,{"$nulls":3},"Импортный",null,"2024-01-12",{"v":488400,"d":"488,400.00 "},{"v":407000,"d":"407,000.00"},{"v":0,"d":"0.0%"},null,null,"https://api.systeme.ru/catalog/view/SEOP2804"]
["SEOP2805","dV/dt-фильтр для STV 3Ф 380В (160кВт/305А) In=330А",{"v":492000,"d":"492,000.00"},"За штуку","Systeme Electric (ранее Schneider Electric)","IDVSD","Автоматизация промышленная Проектная","15SIP","Преобразов. частоты SystemeVar от 90 кВт","VSD","Аксес.ПЧ SystemeVar 320,600,900 от 90кВт","ACC","N",null,"N",null,1,{"$nulls":3},"Импортный",null,"2024-01-12",{"v":590400,"d":"590,400.00 "},{"v":492000,"d":"492,000.00"},{"v":0,"d":"0.0%"},null,null,"https://api.systeme.ru/catalog/view/SEOP2805"]
["SEOP2806","dV/dt-фильтр для STV 3Ф 380В (280кВт/530А) In=600А",{"v":715000,"d":"715,000.00"},"За штуку","Systeme Electric (ранее Schneider Electric)","IDVSD","Автоматизация промышленная Проектная","15SIP","Преобразов. частоты SystemeVar от 90 кВт","VSD","Аксес.ПЧ SystemeVar 320,600,900 от 90кВт","ACC","N",null,"N",null,1,{"$nulls":3},"Импортный",null,"2024-01-12",{"v":858000,"d":"858,000.00 "},{"v":715000,"d":"715,000.00"},{"v":0,"d":"0.0%"},null,null,"https://api.systeme.ru/catalog/view/SEOP2806"]
["SEOP2807","dV/dt-фильтр для STV 3Ф 380В (400кВт/720А) In=800А",{"v":866000,"d":"866,000.00"},"За штуку","Systeme Electric (ранее Schneider Electric)","IDVSD","Автоматизация промышленная Проектная","15SIP","Преобразов. частоты SystemeVar от 90 кВт","VSD","Аксес.ПЧ SystemeVar 320,600,900 от 90кВт","ACC","N",null,"N",null,1,{"$nulls":3},"Импортный",null,"2024-01-12",{"v":1039200,"d":"1,039,200.00 "},{"v":866000,"d":"866,000.00"},{"v":0,"d":"0.0%"},null,null,"https://api.systeme.ru/catalog/view/SEOP2807"]
["SEOP4101","Тормозной резистор для STV 3Ф 380В 0,75 кВт (600Ω/100Вт)",{"v":2550,"d":"2,550.00"},"За штуку","Systeme Electric (ранее Schneider Electric)","IDVSD","Автоматизация промышленная Проектная","15SIP","Преобразов. частоты SystemeVar от 90 кВт","VSD","Аксес.ПЧ SystemeVar 320,600,900 от 90кВт","ACC","N",null,"N",null,1,{"$nulls":3},"Импортный",null,"2024-01-12",{"v":3060,"d":"3,060.00 "},{"v":2550,"d":"2,550.00"},{"v":0,"d":"0.0%"},null,null,"https://api.systeme.ru/catalog/view/SEOP4101"]
["SEOP4102","Тормозной резистор для STV 3Ф 380В 1.5 кВт (250Ω/260Вт)",{"v":6000,"d":"6,000.00"},"За штуку","Systeme Electric (ранее Schneider Electric)","IDVSD","Автоматизация промышленная Проектная","15SIP","Преобразов. частоты SystemeVar от 90 кВт","VSD","Аксес.ПЧ SystemeVar 320,600,900 от 90кВт","ACC","N",null,"N",null,1,{"$nulls":3},"Импортный",null,"2024-01-12",{"v":7200,"d":"7,200.00 "},{"v":6000,"d":"6,000.00"},{"v":0,"d":"0.0%"},null,null,"https://api.systeme.ru/catalog/view/SEOP4102"]
["SEOP4103","Тормозной резистор для STV 3Ф 380В 2.2 кВт (150Ω/390Вт)",{"v":4050,"d":"4,050.00"},"За штуку","Systeme Electric (ранее Schneider Electric)","IDVSD","Автоматизация промышленная Проектная","15SIP","Преобразов. частоты SystemeVar от 90 кВт","VSD","Аксес.ПЧ SystemeVar 320,600,900 от 90кВт","ACC","N",null,"N",null,1,{"$nulls":3},"Импортный",null,"2024-01-12",{"v":4860,"d":"4,860.00 "},{"v":4050,"d":"4,050.00"},{"v":0,"d":"0.0%"},null,null,"https://api.systeme.ru/catalog/view/SEOP4103"]
["SEOP4104","Тормозной резистор для STV 3Ф 380В 4 кВт (100Ω/600Вт)",{"v":5050,"d":"5,050.00"},"За штуку","Systeme Electric (ранее Schneider Electric)","IDVSD","Автоматизация промышленная Проектная","15SIP","Преобразов. частоты SystemeVar от 90 кВт","VSD","Аксес.ПЧ SystemeVar 320,600,900 от 90кВт","ACC","N",null,"N",null,1,{"$nulls":3},"Импортный",null,"2024-01-12",{"v":6060,"d":"6,060.00 "},{"v":5050,"d":"5,050.00"},{"v":0,"d":"0.0%"},null,null,"https://api.systeme.ru/catalog/view/SEOP4104"]
["SEOP4105","Тормозной резистор для STV 3Ф 380В 5.5 кВт (85Ω/1кВт)",{"v":4500,"d":"4,500.00"},"За штуку","Systeme Electric (ранее Schneider Electric)","IDVSD","Автоматизация промышленная Проектная","15SIP","Преобразов. частоты SystemeVar от 90 кВт","VSD","Аксес.ПЧ SystemeVar 320,600,900 от 90кВт","ACC","N",null,"N",null,1,{"$nulls":3},"Импортный",null,"2024-01-12",{"v":5400,"d":"5,400.00 "},{"v":4500,"d":"4,500.00"},{"v":0,"d":"0.0%"},null,null,"https://api.systeme.ru/catalog/view/SEOP4105"]
["SEOP4106","Тормозной резистор для STV 3Ф 380В 7.5 кВт (65Ω/1,5кВт)",{"v":7600,"d":"7,600.00"},"За штуку","Systeme Electric (ранее Schneider Electric)","IDVSD","Автоматизация промышленная Проектная","15SIP","Преобразов. частоты SystemeVar от 90 кВт","VSD","Аксес.ПЧ SystemeVar 320,600,900 от 90кВт","ACC","N",null,"N",null,1,{"$nulls":3},"Импортный",null,"2024-01-12",{"v":9120,"d":"9,120.00 "},{"v":7600,"d":"7,600.00"},{"v":0,"d":"0.0%"},null,null,"https://api.systeme.ru/catalog/view/SEOP4106"]
["SEOP4107","Тормозной резистор для STV 3Ф 380В 11 кВт (40Ω/1,56кВт)",{"v":6550,"d":"6,550.00"},"За штуку","Systeme Electric (ранее Schneider Electric)","IDVSD","Автоматизация промышленная Проектная","15SIP","Преобразов. частоты SystemeVar от 90 кВт","VSD","Аксес.ПЧ SystemeVar 320,600,900 от 90кВт","ACC","N",null,"N",null,1,{"$nulls":3},"Импортный",null,"2024-01-12",{"v":7860,"d":"7,860.00 "},{"v":6550,"d":"6,550.00"},{"v":0,"d":"0.0%"},null,null,"https://api.systeme.ru/catalog/view/SEOP4107"]
["SEOP4108","Тормозной резистор для STV 3Ф 380В 18,5 кВт (27Ω/3кВт)",{"v":25700,"d":"25,700.00"},"За штуку","Systeme Electric (ранее Schneider Electric)","IDVSD","Автоматизация промышленная Проектная","15SIP","Преобразов. частоты SystemeVar от 90 кВт","VSD","Аксес.ПЧ SystemeVar 320,600,900 от 90кВт","ACC","N",null,"N",null,1,{"$nulls":3},"Импортный",null,"2024-01-12",{"v":30840,"d":"30,840.00 "},{"v":25700,"d":"25,700.00"},{"v":0,"d":"0.0%"},null,null,"https://api.systeme.ru/catalog/view/SEOP4108"]
["SEOP4109","Тормозной резистор для STV 3Ф 380В 30 кВт (20Ω/4,5кВт)",{"v":52850,"d":"52,850.00"},"За штуку","Systeme Electric (ранее Schneider Electric)","IDVSD","Автоматизация промышленная Проектная","15SIP","Преобразов. частоты SystemeVar от 90 кВт","VSD","Аксес.ПЧ SystemeVar 320,600,900 от 90кВт","ACC","N",null,"N",null,1,{"$nulls":3},"Импортный",null,"2024-01-12",{"v":63420,"d":"63,420.00 "},{"v":52850,"d":"52,850.00"},{"v":0,"d":"0.0%"},null,null,"https://api.systeme.ru/catalog/view/SEOP4109"]
["SEOP4110","Тормозной резистор для STV 3Ф 380В 37 кВт (13,6Ω/6кВт)",{"v":57350,"d":"57,350.00"},"За штуку","Systeme Electric (ранее Schneider Electric)","IDVSD","Автоматизация промышленная Проектная","15SIP","Преобразов. частоты SystemeVar от 90 кВт","VSD","Аксес.ПЧ SystemeVar 320,600,900 от 90кВт","ACC","N",null,"N",null,1,{"$nulls":3},"Импортный",null,"2024-01-12",{"v":68820,"d":"68,820.00 "},{"v":57350,"d":"57,350.00"},{"v":0,"d":"0.0%"},null,null,"https://api.systeme.ru/catalog/view/SEOP4110"]
["SEOP4111","Тормозной резистор для STV 3Ф 380В 75 кВт (6,8Ω/12кВт)",{"v":77500,"d":"77,500.00"},"За штуку","Systeme Electric (ранее Schneider Electric)","IDVSD","Автоматизация промышленная Проектная","15SIP","Преобразов. частоты SystemeVar от 90 кВт","VSD","Аксес.ПЧ SystemeVar 320,600,900 от 90кВт","ACC","N",null,"N",null,1,{"$nulls":3},"Импортный",null,"2024-01-12",{"v":93000,"d":"93,000.00 "},{"v":77500,"d":"77,500.00"},{"v":0,"d":"0.0%"},null,null,"https://api.systeme.ru/catalog/view/SEOP4111"]
["SEOP4112","Тормозной резистор для STV 3Ф 380В 110 кВт (4,5Ω/17кВт)",{"v":202500,"d":"202,500.00"},"За штуку","Systeme Electric (ранее Schneider Electric)","IDVSD","Автоматизация промышленная Проектная","15SIP","Преобразов. частоты SystemeVar от 90 кВт","VSD","Аксес.ПЧ SystemeVar 320,600,900 от 90кВт","ACC","N",null,"N",null,1,{"$nulls":3},"Импортный",null,"2024-01-12",{"v":243000,"d":"243,000.00 "},{"v":202500,"d":"202,500.00"},{"v":0,"d":"0.0%"},null,null,"https://api.systeme.ru/catalog/view/SEOP4112"]
["SEOP4113","Тормозной резистор для STV 3Ф 380В 132 кВт (3,7Ω/20кВт)",{"v":204000,"d":"204,000.00"},"За штуку","Systeme Electric (ранее Schneider Electric)","IDVSD","Автоматизация промышленная Проектная","15SIP","Преобразов. частоты SystemeVar от 90 кВт","VSD","Аксес.ПЧ SystemeVar 320,600,900 от 90кВт","ACC","N",null,"N",null,1,{"$nulls":3},"Импортный",null,"2024-01-12",{"v":244800,"d":"244,800.00 "},{"v":204000,"d":"204,000.00"},{"v":0,"d":"0.0%"},null,null,"https://api.systeme.ru/catalog/view/SEOP4113"]
["SEOP4114","Тормозной резистор для STV 3Ф 380В 200 кВт (2,5Ω/30кВт)",{"v":418000,"d":"418,000.00"},"За штуку","Systeme Electric (ранее Schneider Electric)","IDVSD","Автоматизация промышленная Проектная","15SIP","Преобразов. частоты SystemeVar от 90 кВт","VSD","Аксес.ПЧ SystemeVar 320,600,900 от 90кВт","ACC","N",null,"N",null,1,{"$nulls":3},"Импортный",null,"2024-01-12",{"v":501600,"d":"501,600.00 "},{"v":418000,"d":"418,000.00"},{"v":0,"d":"0.0%"},null,null,"https://api.systeme.ru/catalog/view/SEOP4114"]
["SEOP4115","Тормозной резистор для STV 3Ф 380В 250 кВт (2Ω/38кВт)",{"v":430500,"d":"430,500.00"},"За штуку","Systeme Electric (ранее Schneider Electric)","IDVSD","Автоматизация промышленная Проектная","15SIP","Преобразов. частоты SystemeVar от 90 кВт","VSD","Аксес.ПЧ SystemeVar 320,600,900 от 90кВт","ACC","N",null,"N",null,1,{"$nulls":3},"Импортный",null,"2024-01-12",{"v":516600,"d":"516,600.00 "},{"v":430500,"d":"430,500.00"},{"v":0,"d":"0.0%"},null,null,"https://api.systeme.ru/catalog/view/SEOP4115"]
["SEOP-1528","Упрощенная инкрементальная карта PG на 24В для STV900/STV900H",{"v":11450,"d":"11,450.00"},"За штуку","Systeme Electric (ранее Schneider Electric)","IDVSD","Автоматизация промышленная Проектная","15SIP","Преобразов. частоты SystemeVar от 90 кВт","VSD","Аксес.ПЧ SystemeVar 320,600,900 от 90кВт","ACC","N",null,"N",null,1,{"$nulls":3},"Импортный",null,"2024-01-12",{"v":13740,"d":"13,740.00 "},{"v":11450,"d":"11,450.00"},{"v":0,"d":"0.0%"},null,null,"https://api.systeme.ru/catalog/view/SEOP-1528"]
["SEOP4301","Блок рекуперации для STV900H 3Ф 380В 7,5-22кВт",{"v":277000,"d":"277,000.00"},"За штуку","Systeme Electric (ранее Schneider Electric)","IDVSD","Автоматизация промышленная Проектная","15SIP","Преобразов. частоты SystemeVar от 90 кВт","VSD","Аксес.ПЧ SystemeVar 320,600,900 от 90кВт","ACC","N",null,"N",null,1,{"$nulls":3},"Импортный",null,"2024-01-12",{"v":332400,"d":"332,400.00 "},{"v":277000,"d":"277,000.00"},{"v":0,"d":"0.0%"},null,null,"https://api.systeme.ru/catalog/view/SEOP4301"]
["SEOP4304","Блок рекуперации для STV900H 3Ф 380В 55кВт",{"v":478000,"d":"478,000.00"},"За штуку","Systeme Electric (ранее Schneider Electric)","IDVSD","Автоматизация промышленная Проектная","15SIP","Преобразов. частоты SystemeVar от 90 кВт","VSD","Аксес.ПЧ SystemeVar 320,600,900 от 90кВт","ACC","N",null,"N",null,1,{"$nulls":3},"Импортный",null,"2024-01-12",{"v":573600,"d":"573,600.00 "},{"v":478000,"d":"478,000.00"},{"v":0,"d":"0.0%"},null,null,"https://api.systeme.ru/catalog/view/SEOP4304"]
["SEOP4305","Блок рекуперации для STV900H 3Ф 380В 75-90кВт",{"v":679500,"d":"679,500.00"},"За штуку","Systeme Electric (ранее Schneider Electric)","IDVSD","Автоматизация промышленная Проектная","15SIP","Преобразов. частоты SystemeVar от 90 кВт","VSD","Аксес.ПЧ SystemeVar 320,600,900 от 90кВт","ACC","N",null,"N",null,1,{"$nulls":3},"Импортный",null,"2024-01-12",{"v":815400,"d":"815,400.00 "},{"v":679500,"d":"679,500.00"},{"v":0,"d":"0.0%"},null,null,"https://api.systeme.ru/catalog/view/SEOP4305"]
["SEOP4306","Блок рекуперации для STV900H 3Ф 380В 110кВт",{"v":711500,"d":"711,500.00"},"За штуку","Systeme Electric (ранее Schneider Electric)","IDVSD","Автоматизация промышленная Проектная","15SIP","Преобразов. частоты SystemeVar от 90 кВт","VSD","Аксес.ПЧ SystemeVar 320,600,900 от 90кВт","ACC","N",null,"N",null,1,{"$nulls":3},"Импортный",null,"2024-01-12",{"v":853800,"d":"853,800.00 "},{"v":711500,"d":"711,500.00"},{"v":0,"d":"0.0%"},null,null,"https://api.systeme.ru/catalog/view/SEOP4306"]
["SEOP4307","Блок рекуперации для STV900H 3Ф 380В 132кВт",{"v":841000,"d":"841,000.00"},"За штуку","Systeme Electric (ранее Schneider Electric)","IDVSD","Автоматизация промышленная Проектная","15SIP","Преобразов. частоты SystemeVar от 90 кВт","VSD","Аксес.ПЧ SystemeVar 320,600,900 от 90кВт","ACC","N",null,"N",null,1,{"$nulls":3},"Импортный",null,"2024-01-12",{"v":1009200,"d":"1,009,200.00 "},{"v":841000,"d":"841,000.00"},{"v":0,"d":"0.0%"},null,null,"https://api.systeme.ru/catalog/view/SEOP4307"]
["SEOP4308","Блок рекуперации для STV900H 3Ф 380В 160кВт",{"v":1294000,"d":"1,294,000.00"},"За штуку","Systeme Electric (ранее Schneider Electric)","IDVSD","Автоматизация промышленная Проектная","15SIP","Преобразов. частоты SystemeVar от 90 кВт","VSD","Аксес.ПЧ SystemeVar 320,600,900 от 90кВт","ACC","N",null,"N",null,1,{"$nulls":3},"Импортный",null,"2024-01-12",{"v":1552800,"d":"1,552,800.00 "},{"v":1294000,"d":"1,294,000.00"},{"v":0,"d":"0.0%"},null,null,"https://api.systeme.ru/catalog/view/SEOP4308"]
["SEOP4309","Блок рекуперации для STV900H 3Ф 380В 185-200кВт",{"v":1488000,"d":"1,488,000.00"},"За штуку","Systeme Electric (ранее Schneider Electric)","IDVSD","Автоматизация промышленная Проектная","15SIP","Преобразов. частоты SystemeVar от 90 кВт","VSD","Аксес.ПЧ SystemeVar 320,600,900 от 90кВт","ACC","N",null,"N",null,1,{"$nulls":3},"Импортный",null,"2024-01-12",{"v":1785600,"d":"1,785,600.00 "},{"v":1488000,"d":"1,488,000.00"},{"v":0,"d":"0.0%"},null,null,"https://api.systeme.ru/catalog/view/SEOP4309"]
["SEOP4310","Блок рекуперации для STV900H 3Ф 380В 220-250кВт",{"v":1552500,"d":"1,552,500.00"},"За штуку","Systeme Electric (ранее Schneider Electric)","IDVSD","Автоматизация промышленная Проектная","15SIP","Преобразов. частоты SystemeVar от 90 кВт","VSD","Аксес.ПЧ SystemeVar 320,600,900 от 90кВт","ACC","N",null,"N",null,1,{"$nulls":3},"Импортный",null,"2024-01-12",{"v":1863000,"d":"1,863,000.00 "},{"v":1552500,"d":"1,552,500.00"},{"v":0,"d":"0.0%"},null,null,"https://api.systeme.ru/catalog/view/SEOP4310"]
["SEOP4311","Блок рекуперации для STV900H 3Ф 690В 7,5-55кВт",{"v":513500,"d":"513,500.00"},"За штуку","Systeme Electric (ранее Schneider Electric)","IDVSD","Автоматизация промышленная Проектная","15SIP","Преобразов. частоты SystemeVar от 90 кВт","VSD","Аксес.ПЧ SystemeVar 320,600,900 от 90кВт","ACC","N",null,"N",null,1,{"$nulls":3},"Импортный",null,"2024-01-12",{"v":616200,"d":"616,200.00 "},{"v":513500,"d":"513,500.00"},{"v":0,"d":"0.0%"},null,null,"https://api.systeme.ru/catalog/view/SEOP4311"]
["SEOP4312","Блок рекуперации для STV900H 3Ф 690В 75-90кВт",{"v":594000,"d":"594,000.00"},"За штуку","Systeme Electric (ранее Schneider Electric)","IDVSD","Автоматизация промышленная Проектная","15SIP","Преобразов. частоты SystemeVar от 90 кВт","VSD","Аксес.ПЧ SystemeVar 320,600,900 от 90кВт","ACC","N",null,"N",null,1,{"$nulls":3},"Импортный",null,"2024-01-12",{"v":712800,"d":"712,800.00 "},{"v":594000,"d":"594,000.00"},{"v":0,"d":"0.0%"},null,null,"https://api.systeme.ru/catalog/view/SEOP4312"]
["SEOP4313","Блок рекуперации для STV900H 3Ф 690В 110-160кВт",{"v":905500,"d":"905,500.00"},"За штуку","Systeme Electric (ранее Schneider Electric)","IDVSD","Автоматизация промышленная Проектная","15SIP","Преобразов. частоты SystemeVar от 90 кВт","VSD","Аксес.ПЧ SystemeVar 320,600,900 от 90кВт","ACC","N",null,"N",null,1,{"$nulls":3},"Импортный",null,"2024-01-12",{"v":1086600,"d":"1,086,600.00 "},{"v":905500,"d":"905,500.00"},{"v":0,"d":"0.0%"},null,null,"https://api.systeme.ru/catalog/view/SEOP4313"]
["SEOP4314","Блок рекуперации для STV900H 3Ф 690В 185-200кВт",{"v":1358500,"d":"1,358,500.00"},"За штуку","Systeme Electric (ранее Schneider Electric)","IDVSD","Автоматизация промышленная Проектная","15SIP","Преобразов. частоты SystemeVar от 90 кВт","VSD","Аксес.ПЧ SystemeVar 320,600,900 от 90кВт","ACC","N",null,"N",null,1,{"$nulls":3},"Импортный",null,"2024-01-12",{"v":1630200,"d":"1,630,200.00 "},{"v":1358500,"d":"1,358,500.00"},{"v":0,"d":"0.0%"},null,null,"https://api.systeme.ru/catalog/view/SEOP4314"]
["SEOP4315","Блок рекуперации для STV900H 3Ф 690В 220-315кВт",{"v":1811500,"d":"1,811,500.00"},"За штуку","Systeme Electric (ранее Schneider Electric)","IDVSD","Автоматизация промышленная Проектная","15SIP","Преобразов. частоты SystemeVar от 90 кВт","VSD","Аксес.ПЧ SystemeVar 320,600,900 от 90кВт","ACC","N",null,"N",null,1,{"$nulls":3},"Импортный",null,"2024-01-12",{"v":2173800,"d":"2,173,800.00 "},{"v":1811500,"d":"1,811,500.00"},{"v":0,"d":"0.0%"},null,null,"https://api.systeme.ru/catalog/view/SEOP4315"]
["SEOP4316","Блок рекуперации для STV900H 3Ф 690В 350-400кВт",{"v":1660500,"d":"1,660,500.00"},"За штуку","Systeme Electric (ранее Schneider Electric)","IDVSD","Автоматизация промышленная Проектная","15SIP","Преобразов. частоты SystemeVar от 90 кВт","VSD","Аксес.ПЧ SystemeVar 320,600,900 от 90кВт","ACC","N",null,"N",null,1,{"$nulls":3},"Импортный",null,"2024-01-12",{"v":1992600,"d":"1,992,600.00 "},{"v":1660500,"d":"1,660,500.00"},{"v":0,"d":"0.0%"},null,null,"https://api.systeme.ru/catalog/view/SEOP4316"]
["SEOP2426","Входной реактор STV 3Ф 690В 30кВт",{"v":56300,"d":"56,300.00"},"За штуку","Systeme Electric (ранее Schneider Electric)","IDVSD","Автоматизация промышленная Проектная","15SIP","Преобразов. частоты SystemeVar от 90 кВт","VSD","Аксес.ПЧ SystemeVar 320,600,900 от 90кВт","ACC","N",null,"N",null,1,{"$nulls":3},"Импортный",null,"2024-01-12",{"v":67560,"d":"67,560.00 "},{"v":56300,"d":"56,300.00"},{"v":0,"d":"0.0%"},null,null,"https://api.systeme.ru/catalog/view/SEOP2426"]
["SEOP2429","Входной реактор STV 3Ф 690В 132-185кВт",{"v":102500,"d":"102,500.00"},"За штуку","Systeme Electric (ранее Schneider Electric)","IDVSD","Автоматизация промышленная Проектная","15SIP","Преобразов. частоты SystemeVar от 90 кВт","VSD","Аксес.ПЧ SystemeVar 320,600,900 от 90кВт","ACC","N",null,"N",null,1,{"$nulls":3},"Импортный",null,"2024-01-12",{"v":123000,"d":"123,000.00 "},{"v":102500,"d":"102,500.00"},{"v":0,"d":"0.0%"},null,null,"https://api.systeme.ru/catalog/view/SEOP2429"]
["SEOP2430","Входной реактор STV 3Ф 690В 315-350кВт",{"v":141500,"d":"141,500.00"},"За штуку","Systeme Electric (ранее Schneider Electric)","IDVSD","Автоматизация промышленная Проектная","15SIP","Преобразов. частоты SystemeVar от 90 кВт","VSD","Аксес.ПЧ SystemeVar 320,600,900 от 90кВт","ACC","N",null,"N",null,1,{"$nulls":3},"Импортный",null,"2024-01-12",{"v":169800,"d":"169,800.00 "},{"v":141500,"d":"141,500.00"},{"v":0,"d":"0.0%"},null,null,"https://api.systeme.ru/catalog/view/SEOP2430"]
["SEOP2431","Входной реактор STV 3Ф 690В 400кВт",{"v":155000,"d":"155,000.00"},"За штуку","Systeme Electric (ранее Schneider Electric)","IDVSD","Автоматизация промышленная Проектная","15SIP","Преобразов. частоты SystemeVar от 90 кВт","VSD","Аксес.ПЧ SystemeVar 320,600,900 от 90кВт","ACC","N",null,"N",null,1,{"$nulls":3},"Импортный",null,"2024-01-12",{"v":186000,"d":"186,000.00 "},{"v":155000,"d":"155,000.00"},{"v":0,"d":"0.0%"},null,null,"https://api.systeme.ru/catalog/view/SEOP2431"]
["SEOP2432","Входной реактор STV 3Ф 690В 500-560кВт",{"v":238000,"d":"238,000.00"},"За штуку","Systeme Electric (ранее Schneider Electric)","IDVSD","Автоматизация промышленная Проектная","15SIP","Преобразов. частоты SystemeVar от 90 кВт","VSD","Аксес.ПЧ SystemeVar 320,600,900 от 90кВт","ACC","N",null,"N",null,1,{"$nulls":3},"Импортный",null,"2024-01-12",{"v":285600,"d":"285,600.00 "},{"v":238000,"d":"238,000.00"},{"v":0,"d":"0.0%"},null,null,"https://api.systeme.ru/catalog/view/SEOP2432"]
["SEOP2433","Входной реактор STV 3Ф 690В 630кВт",{"v":276500,"d":"276,500.00"},"За штуку","Systeme Electric (ранее Schneider Electric)","IDVSD","Автоматизация промышленная Проектная","15SIP","Преобразов. частоты SystemeVar от 90 кВт","VSD","Аксес.ПЧ SystemeVar 320,600,900 от 90кВт","ACC","N",null,"N",null,1,{"$nulls":3},"Импортный",null,"2024-01-12",{"v":331800,"d":"331,800.00 "},{"v":276500,"d":"276,500.00"},{"v":0,"d":"0.0%"},null,null,"https://api.systeme.ru/catalog/view/SEOP2433"]
["SEOP2619","DC реактор STV 3Ф 690В 110кВт",{"v":52350,"d":"52,350.00"},"За штуку","Systeme Electric (ранее Schneider Electric)","IDVSD","Автоматизация промышленная Проектная","15SIP","Преобразов. частоты SystemeVar от 90 кВт","VSD","Аксес.ПЧ SystemeVar 320,600,900 от 90кВт","ACC","N",null,"N",null,1,{"$nulls":3},"Импортный",null,"2024-01-12",{"v":62820,"d":"62,820.00 "},{"v":52350,"d":"52,350.00"},{"v":0,"d":"0.0%"},null,null,"https://api.systeme.ru/catalog/view/SEOP2619"]
["SEOP2620","DC реактор STV 3Ф 690В 185кВт",{"v":76450,"d":"76,450.00"},"За штуку","Systeme Electric (ранее Schneider Electric)","IDVSD","Автоматизация промышленная Проектная","15SIP","Преобразов. частоты SystemeVar от 90 кВт","VSD","Аксес.ПЧ SystemeVar 320,600,900 от 90кВт","ACC","N",null,"N",null,1,{"$nulls":3},"Импортный",null,"2024-01-12",{"v":91740,"d":"91,740.00 "},{"v":76450,"d":"76,450.00"},{"v":0,"d":"0.0%"},null,null,"https://api.systeme.ru/catalog/view/SEOP2620"]
["SEOP2621","DC реактор STV 3Ф 690В 250кВт",{"v":82300,"d":"82,300.00"},"За штуку","Systeme Electric (ранее Schneider Electric)","IDVSD","Автоматизация промышленная Проектная","15SIP","Преобразов. частоты SystemeVar от 90 кВт","VSD","Аксес.ПЧ SystemeVar 320,600,900 от 90кВт","ACC","N",null,"N",null,1,{"$nulls":3},"Импортный",null,"2024-01-12",{"v":98760,"d":"98,760.00 "},{"v":82300,"d":"82,300.00"},{"v":0,"d":"0.0%"},null,null,"https://api.systeme.ru/catalog/view/SEOP2621"]
["SEOP2622","DC реактор STV 3Ф 690В 280кВт",{"v":153000,"d":"153,000.00"},"За штуку","Systeme Electric (ранее Schneider Electric)","IDVSD","Автоматизация промышленная Проектная","15SIP","Преобразов. частоты SystemeVar от 90 кВт","VSD","Аксес.ПЧ SystemeVar 320,600,900 от 90кВт","ACC","N",null,"N",null,1,{"$nulls":3},"Импортный",null,"2024-01-12",{"v":183600,"d":"183,600.00 "},{"v":153000,"d":"153,000.00"},{"v":0,"d":"0.0%"},null,null,"https://api.systeme.ru/catalog/view/SEOP2622"]
["SEOP2623","DC реактор STV 3Ф 690В 350кВт",{"v":176500,"d":"176,500.00"},"За штуку","Systeme Electric (ранее Schneider Electric)","IDVSD","Автоматизация промышленная Проектная","15SIP","Преобразов. частоты SystemeVar от 90 кВт","VSD","Аксес.ПЧ SystemeVar 320,600,900 от 90кВт","ACC","N",null,"N",null,1,{"$nulls":3},"Импортный",null,"2024-01-12",{"v":211800,"d":"211,800.00 "},{"v":176500,"d":"176,500.00"},{"v":0,"d":"0.0%"},null,null,"https://api.systeme.ru/catalog/view/SEOP2623"]
["SEOP2624","DC реактор STV 3Ф 690В 400кВт",{"v":232000,"d":"232,000.00"},"За штуку","Systeme Electric (ранее Schneider Electric)","IDVSD","Автоматизация промышленная Проектная","15SIP","Преобразов. частоты SystemeVar от 90 кВт","VSD","Аксес.ПЧ SystemeVar 320,600,900 от 90кВт","ACC","N",null,"N",null,1,{"$nulls":3},"Импортный",null,"2024-01-12",{"v":278400,"d":"278,400.00 "},{"v":232000,"d":"232,000.00"},{"v":0,"d":"0.0%"},null,null,"https://api.systeme.ru/catalog/view/SEOP2624"]
["SEOP2625","DC реактор STV 3Ф 690В 630кВт",{"v":453000,"d":"453,000.00"},"За штуку","Systeme Electric (ранее Schneider Electric)","IDVSD","Автоматизация промышленная Проектная","15SIP","Преобразов. частоты SystemeVar от 90 кВт","VSD","Аксес.ПЧ SystemeVar 320,600,900 от 90кВт","ACC","N",null,"N",null,1,{"$nulls":3},"Импортный",null,"2024-01-12",{"v":543600,"d":"543,600.00 "},{"v":453000,"d":"453,000.00"},{"v":0,"d":"0.0%"},null,null,"https://api.systeme.ru/catalog/view/SEOP2625"]
["SEOP4201","Буферный блок STV900Н 3Ф 380В 110кВт",{"v":123000,"d":"123,000.00"},"За штуку","Systeme Electric (ранее Schneider Electric)","IDVSD","Автоматизация промышленная Проектная","15SIP","Преобразов. частоты SystemeVar от 90 кВт","VSD","Аксес.ПЧ SystemeVar 320,600,900 от 90кВт","ACC","N",null,"N",null,1,{"$nulls":3},"Импортный",null,"2024-01-12",{"v":147600,"d":"147,600.00 "},{"v":123000,"d":"123,000.00"},{"v":0,"d":"0.0%"},null,null,"https://api.systeme.ru/catalog/view/SEOP4201"]
["SEOP4202","Буферный блок STV900Н 3Ф 380В 250кВт",{"v":129500,"d":"129,500.00"},"За штуку","Systeme Electric (ранее Schneider Electric)","IDVSD","Автоматизация промышленная Проектная","15SIP","Преобразов. частоты SystemeVar от 90 кВт","VSD","Аксес.ПЧ SystemeVar 320,600,900 от 90кВт","ACC","N",null,"N",null,1,{"$nulls":3},"Импортный",null,"2024-01-12",{"v":155400,"d":"155,400.00 "},{"v":129500,"d":"129,500.00"},{"v":0,"d":"0.0%"},null,null,"https://api.systeme.ru/catalog/view/SEOP4202"]
["SEOP4203","Буферный блок STV900Н 3Ф 690В 400кВт",{"v":988000,"d":"988,000.00"},"За штуку","Systeme Electric (ранее Schneider Electric)","IDVSD","Автоматизация промышленная Проектная","15SIP","Преобразов. частоты SystemeVar от 90 кВт","VSD","Аксес.ПЧ SystemeVar 320,600,900 от 90кВт","ACC","N",null,"N",null,1,{"$nulls":3},"Импортный",null,"2024-01-12",{"v":1185600,"d":"1,185,600.00 "},{"v":988000,"d":"988,000.00"},{"v":0,"d":"0.0%"},null,null,"https://api.systeme.ru/catalog/view/SEOP4203"]
["SEOP2801","dV/dt-фильтр для STV 3Ф 380В (4кВт/9,5А) In=10А",{"v":89250,"d":"89,250.00"},"За штуку","Systeme Electric (ранее Schneider Electric)","IDVSD","Автоматизация промышленная Проектная","15SIP","Преобразов. частоты SystemeVar от 90 кВт","VSD","Аксес.ПЧ SystemeVar 320,600,900 от 90кВт","ACC","N",null,"N",null,1,null,null,2,"Импортный",null,"2024-02-29",{"v":107100,"d":"107,100.00 "},null,{"v":0,"d":"0.0%"},null,null,"https://api.systeme.ru/catalog/view/SEOP2801"]
["SEOP2802","dV/dt-фильтр для STV 3Ф 380В (5,5кВт/10А) In=15А",{"v":107500,"d":"107,500.00"},"За штуку","Systeme Electric (ранее Schneider Electric)","IDVSD","Автоматизация промышленная Проектная","15SIP","Преобразов. частоты SystemeVar от 90 кВт","VSD","Аксес.ПЧ SystemeVar 320,600,900 от 90кВт","ACC","N",null,"N",null,1,null,null,2,"Импортный",null,"2024-02-29",{"v":129000,"d":"129,000.00 "},null,{"v":0,"d":"0.0%"},null,null,"https://api.systeme.ru/catalog/view/SEOP2802"]
["SXM4CB2BD","Реле 5A 4CO 24VDC тест кнопка LED",{"v":480,"d":"480.00"},"За штуку","Systeme Electric (ранее Schneider Electric)","IDSIG","Автоматизация промышленная Транзакционная","15SIT","Реле","REL","Электромеханические реле","EMR","N","C3(11)","N","C3(13)",1,"",null,2,"Импортный",null,"2023-10-31",{"v":576,"d":"576.00 "},{"v":480,"d":"480.00"},{"v":0,"d":"0.0%"},null,null,"https://api.systeme.ru/catalog/view/SXM4CB2BD"]
["SXM2CB2P7","Реле 10A 2CO 230VAC тест кнопка LED",{"v":594,"d":"594.00"},"За штуку","Systeme Electric (ранее Schneider Electric)","IDSIG","Автоматизация промышленная Транзакционная","15SIT","Реле","REL","Электромеханические реле","EMR","N","C3(11)","N","C3(13)",1,"",null,2,"Импортный",null,"2023-10-31",{"v":712.8,"d":"712.80 "},{"v":594,"d":"594.00"},{"v":0,"d":"0.0%"},null,null,"https://api.systeme.ru/catalog/view/SXM2CB2P7"]
["SXM2CB2BD","Реле 10A 2CO 24VDC тест кнопка LED",{"v":594,"d":"594.00"},"За штуку","Systeme Electric (ранее Schneider Electric)","IDSIG","Автоматизация промышленная Транзакционная","15SIT","Реле","REL","Электромеханические реле","EMR","N","C3(11)","N","C3(13)",1,"",null,2,"Импортный",null,"2023-10-31",{"v":712.8,"d":"712.80 "},{"v":594,"d":"594.00"},{"v":0,"d":"0.0%"},null,null,"https://api.systeme.ru/catalog/view/SXM2CB2BD"]
["SXM4AB2P7","Реле 6A 4CO 230VAC тест кнопка LED",{"v":588,"d":"588.00"},"За штуку","Systeme Electric (ранее Schneider Electric)","IDSIG","Автоматизация промышленная Транзакционная","15SIT","Реле","REL","Электромеханические реле","EMR","N","C3(11)","N","C3(13)",1,"",null,2,"Импортный",null,"2023-10-31",{"v":705.6,"d":"705.60 "},{"v":588,"d":"588.00"},{"v":0,"d":"0.0%"},null,null,"https://api.systeme.ru/catalog/view/SXM4AB2P7"]
["SXM4AB2BD","Реле 6A 4CO 24VDC тест кнопка LED",{"v":588,"d":"588.00"},"За штуку","Systeme Electric (ранее Schneider Electric)","IDSIG","Автоматизация промышленная Транзакционная","15SIT","Реле","REL","Электромеханические реле","EMR","N","C3(11)","N","C3(13)",1,"",null,2,"Импортный",null,"2023-10-31",{"v":705.6,"d":"705.60 "},{"v":588,"d":"588.00"},{"v":0,"d":"0.0%"},null,null,"https://api.systeme.ru/catalog/view/SXM4AB2BD"]
["SXM2AB2P7","Реле 12A 2CO 230VAC тест кнопка LED",{"v":864,"d":"864.00"},"За штуку","Systeme Electric (ранее Schneider Electric)","IDSIG","Автоматизация промышленная Транзакционная","15SIT","Реле","REL","Электромеханические реле","EMR","N","C3(11)","N","C3(13)",1,"",null,2,"Импортный",null,"2023-10-31",{"v":1036.8,"d":"1,036.80 "},{"v":864,"d":"864.00"},{"v":0,"d":"0.0%"},null,null,"https://api.systeme.ru/catalog/view/SXM2AB2P7"]
["SXM2AB2BD","Реле 12A 2CO 24VDC тест кнопка LED",{"v":866,"d":"866.00"},"За штуку","Systeme Electric (ранее Schneider Electric)","IDSIG","Автоматизация промышленная Транзакционная","15SIT","Реле","REL","Электромеханические реле","EMR","N","C3(11)","N","C3(13)",1,"",null,2,"Импортный",null,"2023-10-31",{"v":1039.2,"d":"1,039.20 "},{"v":866,"d":"866.00"},{"v":0,"d":"0.0%"},null,null,"https://api.systeme.ru/catalog/view/SXM2AB2BD"]
["SXM021RB","Защитный модуль варистор 6/24VAC/DC",{"v":170,"d":"170.00"},"За штуку","Systeme Electric (ранее Schneider Electric)","IDSIG","Автоматизация промышленная Транзакционная","15SIT","Реле","REL","Электромеханические реле","EMR","N","C3(11)","N","C3(13)",1,"",null,2,"Импортный",null,"2023-10-31",{"v":204,"d":"204.00 "},{"v":170,"d":"170.00"},{"v":0,"d":"0.0%"},null,null,"https://api.systeme.ru/catalog/view/SXM021RB"]
["SXM041BN7","Защитный модуль rc-цепь 24/60VAC",{"v":131,"d":"131.00"},"За штуку","Systeme Electric (ранее Schneider Electric)","IDSIG","Автоматизация промышленная Транзакционная","15SIT","Реле","REL","Электромеханические реле","EMR","N","C3(11)","N","C3(13)",1,"",null,2,"Импортный",null,"2023-10-31",{"v":157.2,"d":"157.20 "},{"v":131,"d":"131.00"},{"v":0,"d":"0.0%"},null,null,"https://api.systeme.ru/catalog/view/SXM041BN7"]
["SXM041FU7","Защитный модуль rc-цепь 110/240VAC",{"v":131,"d":"131.00"},"За штуку","Systeme Electric (ранее Schneider Electric)","IDSIG","Автоматизация промышленная Транзакционная","15SIT","Реле","REL","Электромеханические реле","EMR","N","C3(11)","N","C3(13)",1,"",null,2,"Импортный",null,"2023-10-31",{"v":157.2,"d":"157.20 "},{"v":131,"d":"131.00"},{"v":0,"d":"0.0%"},null,null,"https://api.systeme.ru/catalog/view/SXM041FU7"]
["SZM031RB","Защитный модуль диод+LED 6/24VDC",{"v":206.5,"d":"206.50"},"За штуку","Systeme Electric (ранее Schneider Electric)","IDSIG","Автоматизация промышленная Транзакционная","15SIT","Реле","REL","Электромеханические реле","EMR","N","C3(11)","N","C3(13)",1,"",null,2,"Импортный",null,"2023-10-31",{"v":247.79999999999998,"d":"247.80 "},{"v":206.5,"d":"206.50"},{"v":0,"d":"0.0%"},null,null,"https://api.systeme.ru/catalog/view/SZM031RB"]
["SZM021FP","Защитный модуль варистор+LED 110/230VAC/DC",{"v":206.5,"d":"206.50"},"За штуку","Systeme Electric (ранее Schneider Electric)","IDSIG","Автоматизация промышленная Транзакционная","15SIT","Реле","REL","Электромеханические реле","EMR","N","C3(11)","N","C3(13)",1,"",null,2,"Импортный",null,"2023-10-31",{"v":247.79999999999998,"d":"247.80 "},{"v":206.5,"d":"206.50"},{"v":0,"d":"0.0%"},null,null,"https://api.systeme.ru/catalog/view/SZM021FP"]
["SZM021RB","Защитный модуль варистор+LED 6/24VAC/DC",{"v":206.5,"d":"206.50"},"За штуку","Systeme Electric (ранее Schneider Electric)","IDSIG","Автоматизация промышленная Транзакционная","15SIT","Реле","REL","Электромеханические реле","EMR","N","C3(11)","N","C3(13)",1,"",null,2,"Импортный",null,"2023-10-31",{"v":247.79999999999998,"d":"247.80 "},{"v":206.5,"d":"206.50"},{"v":0,"d":"0.0%"},null,null,"https://api.systeme.ru/catalog/view/SZM021RB"]
["SZM031FPD","Защитный модуль диод+LED 110/240VDC",{"v":164.5,"d":"164.50"},"За штуку","Systeme Electric (ранее Schneider Electric)","IDSIG","Автоматизация промышленная Транзакционная","15SIT","Реле","REL","Электромеханические реле","EMR","N","C3(11)","N","C3(13)",1,"",null,2,"Импортный",null,"2023-10-31",{"v":197.4,"d":"197.40 "},{"v":164.5,"d":"164.50"},{"v":0,"d":"0.0%"},null,null,"https://api.systeme.ru/catalog/view/SZM031FPD"]
["SGZR215","Пластиковая скоба для розеток SGZR215",{"v":37,"d":"37.00"},"За штуку","Systeme Electric (ранее Schneider Electric)","IDSIG","Автоматизация промышленная Транзакционная","15SIT","Реле","REL","Электромеханические реле","EMR","N","C3(11)","N","C3(13)",1,"",null,2,"Импортный",null,"2023-10-31",{"v":44.4,"d":"44.40 "},{"v":37,"d":"37.00"},{"v":0,"d":"0.0%"},null,null,"https://api.systeme.ru/catalog/view/SGZR215"]
["SR2P","Маркировка для розетки SR2P",{"v":6.8,"d":"6.80"},"За штуку","Systeme Electric (ранее Schneider Electric)","IDSIG","Автоматизация промышленная Транзакционная","15SIT","Реле","REL","Электромеханические реле","EMR","N","C3(11)","N","C3(13)",1,"",null,2,"Импортный",null,"2023-10-31",{"v":8.16,"d":"8.16 "},{"v":6.8,"d":"6.80"},{"v":0,"d":"0.0%"},null,null,"https://api.systeme.ru/catalog/view/SR2P"]
["SGZE1S48M","Розетка для реле 2СО скоба separate",{"v":227.5,"d":"227.50"},"За штуку","Systeme Electric (ранее Schneider Electric)","IDSIG","Автоматизация промышленная Транзакционная","15SIT","Реле","REL","Электромеханические реле","EMR","N","C3(11)","N","C3(13)",1,"",null,2,"Импортный",null,"2023-10-31",{"v":273,"d":"273.00 "},{"v":227.5,"d":"227.50"},{"v":0,"d":"0.0%"},null,null,"https://api.systeme.ru/catalog/view/SGZE1S48M"]
["SGZE1S35M","Розетка для реле 1СО скоба seperate",{"v":211.5,"d":"211.50"},"За штуку","Systeme Electric (ранее Schneider Electric)","IDSIG","Автоматизация промышленная Транзакционная","15SIT","Реле","REL","Электромеханические реле","EMR","N","C3(11)","N","C3(13)",1,"",null,2,"Импортный",null,"2023-10-31",{"v":253.79999999999998,"d":"253.80 "},{"v":211.5,"d":"211.50"},{"v":0,"d":"0.0%"},null,null,"https://api.systeme.ru/catalog/view/SGZE1S35M"]
["SXG22P7","Реле 8A 2CO 230VAC тест кнопка LED",{"v":516,"d":"516.00"},"За штуку","Systeme Electric (ранее Schneider Electric)","IDSIG","Автоматизация промышленная Транзакционная","15SIT","Реле","REL","Электромеханические реле","EMR","N","C3(11)","N","C3(13)",1,"",null,2,"Импортный",null,"2023-10-31",{"v":619.1999999999999,"d":"619.20 "},{"v":516,"d":"516.00"},{"v":0,"d":"0.0%"},null,null,"https://api.systeme.ru/catalog/view/SXG22P7"]
["SXG22BD","Реле 8A 2CO 24VDC тест кнопка LED",{"v":516,"d":"516.00"},"За штуку","Systeme Electric (ранее Schneider Electric)","IDSIG","Автоматизация промышленная Транзакционная","15SIT","Реле","REL","Электромеханические реле","EMR","N","C3(11)","N","C3(13)",1,"",null,2,"Импортный",null,"2023-10-31",{"v":619.1999999999999,"d":"619.20 "},{"v":516,"d":"516.00"},{"v":0,"d":"0.0%"},null,null,"https://api.systeme.ru/catalog/view/SXG22BD"]
["SXG25P7","Реле 8A 2CO 230VAC",{"v":409,"d":"409.00"},"За штуку","Systeme Electric (ранее Schneider Electric)","IDSIG","Автоматизация промышленная Транзакционная","15SIT","Реле","REL","Электромеханические реле","EMR","N","C3(11)","N","C3(13)",1,"",null,2,"Импортный",null,"2023-10-31",{"v":490.79999999999995,"d":"490.80 "},{"v":409,"d":"409.00"},{"v":0,"d":"0.0%"},null,null,"https://api.systeme.ru/catalog/view/SXG25P7"]
["SXG25BD","Реле 8A 2CO 24VDC",{"v":409,"d":"409.00"},"За штуку","Systeme Electric (ранее Schneider Electric)","IDSIG","Автоматизация промышленная Транзакционная","15SIT","Реле","REL","Электромеханические реле","EMR","N","C3(11)","N","C3(13)",1,"",null,2,"Импортный",null,"2023-10-31",{"v":490.79999999999995,"d":"490.80 "},{"v":409,"d":"409.00"},{"v":0,"d":"0.0%"},null,null,"https://api.systeme.ru/catalog/view/SXG25BD"]
["SXG12P7","Реле 12A 1CO 230VAC тест кнопка LED",{"v":572,"d":"572.00"},"За штуку","Systeme Electric (ранее Schneider Electric)","IDSIG","Автоматизация промышленная Транзакционная","15SIT","Реле","REL","Электромеханические реле","EMR","N","C3(11)","N","C3(13)",1,"",null,2,"Импортный",null,"2023-10-31",{"v":686.4,"d":"686.40 "},{"v":572,"d":"572.00"},{"v":0,"d":"0.0%"},null,null,"https://api.systeme.ru/catalog/view/SXG12P7"]
["SXG12BD","Реле 12A 1CO 24VDC тест кнопка LED",{"v":572,"d":"572.00"},"За штуку","Systeme Electric (ранее Schneider Electric)","IDSIG","Автоматизация промышленная Транзакционная","15SIT","Реле","REL","Электромеханические реле","EMR","N","C3(11)","N","C3(13)",1,"",null,2,"Импортный",null,"2023-10-31",{"v":686.4,"d":"686.40 "},{"v":572,"d":"572.00"},{"v":0,"d":"0.0%"},null,null,"https://api.systeme.ru/catalog/view/SXG12BD"]
["SXG15P7","Реле 12A 1CO 230VAC",{"v":449.5,"d":"449.50"},"За штуку","Systeme Electric (ранее Schneider Electric)","IDSIG","Автоматизация промышленная Транзакционная","15SIT","Реле","REL","Электромеханические реле","EMR","N","C3(11)","N","C3(13)",1,"",null,2,"Импортный",null,"2023-10-31",{"v":539.4,"d":"539.40 "},{"v":449.5,"d":"449.50"},{"v":0,"d":"0.0%"},null,null,"https://api.systeme.ru/catalog/view/SXG15P7"]
["SXG15BD","Реле 12A 1CO 24VDC",{"v":449.5,"d":"449.50"},"За штуку","Systeme Electric (ранее Schneider Electric)","IDSIG","Автоматизация промышленная Транзакционная","15SIT","Реле","REL","Электромеханические реле","EMR","N","C3(11)","N","C3(13)",1,"",null,2,"Импортный",null,"2023-10-31",{"v":539.4,"d":"539.40 "},{"v":449.5,"d":"449.50"},{"v":0,"d":"0.0%"},null,null,"https://api.systeme.ru/catalog/view/SXG15BD"]
["SXZ500","Зажим для реле SXZ500",{"v":37,"d":"37.00"},"За штуку","Systeme Electric (ранее Schneider Electric)","IDSIG","Автоматизация промышленная Транзакционная","15SIT","Реле","REL","Электромеханические реле","EMR","N","C3(11)","N","C3(13)",1,"",null,2,"Импортный",null,"2023-10-31",{"v":44.4,"d":"44.40 "},{"v":37,"d":"37.00"},{"v":0,"d":"0.0%"},null,null,"https://api.systeme.ru/catalog/view/SXZ500"]
["SXZE2S114M","Розетка для реле 4СО 10А separate",{"v":359.5,"d":"359.50"},"За штуку","Systeme Electric (ранее Schneider Electric)","IDSIG","Автоматизация промышленная Транзакционная","15SIT","Реле","REL","Электромеханические реле","EMR","N","C3(11)","N","C3(13)",1,"",null,2,"Импортный",null,"2023-10-31",{"v":431.4,"d":"431.40 "},{"v":359.5,"d":"359.50"},{"v":0,"d":"0.0%"},null,null,"https://api.systeme.ru/catalog/view/SXZE2S114M"]
["SXZE2S108M","Розетка для реле 2СО 12А separate",{"v":317.5,"d":"317.50"},"За штуку","Systeme Electric (ранее Schneider Electric)","IDSIG","Автоматизация промышленная Транзакционная","15SIT","Реле","REL","Электромеханические реле","EMR","N","C3(11)","N","C3(13)",1,"",null,2,"Импортный",null,"2023-10-31",{"v":381,"d":"381.00 "},{"v":317.5,"d":"317.50"},{"v":0,"d":"0.0%"},null,null,"https://api.systeme.ru/catalog/view/SXZE2S108M"]
["SXM4LB2P7","Реле 3A 4CO 230VAC LED",{"v":467,"d":"467.00"},"За штуку","Systeme Electric (ранее Schneider Electric)","IDSIG","Автоматизация промышленная Транзакционная","15SIT","Реле","REL","Электромеханические реле","EMR","N","C3(11)","N","C3(13)",1,"",null,2,"Импортный",null,"2023-10-31",{"v":560.4,"d":"560.40 "},{"v":467,"d":"467.00"},{"v":0,"d":"0.0%"},null,null,"https://api.systeme.ru/catalog/view/SXM4LB2P7"]
["SXM4LB2BD","Реле 3A 4CO 24VDC LED",{"v":466,"d":"466.00"},"За штуку","Systeme Electric (ранее Schneider Electric)","IDSIG","Автоматизация промышленная Транзакционная","15SIT","Реле","REL","Электромеханические реле","EMR","N","C3(11)","N","C3(13)",1,"",null,2,"Импортный",null,"2023-10-31",{"v":559.1999999999999,"d":"559.20 "},{"v":466,"d":"466.00"},{"v":0,"d":"0.0%"},null,null,"https://api.systeme.ru/catalog/view/SXM4LB2BD"]
["SXM2LB2P7","Реле 5A 2CO 230VAC LED",{"v":420,"d":"420.00"},"За штуку","Systeme Electric (ранее Schneider Electric)","IDSIG","Автоматизация промышленная Транзакционная","15SIT","Реле","REL","Электромеханические реле","EMR","N","C3(11)","N","C3(13)",1,"",null,2,"Импортный",null,"2023-10-31",{"v":504,"d":"504.00 "},{"v":420,"d":"420.00"},{"v":0,"d":"0.0%"},null,null,"https://api.systeme.ru/catalog/view/SXM2LB2P7"]
["SXM2LB2BD","Реле 5A 2CO 24VDC LED",{"v":374,"d":"374.00"},"За штуку","Systeme Electric (ранее Schneider Electric)","IDSIG","Автоматизация промышленная Транзакционная","15SIT","Реле","REL","Электромеханические реле","EMR","N","C3(11)","N","C3(13)",1,"",null,2,"Импортный",null,"2023-10-31",{"v":448.8,"d":"448.80 "},{"v":374,"d":"374.00"},{"v":0,"d":"0.0%"},null,null,"https://api.systeme.ru/catalog/view/SXM2LB2BD"]
["SXM4CB2P7","Реле 5A 4CO 230VAC тест кнопка LED",{"v":481.5,"d":"481.50"},"За штуку","Systeme Electric (ранее Schneider Electric)","IDSIG","Автоматизация промышленная Транзакционная","15SIT","Реле","REL","Электромеханические реле","EMR","N","C3(11)","N","C3(13)",1,"",null,2,"Импортный",null,"2023-10-31",{"v":577.8,"d":"577.80 "},{"v":481.5,"d":"481.50"},{"v":0,"d":"0.0%"},null,null,"https://api.systeme.ru/catalog/view/SXM4CB2P7"]
["SB4BP61","Кнопка SB4 в сборе модульная 22мм выступающая синяя с возвратом металл 1НО",{"v":602.5,"d":"602.50"},"За штуку","Systeme Electric (ранее Schneider Electric)","IDSIG","Автоматизация промышленная Транзакционная","15SIT","Кнопки и сигнальные лампы","PBL","Модульн. кнопки и сигн. лампы диам. 22мм","D22","N","C3(11)","N","C3(13)",10,"",null,"2","Импортный",null,"2023-10-31",{"v":723,"d":"723.00 "},{"v":602.5,"d":"602.50"},{"v":0,"d":"0.0%"},null,null,"https://api.systeme.ru/catalog/view/SB4BP61"]
["SB4BP51","Кнопка SB4 в сборе модульная 22мм выступающая желтая с возвратом металл 1НО",{"v":602.5,"d":"602.50"},"За штуку","Systeme Electric (ранее Schneider Electric)","IDSIG","Автоматизация промышленная Транзакционная","15SIT","Кнопки и сигнальные лампы","PBL","Модульн. кнопки и сигн. лампы диам. 22мм","D22","N","C3(11)","N","C3(13)",10,"",null,"2","Импортный",null,"2023-10-31",{"v":723,"d":"723.00 "},{"v":602.5,"d":"602.50"},{"v":0,"d":"0.0%"},null,null,"https://api.systeme.ru/catalog/view/SB4BP51"]
["SB4BP31","Кнопка SB4 в сборе модульная 22мм выступающая зеленая с возвратом металл 1НО",{"v":602.5,"d":"602.50"},"За штуку","Systeme Electric (ранее Schneider Electric)","IDSIG","Автоматизация промышленная Транзакционная","15SIT","Кнопки и сигнальные лампы","PBL","Модульн. кнопки и сигн. лампы диам. 22мм","D22","N","C3(11)","N","C3(13)",10,"",null,"2","Импортный",null,"2023-10-31",{"v":723,"d":"723.00 "},{"v":602.5,"d":"602.50"},{"v":0,"d":"0.0%"},null,null,"https://api.systeme.ru/catalog/view/SB4BP31"]
["SB4BP21","Кнопка SB4 в сборе модульная 22мм выступающая черная с возвратом металл 1НО",{"v":602.5,"d":"602.50"},"За штуку","Systeme Electric (ранее Schneider Electric)","IDSIG","Автоматизация промышленная Транзакционная","15SIT","Кнопки и сигнальные лампы","PBL","Модульн. кнопки и сигн. лампы диам. 22мм","D22","N","C3(11)","N","C3(13)",10,"",null,"2","Импортный",null,"2023-10-31",{"v":723,"d":"723.00 "},{"v":602.5,"d":"602.50"},{"v":0,"d":"0.0%"},null,null,"https://api.systeme.ru/catalog/view/SB4BP21"]
["SB4BA45","Кнопка SB4 в сборе модульная 22мм красная с возвратом металл 1НО+1НЗ",{"v":648.5,"d":"648.50"},"За штуку","Systeme Electric (ранее Schneider Electric)","IDSIG","Автоматизация промышленная Транзакционная","15SIT","Кнопки и сигнальные лампы","PBL","Модульн. кнопки и сигн. лампы диам. 22мм","D22","S","C2","S","C2",10,"",null,"2","Импортный",null,"2023-10-31",{"v":778.1999999999999,"d":"778.20 "},{"v":648.5,"d":"648.50"},{"v":0,"d":"0.0%"},null,null,"https://api.systeme.ru/catalog/view/SB4BA45"]
["SB4BA35","Кнопка SB4 в сборе модульная 22мм зеленая с возвратом металл 1НО+1НЗ",{"v":648.5,"d":"648.50"},"За штуку","Systeme Electric (ранее Schneider Electric)","IDSIG","Автоматизация промышленная Транзакционная","15SIT","Кнопки и сигнальные лампы","PBL","Модульн. кнопки и сигн. лампы диам. 22мм","D22","S","C2","S","C2",10,"",null,"2","Импортный",null,"2023-10-31",{"v":778.1999999999999,"d":"778.20 "},{"v":648.5,"d":"648.50"},{"v":0,"d":"0.0%"},null,null,"https://api.systeme.ru/catalog/view/SB4BA35"]
["SB4BA42","Кнопка SB4 в сборе модульная 22мм красная с возвратом металл 1НЗ",{"v":547.5,"d":"547.50"},"За штуку","Systeme Electric (ранее Schneider Electric)","IDSIG","Автоматизация промышленная Транзакционная","15SIT","Кнопки и сигнальные лампы","PBL","Модульн. кнопки и сигн. лампы диам. 22мм","D22","S","C2","S","C2",10,"",null,"2","Импортный",null,"2023-10-31",{"v":657,"d":"657.00 "},{"v":547.5,"d":"547.50"},{"v":0,"d":"0.0%"},null,null,"https://api.systeme.ru/catalog/view/SB4BA42"]
["SB4BA61","Кнопка SB4 в сборе модульная 22мм синяя с возвратом металл 1НО",{"v":575,"d":"575.00"},"За штуку","Systeme Electric (ранее Schneider Electric)","IDSIG","Автоматизация промышленная Транзакционная","15SIT","Кнопки и сигнальные лампы","PBL","Модульн. кнопки и сигн. лампы диам. 22мм","D22","S","C2","S","C2",10,"",null,"2","Импортный",null,"2023-10-31",{"v":690,"d":"690.00 "},{"v":575,"d":"575.00"},{"v":0,"d":"0.0%"},null,null,"https://api.systeme.ru/catalog/view/SB4BA61"]
["SB4BA51","Кнопка SB4 в сборе модульная 22мм желтая с возвратом металл 1НО",{"v":547.5,"d":"547.50"},"За штуку","Systeme Electric (ранее Schneider Electric)","IDSIG","Автоматизация промышленная Транзакционная","15SIT","Кнопки и сигнальные лампы","PBL","Модульн. кнопки и сигн. лампы диам. 22мм","D22","S","C2","S","C2",10,"",null,"2","Импортный",null,"2023-10-31",{"v":657,"d":"657.00 "},{"v":547.5,"d":"547.50"},{"v":0,"d":"0.0%"},null,null,"https://api.systeme.ru/catalog/view/SB4BA51"]
["SB4BA31","Кнопка SB4 в сборе модульная 22мм зеленая с возвратом металл 1НО",{"v":547.5,"d":"547.50"},"За штуку","Systeme Electric (ранее Schneider Electric)","IDSIG","Автоматизация промышленная Транзакционная","15SIT","Кнопки и сигнальные лампы","PBL","Модульн. кнопки и сигн. лампы диам. 22мм","D22","S","C2","S","C2",10,"",null,"2","Импортный",null,"2023-10-31",{"v":657,"d":"657.00 "},{"v":547.5,"d":"547.50"},{"v":0,"d":"0.0%"},null,null,"https://api.systeme.ru/catalog/view/SB4BA31"]
["SB4BA21","Кнопка SB4 в сборе модульная 22мм черная с возвратом металл 1НО",{"v":575,"d":"575.00"},"За штуку","Systeme Electric (ранее Schneider Electric)","IDSIG","Автоматизация промышленная Транзакционная","15SIT","Кнопки и сигнальные лампы","PBL","Модульн. кнопки и сигн. лампы диам. 22мм","D22","S","C2","S","C2",10,"",null,"2","Импортный",null,"2023-10-31",{"v":690,"d":"690.00 "},{"v":575,"d":"575.00"},{"v":0,"d":"0.0%"},null,null,"https://api.systeme.ru/catalog/view/SB4BA21"]
["SB4BW31B5","Кнопка SB4 с подсветкой в сборе модульная 22мм белая металл 24ВDC 1НО+1НЗ",{"v":1285,"d":"1,285.00"},"За штуку","Systeme Electric (ранее Schneider Electric)","IDSIG","Автоматизация промышленная Транзакционная","15SIT","Кнопки и сигнальные лампы","PBL","Модульн. кнопки и сигн. лампы диам. 22мм","D22","S","C2","S","C2",10,"",null,"2","Импортный",null,"2023-10-31",{"v":1542,"d":"1,542.00 "},{"v":1285,"d":"1,285.00"},{"v":0,"d":"0.0%"},null,null,"https://api.systeme.ru/catalog/view/SB4BW31B5"]
["SB4BW36B1","Кнопка SB4 с подсветкой в сборе модульная 22мм синяя металл 24ВDC 1НО",{"v":1145,"d":"1,145.00"},"За штуку","Systeme Electric (ранее Schneider Electric)","IDSIG","Автоматизация промышленная Транзакционная","15SIT","Кнопки и сигнальные лампы","PBL","Модульн. кнопки и сигн. лампы диам. 22мм","D22","N","C3(11)","N","C3(13)",10,"",null,"2","Импортный",null,"2023-10-31",{"v":1374,"d":"1,374.00 "},{"v":1145,"d":"1,145.00"},{"v":0,"d":"0.0%"},null,null,"https://api.systeme.ru/catalog/view/SB4BW36B1"]
["SB4BW35B1","Кнопка SB4 с подсветкой в сборе модульная 22мм желтая металл 24ВDC 1НО",{"v":1145,"d":"1,145.00"},"За штуку","Systeme Electric (ранее Schneider Electric)","IDSIG","Автоматизация промышленная Транзакционная","15SIT","Кнопки и сигнальные лампы","PBL","Модульн. кнопки и сигн. лампы диам. 22мм","D22","S","C2","S","C2",10,"",null,"2","Импортный",null,"2023-10-31",{"v":1374,"d":"1,374.00 "},{"v":1145,"d":"1,145.00"},{"v":0,"d":"0.0%"},null,null,"https://api.systeme.ru/catalog/view/SB4BW35B1"]
["SB4BW34B2","Кнопка SB4 с подсветкой в сборе модульная 22мм красная металл 24ВDC 1НЗ",{"v":1145,"d":"1,145.00"},"За штуку","Systeme Electric (ранее Schneider Electric)","IDSIG","Автоматизация промышленная Транзакционная","15SIT","Кнопки и сигнальные лампы","PBL","Модульн. кнопки и сигн. лампы диам. 22мм","D22","S","C2","S","C2",10,"",null,"2","Импортный",null,"2023-10-31",{"v":1374,"d":"1,374.00 "},{"v":1145,"d":"1,145.00"},{"v":0,"d":"0.0%"},null,null,"https://api.systeme.ru/catalog/view/SB4BW34B2"]
["SB4BW33B1","Кнопка SB4 с подсветкой в сборе модульная 22мм зеленая металл 24ВDC 1НО",{"v":1145,"d":"1,145.00"},"За штуку","Systeme Electric (ранее Schneider Electric)","IDSIG","Автоматизация промышленная Транзакционная","15SIT","Кнопки и сигнальные лампы","PBL","Модульн. кнопки и сигн. лампы диам. 22мм","D22","S","C2","S","C2",10,"",null,"2","Импортный",null,"2023-10-31",{"v":1374,"d":"1,374.00 "},{"v":1145,"d":"1,145.00"},{"v":0,"d":"0.0%"},null,null,"https://api.systeme.ru/catalog/view/SB4BW33B1"]
["SB4BW31B1","Кнопка SB4 с подсветкой в сборе модульная 22мм белая металл 24ВDC 1НО",{"v":1145,"d":"1,145.00"},"За штуку","Systeme Electric (ранее Schneider Electric)","IDSIG","Автоматизация промышленная Транзакционная","15SIT","Кнопки и сигнальные лампы","PBL","Модульн. кнопки и сигн. лампы диам. 22мм","D22","S","C2","S","C2",10,"",null,"2","Импортный",null,"2023-10-31",{"v":1374,"d":"1,374.00 "},{"v":1145,"d":"1,145.00"},{"v":0,"d":"0.0%"},null,null,"https://api.systeme.ru/catalog/view/SB4BW31B1"]
["SB4BP42","Кнопка SB4 в сборе модульная 22мм выступающая красная с возвратом металл 1НЗ",{"v":602.5,"d":"602.50"},"За штуку","Systeme Electric (ранее Schneider Electric)","IDSIG","Автоматизация промышленная Транзакционная","15SIT","Кнопки и сигнальные лампы","PBL","Модульн. кнопки и сигн. лампы диам. 22мм","D22","N","C3(11)","N","C3(13)",10,"",null,"2","Импортный",null,"2023-10-31",{"v":723,"d":"723.00 "},{"v":602.5,"d":"602.50"},{"v":0,"d":"0.0%"},null,null,"https://api.systeme.ru/catalog/view/SB4BP42"]
["SB7KS2M4I","Зуммер с подсветкой красный 220В AC прерывестый звук",{"v":1370,"d":"1,370.00"},"За штуку","Systeme Electric (ранее Schneider Electric)","IDSIG","Автоматизация промышленная Транзакционная","15SIT","Кнопки и сигнальные лампы","PBL","Моноблочные кнопки и лампы диам. 22 мм","N22","N","C3(9)","N","C3(11)",1,"",null,"2","Импортный",null,"2023-10-31",{"v":1644,"d":"1,644.00 "},{"v":1370,"d":"1,370.00"},{"v":0,"d":"0.0%"},null,null,"https://api.systeme.ru/catalog/view/SB7KS2M4I"]
["SB7KS2M8I","Зуммер с подсветкой желтый 220В AC прерывестый звук",{"v":1370,"d":"1,370.00"},"За штуку","Systeme Electric (ранее Schneider Electric)","IDSIG","Автоматизация промышленная Транзакционная","15SIT","Кнопки и сигнальные лампы","PBL","Моноблочные кнопки и лампы диам. 22 мм","N22","N","C3(9)","N","C3(11)",1,"",null,"2","Импортный",null,"2023-10-31",{"v":1644,"d":"1,644.00 "},{"v":1370,"d":"1,370.00"},{"v":0,"d":"0.0%"},null,null,"https://api.systeme.ru/catalog/view/SB7KS2M8I"]
["SB7KS2M8C","Зуммер с подсветкой желтый 220В AC непрерывный звук",{"v":1370,"d":"1,370.00"},"За штуку","Systeme Electric (ранее Schneider Electric)","IDSIG","Автоматизация промышленная Транзакционная","15SIT","Кнопки и сигнальные лампы","PBL","Моноблочные кнопки и лампы диам. 22 мм","N22","N","C3(9)","N","C3(11)",1,"",null,"2","Импортный",null,"2023-10-31",{"v":1644,"d":"1,644.00 "},{"v":1370,"d":"1,370.00"},{"v":0,"d":"0.0%"},null,null,"https://api.systeme.ru/catalog/view/SB7KS2M8C"]
["SB7KSMI","Зуммер 230В AC прерывестый звук",{"v":1140,"d":"1,140.00"},"За штуку","Systeme Electric (ранее Schneider Electric)","IDSIG","Автоматизация промышленная Транзакционная","15SIT","Кнопки и сигнальные лампы","PBL","Моноблочные кнопки и лампы диам. 22 мм","N22","N","C3(9)","N","C3(11)",1,"",null,"2","Импортный",null,"2023-10-31",{"v":1368,"d":"1,368.00 "},{"v":1140,"d":"1,140.00"},{"v":0,"d":"0.0%"},null,null,"https://api.systeme.ru/catalog/view/SB7KSMI"]
["SB7KSMC","Зуммер 230В AC непрерывный звук",{"v":1140,"d":"1,140.00"},"За штуку","Systeme Electric (ранее Schneider Electric)","IDSIG","Автоматизация промышленная Транзакционная","15SIT","Кнопки и сигнальные лампы","PBL","Моноблочные кнопки и лампы диам. 22 мм","N22","N","C3(9)","N","C3(11)",1,"",null,"2","Импортный",null,"2023-10-31",{"v":1368,"d":"1,368.00 "},{"v":1140,"d":"1,140.00"},{"v":0,"d":"0.0%"},null,null,"https://api.systeme.ru/catalog/view/SB7KSMC"]
["SB7KSBI","Зуммер 24В DC прерывестый звук",{"v":1075,"d":"1,075.00"},"За штуку","Systeme Electric (ранее Schneider Electric)","IDSIG","Автоматизация промышленная Транзакционная","15SIT","Кнопки и сигнальные лампы","PBL","Моноблочные кнопки и лампы диам. 22 мм","N22","N","C3(9)","N","C3(11)",1,"",null,"2","Импортный",null,"2023-10-31",{"v":1290,"d":"1,290.00 "},{"v":1075,"d":"1,075.00"},{"v":0,"d":"0.0%"},null,null,"https://api.systeme.ru/catalog/view/SB7KSBI"]
["SB7KSBC","Зуммер 24В DC непрерывный звук",{"v":1075,"d":"1,075.00"},"За штуку","Systeme Electric (ранее Schneider Electric)","IDSIG","Автоматизация промышленная Транзакционная","15SIT","Кнопки и сигнальные лампы","PBL","Моноблочные кнопки и лампы диам. 22 мм","N22","S","C2","S","C2",1,"",null,"2","Импортный",null,"2023-10-31",{"v":1290,"d":"1,290.00 "},{"v":1075,"d":"1,075.00"},{"v":0,"d":"0.0%"},null,null,"https://api.systeme.ru/catalog/view/SB7KSBC"]
["SB7EV08BP","Сигнальная лампа SB7 моноблочная 22мм желтая LED 24В DC",{"v":203.5,"d":"203.50"},"За штуку","Systeme Electric (ранее Schneider Electric)","IDSIG","Автоматизация промышленная Транзакционная","15SIT","Кнопки и сигнальные лампы","PBL","Моноблочные кнопки и лампы диам. 22 мм","N22","S","C2","S","C2",1,"",null,"2","Импортный",null,"2023-10-31",{"v":244.2,"d":"244.20 "},{"v":203.5,"d":"203.50"},{"v":0,"d":"0.0%"},null,null,"https://api.systeme.ru/catalog/view/SB7EV08BP"]
["SB4BA11","Кнопка SB4 в сборе модульная 22мм белая с возвратом металл 1НО",{"v":575,"d":"575.00"},"За штуку","Systeme Electric (ранее Schneider Electric)","IDSIG","Автоматизация промышленная Транзакционная","15SIT","Кнопки и сигнальные лампы","PBL","Модульн. кнопки и сигн. лампы диам. 22мм","D22","S","C2","S","C2",10,"",null,"2","Импортный",null,"2023-10-31",{"v":690,"d":"690.00 "},{"v":575,"d":"575.00"},{"v":0,"d":"0.0%"},null,null,"https://api.systeme.ru/catalog/view/SB4BA11"]
["SB7KS2M4C","Зуммер с подсветкой красный 220В AC непрерывный звук",{"v":1370,"d":"1,370.00"},"За штуку","Systeme Electric (ранее Schneider Electric)","IDSIG","Автоматизация промышленная Транзакционная","15SIT","Кнопки и сигнальные лампы","PBL","Моноблочные кнопки и лампы диам. 22 мм","N22","N","C3(9)","N","C3(11)",1,"",null,"2","Импортный",null,"2023-10-31",{"v":1644,"d":"1,644.00 "},{"v":1370,"d":"1,370.00"},{"v":0,"d":"0.0%"},null,null,"https://api.systeme.ru/catalog/view/SB7KS2M4C"]
["SB7KS2B4I","Зуммер с подсветкой красный 24В DC прерывестый звук",{"v":1305,"d":"1,305.00"},"За штуку","Systeme Electric (ранее Schneider Electric)","IDSIG","Автоматизация промышленная Транзакционная","15SIT","Кнопки и сигнальные лампы","PBL","Моноблочные кнопки и лампы диам. 22 мм","N22","N","C3(9)","N","C3(11)",1,"",null,"2","Импортный",null,"2023-10-31",{"v":1566,"d":"1,566.00 "},{"v":1305,"d":"1,305.00"},{"v":0,"d":"0.0%"},null,null,"https://api.systeme.ru/catalog/view/SB7KS2B4I"]
["SB7KS2B4C","Зуммер с подсветкой красный 24В DC непрерывный звук",{"v":1305,"d":"1,305.00"},"За штуку","Systeme Electric (ранее Schneider Electric)","IDSIG","Автоматизация промышленная Транзакционная","15SIT","Кнопки и сигнальные лампы","PBL","Моноблочные кнопки и лампы диам. 22 мм","N22","N","C3(9)","N","C3(11)",1,"",null,"2","Импортный",null,"2023-10-31",{"v":1566,"d":"1,566.00 "},{"v":1305,"d":"1,305.00"},{"v":0,"d":"0.0%"},null,null,"https://api.systeme.ru/catalog/view/SB7KS2B4C"]
["SB7KS2B8I","Зуммер с подсветкой желтый 24В DC прерывестый звук",{"v":1305,"d":"1,305.00"},"За штуку","Systeme Electric (ранее Schneider Electric)","IDSIG","Автоматизация промышленная Транзакционная","15SIT","Кнопки и сигнальные лампы","PBL","Моноблочные кнопки и лампы диам. 22 мм","N22","N","C3(9)","N","C3(11)",1,"",null,"2","Импортный",null,"2023-10-31",{"v":1566,"d":"1,566.00 "},{"v":1305,"d":"1,305.00"},{"v":0,"d":"0.0%"},null,null,"https://api.systeme.ru/catalog/view/SB7KS2B8I"]
["SB7KS2B8C","Зуммер с подсветкой желтый 24В DC непрерывный звук",{"v":1305,"d":"1,305.00"},"За штуку","Systeme Electric (ранее Schneider Electric)","IDSIG","Автоматизация промышленная Транзакционная","15SIT","Кнопки и сигнальные лампы","PBL","Моноблочные кнопки и лампы диам. 22 мм","N22","N","C3(9)","N","C3(11)",1,"",null,"2","Импортный",null,"2023-10-31",{"v":1566,"d":"1,566.00 "},{"v":1305,"d":"1,305.00"},{"v":0,"d":"0.0%"},null,null,"https://api.systeme.ru/catalog/view/SB7KS2B8C"]
["SB7EV08MP","Сигнальная лампа SB7 моноблочная 22мм желтая LED 230В АС",{"v":203.5,"d":"203.50"},"За штуку","Systeme Electric (ранее Schneider Electric)","IDSIG","Автоматизация промышленная Транзакционная","15SIT","Кнопки и сигнальные лампы","PBL","Моноблочные кнопки и лампы диам. 22 мм","N22","S","C2","S","C2",1,"",null,"2","Импортный",null,"2023-10-31",{"v":244.2,"d":"244.20 "},{"v":203.5,"d":"203.50"},{"v":0,"d":"0.0%"},null,null,"https://api.systeme.ru/catalog/view/SB7EV08MP"]
["SB7EV07MP","Сигнальная лампа SB7 моноблочная 22мм белая LED 230В АС",{"v":203.5,"d":"203.50"},"За штуку","Systeme Electric (ранее Schneider Electric)","IDSIG","Автоматизация промышленная Транзакционная","15SIT","Кнопки и сигнальные лампы","PBL","Моноблочные кнопки и лампы диам. 22 мм","N22","S","C1","S","C1",1,"",null,"2","Импортный",null,"2023-10-31",{"v":244.2,"d":"244.20 "},{"v":203.5,"d":"203.50"},{"v":0,"d":"0.0%"},null,null,"https://api.systeme.ru/catalog/view/SB7EV07MP"]
["SB7EV06MP","Сигнальная лампа SB7 моноблочная 22мм синяя LED 230В АС",{"v":203.5,"d":"203.50"},"За штуку","Systeme Electric (ранее Schneider Electric)","IDSIG","Автоматизация промышленная Транзакционная","15SIT","Кнопки и сигнальные лампы","PBL","Моноблочные кнопки и лампы диам. 22 мм","N22","S","C2","S","C2",1,"",null,"2","Импортный",null,"2023-10-31",{"v":244.2,"d":"244.20 "},{"v":203.5,"d":"203.50"},{"v":0,"d":"0.0%"},null,null,"https://api.systeme.ru/catalog/view/SB7EV06MP"]
["SB7EV04MP","Сигнальная лампа SB7 моноблочная 22мм красная LED 230В АС",{"v":203.5,"d":"203.50"},"За штуку","Systeme Electric (ранее Schneider Electric)","IDSIG","Автоматизация промышленная Транзакционная","15SIT","Кнопки и сигнальные лампы","PBL","Моноблочные кнопки и лампы диам. 22 мм","N22","S","C2","S","C2",1,"",null,"2","Импортный",null,"2023-10-31",{"v":244.2,"d":"244.20 "},{"v":203.5,"d":"203.50"},{"v":0,"d":"0.0%"},null,null,"https://api.systeme.ru/catalog/view/SB7EV04MP"]
["SB7EV07BP","Сигнальная лампа SB7 моноблочная 22мм белая LED 24В DC",{"v":203.5,"d":"203.50"},"За штуку","Systeme Electric (ранее Schneider Electric)","IDSIG","Автоматизация промышленная Транзакционная","15SIT","Кнопки и сигнальные лампы","PBL","Моноблочные кнопки и лампы диам. 22 мм","N22","S","C2","S","C2",1,"",null,"2","Импортный",null,"2023-10-31",{"v":244.2,"d":"244.20 "},{"v":203.5,"d":"203.50"},{"v":0,"d":"0.0%"},null,null,"https://api.systeme.ru/catalog/view/SB7EV07BP"]
["SB7EV06BP","Сигнальная лампа SB7 моноблочная 22мм синяя LED 24В DC",{"v":203.5,"d":"203.50"},"За штуку","Systeme Electric (ранее Schneider Electric)","IDSIG","Автоматизация промышленная Транзакционная","15SIT","Кнопки и сигнальные лампы","PBL","Моноблочные кнопки и лампы диам. 22 мм","N22","S","C2","S","C2",1,"",null,"2","Импортный",null,"2023-10-31",{"v":244.2,"d":"244.20 "},{"v":203.5,"d":"203.50"},{"v":0,"d":"0.0%"},null,null,"https://api.systeme.ru/catalog/view/SB7EV06BP"]
["SB7EV03MP","Сигнальная лампа SB7 моноблочная 22мм зеленая LED 230В АС",{"v":203.5,"d":"203.50"},"За штуку","Systeme Electric (ранее Schneider Electric)","IDSIG","Автоматизация промышленная Транзакционная","15SIT","Кнопки и сигнальные лампы","PBL","Моноблочные кнопки и лампы диам. 22 мм","N22","S","C1","S","C1",1,"",null,"2","Импортный",null,"2023-10-31",{"v":244.2,"d":"244.20 "},{"v":203.5,"d":"203.50"},{"v":0,"d":"0.0%"},null,null,"https://api.systeme.ru/catalog/view/SB7EV03MP"]
["SB7EV04BP","Сигнальная лампа SB7 моноблочная 22мм красная LED 24В DC",{"v":203.5,"d":"203.50"},"За штуку","Systeme Electric (ранее Schneider Electric)","IDSIG","Автоматизация промышленная Транзакционная","15SIT","Кнопки и сигнальные лампы","PBL","Моноблочные кнопки и лампы диам. 22 мм","N22","S","C2","S","C2",1,"",null,"2","Импортный",null,"2023-10-31",{"v":244.2,"d":"244.20 "},{"v":203.5,"d":"203.50"},{"v":0,"d":"0.0%"},null,null,"https://api.systeme.ru/catalog/view/SB7EV04BP"]
["SB7EV03BP","Сигнальная лампа SB7 моноблочная 22мм зеленая LED 24В DC",{"v":203.5,"d":"203.50"},"За штуку","Systeme Electric (ранее Schneider Electric)","IDSIG","Автоматизация промышленная Транзакционная","15SIT","Кнопки и сигнальные лампы","PBL","Моноблочные кнопки и лампы диам. 22 мм","N22","S","C2","S","C2",1,"",null,"2","Импортный",null,"2023-10-31",{"v":244.2,"d":"244.20 "},{"v":203.5,"d":"203.50"},{"v":0,"d":"0.0%"},null,null,"https://api.systeme.ru/catalog/view/SB7EV03BP"]
["SBE102","Контактный блок 1 НЗ",{"v":153.5,"d":"153.50"},"За штуку","Systeme Electric (ранее Schneider Electric)","IDSIG","Автоматизация промышленная Транзакционная","15SIT","Кнопки и сигнальные лампы","PBL","Модульн. кнопки и сигн. лампы диам. 22мм","D22","S","C1","S","C1",20,"",null,"2","Импортный",null,"2023-10-31",{"v":184.2,"d":"184.20 "},{"v":153.5,"d":"153.50"},{"v":0,"d":"0.0%"},null,null,"https://api.systeme.ru/catalog/view/SBE102"]
["SBE101","Контактный блок 1 НО",{"v":153.5,"d":"153.50"},"За штуку","Systeme Electric (ранее Schneider Electric)","IDSIG","Автоматизация промышленная Транзакционная","15SIT","Кнопки и сигнальные лампы","PBL","Модульн. кнопки и сигн. лампы диам. 22мм","D22","S","C1","S","C1",20,"",null,"2","Импортный",null,"2023-10-31",{"v":184.2,"d":"184.20 "},{"v":153.5,"d":"153.50"},{"v":0,"d":"0.0%"},null,null,"https://api.systeme.ru/catalog/view/SBE101"]
["SBVB6","Световой блок синий LED 24В DC",{"v":507.5,"d":"507.50"},"За штуку","Systeme Electric (ранее Schneider Electric)","IDSIG","Автоматизация промышленная Транзакционная","15SIT","Кнопки и сигнальные лампы","PBL","Модульн. кнопки и сигн. лампы диам. 22мм","D22","S","C2","S","C2",20,"",null,"2","Импортный",null,"2023-10-31",{"v":609,"d":"609.00 "},{"v":507.5,"d":"507.50"},{"v":0,"d":"0.0%"},null,null,"https://api.systeme.ru/catalog/view/SBVB6"]
["SBVB5","Световой блок желтый LED 24В DC",{"v":507.5,"d":"507.50"},"За штуку","Systeme Electric (ранее Schneider Electric)","IDSIG","Автоматизация промышленная Транзакционная","15SIT","Кнопки и сигнальные лампы","PBL","Модульн. кнопки и сигн. лампы диам. 22мм","D22","S","C2","S","C2",20,"",null,"2","Импортный",null,"2023-10-31",{"v":609,"d":"609.00 "},{"v":507.5,"d":"507.50"},{"v":0,"d":"0.0%"},null,null,"https://api.systeme.ru/catalog/view/SBVB5"]
["SBVB4","Световой блок красный LED 24В DC",{"v":507.5,"d":"507.50"},"За штуку","Systeme Electric (ранее Schneider Electric)","IDSIG","Автоматизация промышленная Транзакционная","15SIT","Кнопки и сигнальные лампы","PBL","Модульн. кнопки и сигн. лампы диам. 22мм","D22","S","C2","S","C2",20,"",null,"2","Импортный",null,"2023-10-31",{"v":609,"d":"609.00 "},{"v":507.5,"d":"507.50"},{"v":0,"d":"0.0%"},null,null,"https://api.systeme.ru/catalog/view/SBVB4"]
["SBVB3","Световой блок зеленый LED 24В DC",{"v":507.5,"d":"507.50"},"За штуку","Systeme Electric (ранее Schneider Electric)","IDSIG","Автоматизация промышленная Транзакционная","15SIT","Кнопки и сигнальные лампы","PBL","Модульн. кнопки и сигн. лампы диам. 22мм","D22","S","C2","S","C2",20,"",null,"2","Импортный",null,"2023-10-31",{"v":609,"d":"609.00 "},{"v":507.5,"d":"507.50"},{"v":0,"d":"0.0%"},null,null,"https://api.systeme.ru/catalog/view/SBVB3"]
["SBVB1","Световой блок белый LED 24В DC",{"v":507.5,"d":"507.50"},"За штуку","Systeme Electric (ранее Schneider Electric)","IDSIG","Автоматизация промышленная Транзакционная","15SIT","Кнопки и сигнальные лампы","PBL","Модульн. кнопки и сигн. лампы диам. 22мм","D22","S","C2","S","C2",20,"",null,"2","Импортный",null,"2023-10-31",{"v":609,"d":"609.00 "},{"v":507.5,"d":"507.50"},{"v":0,"d":"0.0%"},null,null,"https://api.systeme.ru/catalog/view/SBVB1"]
["SBVM6","Световой блок синий LED 230-240В АС",{"v":507.5,"d":"507.50"},"За штуку","Systeme Electric (ранее Schneider Electric)","IDSIG","Автоматизация промышленная Транзакционная","15SIT","Кнопки и сигнальные лампы","PBL","Модульн. кнопки и сигн. лампы диам. 22мм","D22","S","C2","S","C2",20,"",null,"2","Импортный",null,"2023-10-31",{"v":609,"d":"609.00 "},{"v":507.5,"d":"507.50"},{"v":0,"d":"0.0%"},null,null,"https://api.systeme.ru/catalog/view/SBVM6"]
["SBVM5","Световой блок желтый LED 230-240В АС",{"v":507.5,"d":"507.50"},"За штуку","Systeme Electric (ранее Schneider Electric)","IDSIG","Автоматизация промышленная Транзакционная","15SIT","Кнопки и сигнальные лампы","PBL","Модульн. кнопки и сигн. лампы диам. 22мм","D22","S","C2","S","C2",20,"",null,"2","Импортный",null,"2023-10-31",{"v":609,"d":"609.00 "},{"v":507.5,"d":"507.50"},{"v":0,"d":"0.0%"},null,null,"https://api.systeme.ru/catalog/view/SBVM5"]
["SBVM4","Световой блок красный LED 230-240В АС",{"v":507.5,"d":"507.50"},"За штуку","Systeme Electric (ранее Schneider Electric)","IDSIG","Автоматизация промышленная Транзакционная","15SIT","Кнопки и сигнальные лампы","PBL","Модульн. кнопки и сигн. лампы диам. 22мм","D22","S","C2","S","C2",20,"",null,"2","Импортный",null,"2023-10-31",{"v":609,"d":"609.00 "},{"v":507.5,"d":"507.50"},{"v":0,"d":"0.0%"},null,null,"https://api.systeme.ru/catalog/view/SBVM4"]
["SBVM3","Световой блок зеленый LED 230-240В АС",{"v":507.5,"d":"507.50"},"За штуку","Systeme Electric (ранее Schneider Electric)","IDSIG","Автоматизация промышленная Транзакционная","15SIT","Кнопки и сигнальные лампы","PBL","Модульн. кнопки и сигн. лампы диам. 22мм","D22","S","C2","S","C2",20,"",null,"2","Импортный",null,"2023-10-31",{"v":609,"d":"609.00 "},{"v":507.5,"d":"507.50"},{"v":0,"d":"0.0%"},null,null,"https://api.systeme.ru/catalog/view/SBVM3"]
["SBVM1","Световой блок белый LED 230-240В АС",{"v":507.5,"d":"507.50"},"За штуку","Systeme Electric (ранее Schneider Electric)","IDSIG","Автоматизация промышленная Транзакционная","15SIT","Кнопки и сигнальные лампы","PBL","Модульн. кнопки и сигн. лампы диам. 22мм","D22","S","C2","S","C2",20,"",null,"2","Импортный",null,"2023-10-31",{"v":609,"d":"609.00 "},{"v":507.5,"d":"507.50"},{"v":0,"d":"0.0%"},null,null,"https://api.systeme.ru/catalog/view/SBVM1"]
["SB5AZ009","Корпус для устройств SystemSig SB5",{"v":81,"d":"81.00"},"За штуку","Systeme Electric (ранее Schneider Electric)","IDSIG","Автоматизация промышленная Транзакционная","15SIT","Кнопки и сигнальные лампы","PBL","Модульн. кнопки и сигн. лампы диам. 22мм","D22","S","C2","S","C2",10,"",null,"2","Импортный",null,"2023-10-31",{"v":97.2,"d":"97.20 "},{"v":81,"d":"81.00"},{"v":0,"d":"0.0%"},null,null,"https://api.systeme.ru/catalog/view/SB5AZ009"]
["SB5AS8442","Кнопка аварийн ост SB5 в сборе 22мм 40мм повернуть для возврат пластик 1НЗ",{"v":648,"d":"648.00"},"За штуку","Systeme Electric (ранее Schneider Electric)","IDSIG","Автоматизация промышленная Транзакционная","15SIT","Кнопки и сигнальные лампы","PBL","Модульн. кнопки и сигн. лампы диам. 22мм","D22","S","C2","S","C2",10,"",null,"2","Импортный",null,"2023-10-31",{"v":777.6,"d":"777.60 "},{"v":648,"d":"648.00"},{"v":0,"d":"0.0%"},null,null,"https://api.systeme.ru/catalog/view/SB5AS8442"]
["SB5AS8445","Кнопка аварийн ост SB5 в сборе 22мм 40мм повернуть для возврат пластик 1НО+1НЗ",{"v":922.5,"d":"922.50"},"За штуку","Systeme Electric (ранее Schneider Electric)","IDSIG","Автоматизация промышленная Транзакционная","15SIT","Кнопки и сигнальные лампы","PBL","Модульн. кнопки и сигн. лампы диам. 22мм","D22","S","C2","S","C2",10,"",null,"2","Импортный",null,"2023-10-31",{"v":1107,"d":"1,107.00 "},{"v":922.5,"d":"922.50"},{"v":0,"d":"0.0%"},null,null,"https://api.systeme.ru/catalog/view/SB5AS8445"]
["SB5AS9445","Кнопка аварийного останова SB5 в сборе 22мм 40мм ключ пластик 1НО+1НЗ",{"v":1480,"d":"1,480.00"},"За штуку","Systeme Electric (ранее Schneider Electric)","IDSIG","Автоматизация промышленная Транзакционная","15SIT","Кнопки и сигнальные лампы","PBL","Модульн. кнопки и сигн. лампы диам. 22мм","D22","S","C2","S","C2",10,"",null,"2","Импортный",null,"2023-10-31",{"v":1776,"d":"1,776.00 "},{"v":1480,"d":"1,480.00"},{"v":0,"d":"0.0%"},null,null,"https://api.systeme.ru/catalog/view/SB5AS9445"]
["SB5AS9442","Кнопка аварийного останова SB5 в сборе 22мм 40мм ключ пластик 1НЗ",{"v":1340,"d":"1,340.00"},"За штуку","Systeme Electric (ранее Schneider Electric)","IDSIG","Автоматизация промышленная Транзакционная","15SIT","Кнопки и сигнальные лампы","PBL","Модульн. кнопки и сигн. лампы диам. 22мм","D22","S","C2","S","C2",10,"",null,"2","Импортный",null,"2023-10-31",{"v":1608,"d":"1,608.00 "},{"v":1340,"d":"1,340.00"},{"v":0,"d":"0.0%"},null,null,"https://api.systeme.ru/catalog/view/SB5AS9442"]
["SB5AT845","Кнопка аварийного останова SB5 в сборе 22мм 40мм тяни-толкай пластик 1НО+1НЗ",{"v":945,"d":"945.00"},"За штуку","Systeme Electric (ранее Schneider Electric)","IDSIG","Автоматизация промышленная Транзакционная","15SIT","Кнопки и сигнальные лампы","PBL","Модульн. кнопки и сигн. лампы диам. 22мм","D22","S","C2","S","C2",10,"",null,"2","Импортный",null,"2023-10-31",{"v":1134,"d":"1,134.00 "},{"v":945,"d":"945.00"},{"v":0,"d":"0.0%"},null,null,"https://api.systeme.ru/catalog/view/SB5AT845"]
["SB5AT842","Кнопка аварийного останова SB5 в сборе 22мм 40мм тяни-толкай пластик 1НЗ",{"v":795,"d":"795.00"},"За штуку","Systeme Electric (ранее Schneider Electric)","IDSIG","Автоматизация промышленная Транзакционная","15SIT","Кнопки и сигнальные лампы","PBL","Модульн. кнопки и сигн. лампы диам. 22мм","D22","N","C3(11)","N","C3(13)",10,"",null,"2","Импортный",null,"2023-10-31",{"v":954,"d":"954.00 "},{"v":795,"d":"795.00"},{"v":0,"d":"0.0%"},null,null,"https://api.systeme.ru/catalog/view/SB5AT842"]
["SB5AC42","Кнопка с гриб головкой SB5 в сборе 22мм 40мм красная с возвратом пластик 1НЗ",{"v":669,"d":"669.00"},"За штуку","Systeme Electric (ранее Schneider Electric)","IDSIG","Автоматизация промышленная Транзакционная","15SIT","Кнопки и сигнальные лампы","PBL","Модульн. кнопки и сигн. лампы диам. 22мм","D22","N","C3(11)","N","C3(13)",10,"",null,"2","Импортный",null,"2023-10-31",{"v":802.8,"d":"802.80 "},{"v":669,"d":"669.00"},{"v":0,"d":"0.0%"},null,null,"https://api.systeme.ru/catalog/view/SB5AC42"]
["SB5AC31","Кнопка с гриб головкой SB5 в сборе 22мм 40мм зеленая с возвратом пластик 1НО",{"v":669,"d":"669.00"},"За штуку","Systeme Electric (ранее Schneider Electric)","IDSIG","Автоматизация промышленная Транзакционная","15SIT","Кнопки и сигнальные лампы","PBL","Модульн. кнопки и сигн. лампы диам. 22мм","D22","N","C3(11)","N","C3(13)",10,"",null,"2","Импортный",null,"2023-10-31",{"v":802.8,"d":"802.80 "},{"v":669,"d":"669.00"},{"v":0,"d":"0.0%"},null,null,"https://api.systeme.ru/catalog/view/SB5AC31"]
["SB5AW7A3741M5","Кн двойн SB5 в сборе модуль 22мм з \"I\"+сигн лампа+кр \"О\" пластик 230ВАС 1НО+1НЗ",{"v":1120,"d":"1,120.00"},"За штуку","Systeme Electric (ранее Schneider Electric)","IDSIG","Автоматизация промышленная Транзакционная","15SIT","Кнопки и сигнальные лампы","PBL","Модульн. кнопки и сигн. лампы диам. 22мм","D22","N","C3(11)","N","C3(13)",10,"",null,"2","Импортный",null,"2023-10-31",{"v":1344,"d":"1,344.00 "},{"v":1120,"d":"1,120.00"},{"v":0,"d":"0.0%"},null,null,"https://api.systeme.ru/catalog/view/SB5AW7A3741M5"]
["SB5AW7A3741B5","Кн двойн SB5 в сборе модуль 22мм з \"I\"+сигн лампа+кр \"О\" пластик 24ВDС 1НО+1НЗ",{"v":1120,"d":"1,120.00"},"За штуку","Systeme Electric (ранее Schneider Electric)","IDSIG","Автоматизация промышленная Транзакционная","15SIT","Кнопки и сигнальные лампы","PBL","Модульн. кнопки и сигн. лампы диам. 22мм","D22","N","C3(11)","N","C3(13)",10,"",null,"2","Импортный",null,"2023-10-31",{"v":1344,"d":"1,344.00 "},{"v":1120,"d":"1,120.00"},{"v":0,"d":"0.0%"},null,null,"https://api.systeme.ru/catalog/view/SB5AW7A3741B5"]
["SB5AW73731M5","Кн двойн SB5 в сборе модуль 22мм з\"I\"+сиг ламп+кр выст\"О\" пластик 230ВАС 1НО+1НЗ",{"v":1120,"d":"1,120.00"},"За штуку","Systeme Electric (ранее Schneider Electric)","IDSIG","Автоматизация промышленная Транзакционная","15SIT","Кнопки и сигнальные лампы","PBL","Модульн. кнопки и сигн. лампы диам. 22мм","D22","S","C2","S","C2",10,"",null,"2","Импортный",null,"2023-10-31",{"v":1344,"d":"1,344.00 "},{"v":1120,"d":"1,120.00"},{"v":0,"d":"0.0%"},null,null,"https://api.systeme.ru/catalog/view/SB5AW73731M5"]
["SB5AW73731B5","Кн двойн SB5 в сборе модуль 22мм з\"I\"+сиг ламп+кр выст \"О\" пластик 24ВDС 1НО+1НЗ",{"v":1120,"d":"1,120.00"},"За штуку","Systeme Electric (ранее Schneider Electric)","IDSIG","Автоматизация промышленная Транзакционная","15SIT","Кнопки и сигнальные лампы","PBL","Модульн. кнопки и сигн. лампы диам. 22мм","D22","S","C2","S","C2",10,"",null,"2","Импортный",null,"2023-10-31",{"v":1344,"d":"1,344.00 "},{"v":1120,"d":"1,120.00"},{"v":0,"d":"0.0%"},null,null,"https://api.systeme.ru/catalog/view/SB5AW73731B5"]
["SB5AL73415","Кнопка двойн SB5 в сборе модуль 22мм зел \"I\"+красн выступ \"O\" пластик 1НО+1НЗ",{"v":709,"d":"709.00"},"За штуку","Systeme Electric (ранее Schneider Electric)","IDSIG","Автоматизация промышленная Транзакционная","15SIT","Кнопки и сигнальные лампы","PBL","Модульн. кнопки и сигн. лампы диам. 22мм","D22","S","C2","S","C2",10,"",null,"2","Импортный",null,"2023-10-31",{"v":850.8,"d":"850.80 "},{"v":709,"d":"709.00"},{"v":0,"d":"0.0%"},null,null,"https://api.systeme.ru/catalog/view/SB5AL73415"]
["SB5AA73415","Кнопка двойн SB5 в сборе модуль 22мм зел \"I\"+красн \"O\" пластик 1НО+1НЗ",{"v":709,"d":"709.00"},"За штуку","Systeme Electric (ранее Schneider Electric)","IDSIG","Автоматизация промышленная Транзакционная","15SIT","Кнопки и сигнальные лампы","PBL","Модульн. кнопки и сигн. лампы диам. 22мм","D22","S","C2","S","C2",10,"",null,"2","Импортный",null,"2023-10-31",{"v":850.8,"d":"850.80 "},{"v":709,"d":"709.00"},{"v":0,"d":"0.0%"},null,null,"https://api.systeme.ru/catalog/view/SB5AA73415"]
["SB5AVM6","Сигнальная лампа SB5 в сборе модульная 22 мм синяя 230-240В АС",{"v":628.5,"d":"628.50"},"За штуку","Systeme Electric (ранее Schneider Electric)","IDSIG","Автоматизация промышленная Транзакционная","15SIT","Кнопки и сигнальные лампы","PBL","Модульн. кнопки и сигн. лампы диам. 22мм","D22","S","C2","S","C2",10,"",null,"2","Импортный",null,"2023-10-31",{"v":754.1999999999999,"d":"754.20 "},{"v":628.5,"d":"628.50"},{"v":0,"d":"0.0%"},null,null,"https://api.systeme.ru/catalog/view/SB5AVM6"]
["SB5AVM5","Сигнальная лампа SB5 в сборе модульная 22 мм желтая 230-240В АС",{"v":628.5,"d":"628.50"},"За штуку","Systeme Electric (ранее Schneider Electric)","IDSIG","Автоматизация промышленная Транзакционная","15SIT","Кнопки и сигнальные лампы","PBL","Модульн. кнопки и сигн. лампы диам. 22мм","D22","S","C2","S","C2",10,"",null,"2","Импортный",null,"2023-10-31",{"v":754.1999999999999,"d":"754.20 "},{"v":628.5,"d":"628.50"},{"v":0,"d":"0.0%"},null,null,"https://api.systeme.ru/catalog/view/SB5AVM5"]
["SB5AVM4","Сигнальная лампа SB5 в сборе модульная 22 мм красная 230-240В АС",{"v":628.5,"d":"628.50"},"За штуку","Systeme Electric (ранее Schneider Electric)","IDSIG","Автоматизация промышленная Транзакционная","15SIT","Кнопки и сигнальные лампы","PBL","Модульн. кнопки и сигн. лампы диам. 22мм","D22","S","C2","S","C2",10,"",null,"2","Импортный",null,"2023-10-31",{"v":754.1999999999999,"d":"754.20 "},{"v":628.5,"d":"628.50"},{"v":0,"d":"0.0%"},null,null,"https://api.systeme.ru/catalog/view/SB5AVM4"]
["SB5AVM3","Сигнальная лампа SB5 в сборе модульная 22 мм зеленая 230-240В АС",{"v":628.5,"d":"628.50"},"За штуку","Systeme Electric (ранее Schneider Electric)","IDSIG","Автоматизация промышленная Транзакционная","15SIT","Кнопки и сигнальные лампы","PBL","Модульн. кнопки и сигн. лампы диам. 22мм","D22","S","C2","S","C2",10,"",null,"2","Импортный",null,"2023-10-31",{"v":754.1999999999999,"d":"754.20 "},{"v":628.5,"d":"628.50"},{"v":0,"d":"0.0%"},null,null,"https://api.systeme.ru/catalog/view/SB5AVM3"]
["SB5AVM1","Сигнальная лампа SB5 в сборе модульная 22 мм белая 230-240В АС",{"v":628.5,"d":"628.50"},"За штуку","Systeme Electric (ранее Schneider Electric)","IDSIG","Автоматизация промышленная Транзакционная","15SIT","Кнопки и сигнальные лампы","PBL","Модульн. кнопки и сигн. лампы диам. 22мм","D22","S","C2","S","C2",10,"",null,"2","Импортный",null,"2023-10-31",{"v":754.1999999999999,"d":"754.20 "},{"v":628.5,"d":"628.50"},{"v":0,"d":"0.0%"},null,null,"https://api.systeme.ru/catalog/view/SB5AVM1"]
["SB5AVB6","Сигнальная лампа SB5 в сборе модульная 22 мм синяя 24В DC",{"v":628.5,"d":"628.50"},"За штуку","Systeme Electric (ранее Schneider Electric)","IDSIG","Автоматизация промышленная Транзакционная","15SIT","Кнопки и сигнальные лампы","PBL","Модульн. кнопки и сигн. лампы диам. 22мм","D22","N","C3(11)","N","C3(13)",10,"",null,"2","Импортный",null,"2023-10-31",{"v":754.1999999999999,"d":"754.20 "},{"v":628.5,"d":"628.50"},{"v":0,"d":"0.0%"},null,null,"https://api.systeme.ru/catalog/view/SB5AVB6"]
["SB5AVB5","Сигнальная лампа SB5 в сборе модульная 22 мм желтая 24В DC",{"v":628.5,"d":"628.50"},"За штуку","Systeme Electric (ранее Schneider Electric)","IDSIG","Автоматизация промышленная Транзакционная","15SIT","Кнопки и сигнальные лампы","PBL","Модульн. кнопки и сигн. лампы диам. 22мм","D22","S","C2","S","C2",10,"",null,"2","Импортный",null,"2023-10-31",{"v":754.1999999999999,"d":"754.20 "},{"v":628.5,"d":"628.50"},{"v":0,"d":"0.0%"},null,null,"https://api.systeme.ru/catalog/view/SB5AVB5"]
["SB5AVB4","Сигнальная лампа SB5 в сборе модульная 22 мм красная 24В DC",{"v":628.5,"d":"628.50"},"За штуку","Systeme Electric (ранее Schneider Electric)","IDSIG","Автоматизация промышленная Транзакционная","15SIT","Кнопки и сигнальные лампы","PBL","Модульн. кнопки и сигн. лампы диам. 22мм","D22","S","C2","S","C2",10,"",null,"2","Импортный",null,"2023-10-31",{"v":754.1999999999999,"d":"754.20 "},{"v":628.5,"d":"628.50"},{"v":0,"d":"0.0%"},null,null,"https://api.systeme.ru/catalog/view/SB5AVB4"]
["SB5AVB3","Сигнальная лампа SB5 в сборе модульная 22 мм зеленая 24В DC",{"v":628.5,"d":"628.50"},"За штуку","Systeme Electric (ранее Schneider Electric)","IDSIG","Автоматизация промышленная Транзакционная","15SIT","Кнопки и сигнальные лампы","PBL","Модульн. кнопки и сигн. лампы диам. 22мм","D22","S","C2","S","C2",10,"",null,"2","Импортный",null,"2023-10-31",{"v":754.1999999999999,"d":"754.20 "},{"v":628.5,"d":"628.50"},{"v":0,"d":"0.0%"},null,null,"https://api.systeme.ru/catalog/view/SB5AVB3"]
["SB5AVB1","Сигнальная лампа SB5 в сборе модульная 22 мм белая 24В DC",{"v":628.5,"d":"628.50"},"За штуку","Systeme Electric (ранее Schneider Electric)","IDSIG","Автоматизация промышленная Транзакционная","15SIT","Кнопки и сигнальные лампы","PBL","Модульн. кнопки и сигн. лампы диам. 22мм","D22","S","C2","S","C2",10,"",null,"2","Импортный",null,"2023-10-31",{"v":754.1999999999999,"d":"754.20 "},{"v":628.5,"d":"628.50"},{"v":0,"d":"0.0%"},null,null,"https://api.systeme.ru/catalog/view/SB5AVB1"]
["SB5AG53","Переключатель SB5 в сборе, модул.,  22мм, 3-х поз, с возвр., извл. ключа по центру",{"v":1120,"d":"1,120.00"},"За штуку","Systeme Electric (ранее Schneider Electric)","IDSIG","Автоматизация промышленная Транзакционная","15SIT","Кнопки и сигнальные лампы","PBL","Модульн. кнопки и сигн. лампы диам. 22мм","D22","S","C2","S","C2",10,"",null,"2","Импортный",null,"2023-10-31",{"v":1344,"d":"1,344.00 "},{"v":1120,"d":"1,120.00"},{"v":0,"d":"0.0%"},null,null,"https://api.systeme.ru/catalog/view/SB5AG53"]
["SB5AD35","Переключатель SB5 в сборе модульный 22мм 3 позиции с фиксацией 1НО+1НЗ",{"v":1120,"d":"1,120.00"},"За штуку","Systeme Electric (ранее Schneider Electric)","IDSIG","Автоматизация промышленная Транзакционная","15SIT","Кнопки и сигнальные лампы","PBL","Модульн. кнопки и сигн. лампы диам. 22мм","D22","S","C2","S","C2",10,"",null,"2","Импортный",null,"2023-10-31",{"v":1344,"d":"1,344.00 "},{"v":1120,"d":"1,120.00"},{"v":0,"d":"0.0%"},null,null,"https://api.systeme.ru/catalog/view/SB5AD35"]
["SB5AG03","Переключатель SB5 в сборе модульный 22мм 3 позиции с фиксацией ключ 2НО",{"v":1120,"d":"1,120.00"},"За штуку","Systeme Electric (ранее Schneider Electric)","IDSIG","Автоматизация промышленная Транзакционная","15SIT","Кнопки и сигнальные лампы","PBL","Модульн. кнопки и сигн. лампы диам. 22мм","D22","S","C2","S","C2",10,"",null,"2","Импортный",null,"2023-10-31",{"v":1344,"d":"1,344.00 "},{"v":1120,"d":"1,120.00"},{"v":0,"d":"0.0%"},null,null,"https://api.systeme.ru/catalog/view/SB5AG03"]
["SB5AG33","Переключатель SB5 в сборе, модул.,  22мм, 3-х поз, с фикс., извл. ключа по центру",{"v":1120,"d":"1,120.00"},"За штуку","Systeme Electric (ранее Schneider Electric)","IDSIG","Автоматизация промышленная Транзакционная","15SIT","Кнопки и сигнальные лампы","PBL","Модульн. кнопки и сигн. лампы диам. 22мм","D22","S","C2","S","C2",10,"",null,"2","Импортный",null,"2023-10-31",{"v":1344,"d":"1,344.00 "},{"v":1120,"d":"1,120.00"},{"v":0,"d":"0.0%"},null,null,"https://api.systeme.ru/catalog/view/SB5AG33"]
["SB5AG61","Переключатель SB5 в сборе модульный 22мм 2поз с возвратом ключ пр-лев 1НО",{"v":1015,"d":"1,015.00"},"За штуку","Systeme Electric (ранее Schneider Electric)","IDSIG","Автоматизация промышленная Транзакционная","15SIT","Кнопки и сигнальные лампы","PBL","Модульн. кнопки и сигн. лампы диам. 22мм","D22","N","C3(11)","N","C3(13)",10,"",null,"2","Импортный",null,"2023-10-31",{"v":1218,"d":"1,218.00 "},{"v":1015,"d":"1,015.00"},{"v":0,"d":"0.0%"},null,null,"https://api.systeme.ru/catalog/view/SB5AG61"]
["SB5AG41","Переключатель SB5 в сборе модульный 22мм 2 позиции с фиксацией ключ 2пол 1НО",{"v":1015,"d":"1,015.00"},"За штуку","Systeme Electric (ранее Schneider Electric)","IDSIG","Автоматизация промышленная Транзакционная","15SIT","Кнопки и сигнальные лампы","PBL","Модульн. кнопки и сигн. лампы диам. 22мм","D22","N","C3(11)","N","C3(13)",10,"",null,"2","Импортный",null,"2023-10-31",{"v":1218,"d":"1,218.00 "},{"v":1015,"d":"1,015.00"},{"v":0,"d":"0.0%"},null,null,"https://api.systeme.ru/catalog/view/SB5AG41"]
["SB5AG21","Переключатель SB5 в сборе модульный 22мм 2 позиции с фиксацией ключ 1пол 1НО",{"v":1015,"d":"1,015.00"},"За штуку","Systeme Electric (ранее Schneider Electric)","IDSIG","Автоматизация промышленная Транзакционная","15SIT","Кнопки и сигнальные лампы","PBL","Модульн. кнопки и сигн. лампы диам. 22мм","D22","S","C2","S","C2",10,"",null,"2","Импортный",null,"2023-10-31",{"v":1218,"d":"1,218.00 "},{"v":1015,"d":"1,015.00"},{"v":0,"d":"0.0%"},null,null,"https://api.systeme.ru/catalog/view/SB5AG21"]
["SB5AD53","Переключатель SB5 в сборе модульный 22мм 3 позиции с возвратом 2НО",{"v":810.5,"d":"810.50"},"За штуку","Systeme Electric (ранее Schneider Electric)","IDSIG","Автоматизация промышленная Транзакционная","15SIT","Кнопки и сигнальные лампы","PBL","Модульн. кнопки и сигн. лампы диам. 22мм","D22","S","C2","S","C2",10,"",null,"2","Импортный",null,"2023-10-31",{"v":972.5999999999999,"d":"972.60 "},{"v":810.5,"d":"810.50"},{"v":0,"d":"0.0%"},null,null,"https://api.systeme.ru/catalog/view/SB5AD53"]
["SB5AD33","Переключатель SB5 в сборе модульный 22мм 3 позиции с фиксацией 2НО",{"v":810.5,"d":"810.50"},"За штуку","Systeme Electric (ранее Schneider Electric)","IDSIG","Автоматизация промышленная Транзакционная","15SIT","Кнопки и сигнальные лампы","PBL","Модульн. кнопки и сигн. лампы диам. 22мм","D22","S","C1","S","C1",10,"",null,"2","Импортный",null,"2023-10-31",{"v":972.5999999999999,"d":"972.60 "},{"v":810.5,"d":"810.50"},{"v":0,"d":"0.0%"},null,null,"https://api.systeme.ru/catalog/view/SB5AD33"]
["SB5AD41","Переключатель SB5 в сборе модульный 22мм 2 позиции с возвратом 1НО",{"v":770,"d":"770.00"},"За штуку","Systeme Electric (ранее Schneider Electric)","IDSIG","Автоматизация промышленная Транзакционная","15SIT","Кнопки и сигнальные лампы","PBL","Модульн. кнопки и сигн. лампы диам. 22мм","D22","S","C2","S","C2",10,"",null,"2","Импортный",null,"2023-10-31",{"v":924,"d":"924.00 "},{"v":770,"d":"770.00"},{"v":0,"d":"0.0%"},null,null,"https://api.systeme.ru/catalog/view/SB5AD41"]
["SB5AD25","Переключатель SB5 в сборе модульный 22мм 2 позиции с фиксацией 1НО+1НЗ",{"v":770,"d":"770.00"},"За штуку","Systeme Electric (ранее Schneider Electric)","IDSIG","Автоматизация промышленная Транзакционная","15SIT","Кнопки и сигнальные лампы","PBL","Модульн. кнопки и сигн. лампы диам. 22мм","D22","S","C2","S","C2",10,"",null,"2","Импортный",null,"2023-10-31",{"v":924,"d":"924.00 "},{"v":770,"d":"770.00"},{"v":0,"d":"0.0%"},null,null,"https://api.systeme.ru/catalog/view/SB5AD25"]
["SB5AD21","Переключатель SB5 в сборе модульный 22мм 2 позиции с фиксацией 1НО",{"v":669,"d":"669.00"},"За штуку","Systeme Electric (ранее Schneider Electric)","IDSIG","Автоматизация промышленная Транзакционная","15SIT","Кнопки и сигнальные лампы","PBL","Модульн. кнопки и сигн. лампы диам. 22мм","D22","S","C1","S","C1",10,"",null,"2","Импортный",null,"2023-10-31",{"v":802.8,"d":"802.80 "},{"v":669,"d":"669.00"},{"v":0,"d":"0.0%"},null,null,"https://api.systeme.ru/catalog/view/SB5AD21"]
["SB5AW36M5","Кнопка SB5 с подсвет в сборе модуль 22мм синяя пластик 230-240ВAC 1НО+1НЗ",{"v":948,"d":"948.00"},"За штуку","Systeme Electric (ранее Schneider Electric)","IDSIG","Автоматизация промышленная Транзакционная","15SIT","Кнопки и сигнальные лампы","PBL","Модульн. кнопки и сигн. лампы диам. 22мм","D22","N","C3(11)","N","C3(13)",10,"",null,"2","Импортный",null,"2023-10-31",{"v":1137.6,"d":"1,137.60 "},{"v":948,"d":"948.00"},{"v":0,"d":"0.0%"},null,null,"https://api.systeme.ru/catalog/view/SB5AW36M5"]
["SB5AW35M5","Кнопка SB5 с подсвет в сборе модуль 22мм желтая пластик 230-240ВAC 1НО+1НЗ",{"v":948,"d":"948.00"},"За штуку","Systeme Electric (ранее Schneider Electric)","IDSIG","Автоматизация промышленная Транзакционная","15SIT","Кнопки и сигнальные лампы","PBL","Модульн. кнопки и сигн. лампы диам. 22мм","D22","N","C3(11)","N","C3(13)",10,"",null,"2","Импортный",null,"2023-10-31",{"v":1137.6,"d":"1,137.60 "},{"v":948,"d":"948.00"},{"v":0,"d":"0.0%"},null,null,"https://api.systeme.ru/catalog/view/SB5AW35M5"]
["SB5AW34M5","Кнопка SB5 с подсвет в сборе модуль 22мм красная пластик 230-240ВAC 1НО+1НЗ",{"v":948,"d":"948.00"},"За штуку","Systeme Electric (ранее Schneider Electric)","IDSIG","Автоматизация промышленная Транзакционная","15SIT","Кнопки и сигнальные лампы","PBL","Модульн. кнопки и сигн. лампы диам. 22мм","D22","S","C2","S","C2",10,"",null,"2","Импортный",null,"2023-10-31",{"v":1137.6,"d":"1,137.60 "},{"v":948,"d":"948.00"},{"v":0,"d":"0.0%"},null,null,"https://api.systeme.ru/catalog/view/SB5AW34M5"]
["SB5AW33M5","Кнопка SB5 с подсвет в сборе модуль 22мм зеленая пластик 230-240ВAC 1НО+1НЗ",{"v":948,"d":"948.00"},"За штуку","Systeme Electric (ранее Schneider Electric)","IDSIG","Автоматизация промышленная Транзакционная","15SIT","Кнопки и сигнальные лампы","PBL","Модульн. кнопки и сигн. лампы диам. 22мм","D22","S","C2","S","C2",10,"",null,"2","Импортный",null,"2023-10-31",{"v":1137.6,"d":"1,137.60 "},{"v":948,"d":"948.00"},{"v":0,"d":"0.0%"},null,null,"https://api.systeme.ru/catalog/view/SB5AW33M5"]
["SB5AW31M5","Кнопка SB5 с подсвет в сборе модуль 22мм белая пластик 230-240ВAC 1НО+1НЗ",{"v":948,"d":"948.00"},"За штуку","Systeme Electric (ранее Schneider Electric)","IDSIG","Автоматизация промышленная Транзакционная","15SIT","Кнопки и сигнальные лампы","PBL","Модульн. кнопки и сигн. лампы диам. 22мм","D22","N","C3(11)","N","C3(13)",10,"",null,"2","Импортный",null,"2023-10-31",{"v":1137.6,"d":"1,137.60 "},{"v":948,"d":"948.00"},{"v":0,"d":"0.0%"},null,null,"https://api.systeme.ru/catalog/view/SB5AW31M5"]
["SB5AW36M1","Кнопка SB5 с подсвет в сборе модуль 22мм синяя пластик 230-240ВAC 1НО",{"v":848,"d":"848.00"},"За штуку","Systeme Electric (ранее Schneider Electric)","IDSIG","Автоматизация промышленная Транзакционная","15SIT","Кнопки и сигнальные лампы","PBL","Модульн. кнопки и сигн. лампы диам. 22мм","D22","N","C3(11)","N","C3(13)",10,"",null,"2","Импортный",null,"2023-10-31",{"v":1017.5999999999999,"d":"1,017.60 "},{"v":848,"d":"848.00"},{"v":0,"d":"0.0%"},null,null,"https://api.systeme.ru/catalog/view/SB5AW36M1"]
["SB5AW35M1","Кнопка SB5 с подсвет в сборе модуль 22мм желтая пластик 230-240ВAC 1НО",{"v":848,"d":"848.00"},"За штуку","Systeme Electric (ранее Schneider Electric)","IDSIG","Автоматизация промышленная Транзакционная","15SIT","Кнопки и сигнальные лампы","PBL","Модульн. кнопки и сигн. лампы диам. 22мм","D22","S","C2","S","C2",10,"",null,"2","Импортный",null,"2023-10-31",{"v":1017.5999999999999,"d":"1,017.60 "},{"v":848,"d":"848.00"},{"v":0,"d":"0.0%"},null,null,"https://api.systeme.ru/catalog/view/SB5AW35M1"]
["SB5AW34M2","Кнопка SB5 с подсвет в сборе модуль 22мм красная пластик 230-240ВAC 1НЗ",{"v":848,"d":"848.00"},"За штуку","Systeme Electric (ранее Schneider Electric)","IDSIG","Автоматизация промышленная Транзакционная","15SIT","Кнопки и сигнальные лампы","PBL","Модульн. кнопки и сигн. лампы диам. 22мм","D22","S","C2","S","C2",10,"",null,"2","Импортный",null,"2023-10-31",{"v":1017.5999999999999,"d":"1,017.60 "},{"v":848,"d":"848.00"},{"v":0,"d":"0.0%"},null,null,"https://api.systeme.ru/catalog/view/SB5AW34M2"]
["SB5AW33M1","Кнопка SB5 с подсвет в сборе модуль 22мм зеленая пластик 230-240ВAC 1НО",{"v":848,"d":"848.00"},"За штуку","Systeme Electric (ранее Schneider Electric)","IDSIG","Автоматизация промышленная Транзакционная","15SIT","Кнопки и сигнальные лампы","PBL","Модульн. кнопки и сигн. лампы диам. 22мм","D22","S","C2","S","C2",10,"",null,"2","Импортный",null,"2023-10-31",{"v":1017.5999999999999,"d":"1,017.60 "},{"v":848,"d":"848.00"},{"v":0,"d":"0.0%"},null,null,"https://api.systeme.ru/catalog/view/SB5AW33M1"]
["SB5AW31M1","Кнопка SB5 с подсвет в сборе модуль 22мм белая пластик 230-240ВAC 1НО",{"v":848,"d":"848.00"},"За штуку","Systeme Electric (ранее Schneider Electric)","IDSIG","Автоматизация промышленная Транзакционная","15SIT","Кнопки и сигнальные лампы","PBL","Модульн. кнопки и сигн. лампы диам. 22мм","D22","S","C2","S","C2",10,"",null,"2","Импортный",null,"2023-10-31",{"v":1017.5999999999999,"d":"1,017.60 "},{"v":848,"d":"848.00"},{"v":0,"d":"0.0%"},null,null,"https://api.systeme.ru/catalog/view/SB5AW31M1"]
["SB5AW36B5","Кнопка SB5 с подсветкой в сборе модульная 22мм синяя пластик 24ВDC 1НО+1НЗ",{"v":948,"d":"948.00"},"За штуку","Systeme Electric (ранее Schneider Electric)","IDSIG","Автоматизация промышленная Транзакционная","15SIT","Кнопки и сигнальные лампы","PBL","Модульн. кнопки и сигн. лампы диам. 22мм","D22","N","C3(11)","N","C3(13)",10,"",null,"2","Импортный",null,"2023-10-31",{"v":1137.6,"d":"1,137.60 "},{"v":948,"d":"948.00"},{"v":0,"d":"0.0%"},null,null,"https://api.systeme.ru/catalog/view/SB5AW36B5"]
["SB5AW35B5","Кнопка SB5 с подсветкой в сборе модульная 22мм желтая пластик 24ВDC 1НО+1НЗ",{"v":948,"d":"948.00"},"За штуку","Systeme Electric (ранее Schneider Electric)","IDSIG","Автоматизация промышленная Транзакционная","15SIT","Кнопки и сигнальные лампы","PBL","Модульн. кнопки и сигн. лампы диам. 22мм","D22","N","C3(11)","N","C3(13)",10,"",null,"2","Импортный",null,"2023-10-31",{"v":1137.6,"d":"1,137.60 "},{"v":948,"d":"948.00"},{"v":0,"d":"0.0%"},null,null,"https://api.systeme.ru/catalog/view/SB5AW35B5"]
["SB5AW34B5","Кнопка SB5 с подсветкой в сборе модульная 22мм красная пластик 24ВDC 1НО+1НЗ",{"v":948,"d":"948.00"},"За штуку","Systeme Electric (ранее Schneider Electric)","IDSIG","Автоматизация промышленная Транзакционная","15SIT","Кнопки и сигнальные лампы","PBL","Модульн. кнопки и сигн. лампы диам. 22мм","D22","S","C2","S","C2",10,"",null,"2","Импортный",null,"2023-10-31",{"v":1137.6,"d":"1,137.60 "},{"v":948,"d":"948.00"},{"v":0,"d":"0.0%"},null,null,"https://api.systeme.ru/catalog/view/SB5AW34B5"]
["SB5AW33B5","Кнопка SB5 с подсветкой в сборе модульная 22мм зеленая пластик 24ВDC 1НО+1НЗ",{"v":948,"d":"948.00"},"За штуку","Systeme Electric (ранее Schneider Electric)","IDSIG","Автоматизация промышленная Транзакционная","15SIT","Кнопки и сигнальные лампы","PBL","Модульн. кнопки и сигн. лампы диам. 22мм","D22","S","C2","S","C2",10,"",null,"2","Импортный",null,"2023-10-31",{"v":1137.6,"d":"1,137.60 "},{"v":948,"d":"948.00"},{"v":0,"d":"0.0%"},null,null,"https://api.systeme.ru/catalog/view/SB5AW33B5"]
["SB5AW31B5","Кнопка SB5 с подсветкой в сборе модульная 22мм белая пластик 24ВDC 1НО+1НЗ",{"v":948,"d":"948.00"},"За штуку","Systeme Electric (ранее Schneider Electric)","IDSIG","Автоматизация промышленная Транзакционная","15SIT","Кнопки и сигнальные лампы","PBL","Модульн. кнопки и сигн. лампы диам. 22мм","D22","S","C2","S","C2",10,"",null,"2","Импортный",null,"2023-10-31",{"v":1137.6,"d":"1,137.60 "},{"v":948,"d":"948.00"},{"v":0,"d":"0.0%"},null,null,"https://api.systeme.ru/catalog/view/SB5AW31B5"]
["SB5AW36B1","Кнопка SB5 с подсветкой в сборе модульная 22мм синяя пластик 24ВDC 1НО",{"v":848,"d":"848.00"},"За штуку","Systeme Electric (ранее Schneider Electric)","IDSIG","Автоматизация промышленная Транзакционная","15SIT","Кнопки и сигнальные лампы","PBL","Модульн. кнопки и сигн. лампы диам. 22мм","D22","N","C3(11)","N","C3(13)",10,"",null,"2","Импортный",null,"2023-10-31",{"v":1017.5999999999999,"d":"1,017.60 "},{"v":848,"d":"848.00"},{"v":0,"d":"0.0%"},null,null,"https://api.systeme.ru/catalog/view/SB5AW36B1"]
["SB5AW35B1","Кнопка SB5 с подсветкой в сборе модульная 22мм желтая пластик 24ВDC 1НО",{"v":848,"d":"848.00"},"За штуку","Systeme Electric (ранее Schneider Electric)","IDSIG","Автоматизация промышленная Транзакционная","15SIT","Кнопки и сигнальные лампы","PBL","Модульн. кнопки и сигн. лампы диам. 22мм","D22","S","C2","S","C2",10,"",null,"2","Импортный",null,"2023-10-31",{"v":1017.5999999999999,"d":"1,017.60 "},{"v":848,"d":"848.00"},{"v":0,"d":"0.0%"},null,null,"https://api.systeme.ru/catalog/view/SB5AW35B1"]
["SB5AW34B2","Кнопка SB5 с подсветкой в сборе модульная 22мм красная пластик 24ВDC 1НЗ",{"v":848,"d":"848.00"},"За штуку","Systeme Electric (ранее Schneider Electric)","IDSIG","Автоматизация промышленная Транзакционная","15SIT","Кнопки и сигнальные лампы","PBL","Модульн. кнопки и сигн. лампы диам. 22мм","D22","S","C2","S","C2",10,"",null,"2","Импортный",null,"2023-10-31",{"v":1017.5999999999999,"d":"1,017.60 "},{"v":848,"d":"848.00"},{"v":0,"d":"0.0%"},null,null,"https://api.systeme.ru/catalog/view/SB5AW34B2"]
["SB5AW33B1","Кнопка SB5 с подсветкой в сборе модульная 22мм зеленая пластик 24ВDC 1НО",{"v":848,"d":"848.00"},"За штуку","Systeme Electric (ранее Schneider Electric)","IDSIG","Автоматизация промышленная Транзакционная","15SIT","Кнопки и сигнальные лампы","PBL","Модульн. кнопки и сигн. лампы диам. 22мм","D22","S","C2","S","C2",10,"",null,"2","Импортный",null,"2023-10-31",{"v":1017.5999999999999,"d":"1,017.60 "},{"v":848,"d":"848.00"},{"v":0,"d":"0.0%"},null,null,"https://api.systeme.ru/catalog/view/SB5AW33B1"]
["SB5AW31B1","Кнопка SB5 с подсветкой в сборе модульная 22мм белая пластик 24ВDC 1НО",{"v":848,"d":"848.00"},"За штуку","Systeme Electric (ранее Schneider Electric)","IDSIG","Автоматизация промышленная Транзакционная","15SIT","Кнопки и сигнальные лампы","PBL","Модульн. кнопки и сигн. лампы диам. 22мм","D22","S","C2","S","C2",10,"",null,"2","Импортный",null,"2023-10-31",{"v":1017.5999999999999,"d":"1,017.60 "},{"v":848,"d":"848.00"},{"v":0,"d":"0.0%"},null,null,"https://api.systeme.ru/catalog/view/SB5AW31B1"]
["SB5AL42","Кнопка SB5 в сборе модульная 22мм выступающая красная с возвратом пластик 1НО",{"v":446.5,"d":"446.50"},"За штуку","Systeme Electric (ранее Schneider Electric)","IDSIG","Автоматизация промышленная Транзакционная","15SIT","Кнопки и сигнальные лампы","PBL","Модульн. кнопки и сигн. лампы диам. 22мм","D22","S","C2","S","C2",10,"",null,"2","Импортный",null,"2023-10-31",{"v":535.8,"d":"535.80 "},{"v":446.5,"d":"446.50"},{"v":0,"d":"0.0%"},null,null,"https://api.systeme.ru/catalog/view/SB5AL42"]
["SB5AL61","Кнопка SB5 в сборе модульная 22мм выступающая синяя с возвратом пластик 1НО",{"v":446.5,"d":"446.50"},"За штуку","Systeme Electric (ранее Schneider Electric)","IDSIG","Автоматизация промышленная Транзакционная","15SIT","Кнопки и сигнальные лампы","PBL","Модульн. кнопки и сигн. лампы диам. 22мм","D22","N","C3(11)","N","C3(13)",10,"",null,"2","Импортный",null,"2023-10-31",{"v":535.8,"d":"535.80 "},{"v":446.5,"d":"446.50"},{"v":0,"d":"0.0%"},null,null,"https://api.systeme.ru/catalog/view/SB5AL61"]
["SB5AL51","Кнопка SB5 в сборе модульная 22мм выступающая желтая с возвратом пластик 1НО",{"v":446.5,"d":"446.50"},"За штуку","Systeme Electric (ранее Schneider Electric)","IDSIG","Автоматизация промышленная Транзакционная","15SIT","Кнопки и сигнальные лампы","PBL","Модульн. кнопки и сигн. лампы диам. 22мм","D22","N","C3(11)","N","C3(13)",10,"",null,"2","Импортный",null,"2023-10-31",{"v":535.8,"d":"535.80 "},{"v":446.5,"d":"446.50"},{"v":0,"d":"0.0%"},null,null,"https://api.systeme.ru/catalog/view/SB5AL51"]
["SB5AL31","Кнопка SB5 в сборе модульная 22мм выступающая зеленая с возвратом пластик 1НО",{"v":446.5,"d":"446.50"},"За штуку","Systeme Electric (ранее Schneider Electric)","IDSIG","Автоматизация промышленная Транзакционная","15SIT","Кнопки и сигнальные лампы","PBL","Модульн. кнопки и сигн. лампы диам. 22мм","D22","N","C3(11)","N","C3(13)",10,"",null,"2","Импортный",null,"2023-10-31",{"v":535.8,"d":"535.80 "},{"v":446.5,"d":"446.50"},{"v":0,"d":"0.0%"},null,null,"https://api.systeme.ru/catalog/view/SB5AL31"]
["SB5AL21","Кнопка SB5 в сборе модульная 22мм выступающая черная с возвратом пластик 1НО",{"v":446.5,"d":"446.50"},"За штуку","Systeme Electric (ранее Schneider Electric)","IDSIG","Автоматизация промышленная Транзакционная","15SIT","Кнопки и сигнальные лампы","PBL","Модульн. кнопки и сигн. лампы диам. 22мм","D22","N","C3(11)","N","C3(13)",10,"",null,"2","Импортный",null,"2023-10-31",{"v":535.8,"d":"535.80 "},{"v":446.5,"d":"446.50"},{"v":0,"d":"0.0%"},null,null,"https://api.systeme.ru/catalog/view/SB5AL21"]
["SB5AL11","Кнопка SB5 в сборе модульная 22мм выступающая белая с возвратом пластик 1НО",{"v":446.5,"d":"446.50"},"За штуку","Systeme Electric (ранее Schneider Electric)","IDSIG","Автоматизация промышленная Транзакционная","15SIT","Кнопки и сигнальные лампы","PBL","Модульн. кнопки и сигн. лампы диам. 22мм","D22","N","C3(11)","N","C3(13)",10,"",null,"2","Импортный",null,"2023-10-31",{"v":535.8,"d":"535.80 "},{"v":446.5,"d":"446.50"},{"v":0,"d":"0.0%"},null,null,"https://api.systeme.ru/catalog/view/SB5AL11"]
["SB5AA42","Кнопка SB5 в сборе модульная 22мм красная с возвратом пластик 1НЗ",{"v":406,"d":"406.00"},"За штуку","Systeme Electric (ранее Schneider Electric)","IDSIG","Автоматизация промышленная Транзакционная","15SIT","Кнопки и сигнальные лампы","PBL","Модульн. кнопки и сигн. лампы диам. 22мм","D22","S","C1","S","C1",10,"",null,"2","Импортный",null,"2023-10-31",{"v":487.2,"d":"487.20 "},{"v":406,"d":"406.00"},{"v":0,"d":"0.0%"},null,null,"https://api.systeme.ru/catalog/view/SB5AA42"]
["SB5AA61","Кнопка SB5 в сборе модульная 22мм синяя с возвратом пластик 1НО",{"v":426.5,"d":"426.50"},"За штуку","Systeme Electric (ранее Schneider Electric)","IDSIG","Автоматизация промышленная Транзакционная","15SIT","Кнопки и сигнальные лампы","PBL","Модульн. кнопки и сигн. лампы диам. 22мм","D22","S","C2","S","C2",10,"",null,"2","Импортный",null,"2023-10-31",{"v":511.79999999999995,"d":"511.80 "},{"v":426.5,"d":"426.50"},{"v":0,"d":"0.0%"},null,null,"https://api.systeme.ru/catalog/view/SB5AA61"]
["SB5AA51","Кнопка SB5 в сборе модульная 22мм желтая с возвратом пластик 1НО",{"v":406,"d":"406.00"},"За штуку","Systeme Electric (ранее Schneider Electric)","IDSIG","Автоматизация промышленная Транзакционная","15SIT","Кнопки и сигнальные лампы","PBL","Модульн. кнопки и сигн. лампы диам. 22мм","D22","S","C2","S","C2",10,"",null,"2","Импортный",null,"2023-10-31",{"v":487.2,"d":"487.20 "},{"v":406,"d":"406.00"},{"v":0,"d":"0.0%"},null,null,"https://api.systeme.ru/catalog/view/SB5AA51"]
["SB5AA31","Кнопка SB5 в сборе модульная 22мм зеленая с возвратом пластик 1НО",{"v":406,"d":"406.00"},"За штуку","Systeme Electric (ранее Schneider Electric)","IDSIG","Автоматизация промышленная Транзакционная","15SIT","Кнопки и сигнальные лампы","PBL","Модульн. кнопки и сигн. лампы диам. 22мм","D22","S","C2","S","C2",10,"",null,"2","Импортный",null,"2023-10-31",{"v":487.2,"d":"487.20 "},{"v":406,"d":"406.00"},{"v":0,"d":"0.0%"},null,null,"https://api.systeme.ru/catalog/view/SB5AA31"]
["SB5AA21","Кнопка SB5 в сборе модульная 22мм черная с возвратом пластик 1НО",{"v":426.5,"d":"426.50"},"За штуку","Systeme Electric (ранее Schneider Electric)","IDSIG","Автоматизация промышленная Транзакционная","15SIT","Кнопки и сигнальные лампы","PBL","Модульн. кнопки и сигн. лампы диам. 22мм","D22","S","C1","S","C1",10,"",null,"2","Импортный",null,"2023-10-31",{"v":511.79999999999995,"d":"511.80 "},{"v":426.5,"d":"426.50"},{"v":0,"d":"0.0%"},null,null,"https://api.systeme.ru/catalog/view/SB5AA21"]
["SB4BK133M5","Пер-ль SB4 с подсвет в сборе 22мм 3поз зел с фикс металл 230ВАС 1НО+1НЗ",{"v":1485,"d":"1,485.00"},"За штуку","Systeme Electric (ранее Schneider Electric)","IDSIG","Автоматизация промышленная Транзакционная","15SIT","Кнопки и сигнальные лампы","PBL","Модульн. кнопки и сигн. лампы диам. 22мм","D22","N","C3(11)","N","C3(13)",10,"",null,"2","Импортный",null,"2023-10-31",{"v":1782,"d":"1,782.00 "},{"v":1485,"d":"1,485.00"},{"v":0,"d":"0.0%"},null,null,"https://api.systeme.ru/catalog/view/SB4BK133M5"]
["SB4BS9445","Кнопка аварийного останова SB4 в сборе 22мм 40мм ключ металл 1НО+1Н",{"v":2000,"d":"2,000.00"},"За штуку","Systeme Electric (ранее Schneider Electric)","IDSIG","Автоматизация промышленная Транзакционная","15SIT","Кнопки и сигнальные лампы","PBL","Модульн. кнопки и сигн. лампы диам. 22мм","D22","N","C3(11)","N","C3(13)",10,"",null,"2","Импортный",null,"2023-10-31",{"v":2400,"d":"2,400.00 "},{"v":2000,"d":"2,000.00"},{"v":0,"d":"0.0%"},null,null,"https://api.systeme.ru/catalog/view/SB4BS9445"]
["SB4BVM3","Сигнальная лампа в сборе модульная 22 мм зеленая 230-240В АС",{"v":848.5,"d":"848.50"},"За штуку","Systeme Electric (ранее Schneider Electric)","IDSIG","Автоматизация промышленная Транзакционная","15SIT","Кнопки и сигнальные лампы","PBL","Модульн. кнопки и сигн. лампы диам. 22мм","D22","S","C2","S","C2",10,"",null,"2","Импортный",null,"2023-10-31",{"v":1018.1999999999999,"d":"1,018.20 "},{"v":848.5,"d":"848.50"},{"v":0,"d":"0.0%"},null,null,"https://api.systeme.ru/catalog/view/SB4BVM3"]
["SB4BJ53","Переключатель SB4 в сборе модульный 22мм 3 позиции с возвратом ручка 2НО",{"v":1055,"d":"1,055.00"},"За штуку","Systeme Electric (ранее Schneider Electric)","IDSIG","Автоматизация промышленная Транзакционная","15SIT","Кнопки и сигнальные лампы","PBL","Модульн. кнопки и сигн. лампы диам. 22мм","D22","S","C2","S","C2",10,"",null,"2","Импортный",null,"2023-10-31",{"v":1266,"d":"1,266.00 "},{"v":1055,"d":"1,055.00"},{"v":0,"d":"0.0%"},null,null,"https://api.systeme.ru/catalog/view/SB4BJ53"]
["SB4BW36M5","Кнопка SB4 с подсвет в сборе модуль 22мм синяя металл 230-240ВAC 1НО+1НЗ",{"v":1285,"d":"1,285.00"},"За штуку","Systeme Electric (ранее Schneider Electric)","IDSIG","Автоматизация промышленная Транзакционная","15SIT","Кнопки и сигнальные лампы","PBL","Модульн. кнопки и сигн. лампы диам. 22мм","D22","N","C3(11)","N","C3(13)",10,"",null,"2","Импортный",null,"2023-10-31",{"v":1542,"d":"1,542.00 "},{"v":1285,"d":"1,285.00"},{"v":0,"d":"0.0%"},null,null,"https://api.systeme.ru/catalog/view/SB4BW36M5"]
["SB4BW36B5","Кнопка SB4 с подсветкой в сборе модульная 22мм синяя металл 24ВDC 1НО+1НЗ",{"v":1285,"d":"1,285.00"},"За штуку","Systeme Electric (ранее Schneider Electric)","IDSIG","Автоматизация промышленная Транзакционная","15SIT","Кнопки и сигнальные лампы","PBL","Модульн. кнопки и сигн. лампы диам. 22мм","D22","N","C3(11)","N","C3(13)",10,"",null,"2","Импортный",null,"2023-10-31",{"v":1542,"d":"1,542.00 "},{"v":1285,"d":"1,285.00"},{"v":0,"d":"0.0%"},null,null,"https://api.systeme.ru/catalog/view/SB4BW36B5"]
["SBSP4","Защитная крышка для кнопок, желтая",283.33,"За штуку","Systeme Electric (ранее Schneider Electric)","IDSIG","Автоматизация промышленная Транзакционная","15SIT","Кнопки и сигнальные лампы","PBL","Аксессуары для кнопок и сигнальных ламп","ACC","N","C3(11)","N","C3(13)",5,null,null,2,"Импортный",null,"2023-10-31",{"v":339.996,"d":"340.00 "},283.33,{"v":0,"d":"0.0%"},null,null,"https://api.systeme.ru/catalog/view/SBSP4"]
["SB4BZ1905","Защитный кожух для кнопки аварийного останова 40мм, желтый",{"v":250,"d":"250.00"},"За штуку","Systeme Electric (ранее Schneider Electric)","IDSIG","Автоматизация промышленная Транзакционная","15SIT","Кнопки и сигнальные лампы","PBL","Аксессуары для кнопок и сигнальных ламп","ACC","N","C3(11)","N","C3(13)",5,null,null,2,"Импортный",null,"2023-10-31",{"v":300,"d":"300.00 "},{"v":250,"d":"250.00"},{"v":0,"d":"0.0%"},null,null,"https://api.systeme.ru/catalog/view/SB4BZ1905"]
["SALK178","Кнопочный пост SALK178, 1 отверстие, желтый с кнопкой аварийного останова",{"v":1472.8,"d":"1,472.80"},"За штуку","Systeme Electric (ранее Schneider Electric)","IDSIG","Автоматизация промышленная Транзакционная","15SIT","Кнопки и сигнальные лампы","PBL","Кнопочные посты","CLS","N","C3(11)","N","C3(13)",1,null,null,2,"Импортный",null,"2023-11-21",{"v":1767.36,"d":"1,767.36 "},{"v":1472.8,"d":"1,472.80"},{"v":0,"d":"0.0%"},null,null,"https://api.systeme.ru/catalog/view/SALK178"]
["DEKV060G1R5T4B","Преобразователь частоты DEKV060-1.5кВт 3 фазы 380В с торм. модулем",{"v":16284,"d":"16,284.00"},"За штуку","DEKraft","DEKIA","Автоматизация Промышленности Базовая","15INB","Dekraft. Преобразователи частоты","DVS","Преобразователи частоты V060","60B","N",null,"N",null,1,"",null,"3","Импортный","Корректировка цены","2024-04-12",{"v":19540.8,"d":"19,540.80 "},{"v":17700,"d":"17,700.00"},{"v":-0.07999999999999996,"d":"-8.0%"},null,null,"https://api.systeme.ru/catalog/view/DEKV060G1R5T4B"]
["DEKV060G0R75S2B","Преобразователь частоты DEKV060-0.75кВт 1 фаза 220В с торм. модулем",{"v":15250,"d":"15,250.00"},"За штуку","DEKraft","DEKIA","Автоматизация Промышленности Базовая","15INB","Dekraft. Преобразователи частоты","DVS","Преобразователи частоты V060","60B","N","C3(10)","N","C3(12)",1,"",null,"3","Импортный",null,"2023-10-31",{"v":18300,"d":"18,300.00 "},{"v":15250,"d":"15,250.00"},{"v":0,"d":"0.0%"},null,null,"https://api.systeme.ru/catalog/view/DEKV060G0R75S2B"]
["23804DEK","Промежуточное реле 4 конт. с LED инд. 3А 24В DC ПР-102",{"v":385.5,"d":"385.50"},"За штуку","DEKraft","DEKIA","Автоматизация Промышленности Базовая","15INB","Dekraft. Промежуточные реле","DMR","Промежуточные реле ПР-102","02B","S","C1","S","C1",20,"",null,"3","Импортный",null,"2023-10-31",{"v":462.59999999999997,"d":"462.60 "},{"v":385.5,"d":"385.50"},{"v":0,"d":"0.0%"},null,null,"https://api.systeme.ru/catalog/view/23804DEK"]
["23815DEK","Промежуточное реле 4 конт. с LED инд. и TEST функ. 3А 220В DC ПР-102",{"v":614.5,"d":"614.50"},"За штуку","DEKraft","DEKIA","Автоматизация Промышленности Базовая","15INB","Dekraft. Промежуточные реле","DMR","Промежуточные реле ПР-102","02B","S","C2","S","C2",20,"",null,"3","Импортный",null,"2023-10-31",{"v":737.4,"d":"737.40 "},{"v":614.5,"d":"614.50"},{"v":0,"d":"0.0%"},null,null,"https://api.systeme.ru/catalog/view/23815DEK"]
["23824DEK","Промежуточное реле 4 конт. с LED инд. 3А 48В AC ПР-102",{"v":425.5,"d":"425.50"},"За штуку","DEKraft","DEKIA","Автоматизация Промышленности Базовая","15INB","Dekraft. Промежуточные реле","DMR","Промежуточные реле ПР-102","02B","N","C3(9)","N","C3(11)",20,"",null,"3","Импортный",null,"2023-10-31",{"v":510.59999999999997,"d":"510.60 "},{"v":425.5,"d":"425.50"},{"v":0,"d":"0.0%"},null,null,"https://api.systeme.ru/catalog/view/23824DEK"]
["23835DEK","Промежуточное реле 2 конт. с LED инд. и TEST функ. 5А 6В DC ПР-102",{"v":442.5,"d":"442.50"},"За штуку","DEKraft","DEKIA","Автоматизация Промышленности Базовая","15INB","Dekraft. Промежуточные реле","DMR","Промежуточные реле ПР-102","02B","N","C3(9)","N","C3(11)",20,"",null,"3","Импортный",null,"2023-10-31",{"v":531,"d":"531.00 "},{"v":442.5,"d":"442.50"},{"v":0,"d":"0.0%"},null,null,"https://api.systeme.ru/catalog/view/23835DEK"]
["23845DEK","Промежуточное реле 2 конт. с LED инд. и TEST функ. 5А 110В DC ПР-102",{"v":482.5,"d":"482.50"},"За штуку","DEKraft","DEKIA","Автоматизация Промышленности Базовая","15INB","Dekraft. Промежуточные реле","DMR","Промежуточные реле ПР-102","02B","N","C3(9)","N","C3(11)",20,"",null,"3","Импортный",null,"2023-10-31",{"v":579,"d":"579.00 "},{"v":482.5,"d":"482.50"},{"v":0,"d":"0.0%"},null,null,"https://api.systeme.ru/catalog/view/23845DEK"]
["23868DEK","Промежуточное реле 3 конт. с LED инд. 5А 6В DC ПР-102",{"v":403,"d":"403.00"},"За штуку","DEKraft","DEKIA","Автоматизация Промышленности Базовая","15INB","Dekraft. Промежуточные реле","DMR","Промежуточные реле ПР-102","02B","N","C3(9)","N","C3(11)",20,"",null,"3","Импортный",null,"2023-10-31",{"v":483.59999999999997,"d":"483.60 "},{"v":403,"d":"403.00"},{"v":0,"d":"0.0%"},null,null,"https://api.systeme.ru/catalog/view/23868DEK"]
["23883DEK","Промежуточное реле 3 конт. с LED инд. 5А 230В AC ПР-102",{"v":365,"d":"365.00"},"За штуку","DEKraft","DEKIA","Автоматизация Промышленности Базовая","15INB","Dekraft. Промежуточные реле","DMR","Промежуточные реле ПР-102","02B","S","C1","S","C1",20,"",null,"3","Импортный",null,"2023-10-31",{"v":438,"d":"438.00 "},{"v":365,"d":"365.00"},{"v":0,"d":"0.0%"},null,null,"https://api.systeme.ru/catalog/view/23883DEK"]
["23892DEK","Промежуточное реле 4 конт. с LED инд. 5А 220В DC ПР-102",{"v":515,"d":"515.00"},"За штуку","DEKraft","DEKIA","Автоматизация Промышленности Базовая","15INB","Dekraft. Промежуточные реле","DMR","Промежуточные реле ПР-102","02B","S","C2","S","C2",20,"",null,"3","Импортный",null,"2023-10-31",{"v":618,"d":"618.00 "},{"v":515,"d":"515.00"},{"v":0,"d":"0.0%"},null,null,"https://api.systeme.ru/catalog/view/23892DEK"]
["23902DEK","Промежуточное реле 2 конт. с LED инд. 10А 6В DC ПР-102",{"v":587.5,"d":"587.50"},"За штуку","DEKraft","DEKIA","Автоматизация Промышленности Базовая","15INB","Dekraft. Промежуточные реле","DMR","Промежуточные реле ПР-102","02B","N","C3(9)","N","C3(11)",20,"",null,"3","Импортный",null,"2023-10-31",{"v":705,"d":"705.00 "},{"v":587.5,"d":"587.50"},{"v":0,"d":"0.0%"},null,null,"https://api.systeme.ru/catalog/view/23902DEK"]
["23918DEK","Промежуточное реле 2 конт. с LED инд. 10А 380В AC ПР-102",{"v":694,"d":"694.00"},"За штуку","DEKraft","DEKIA","Автоматизация Промышленности Базовая","15INB","Dekraft. Промежуточные реле","DMR","Промежуточные реле ПР-102","02B","N","C3(9)","N","C3(11)",20,"",null,"3","Импортный",null,"2023-10-31",{"v":832.8,"d":"832.80 "},{"v":694,"d":"694.00"},{"v":0,"d":"0.0%"},null,null,"https://api.systeme.ru/catalog/view/23918DEK"]
["23926DEK","Промежуточное реле 3 конт. с LED инд. 10А 220В DC ПР-102",{"v":747.5,"d":"747.50"},"За штуку","DEKraft","DEKIA","Автоматизация Промышленности Базовая","15INB","Dekraft. Промежуточные реле","DMR","Промежуточные реле ПР-102","02B","N","C3(9)","N","C3(11)",10,"",null,"3","Импортный",null,"2023-10-31",{"v":897,"d":"897.00 "},{"v":747.5,"d":"747.50"},{"v":0,"d":"0.0%"},null,null,"https://api.systeme.ru/catalog/view/23926DEK"]
["23947DEK","Промежуточное реле 4 конт. с LED инд. 10А 48В AC ПР-102",{"v":693.5,"d":"693.50"},"За штуку","DEKraft","DEKIA","Автоматизация Промышленности Базовая","15INB","Dekraft. Промежуточные реле","DMR","Промежуточные реле ПР-102","02B","N","C3(9)","N","C3(11)",10,"",null,"3","Импортный",null,"2023-10-31",{"v":832.1999999999999,"d":"832.20 "},{"v":693.5,"d":"693.50"},{"v":0,"d":"0.0%"},null,null,"https://api.systeme.ru/catalog/view/23947DEK"]
["23861DEK","Промежуточное реле 2 конт. с LED инд. и TEST функ. 5А 110В AC ПР-102",{"v":482.5,"d":"482.50"},"За штуку","DEKraft","DEKIA","Автоматизация Промышленности Базовая","15INB","Dekraft. Промежуточные реле","DMR","Промежуточные реле ПР-102","02B","N","C3(9)","N","C3(11)",20,"",null,"3","Импортный",null,"2023-10-31",{"v":579,"d":"579.00 "},{"v":482.5,"d":"482.50"},{"v":0,"d":"0.0%"},null,null,"https://api.systeme.ru/catalog/view/23861DEK"]
["23939DEK","Промежуточное реле 4 конт. с LED инд. 10А 48В DC ПР-102",{"v":693.5,"d":"693.50"},"За штуку","DEKraft","DEKIA","Автоматизация Промышленности Базовая","15INB","Dekraft. Промежуточные реле","DMR","Промежуточные реле ПР-102","02B","N","C3(9)","N","C3(11)",10,"",null,"3","Импортный",null,"2023-10-31",{"v":832.1999999999999,"d":"832.20 "},{"v":693.5,"d":"693.50"},{"v":0,"d":"0.0%"},null,null,"https://api.systeme.ru/catalog/view/23939DEK"]
["25135DEK","Выкл. кноп. с фикс. ABFP D22 зел. LED 220В ВK-22",{"v":545,"d":"545.00"},"За штуку","DEKraft","DEKIA","Автоматизация Промышленности Базовая","15INB","Dekraft. Устройства управления и сигнализации","DSD","Устройства управления и сигнализации","BAS","S","C1","S","C1",10,"",null,"3","Импортный",null,"2023-10-31",{"v":654,"d":"654.00 "},{"v":545,"d":"545.00"},{"v":0,"d":"0.0%"},null,null,"https://api.systeme.ru/catalog/view/25135DEK"]
["25123DEK","Выкл. кноп. с фикс. ABF D22 кр. 220В ВK-22",{"v":276,"d":"276.00"},"За штуку","DEKraft","DEKIA","Автоматизация Промышленности Базовая","15INB","Dekraft. Устройства управления и сигнализации","DSD","Устройства управления и сигнализации","BAS","S","C1","S","C1",10,"",null,"3","Импортный",null,"2023-10-31",{"v":331.2,"d":"331.20 "},{"v":276,"d":"276.00"},{"v":0,"d":"0.0%"},null,null,"https://api.systeme.ru/catalog/view/25123DEK"]
["25118DEK","Лампа комм. ADDS D22 LED зел. 220В AC/DC ЛK-22",{"v":162.5,"d":"162.50"},"За штуку","DEKraft","DEKIA","Автоматизация Промышленности Базовая","15INB","Dekraft. Устройства управления и сигнализации","DSD","Устройства управления и сигнализации","BAS","S","C1","S","C1",12,"",null,"3","Импортный",null,"2023-10-31",{"v":195,"d":"195.00 "},{"v":162.5,"d":"162.50"},{"v":0,"d":"0.0%"},null,null,"https://api.systeme.ru/catalog/view/25118DEK"]
["25065DEK","Лампа комм. ADDS D22 LED зел. 24В AC/DC ЛK-22",{"v":145.5,"d":"145.50"},"За штуку","DEKraft","DEKIA","Автоматизация Промышленности Базовая","15INB","Dekraft. Устройства управления и сигнализации","DSD","Устройства управления и сигнализации","BAS","S","C1","S","C1",12,"",null,"3","Импортный",null,"2023-10-31",{"v":174.6,"d":"174.60 "},{"v":145.5,"d":"145.50"},{"v":0,"d":"0.0%"},null,null,"https://api.systeme.ru/catalog/view/25065DEK"]
["25054DEK","Перекл. на 3 фикс. полож. I-O-II с ключом AKS ПЕ-22",{"v":505,"d":"505.00"},"За штуку","DEKraft","DEKIA","Автоматизация Промышленности Базовая","15INB","Dekraft. Устройства управления и сигнализации","DSD","Устройства управления и сигнализации","BAS","S","C1","S","C1",10,"",null,"3","Импортный",null,"2023-10-31",{"v":606,"d":"606.00 "},{"v":505,"d":"505.00"},{"v":0,"d":"0.0%"},null,null,"https://api.systeme.ru/catalog/view/25054DEK"]
["25048DEK","Выкл. кноп. ABLFP D30 КРАСНЫЙ LED 220В ВK-30",{"v":500,"d":"500.00"},"За штуку","DEKraft","DEKIA","Автоматизация Промышленности Базовая","15INB","Dekraft. Устройства управления и сигнализации","DSD","Устройства управления и сигнализации","BAS","S","C2","S","C2",10,"",null,"3","Импортный",null,"2023-10-31",{"v":600,"d":"600.00 "},{"v":500,"d":"500.00"},{"v":0,"d":"0.0%"},null,null,"https://api.systeme.ru/catalog/view/25048DEK"]
["25036DEK","Выкл. кноп. грибок с фикс. AEAL D22 СИНИЙ ВК-22",{"v":489.5,"d":"489.50"},"За штуку","DEKraft","DEKIA","Автоматизация Промышленности Базовая","15INB","Dekraft. Устройства управления и сигнализации","DSD","Устройства управления и сигнализации","BAS","N","C3(8)","N","C3(10)",8,"",null,"3","Импортный",null,"2023-10-31",{"v":587.4,"d":"587.40 "},{"v":489.5,"d":"489.50"},{"v":0,"d":"0.0%"},null,null,"https://api.systeme.ru/catalog/view/25036DEK"]
["25017DEK","Выкл. кноп. ABLFP D22 БЕЛЫЙ 220В ВK-22",{"v":262,"d":"262.00"},"За штуку","DEKraft","DEKIA","Автоматизация Промышленности Базовая","15INB","Dekraft. Устройства управления и сигнализации","DSD","Устройства управления и сигнализации","BAS","N","C3(8)","N","C3(10)",10,"",null,"3","Импортный",null,"2023-10-31",{"v":314.4,"d":"314.40 "},{"v":262,"d":"262.00"},{"v":0,"d":"0.0%"},null,null,"https://api.systeme.ru/catalog/view/25017DEK"]
["25001DEK","Лампа комм. ADDS D22 БЕЛЫЙ LED 220В ЛK-22",{"v":149,"d":"149.00"},"За штуку","DEKraft","DEKIA","Автоматизация Промышленности Базовая","15INB","Dekraft. Устройства управления и сигнализации","DSD","Устройства управления и сигнализации","BAS","S","C1","S","C1",12,"",null,"3","Импортный",null,"2023-10-31",{"v":178.79999999999998,"d":"178.80 "},{"v":149,"d":"149.00"},{"v":0,"d":"0.0%"},null,null,"https://api.systeme.ru/catalog/view/25001DEK"]
["25027DEK","Выкл. кноп. ABLFP D22 КРАСНЫЙ LED 220В ВK-22",{"v":484,"d":"484.00"},"За штуку","DEKraft","DEKIA","Автоматизация Промышленности Базовая","15INB","Dekraft. Устройства управления и сигнализации","DSD","Устройства управления и сигнализации","BAS","S","C1","S","C1",10,"",null,"3","Импортный",null,"2023-10-31",{"v":580.8,"d":"580.80 "},{"v":484,"d":"484.00"},{"v":0,"d":"0.0%"},null,null,"https://api.systeme.ru/catalog/view/25027DEK"]
["34009DEK","Концевой вык. метал. 1НО1НЗ \"Кошачий ус\"",{"v":763,"d":"763.00"},"За штуку","DEKraft","DEKIA","Автоматизация Промышленности Базовая","15INB","Dekraft. Концевые выключатели","DLS","Концевые выключатели","BAS","N","C3(10)","N","C3(12)",1,null,null,3,"Импортный",null,"2023-10-31",{"v":915.6,"d":"915.60 "},{"v":763,"d":"763.00"},{"v":0,"d":"0.0%"},null,null,"https://api.systeme.ru/catalog/view/34009DEK"]
["34018DEK","Концевой вык. пласт. 1НО1НЗ \"Кошачий ус\"",{"v":599,"d":"599.00"},"За штуку","DEKraft","DEKIA","Автоматизация Промышленности Базовая","15INB","Dekraft. Концевые выключатели","DLS","Концевые выключатели","BAS","N","C3(10)","N","C3(12)",1,null,null,3,"Импортный",null,"2023-10-31",{"v":718.8,"d":"718.80 "},{"v":599,"d":"599.00"},{"v":0,"d":"0.0%"},null,null,"https://api.systeme.ru/catalog/view/34018DEK"]
["52025DEK","Импульсный источник питания 200Вт 5В 40А ИП-503",{"v":8000,"d":"8,000.00"},"За штуку","DEKraft","DEKIA","Автоматизация Промышленности Базовая","15INB","Dekraft. Импульсные источники питания","DPS","Импульсные источники питания уст. на монтажную плату","WT1","N",null,"N",null,1,null,null,3,"Импортный",null,"2023-10-31",{"v":9600,"d":"9,600.00 "},{"v":8000,"d":"8,000.00"},{"v":0,"d":"0.0%"},null,null,"https://api.systeme.ru/catalog/view/52025DEK"]
["52043DEK","Импульсный источник питания 2000Вт 12В 130А ИП-505",{"v":64750,"d":"64,750.00"},"За штуку","DEKraft","DEKIA","Автоматизация Промышленности Базовая","15INB","Dekraft. Импульсные источники питания","DPS","Импульсные источники питания уст. на монтажную плату","WT1","N",null,"N",null,1,null,null,3,"Импортный",null,"2023-10-31",{"v":77700,"d":"77,700.00 "},{"v":64750,"d":"64,750.00"},{"v":0,"d":"0.0%"},null,null,"https://api.systeme.ru/catalog/view/52043DEK"]
["52053DEK","Импульсный источник питания 120Вт 36В 3,3А ИП-502",{"v":9550,"d":"9,550.00"},"За штуку","DEKraft","DEKIA","Автоматизация Промышленности Базовая","15INB","Dekraft. Импульсные источники питания","DPS","Импульсные источники питания уст. на DIN-рейку","DT1","N",null,"N",null,1,null,null,3,"Импортный",null,"2023-10-31",{"v":11460,"d":"11,460.00 "},{"v":9550,"d":"9,550.00"},{"v":0,"d":"0.0%"},null,null,"https://api.systeme.ru/catalog/view/52053DEK"]
["52073DEK","Импульсный источник питания 40Вт 15В 2,66А ИП-501",{"v":4680,"d":"4,680.00"},"За штуку","DEKraft","DEKIA","Автоматизация Промышленности Базовая","15INB","Dekraft. Импульсные источники питания","DPS","Импульсные источники питания уст. на DIN-рейку","DT1","N",null,"N",null,1,null,null,3,"Импортный",null,"2023-10-31",{"v":5616,"d":"5,616.00 "},{"v":4680,"d":"4,680.00"},{"v":0,"d":"0.0%"},null,null,"https://api.systeme.ru/catalog/view/52073DEK"]
["52010DEK","Импульсный источник питания 75Вт 5В 14А ИП-503",{"v":3320,"d":"3,320.00"},"За штуку","DEKraft","DEKIA","Автоматизация Промышленности Базовая","15INB","Dekraft. Импульсные источники питания","DPS","Импульсные источники питания уст. на монтажную плату","WT1","N",null,"N",null,1,null,null,3,"Импортный",null,"2023-10-31",{"v":3984,"d":"3,984.00 "},{"v":3320,"d":"3,320.00"},{"v":0,"d":"0.0%"},null,null,"https://api.systeme.ru/catalog/view/52010DEK"]
["52051DEK","Импульсный источник питания 120Вт 12В 10А ИП-502",{"v":9550,"d":"9,550.00"},"За штуку","DEKraft","DEKIA","Автоматизация Промышленности Базовая","15INB","Dekraft. Импульсные источники питания","DPS","Импульсные источники питания уст. на DIN-рейку","DT1","N",null,"N",null,1,null,null,3,"Импортный",null,"2023-10-31",{"v":11460,"d":"11,460.00 "},{"v":9550,"d":"9,550.00"},{"v":0,"d":"0.0%"},null,null,"https://api.systeme.ru/catalog/view/52051DEK"]
["52067DEK","Импульсный источник питания 10Вт 15В 0,67А ИП-501",{"v":3905,"d":"3,905.00"},"За штуку","DEKraft","DEKIA","Автоматизация Промышленности Базовая","15INB","Dekraft. Импульсные источники питания","DPS","Импульсные источники питания уст. на DIN-рейку","DT1","N",null,"N",null,1,null,null,3,"Импортный",null,"2023-10-31",{"v":4686,"d":"4,686.00 "},{"v":3905,"d":"3,905.00"},{"v":0,"d":"0.0%"},null,null,"https://api.systeme.ru/catalog/view/52067DEK"]
["34022DEK","Миниатюрный конц. вык. 1НО1НЗ роликовый плунжерный тип",{"v":750,"d":"750.00"},"За упаковку","DEKraft","DEKIA","Автоматизация Промышленности Базовая","15INB","Dekraft. Концевые выключатели","DLS","Концевые выключатели","BAS","N",null,"N",null,20,null,null,3,"Импортный",null,"2023-11-21",{"v":900,"d":"900.00 "},{"v":750,"d":"750.00"},{"v":0,"d":"0.0%"},null,null,"https://api.systeme.ru/catalog/view/34022DEK"]
["22497DEK","Силовой авт. выкл. с электрон. расц. 4P 160А 50кА ВА-333E",{"v":46100,"d":"46,100.00"},"За штуку","DEKraft","DEKLV","Декрафт Проектная","15DEP","Dekraft. АВ в литом корпусе с эл. расцепителем","MCB","АВ в литом корпусе с эл. расцепителем ВА-330E","3EB","N","C3(8)","N","C3(10)",1,"",null,"5","Импортный",null,"2023-10-31",{"v":55320,"d":"55,320.00 "},{"v":46100,"d":"46,100.00"},{"v":0,"d":"0.0%"},null,null,"https://api.systeme.ru/catalog/view/22497DEK"]
["27203DEK","Расцепитель мин. напряжения AC 230В ВА-750",{"v":19100,"d":"19,100.00"},"За штуку","DEKraft","DEKLV","Декрафт Проектная","15DEP","Dekraft. Воздушные АВ серии ВА-750","AC5","Аксессуры для ВА-750","ACC","N","C3(9)","N","C3(11)",1,"",null,"5","Импортный",null,"2023-10-31",{"v":22920,"d":"22,920.00 "},{"v":19100,"d":"19,100.00"},{"v":0,"d":"0.0%"},null,null,"https://api.systeme.ru/catalog/view/27203DEK"]
["27189DEK","Расцепитель независимый DC 220В ВА-750",{"v":19400,"d":"19,400.00"},"За штуку","DEKraft","DEKLV","Декрафт Проектная","15DEP","Dekraft. Воздушные АВ серии ВА-750","AC5","Аксессуры для ВА-750","ACC","N","C3(9)","N","C3(11)",1,"",null,"5","Импортный",null,"2023-10-31",{"v":23280,"d":"23,280.00 "},{"v":19400,"d":"19,400.00"},{"v":0,"d":"0.0%"},null,null,"https://api.systeme.ru/catalog/view/27189DEK"]
["27162DEK","Воздушный авт. выкл. выкатной 4P 2000А 100кА расцепитель Н ВА-752",{"v":825000,"d":"825,000.00"},"За штуку","DEKraft","DEKLV","Декрафт Проектная","15DEP","Dekraft. Воздушные АВ серии ВА-750","AC5","Воздушные автоматические выключатели ВА-750","BAS","N","C3(9)","N","C3(11)",1,"",null,"5","Импортный",null,"2023-10-31",{"v":990000,"d":"990,000.00 "},{"v":825000,"d":"825,000.00"},{"v":0,"d":"0.0%"},null,null,"https://api.systeme.ru/catalog/view/27162DEK"]
["27145DEK","Воздушный авт. выкл. выкатной 4P 4000А 100кА расцепитель М ВА-752",{"v":1182000,"d":"1,182,000.00"},"За штуку","DEKraft","DEKLV","Декрафт Проектная","15DEP","Dekraft. Воздушные АВ серии ВА-750","AC5","Воздушные автоматические выключатели ВА-750","BAS","N","C3(9)","N","C3(11)",1,"",null,"5","Импортный",null,"2023-10-31",{"v":1418400,"d":"1,418,400.00 "},{"v":1182000,"d":"1,182,000.00"},{"v":0,"d":"0.0%"},null,null,"https://api.systeme.ru/catalog/view/27145DEK"]
["27134DEK","Воздушный авт. выкл. выкатной 4P 1000А 80кА расцепитель М ВА-731",{"v":480000,"d":"480,000.00"},"За штуку","DEKraft","DEKLV","Декрафт Проектная","15DEP","Dekraft. Воздушные АВ серии ВА-730","AC3","Воздушные автоматические выключатели ВА-730","BAS","N","C3(9)","N","C3(11)",1,"",null,5,"Импортный",null,"2023-10-31",{"v":576000,"d":"576,000.00 "},{"v":480000,"d":"480,000.00"},{"v":0,"d":"0.0%"},null,null,"https://api.systeme.ru/catalog/view/27134DEK"]
["27111DEK","Воздушный авт. выкл. стационарный 4P 1600А 50кА расцепитель Н ВА-751",{"v":588000,"d":"588,000.00"},"За штуку","DEKraft","DEKLV","Декрафт Проектная","15DEP","Dekraft. Воздушные АВ серии ВА-750","AC5","Воздушные автоматические выключатели ВА-750","BAS","N","C3(9)","N","C3(11)",1,"",null,"5","Импортный",null,"2023-10-31",{"v":705600,"d":"705,600.00 "},{"v":588000,"d":"588,000.00"},{"v":0,"d":"0.0%"},null,null,"https://api.systeme.ru/catalog/view/27111DEK"]
["27097DEK","Воздушный авт. выкл. стационарный 4P 2000А 80кА расцепитель М ВА-731",{"v":381500,"d":"381,500.00"},"За штуку","DEKraft","DEKLV","Декрафт Проектная","15DEP","Dekraft. Воздушные АВ серии ВА-730","AC3","Воздушные автоматические выключатели ВА-730","BAS","N","C3(9)","N","C3(11)",1,"",null,5,"Импортный",null,"2023-10-31",{"v":457800,"d":"457,800.00 "},{"v":381500,"d":"381,500.00"},{"v":0,"d":"0.0%"},null,null,"https://api.systeme.ru/catalog/view/27097DEK"]
["27090DEK","Воздушный авт. выкл. стационарный 4P 1250А 50кА расцепитель М ВА-751",{"v":527500,"d":"527,500.00"},"За штуку","DEKraft","DEKLV","Декрафт Проектная","15DEP","Dekraft. Воздушные АВ серии ВА-750","AC5","Воздушные автоматические выключатели ВА-750","BAS","N","C3(9)","N","C3(11)",1,"",null,"5","Импортный",null,"2023-10-31",{"v":633000,"d":"633,000.00 "},{"v":527500,"d":"527,500.00"},{"v":0,"d":"0.0%"},null,null,"https://api.systeme.ru/catalog/view/27090DEK"]
["27080DEK","Воздушный авт. выкл. выкатной 3P 2500А 100кА расцепитель Н ВА-752",{"v":677000,"d":"677,000.00"},"За штуку","DEKraft","DEKLV","Декрафт Проектная","15DEP","Dekraft. Воздушные АВ серии ВА-750","AC5","Воздушные автоматические выключатели ВА-750","BAS","S","C2","S","C2",1,"",null,"5","Импортный",null,"2023-10-31",{"v":812400,"d":"812,400.00 "},{"v":677000,"d":"677,000.00"},{"v":0,"d":"0.0%"},null,null,"https://api.systeme.ru/catalog/view/27080DEK"]
["27069DEK","Воздушный авт. выкл. выкатной 3P 630А 80кА расцепитель Н ВА-731",{"v":342000,"d":"342,000.00"},"За штуку","DEKraft","DEKLV","Декрафт Проектная","15DEP","Dekraft. Воздушные АВ серии ВА-730","AC3","Воздушные автоматические выключатели ВА-730","BAS","N","C3(9)","N","C3(11)",1,"",null,5,"Импортный",null,"2023-10-31",{"v":410400,"d":"410,400.00 "},{"v":342000,"d":"342,000.00"},{"v":0,"d":"0.0%"},null,null,"https://api.systeme.ru/catalog/view/27069DEK"]
["27052DEK","Воздушный авт. выкл. выкатной 3P 2000А 80кА расцепитель М ВА-732",{"v":458500,"d":"458,500.00"},"За штуку","DEKraft","DEKLV","Декрафт Проектная","15DEP","Dekraft. Воздушные АВ серии ВА-730","AC3","Воздушные автоматические выключатели ВА-730","BAS","N","C3(9)","N","C3(11)",1,"",null,5,"Импортный",null,"2023-10-31",{"v":550200,"d":"550,200.00 "},{"v":458500,"d":"458,500.00"},{"v":0,"d":"0.0%"},null,null,"https://api.systeme.ru/catalog/view/27052DEK"]
["27046DEK","Воздушный авт. выкл. выкатной 3P 630А 80кА расцепитель М ВА-731",{"v":318500,"d":"318,500.00"},"За штуку","DEKraft","DEKLV","Декрафт Проектная","15DEP","Dekraft. Воздушные АВ серии ВА-730","AC3","Воздушные автоматические выключатели ВА-730","BAS","N","C3(9)","N","C3(11)",1,"",null,5,"Импортный",null,"2023-10-31",{"v":382200,"d":"382,200.00 "},{"v":318500,"d":"318,500.00"},{"v":0,"d":"0.0%"},null,null,"https://api.systeme.ru/catalog/view/27046DEK"]
["27028DEK","Воздушный авт. выкл. стационарный 3P 1000А 80кА расцепитель Н ВА-731",{"v":289000,"d":"289,000.00"},"За штуку","DEKraft","DEKLV","Декрафт Проектная","15DEP","Dekraft. Воздушные АВ серии ВА-730","AC3","Воздушные автоматические выключатели ВА-730","BAS","N","C3(9)","N","C3(11)",1,"",null,5,"Импортный",null,"2023-10-31",{"v":346800,"d":"346,800.00 "},{"v":289000,"d":"289,000.00"},{"v":0,"d":"0.0%"},null,null,"https://api.systeme.ru/catalog/view/27028DEK"]
["27125DEK","Воздушный авт. выкл. стационарный 4P 4000А 100кА расцепитель Н ВА-752",{"v":955500,"d":"955,500.00"},"За штуку","DEKraft","DEKLV","Декрафт Проектная","15DEP","Dekraft. Воздушные АВ серии ВА-750","AC5","Воздушные автоматические выключатели ВА-750","BAS","N","C3(9)","N","C3(11)",1,"",null,"5","Импортный",null,"2023-10-31",{"v":1146600,"d":"1,146,600.00 "},{"v":955500,"d":"955,500.00"},{"v":0,"d":"0.0%"},null,null,"https://api.systeme.ru/catalog/view/27125DEK"]
["27118DEK","Воздушный авт. выкл. стационарный 4P 2000А 80кА расцепитель Н ВА-732",{"v":478500,"d":"478,500.00"},"За штуку","DEKraft","DEKLV","Декрафт Проектная","15DEP","Dekraft. Воздушные АВ серии ВА-730","AC3","Воздушные автоматические выключатели ВА-730","BAS","N","C3(9)","N","C3(11)",1,"",null,5,"Импортный",null,"2023-10-31",{"v":574200,"d":"574,200.00 "},{"v":478500,"d":"478,500.00"},{"v":0,"d":"0.0%"},null,null,"https://api.systeme.ru/catalog/view/27118DEK"]
["27014DEK","Воздушный авт. выкл. стационарный 3P 3200А 80кА расцепитель М ВА-732",{"v":361500,"d":"361,500.00"},"За штуку","DEKraft","DEKLV","Декрафт Проектная","15DEP","Dekraft. Воздушные АВ серии ВА-730","AC3","Воздушные автоматические выключатели ВА-730","BAS","N","C3(9)","N","C3(11)",1,"",null,5,"Импортный",null,"2023-10-31",{"v":433800,"d":"433,800.00 "},{"v":361500,"d":"361,500.00"},{"v":0,"d":"0.0%"},null,null,"https://api.systeme.ru/catalog/view/27014DEK"]
["27003DEK","Воздушный авт. выкл. стационарный 3P 1000А 50кА расцепитель М ВА-751",{"v":376000,"d":"376,000.00"},"За штуку","DEKraft","DEKLV","Декрафт Проектная","15DEP","Dekraft. Воздушные АВ серии ВА-750","AC5","Воздушные автоматические выключатели ВА-750","BAS","N","C3(9)","N","C3(11)",1,"",null,"5","Импортный",null,"2023-10-31",{"v":451200,"d":"451,200.00 "},{"v":376000,"d":"376,000.00"},{"v":0,"d":"0.0%"},null,null,"https://api.systeme.ru/catalog/view/27003DEK"]
["27282DEK","Трансформатор тока для измерения тока в N проводнике (2000-3200А) ВА-732",{"v":4940,"d":"4,940.00"},"За штуку","DEKraft","DEKLV","Декрафт Проектная","15DEP","Dekraft. Воздушные АВ серии ВА-730","AC3","Аксессуры для ВА-730","ACC","N","C3(9)","N","C3(11)",1,"",null,5,"Импортный",null,"2023-10-31",{"v":5928,"d":"5,928.00 "},{"v":4940,"d":"4,940.00"},{"v":0,"d":"0.0%"},null,null,"https://api.systeme.ru/catalog/view/27282DEK"]
["27278DEK","Трансформатор тока для измерения тока в N проводнике 400А ВА-751",{"v":5700,"d":"5,700.00"},"За штуку","DEKraft","DEKLV","Декрафт Проектная","15DEP","Dekraft. Воздушные АВ серии ВА-750","AC5","Аксессуры для ВА-750","ACC","N","C3(9)","N","C3(11)",1,"",null,"5","Импортный",null,"2023-10-31",{"v":6840,"d":"6,840.00 "},{"v":5700,"d":"5,700.00"},{"v":0,"d":"0.0%"},null,null,"https://api.systeme.ru/catalog/view/27278DEK"]
["27233DEK","Привод моторный DC 220В ВА-752",{"v":39050,"d":"39,050.00"},"За штуку","DEKraft","DEKLV","Декрафт Проектная","15DEP","Dekraft. Воздушные АВ серии ВА-750","AC5","Аксессуры для ВА-750","ACC","N","C3(9)","N","C3(11)",1,"",null,"5","Импортный",null,"2023-10-31",{"v":46860,"d":"46,860.00 "},{"v":39050,"d":"39,050.00"},{"v":0,"d":"0.0%"},null,null,"https://api.systeme.ru/catalog/view/27233DEK"]
["27220DEK","Привод моторный AC 400В ВА-732",{"v":19950,"d":"19,950.00"},"За штуку","DEKraft","DEKLV","Декрафт Проектная","15DEP","Dekraft. Воздушные АВ серии ВА-730","AC3","Аксессуры для ВА-730","ACC","N","C3(9)","N","C3(11)",1,"",null,5,"Импортный",null,"2023-10-31",{"v":23940,"d":"23,940.00 "},{"v":19950,"d":"19,950.00"},{"v":0,"d":"0.0%"},null,null,"https://api.systeme.ru/catalog/view/27220DEK"]
["27216DEK","Привод моторный AC 400В ВА-731",{"v":18950,"d":"18,950.00"},"За штуку","DEKraft","DEKLV","Декрафт Проектная","15DEP","Dekraft. Воздушные АВ серии ВА-730","AC3","Аксессуры для ВА-730","ACC","N","C3(9)","N","C3(11)",1,"",null,5,"Импортный",null,"2023-10-31",{"v":22740,"d":"22,740.00 "},{"v":18950,"d":"18,950.00"},{"v":0,"d":"0.0%"},null,null,"https://api.systeme.ru/catalog/view/27216DEK"]
["22627DEK","Электромагнит включения ЭМ-338E AC 230В для ВА-338Е",{"v":13250,"d":"13,250.00"},"За штуку","DEKraft","DEKLV","Декрафт Проектная","15DEP","Dekraft. АВ в литом корпусе с эл. расцепителем","MCB","Аксессуары для АВ в литом корпусе ВА-330E","3EA","S","C1","S","C1",1,"",null,"5","Импортный",null,"2023-10-31",{"v":15900,"d":"15,900.00 "},{"v":13250,"d":"13,250.00"},{"v":0,"d":"0.0%"},null,null,"https://api.systeme.ru/catalog/view/22627DEK"]
["22600DEK","Расцепитель мин. напряжения левый AC 230В ВА-335E",{"v":4655,"d":"4,655.00"},"За штуку","DEKraft","DEKLV","Декрафт Проектная","15DEP","Dekraft. АВ в литом корпусе с эл. расцепителем","MCB","Аксессуары для АВ в литом корпусе ВА-330E","3EA","S","C2","S","C2",1,"",null,"5","Импортный",null,"2023-10-31",{"v":5586,"d":"5,586.00 "},{"v":4655,"d":"4,655.00"},{"v":0,"d":"0.0%"},null,null,"https://api.systeme.ru/catalog/view/22600DEK"]
["22591DEK","Расцепитель независимый правый AC 230В ВА-335E 4P",{"v":4020,"d":"4,020.00"},"За штуку","DEKraft","DEKLV","Декрафт Проектная","15DEP","Dekraft. АВ в литом корпусе с эл. расцепителем","MCB","Аксессуары для АВ в литом корпусе ВА-330E","3EA","N","C3(9)","N","C3(11)",1,"",null,"5","Импортный",null,"2023-10-31",{"v":4824,"d":"4,824.00 "},{"v":4020,"d":"4,020.00"},{"v":0,"d":"0.0%"},null,null,"https://api.systeme.ru/catalog/view/22591DEK"]
["22579DEK","Контакт дополнительный и сигнальный правый ВА-333E 4P",{"v":2515,"d":"2,515.00"},"За штуку","DEKraft","DEKLV","Декрафт Проектная","15DEP","Dekraft. АВ в литом корпусе с эл. расцепителем","MCB","Аксессуары для АВ в литом корпусе ВА-330E","3EA","N","C3(9)","N","C3(11)",1,"",null,"5","Импортный",null,"2023-10-31",{"v":3018,"d":"3,018.00 "},{"v":2515,"d":"2,515.00"},{"v":0,"d":"0.0%"},null,null,"https://api.systeme.ru/catalog/view/22579DEK"]
["22563DEK","Контакт дополнительный правый 2НО2НЗ ВА-335E 3P",{"v":2635,"d":"2,635.00"},"За штуку","DEKraft","DEKLV","Декрафт Проектная","15DEP","Dekraft. АВ в литом корпусе с эл. расцепителем","MCB","Аксессуары для АВ в литом корпусе ВА-330E","3EA","S","C2","S","C2",1,"",null,"5","Импортный",null,"2023-10-31",{"v":3162,"d":"3,162.00 "},{"v":2635,"d":"2,635.00"},{"v":0,"d":"0.0%"},null,null,"https://api.systeme.ru/catalog/view/22563DEK"]
["22550DEK","Контакт дополнительный левый 1НО1НЗ ВА-333E",{"v":1075,"d":"1,075.00"},"За штуку","DEKraft","DEKLV","Декрафт Проектная","15DEP","Dekraft. АВ в литом корпусе с эл. расцепителем","MCB","Аксессуары для АВ в литом корпусе ВА-330E","3EA","S","C1","S","C1",1,"",null,"5","Импортный",null,"2023-10-31",{"v":1290,"d":"1,290.00 "},{"v":1075,"d":"1,075.00"},{"v":0,"d":"0.0%"},null,null,"https://api.systeme.ru/catalog/view/22550DEK"]
["22544DEK","Корзина выкатного типа КА-335E для ВА-335E 3P",{"v":49850,"d":"49,850.00"},"За штуку","DEKraft","DEKLV","Декрафт Проектная","15DEP","Dekraft. АВ в литом корпусе с эл. расцепителем","MCB","Аксессуары для АВ в литом корпусе ВА-330E","3EA","S","C2","S","C2",1,"",null,"5","Импортный",null,"2023-10-31",{"v":59820,"d":"59,820.00 "},{"v":49850,"d":"49,850.00"},{"v":0,"d":"0.0%"},null,null,"https://api.systeme.ru/catalog/view/22544DEK"]
["22524DEK","Шины выносные ШВ-336E в комплекте 3 шт. для ВА-336E 3P",{"v":9700,"d":"9,700.00"},"За упаковку","DEKraft","DEKLV","Декрафт Проектная","15DEP","Dekraft. АВ в литом корпусе с эл. расцепителем","MCB","Аксессуары для АВ в литом корпусе ВА-330E","3EA","S","C1","S","C1",1,"",null,"5","Импортный",null,"2023-10-31",{"v":11640,"d":"11,640.00 "},{"v":9700,"d":"9,700.00"},{"v":0,"d":"0.0%"},null,null,"https://api.systeme.ru/catalog/view/22524DEK"]
["22509DEK","Силовой авт. выкл. с электрон. расц. 4P 800А 50кА ВА-336E",{"v":117500,"d":"117,500.00"},"За штуку","DEKraft","DEKLV","Декрафт Проектная","15DEP","Dekraft. АВ в литом корпусе с эл. расцепителем","MCB","АВ в литом корпусе с эл. расцепителем ВА-330E","3EB","N","C3(8)","N","C3(10)",1,"",null,"5","Импортный",null,"2023-10-31",{"v":141000,"d":"141,000.00 "},{"v":117500,"d":"117,500.00"},{"v":0,"d":"0.0%"},"21165DEK",null,"https://api.systeme.ru/catalog/view/22509DEK"]
["22503DEK","Силовой авт. выкл. с электрон. расц. 4P 250А 50кА ВА-333E",{"v":63400,"d":"63,400.00"},"За штуку","DEKraft","DEKLV","Декрафт Проектная","15DEP","Dekraft. АВ в литом корпусе с эл. расцепителем","MCB","АВ в литом корпусе с эл. расцепителем ВА-330E","3EB","S","C1","S","C1",1,"",null,"5","Импортный",null,"2023-10-31",{"v":76080,"d":"76,080.00 "},{"v":63400,"d":"63,400.00"},{"v":0,"d":"0.0%"},"21161DEK",null,"https://api.systeme.ru/catalog/view/22503DEK"]
["22659DEK","Силовой авт. выкл. с электрон. расц. 3P 100А 70кА ВА-353E",{"v":29900,"d":"29,900.00"},"За штуку","DEKraft","DEKLV","Декрафт Проектная","15DEP","Dekraft. АВ в литом корпусе с эл. расцепителем","MCB","АВ в литом корпусе с эл. расцепителем ВА-350E","5EB","N",null,"N",null,1,{"$nulls":3},"Импортный",null,"2024-01-12",{"v":35880,"d":"35,880.00 "},{"v":29900,"d":"29,900.00"},{"v":0,"d":"0.0%"},null,null,"https://api.systeme.ru/catalog/view/22659DEK"]
["R5N2R139318AT","Стеллаж 5 полочный 2 ряда 1360х935х1855",{"v":250000,"d":"250,000.00"},"За штуку","Systeme Electric (ранее Schneider Electric)","IT3PH","Инфраструктура центров обработки данных","15IDC","Аксессуары для трехфазных ИБП","ACC","Батарейные стеллажи для ИБП","RAC","N","C3(5)","N","C3(7)",1,"",null,2,"Локальный",null,"2023-10-31",{"v":300000,"d":"300,000.00 "},{"v":250000,"d":"250,000.00"},{"v":0,"d":"0.0%"},null,null,"https://api.systeme.ru/catalog/view/R5N2R139318AT"]
["R4N2R809314AT","Стеллаж 4 полочный 2 ряда 800х935х1430",{"v":111000,"d":"111,000.00"},"За штуку","Systeme Electric (ранее Schneider Electric)","IT3PH","Инфраструктура центров обработки данных","15IDC","Аксессуары для трехфазных ИБП","ACC","Батарейные стеллажи для ИБП","RAC","N","C3(5)","N","C3(7)",1,"",null,2,"Локальный",null,"2023-10-31",{"v":133200,"d":"133,200.00 "},{"v":111000,"d":"111,000.00"},{"v":0,"d":"0.0%"},null,null,"https://api.systeme.ru/catalog/view/R4N2R809314AT"]
["U3SUPS30KHBS","ИБП Uniprom 3S 30кВА мод. бат. ПНР 5x8",{"v":1919000,"d":"1,919,000.00"},"За штуку","Systeme Electric (ранее Schneider Electric)","IT3PH","Инфраструктура центров обработки данных","15IDC","Трехфазные ИБП Uniprom UPS","UPR","Трехфазные ИБП Uniprom UPS 3S","U3S","N","C3(14)","N","C3(16)",1,"",null,2,"Импортный",null,"2023-10-31",{"v":2302800,"d":"2,302,800.00 "},{"v":1919000,"d":"1,919,000.00"},{"v":0,"d":"0.0%"},null,null,"https://api.systeme.ru/catalog/view/U3SUPS30KHBS"]
["U3MUPS80KHS","ИБП Uniprom 3M 80кВА, ПНР 5x8",{"v":3483500,"d":"3,483,500.00"},"За штуку","Systeme Electric (ранее Schneider Electric)","IT3PH","Инфраструктура центров обработки данных","15IDC","Трехфазные ИБП Uniprom UPS","UPR","Трехфазные ИБП Uniprom UPS 3M","U3M","N","C3(14)","N","C3(16)",1,"",null,2,"Импортный",null,"2023-10-31",{"v":4180200,"d":"4,180,200.00 "},{"v":3483500,"d":"3,483,500.00"},{"v":0,"d":"0.0%"},null,null,"https://api.systeme.ru/catalog/view/U3MUPS80KHS"]
["U3LUPS400KHS","ИБП Uniprom 3L 400кВА, ПНР 5x8",{"v":12273500,"d":"12,273,500.00"},"За штуку","Systeme Electric (ранее Schneider Electric)","IT3PH","Инфраструктура центров обработки данных","15IDC","Трехфазные ИБП Uniprom UPS","UPR","Трехфазные ИБП Uniprom UPS 3L","U3L","N","C3(14)","N","C3(16)",1,"",null,2,"Импортный",null,"2023-10-31",{"v":14728200,"d":"14,728,200.00 "},{"v":12273500,"d":"12,273,500.00"},{"v":0,"d":"0.0%"},null,null,"https://api.systeme.ru/catalog/view/U3LUPS400KHS"]
["UP8986","БРП Uniprom, управляемый, 0U, 400В, 3Ф, 32A, 18xC13 12xC19, 3м кабель, IEC309",{"v":425900,"d":"425,900.00"},"За штуку","Systeme Electric (ранее Schneider Electric)","ITRAA","Инфраструктура центров обработки данных","15IDC","Серверные шкафы и аксессуары","IRA","Стоечные блоки распред.питания Uniprom","USP","N","C3(11)","N","C3(13)",1,"",null,"2","Импортный",null,"2023-10-31",{"v":511080,"d":"511,080.00 "},{"v":425900,"d":"425,900.00"},{"v":0,"d":"0.0%"},null,null,"https://api.systeme.ru/catalog/view/UP8986"]
["UP7581","БРП Uniprom, базовый, 0U, 400В, 3Ф, 16A, 36xC13 12xC19, 3м кабель, IEC309",{"v":101500,"d":"101,500.00"},"За штуку","Systeme Electric (ранее Schneider Electric)","ITRAA","Инфраструктура центров обработки данных","15IDC","Серверные шкафы и аксессуары","IRA","Стоечные блоки распред.питания Uniprom","USP","S","C2","S","C2",1,"",null,"2","Импортный",null,"2023-10-31",{"v":121800,"d":"121,800.00 "},{"v":101500,"d":"101,500.00"},{"v":0,"d":"0.0%"},null,null,"https://api.systeme.ru/catalog/view/UP7581"]
["UR3307","Шкаф Systeme Electric, серия Uniprom, 48U-600/1200, боковые панели 4шт, черный",{"v":488000,"d":"488,000.00"},"За упаковку","Systeme Electric (ранее Schneider Electric)","ITRAA","Инфраструктура центров обработки данных","15IDC","Серверные шкафы и аксессуары","IRA","Серверные шкафы Uniprom","USR","N","C3(5)","N","C3(7)",1,"",null,5,"Локальный",null,"2023-10-31",{"v":585600,"d":"585,600.00 "},{"v":488000,"d":"488,000.00"},{"v":0,"d":"0.0%"},null,null,"https://api.systeme.ru/catalog/view/UR3307"]
["UT8173","Разделитель с проёмом для прокладки кабелей на крыше шкафов Uniprom 750мм, 2шт.",{"v":6800,"d":"6,800.00"},"За штуку","Systeme Electric (ранее Schneider Electric)","ITRAA","Инфраструктура центров обработки данных","15IDC","Серверные шкафы и аксессуары","IRA","Стоечные аксессуары Uniprom","UST","N","C3(5)","N","C3(7)",1,null,null,5,"Локальный",null,"2023-10-31",{"v":8160,"d":"8,160.00 "},{"v":6800,"d":"6,800.00"},{"v":0,"d":"0.0%"},"",null,"https://api.systeme.ru/catalog/view/UT8173"]
["ET7757","Вертикальный кабельный организатор Excelente, 52U, пластиковые пальцы, 1 ряд x 2",{"v":50000,"d":"50,000.00"},"За штуку","Systeme Electric (ранее Schneider Electric)","ITRAA","Инфраструктура центров обработки данных","15IDC","Серверные шкафы и аксессуары","IRA","Стоечные аксессуары Excelente","EST","N","C3(5)","N","C3(7)",1,null,null,5,"Локальный",null,"2023-10-31",{"v":60000,"d":"60,000.00 "},{"v":50000,"d":"50,000.00"},{"v":0,"d":"0.0%"},"",null,"https://api.systeme.ru/catalog/view/ET7757"]
["ET8429","Щеточный уплотнитель Systeme Electric, серия Excelente, 1U, 2шт, черный",{"v":14500,"d":"14,500.00"},"За штуку","Systeme Electric (ранее Schneider Electric)","ITRAA","Инфраструктура центров обработки данных","15IDC","Серверные шкафы и аксессуары","IRA","Стоечные аксессуары Excelente","EST","N","C3(5)","N","C3(7)",1,null,null,5,"Локальный",null,"2023-10-31",{"v":17400,"d":"17,400.00 "},{"v":14500,"d":"14,500.00"},{"v":0,"d":"0.0%"},"",null,"https://api.systeme.ru/catalog/view/ET8429"]
["UR338XBP","Донная панель для шкафов серии Uniprom, с кабельными вводами, 800x1200мм",{"v":74500,"d":"74,500.00"},"За штуку","Systeme Electric (ранее Schneider Electric)","ITRAA","Инфраструктура центров обработки данных","15IDC","Серверные шкафы и аксессуары","IRA","Стоечные аксессуары Uniprom","UST","N","C3(5)","N","C3(7)",1,null,null,5,"Локальный",null,"2023-10-31",{"v":89400,"d":"89,400.00 "},{"v":74500,"d":"74,500.00"},{"v":0,"d":"0.0%"},"",null,"https://api.systeme.ru/catalog/view/UR338XBP"]
["BR3107G","Серверный шкаф Systeme Electric Базовый 48U 600/1070мм серый",{"v":339000,"d":"339,000.00"},"За штуку","Systeme Electric (ранее Schneider Electric)","ITRAA","Инфраструктура центров обработки данных","15IDC","Серверные шкафы и аксессуары","IRA","Серверные шкафы BR","BSR","N","C3(7)","N","C3(9)",1,null,null,1,"Локальный",null,"2023-10-31",{"v":406800,"d":"406,800.00 "},{"v":339000,"d":"339,000.00"},{"v":0,"d":"0.0%"},null,null,"https://api.systeme.ru/catalog/view/BR3107G"]
["BR3307GC4","Серверный шкаф Systeme Electric Colocation 44U 600/1200мм 4 секции серый",{"v":522000,"d":"522,000.00"},"За штуку","Systeme Electric (ранее Schneider Electric)","ITRAA","Инфраструктура центров обработки данных","15IDC","Серверные шкафы и аксессуары","IRA","Серверные шкафы BR","BSR","N","C3(7)","N","C3(9)",1,null,null,1,"Локальный",null,"2023-10-31",{"v":626400,"d":"626,400.00 "},{"v":522000,"d":"522,000.00"},{"v":0,"d":"0.0%"},null,null,"https://api.systeme.ru/catalog/view/BR3307GC4"]
["UT8008V","Продольный кабельный канал для шкафов серии Uniprom, боковой, черный, 2шт",{"v":16600,"d":"16,600.00"},"За штуку","Systeme Electric (ранее Schneider Electric)","ITRAA","Инфраструктура центров обработки данных","15IDC","Серверные шкафы и аксессуары","IRA","Стоечные аксессуары Uniprom","UST","N","C3(5)","N","C3(7)",1,null,null,5,"Локальный",null,"2023-10-31",{"v":19920,"d":"19,920.00 "},{"v":16600,"d":"16,600.00"},{"v":0,"d":"0.0%"},null,null,"https://api.systeme.ru/catalog/view/UT8008V"]
["VEH06M1231V1V1M","ВАКУУМ. ВЫКЛ. МОТОР. VEH 6кВ 1250А 31.5кА, MCH AC/DC110В, MX/XF AC/DC110В 210ММ",{"v":648000,"d":"648,000.00"},"За штуку","Systeme Electric (ранее Schneider Electric)","MVMCP","Компоненты среднего напряжения","15SMC","Коммутационные аппараты СН","BSD","Готовый вакуумный выключатель","VCB","N","C3(9)","N","C3(11)",1,null,null,2,"Импортный",null,"2023-10-31",{"v":777600,"d":"777,600.00 "},{"v":648000,"d":"648,000.00"},{"v":0,"d":"0.0%"},"",null,"https://api.systeme.ru/catalog/view/VEH06M1231V1V1M"]
["VAR10F1231V2V2S","ВАКУУМ. ВЫКЛ. СТАЦ. VAR 10кВ 1250А 31.5кА, MCH AC/DC220В, MX/XF AC/DC220В 150ММ",{"v":325500,"d":"325,500.00"},"За штуку","Systeme Electric (ранее Schneider Electric)","MVMCP","Компоненты среднего напряжения","15SMC","Коммутационные аппараты СН","BSD","Готовый вакуумный выключатель","VCB","N","C3(10)","N","C3(12)",1,null,null,2,"Импортный",null,"2023-10-31",{"v":390600,"d":"390,600.00 "},{"v":325500,"d":"325,500.00"},{"v":0,"d":"0.0%"},"",null,"https://api.systeme.ru/catalog/view/VAR10F1231V2V2S"]
["VAR06M1231V1V1S","ВАКУУМ. ВЫКЛ. МОТОР. VAR 6кВ 1250А 31.5кА, MCH AC/DC110В, MX/XF AC/DC110В 150ММ",{"v":634000,"d":"634,000.00"},"За штуку","Systeme Electric (ранее Schneider Electric)","MVMCP","Компоненты среднего напряжения","15SMC","Коммутационные аппараты СН","BSD","Готовый вакуумный выключатель","VCB","N","C3(9)","N","C3(11)",1,null,null,2,"Импортный",null,"2023-10-31",{"v":760800,"d":"760,800.00 "},{"v":634000,"d":"634,000.00"},{"v":0,"d":"0.0%"},"",null,"https://api.systeme.ru/catalog/view/VAR06M1231V1V1S"]
["VEH10M1231V2V2S","ВАКУУМ. ВЫКЛ. МОТОР. VEH 10кВ 1250А 31.5кА, MCH AC/DC220В, MX/XF AC/DC220В 150ММ",{"v":692000,"d":"692,000.00"},"За штуку","Systeme Electric (ранее Schneider Electric)","MVMCP","Компоненты среднего напряжения","15SMC","Коммутационные аппараты СН","BSD","Готовый вакуумный выключатель","VCB","N","C3(9)","N","C3(11)",1,null,null,2,"Импортный",null,"2023-10-31",{"v":830400,"d":"830,400.00 "},{"v":692000,"d":"692,000.00"},{"v":0,"d":"0.0%"},"",null,"https://api.systeme.ru/catalog/view/VEH10M1231V2V2S"]
["VAR10W3131V1V1L","ВАКУУМ. ВЫКЛ. ВЫКАТ. VAR 10кВ 3150А 31.5кА, MCH AC/DC110В, MX/XF AC/DC110В 275ММ",{"v":1203000,"d":"1,203,000.00"},"За штуку","Systeme Electric (ранее Schneider Electric)","MVMCP","Компоненты среднего напряжения","15SMC","Коммутационные аппараты СН","BSD","Готовый вакуумный выключатель","VCB","N","C3(9)","N","C3(11)",1,null,null,2,"Импортный",null,"2023-10-31",{"v":1443600,"d":"1,443,600.00 "},{"v":1203000,"d":"1,203,000.00"},{"v":0,"d":"0.0%"},"",null,"https://api.systeme.ru/catalog/view/VAR10W3131V1V1L"]
["VAR10W3131V2V2L","ВАКУУМ. ВЫКЛ. ВЫКАТ. VAR 10кВ 3150А 31.5кА, MCH AC/DC220В, MX/XF AC/DC220В 275ММ",{"v":1203000,"d":"1,203,000.00"},"За штуку","Systeme Electric (ранее Schneider Electric)","MVMCP","Компоненты среднего напряжения","15SMC","Коммутационные аппараты СН","BSD","Готовый вакуумный выключатель","VCB","N","C3(9)","N","C3(11)",1,null,null,2,"Импортный",null,"2023-10-31",{"v":1443600,"d":"1,443,600.00 "},{"v":1203000,"d":"1,203,000.00"},{"v":0,"d":"0.0%"},"",null,"https://api.systeme.ru/catalog/view/VAR10W3131V2V2L"]
["VAR10F2540V1V1L","ВАКУУМ. ВЫКЛ. СТАЦ. VAR 10кВ 2500А 40кА, MCH AC/DC110В, MX/XF AC/DC110В 275ММ",{"v":792000,"d":"792,000.00"},"За штуку","Systeme Electric (ранее Schneider Electric)","MVMCP","Компоненты среднего напряжения","15SMC","Коммутационные аппараты СН","BSD","Готовый вакуумный выключатель","VCB","N","C3(9)","N","C3(11)",1,null,null,2,"Импортный",null,"2023-10-31",{"v":950400,"d":"950,400.00 "},{"v":792000,"d":"792,000.00"},{"v":0,"d":"0.0%"},"",null,"https://api.systeme.ru/catalog/view/VAR10F2540V1V1L"]
["VAR10F2040V1V1L","ВАКУУМ. ВЫКЛ. СТАЦ. VAR 10кВ 2000А 40кА, MCH AC/DC110В, MX/XF AC/DC110В 275ММ",{"v":734500,"d":"734,500.00"},"За штуку","Systeme Electric (ранее Schneider Electric)","MVMCP","Компоненты среднего напряжения","15SMC","Коммутационные аппараты СН","BSD","Готовый вакуумный выключатель","VCB","N","C3(9)","N","C3(11)",1,null,null,2,"Импортный",null,"2023-10-31",{"v":881400,"d":"881,400.00 "},{"v":734500,"d":"734,500.00"},{"v":0,"d":"0.0%"},"",null,"https://api.systeme.ru/catalog/view/VAR10F2040V1V1L"]
["VAR10F1640V1V1L","ВАКУУМ. ВЫКЛ. СТАЦ. VAR 10кВ 1600А 40кА, MCH AC/DC110В, MX/XF AC/DC110В 275ММ",{"v":572500,"d":"572,500.00"},"За штуку","Systeme Electric (ранее Schneider Electric)","MVMCP","Компоненты среднего напряжения","15SMC","Коммутационные аппараты СН","BSD","Готовый вакуумный выключатель","VCB","N","C3(9)","N","C3(11)",1,null,null,2,"Импортный",null,"2023-10-31",{"v":687000,"d":"687,000.00 "},{"v":572500,"d":"572,500.00"},{"v":0,"d":"0.0%"},"",null,"https://api.systeme.ru/catalog/view/VAR10F1640V1V1L"]
["VAR10F1631V2V2M","ВАКУУМ. ВЫКЛ. СТАЦ. VAR 10кВ 1600А 31.5кА, MCH AC/DC220В, MX/XF AC/DC220В 210ММ",{"v":538500,"d":"538,500.00"},"За штуку","Systeme Electric (ранее Schneider Electric)","MVMCP","Компоненты среднего напряжения","15SMC","Коммутационные аппараты СН","BSD","Готовый вакуумный выключатель","VCB","N","C3(9)","N","C3(11)",1,null,null,2,"Импортный",null,"2023-10-31",{"v":646200,"d":"646,200.00 "},{"v":538500,"d":"538,500.00"},{"v":0,"d":"0.0%"},"",null,"https://api.systeme.ru/catalog/view/VAR10F1631V2V2M"]
["VAR10F1225V2V2M","ВАКУУМ. ВЫКЛ. СТАЦ. VAR 10кВ 1250А 25кА, MCH AC/DC220В, MX/XF AC/DC220В 210ММ",{"v":299000,"d":"299,000.00"},"За штуку","Systeme Electric (ранее Schneider Electric)","MVMCP","Компоненты среднего напряжения","15SMC","Коммутационные аппараты СН","BSD","Готовый вакуумный выключатель","VCB","N","C3(9)","N","C3(11)",1,null,null,2,"Импортный",null,"2023-10-31",{"v":358800,"d":"358,800.00 "},{"v":299000,"d":"299,000.00"},{"v":0,"d":"0.0%"},"",null,"https://api.systeme.ru/catalog/view/VAR10F1225V2V2M"]
["VAR10W2040V2V2L","ВАКУУМ. ВЫКЛ. ВЫКАТ. VAR 10кВ 2000А 40кА, MCH AC/DC220В, MX/XF AC/DC220В 275ММ",{"v":966000,"d":"966,000.00"},"За штуку","Systeme Electric (ранее Schneider Electric)","MVMCP","Компоненты среднего напряжения","15SMC","Коммутационные аппараты СН","BSD","Готовый вакуумный выключатель","VCB","N","C3(9)","N","C3(11)",1,null,null,2,"Импортный",null,"2023-10-31",{"v":1159200,"d":"1,159,200.00 "},{"v":966000,"d":"966,000.00"},{"v":0,"d":"0.0%"},"",null,"https://api.systeme.ru/catalog/view/VAR10W2040V2V2L"]
["VAR10W2031V1V2L","ВАКУУМ. ВЫКЛ. ВЫКАТ. VAR 10кВ 2000А 31.5кА, MCH AC/DC110В, MX/XF AC/DC220В 275ММ",{"v":907000,"d":"907,000.00"},"За штуку","Systeme Electric (ранее Schneider Electric)","MVMCP","Компоненты среднего напряжения","15SMC","Коммутационные аппараты СН","BSD","Готовый вакуумный выключатель","VCB","N","C3(9)","N","C3(11)",1,null,null,2,"Импортный",null,"2023-10-31",{"v":1088400,"d":"1,088,400.00 "},{"v":907000,"d":"907,000.00"},{"v":0,"d":"0.0%"},"",null,"https://api.systeme.ru/catalog/view/VAR10W2031V1V2L"]
["VAR10W1231V2V1L","ВАКУУМ. ВЫКЛ. ВЫКАТ. VAR 10кВ 1250А 31.5кА, MCH AC/DC220В, MX/XF AC/DC110В 275ММ",{"v":344500,"d":"344,500.00"},"За штуку","Systeme Electric (ранее Schneider Electric)","MVMCP","Компоненты среднего напряжения","15SMC","Коммутационные аппараты СН","BSD","Готовый вакуумный выключатель","VCB","N","C3(9)","N","C3(11)",1,null,null,2,"Импортный",null,"2023-10-31",{"v":413400,"d":"413,400.00 "},{"v":344500,"d":"344,500.00"},{"v":0,"d":"0.0%"},"",null,"https://api.systeme.ru/catalog/view/VAR10W1231V2V1L"]
["VAR10W1225V2V1M","ВАКУУМ. ВЫКЛ. ВЫКАТ. VAR 10кВ 1250А 25кА, MCH AC/DC220В, MX/XF AC/DC110В 210ММ",{"v":329000,"d":"329,000.00"},"За штуку","Systeme Electric (ранее Schneider Electric)","MVMCP","Компоненты среднего напряжения","15SMC","Коммутационные аппараты СН","BSD","Готовый вакуумный выключатель","VCB","N","C3(9)","N","C3(11)",1,null,null,2,"Импортный",null,"2023-10-31",{"v":394800,"d":"394,800.00 "},{"v":329000,"d":"329,000.00"},{"v":0,"d":"0.0%"},"",null,"https://api.systeme.ru/catalog/view/VAR10W1225V2V1M"]
["VAR10W1220V1V2S","ВАКУУМ. ВЫКЛ. ВЫКАТ. VAR 10кВ 1250А 20кА, MCH AC/DC110В, MX/XF AC/DC220В 150ММ",{"v":329000,"d":"329,000.00"},"За штуку","Systeme Electric (ранее Schneider Electric)","MVMCP","Компоненты среднего напряжения","15SMC","Коммутационные аппараты СН","BSD","Готовый вакуумный выключатель","VCB","N","C3(9)","N","C3(11)",1,null,null,2,"Импортный",null,"2023-10-31",{"v":394800,"d":"394,800.00 "},{"v":329000,"d":"329,000.00"},{"v":0,"d":"0.0%"},"",null,"https://api.systeme.ru/catalog/view/VAR10W1220V1V2S"]
["VEH10W1240V2V1L","ВАКУУМ. ВЫКЛ. ВЫКАТ. VEH 10кВ 1250А 40кА, MCH AC/DC220В, MX/XF AC/DC110В 275ММ",{"v":451500,"d":"451,500.00"},"За штуку","Systeme Electric (ранее Schneider Electric)","MVMCP","Компоненты среднего напряжения","15SMC","Коммутационные аппараты СН","BSD","Готовый вакуумный выключатель","VCB","N","C3(9)","N","C3(11)",1,null,null,2,"Импортный",null,"2023-10-31",{"v":541800,"d":"541,800.00 "},{"v":451500,"d":"451,500.00"},{"v":0,"d":"0.0%"},"",null,"https://api.systeme.ru/catalog/view/VEH10W1240V2V1L"]
["VAR35W2531V2V1D","ВАКУУМ. ВЫКЛ. ВЫКАТ. VAR 35кВ 2500А 31.5кА, MCH AC/DC220В, MX/XF AC/DC110В 300ММ",{"v":2885500,"d":"2,885,500.00"},"За штуку","Systeme Electric (ранее Schneider Electric)","MVMCP","Компоненты среднего напряжения","15SMC","Коммутационные аппараты СН","BSD","Готовый вакуумный выключатель","VCB","N","C3(9)","N","C3(11)",1,null,null,2,"Импортный",null,"2023-10-31",{"v":3462600,"d":"3,462,600.00 "},{"v":2885500,"d":"2,885,500.00"},{"v":0,"d":"0.0%"},"",null,"https://api.systeme.ru/catalog/view/VAR35W2531V2V1D"]
["VAR35W1631V1V2D","ВАКУУМ. ВЫКЛ. ВЫКАТ. VAR 35кВ 1600А 31.5кА, MCH AC/DC110В, MX/XF AC/DC220В 300ММ",{"v":1328500,"d":"1,328,500.00"},"За штуку","Systeme Electric (ранее Schneider Electric)","MVMCP","Компоненты среднего напряжения","15SMC","Коммутационные аппараты СН","BSD","Готовый вакуумный выключатель","VCB","N","C3(9)","N","C3(11)",1,null,null,2,"Импортный",null,"2023-10-31",{"v":1594200,"d":"1,594,200.00 "},{"v":1328500,"d":"1,328,500.00"},{"v":0,"d":"0.0%"},"",null,"https://api.systeme.ru/catalog/view/VAR35W1631V1V2D"]
["VAR20W2531V1V1L","ВАКУУМ. ВЫКЛ. ВЫКАТ. VAR 20кВ 2500А 31.5кА, MCH AC/DC110В, MX/XF AC/DC110В 275ММ",{"v":1847500,"d":"1,847,500.00"},"За штуку","Systeme Electric (ранее Schneider Electric)","MVMCP","Компоненты среднего напряжения","15SMC","Коммутационные аппараты СН","BSD","Готовый вакуумный выключатель","VCB","N","C3(9)","N","C3(11)",1,null,null,2,"Импортный",null,"2023-10-31",{"v":2217000,"d":"2,217,000.00 "},{"v":1847500,"d":"1,847,500.00"},{"v":0,"d":"0.0%"},"",null,"https://api.systeme.ru/catalog/view/VAR20W2531V1V1L"]
["VAR06F1240V1V2L","ВАКУУМ. ВЫКЛ. СТАЦ. VAR 6кВ 1250А 40кА, MCH AC/DC110В, MX/XF AC/DC220В 275ММ",{"v":526500,"d":"526,500.00"},"За штуку","Systeme Electric (ранее Schneider Electric)","MVMCP","Компоненты среднего напряжения","15SMC","Коммутационные аппараты СН","BSD","Готовый вакуумный выключатель","VCB","N","C3(9)","N","C3(11)",1,null,null,2,"Импортный",null,"2023-10-31",{"v":631800,"d":"631,800.00 "},{"v":526500,"d":"526,500.00"},{"v":0,"d":"0.0%"},"",null,"https://api.systeme.ru/catalog/view/VAR06F1240V1V2L"]
["VEH35W2531V1V1D","ВАКУУМ. ВЫКЛ. ВЫКАТ. VEH 35кВ 2500А 31.5кА, MCH AC/DC110В, MX/XF AC/DC110В 300ММ",{"v":2251500,"d":"2,251,500.00"},"За штуку","Systeme Electric (ранее Schneider Electric)","MVMCP","Компоненты среднего напряжения","15SMC","Коммутационные аппараты СН","BSD","Готовый вакуумный выключатель","VCB","N","C3(9)","N","C3(11)",1,null,null,2,"Импортный",null,"2023-10-31",{"v":2701800,"d":"2,701,800.00 "},{"v":2251500,"d":"2,251,500.00"},{"v":0,"d":"0.0%"},"",null,"https://api.systeme.ru/catalog/view/VEH35W2531V1V1D"]
["VAR10W4040V2V2L","ВАКУУМ. ВЫКЛ. ВЫКАТ. VAR 10кВ 4000А 40кА, MCH AC/DC220В, MX/XF AC/DC220В 275ММ",{"v":1439000,"d":"1,439,000.00"},"За штуку","Systeme Electric (ранее Schneider Electric)","MVMCP","Компоненты среднего напряжения","15SMC","Коммутационные аппараты СН","BSD","Готовый вакуумный выключатель","VCB","N","C3(9)","N","C3(11)",1,null,null,2,"Импортный",null,"2023-10-31",{"v":1726800,"d":"1,726,800.00 "},{"v":1439000,"d":"1,439,000.00"},{"v":0,"d":"0.0%"},"",null,"https://api.systeme.ru/catalog/view/VAR10W4040V2V2L"]
["VEH10W1640V2V1L","ВАКУУМ. ВЫКЛ. ВЫКАТ. VEH 10кВ 1600А 40кА, MCH AC/DC220В, MX/XF AC/DC110В 275ММ",{"v":659000,"d":"659,000.00"},"За штуку","Systeme Electric (ранее Schneider Electric)","MVMCP","Компоненты среднего напряжения","15SMC","Коммутационные аппараты СН","BSD","Готовый вакуумный выключатель","VCB","N","C3(9)","N","C3(11)",1,null,null,2,"Импортный",null,"2023-10-31",{"v":790800,"d":"790,800.00 "},{"v":659000,"d":"659,000.00"},{"v":0,"d":"0.0%"},"",null,"https://api.systeme.ru/catalog/view/VEH10W1640V2V1L"]
["VEH10W1631V1V2M","ВАКУУМ. ВЫКЛ. ВЫКАТ. VEH 10кВ 1600А 31.5кА, MCH AC/DC110В, MX/XF AC/DC220В 210ММ",{"v":560500,"d":"560,500.00"},"За штуку","Systeme Electric (ранее Schneider Electric)","MVMCP","Компоненты среднего напряжения","15SMC","Коммутационные аппараты СН","BSD","Готовый вакуумный выключатель","VCB","N","C3(9)","N","C3(11)",1,null,null,2,"Импортный",null,"2023-10-31",{"v":672600,"d":"672,600.00 "},{"v":560500,"d":"560,500.00"},{"v":0,"d":"0.0%"},"",null,"https://api.systeme.ru/catalog/view/VEH10W1631V1V2M"]
["VEH10W1225V2V1S","ВАКУУМ. ВЫКЛ. ВЫКАТ. VEH 10кВ 1250А 25кА, MCH AC/DC220В, MX/XF AC/DC110В 150ММ",{"v":380000,"d":"380,000.00"},"За штуку","Systeme Electric (ранее Schneider Electric)","MVMCP","Компоненты среднего напряжения","15SMC","Коммутационные аппараты СН","BSD","Готовый вакуумный выключатель","VCB","N","C3(9)","N","C3(11)",1,null,null,2,"Импортный",null,"2023-10-31",{"v":456000,"d":"456,000.00 "},{"v":380000,"d":"380,000.00"},{"v":0,"d":"0.0%"},"",null,"https://api.systeme.ru/catalog/view/VEH10W1225V2V1S"]
["VEH10W1225V1V1S","ВАКУУМ. ВЫКЛ. ВЫКАТ. VEH 10кВ 1250А 25кА, MCH AC/DC110В, MX/XF AC/DC110В 150ММ",{"v":380000,"d":"380,000.00"},"За штуку","Systeme Electric (ранее Schneider Electric)","MVMCP","Компоненты среднего напряжения","15SMC","Коммутационные аппараты СН","BSD","Готовый вакуумный выключатель","VCB","N","C3(9)","N","C3(11)",1,null,null,2,"Импортный",null,"2023-10-31",{"v":456000,"d":"456,000.00 "},{"v":380000,"d":"380,000.00"},{"v":0,"d":"0.0%"},"",null,"https://api.systeme.ru/catalog/view/VEH10W1225V1V1S"]
["VAR06F1231V2V2M","ВАКУУМ. ВЫКЛ. СТАЦ. VAR 6кВ 1250А 31.5кА, MCH AC/DC220В, MX/XF AC/DC220В 210ММ",{"v":307000,"d":"307,000.00"},"За штуку","Systeme Electric (ранее Schneider Electric)","MVMCP","Компоненты среднего напряжения","15SMC","Коммутационные аппараты СН","BSD","Готовый вакуумный выключатель","VCB","N","C3(10)","N","C3(12)",1,null,null,2,"Импортный",null,"2023-10-31",{"v":368400,"d":"368,400.00 "},{"v":307000,"d":"307,000.00"},{"v":0,"d":"0.0%"},"",null,"https://api.systeme.ru/catalog/view/VAR06F1231V2V2M"]
["VAR06W1231V2V2L","ВАКУУМ. ВЫКЛ. ВЫКАТ. VAR 6кВ 1250А 31.5кА, MCH AC/DC220В, MX/XF AC/DC220В 275ММ",{"v":344500,"d":"344,500.00"},"За штуку","Systeme Electric (ранее Schneider Electric)","MVMCP","Компоненты среднего напряжения","15SMC","Коммутационные аппараты СН","BSD","Готовый вакуумный выключатель","VCB","N","C3(9)","N","C3(11)",1,null,null,2,"Импортный",null,"2023-10-31",{"v":413400,"d":"413,400.00 "},{"v":344500,"d":"344,500.00"},{"v":0,"d":"0.0%"},"",null,"https://api.systeme.ru/catalog/view/VAR06W1231V2V2L"]
["VAR06W1231V1V2M","ВАКУУМ. ВЫКЛ. ВЫКАТ. VAR 6кВ 1250А 31.5кА, MCH AC/DC110В, MX/XF AC/DC220В 210ММ",{"v":344500,"d":"344,500.00"},"За штуку","Systeme Electric (ранее Schneider Electric)","MVMCP","Компоненты среднего напряжения","15SMC","Коммутационные аппараты СН","BSD","Готовый вакуумный выключатель","VCB","N","C3(9)","N","C3(11)",1,null,null,2,"Импортный",null,"2023-10-31",{"v":413400,"d":"413,400.00 "},{"v":344500,"d":"344,500.00"},{"v":0,"d":"0.0%"},"",null,"https://api.systeme.ru/catalog/view/VAR06W1231V1V2M"]
["VEH10F0625V2V1S","ВАКУУМ. ВЫКЛ. СТАЦ. VEH 10кВ 630А 25кА, MCH AC/DC220В, MX/XF AC/DC110В 150ММ",{"v":319000,"d":"319,000.00"},"За штуку","Systeme Electric (ранее Schneider Electric)","MVMCP","Компоненты среднего напряжения","15SMC","Коммутационные аппараты СН","BSD","Готовый вакуумный выключатель","VCB","N","C3(9)","N","C3(11)",1,null,null,2,"Импортный",null,"2023-10-31",{"v":382800,"d":"382,800.00 "},{"v":319000,"d":"319,000.00"},{"v":0,"d":"0.0%"},"",null,"https://api.systeme.ru/catalog/view/VEH10F0625V2V1S"]
["VAR06F1220V1V2M","ВАКУУМ. ВЫКЛ. СТАЦ. VAR 6кВ 1250А 20кА, MCH AC/DC110В, MX/XF AC/DC220В 210ММ",{"v":299000,"d":"299,000.00"},"За штуку","Systeme Electric (ранее Schneider Electric)","MVMCP","Компоненты среднего напряжения","15SMC","Коммутационные аппараты СН","BSD","Готовый вакуумный выключатель","VCB","N","C3(9)","N","C3(11)",1,null,null,2,"Импортный",null,"2023-10-31",{"v":358800,"d":"358,800.00 "},{"v":299000,"d":"299,000.00"},{"v":0,"d":"0.0%"},"",null,"https://api.systeme.ru/catalog/view/VAR06F1220V1V2M"]
["VAR06F0625V1V2M","ВАКУУМ. ВЫКЛ. СТАЦ. VAR 6кВ 630А 25кА, MCH AC/DC110В, MX/XF AC/DC220В 210ММ",{"v":295500,"d":"295,500.00"},"За штуку","Systeme Electric (ранее Schneider Electric)","MVMCP","Компоненты среднего напряжения","15SMC","Коммутационные аппараты СН","BSD","Готовый вакуумный выключатель","VCB","N","C3(9)","N","C3(11)",1,null,null,2,"Импортный",null,"2023-10-31",{"v":354600,"d":"354,600.00 "},{"v":295500,"d":"295,500.00"},{"v":0,"d":"0.0%"},"",null,"https://api.systeme.ru/catalog/view/VAR06F0625V1V2M"]
["VAR06F0620V2V2M","ВАКУУМ. ВЫКЛ. СТАЦ. VAR 6кВ 630А 20кА, MCH AC/DC220В, MX/XF AC/DC220В 210ММ",{"v":295500,"d":"295,500.00"},"За штуку","Systeme Electric (ранее Schneider Electric)","MVMCP","Компоненты среднего напряжения","15SMC","Коммутационные аппараты СН","BSD","Готовый вакуумный выключатель","VCB","N","C3(10)","N","C3(12)",1,null,null,2,"Импортный",null,"2023-10-31",{"v":354600,"d":"354,600.00 "},{"v":295500,"d":"295,500.00"},{"v":0,"d":"0.0%"},"",null,"https://api.systeme.ru/catalog/view/VAR06F0620V2V2M"]
["VAR06F1640V1V1M","ВАКУУМ. ВЫКЛ. СТАЦ. VAR 6кВ 1600А 40кА, MCH AC/DC110В, MX/XF AC/DC110В 210ММ",{"v":550500,"d":"550,500.00"},"За штуку","Systeme Electric (ранее Schneider Electric)","MVMCP","Компоненты среднего напряжения","15SMC","Коммутационные аппараты СН","BSD","Готовый вакуумный выключатель","VCB","N","C3(9)","N","C3(11)",1,null,null,2,"Импортный",null,"2023-10-31",{"v":660600,"d":"660,600.00 "},{"v":550500,"d":"550,500.00"},{"v":0,"d":"0.0%"},"",null,"https://api.systeme.ru/catalog/view/VAR06F1640V1V1M"]
["VAR06F1631V1V1L","ВАКУУМ. ВЫКЛ. СТАЦ. VAR 6кВ 1600А 31.5кА, MCH AC/DC110В, MX/XF AC/DC110В 275ММ",{"v":560500,"d":"560,500.00"},"За штуку","Systeme Electric (ранее Schneider Electric)","MVMCP","Компоненты среднего напряжения","15SMC","Коммутационные аппараты СН","BSD","Готовый вакуумный выключатель","VCB","N","C3(9)","N","C3(11)",1,null,null,2,"Импортный",null,"2023-10-31",{"v":672600,"d":"672,600.00 "},{"v":560500,"d":"560,500.00"},{"v":0,"d":"0.0%"},"",null,"https://api.systeme.ru/catalog/view/VAR06F1631V1V1L"]
["VEH10W3140V1V1L","ВАКУУМ. ВЫКЛ. ВЫКАТ. VEH 10кВ 3150А 40кА, MCH AC/DC110В, MX/XF AC/DC110В 275ММ",{"v":1386000,"d":"1,386,000.00"},"За штуку","Systeme Electric (ранее Schneider Electric)","MVMCP","Компоненты среднего напряжения","15SMC","Коммутационные аппараты СН","BSD","Готовый вакуумный выключатель","VCB","N","C3(9)","N","C3(11)",1,null,null,2,"Импортный",null,"2023-10-31",{"v":1663200,"d":"1,663,200.00 "},{"v":1386000,"d":"1,386,000.00"},{"v":0,"d":"0.0%"},"",null,"https://api.systeme.ru/catalog/view/VEH10W3140V1V1L"]
["VEH10W2531V1V2L","ВАКУУМ. ВЫКЛ. ВЫКАТ. VEH 10кВ 2500А 31.5кА, MCH AC/DC110В, MX/XF AC/DC220В 275ММ",{"v":1271000,"d":"1,271,000.00"},"За штуку","Systeme Electric (ранее Schneider Electric)","MVMCP","Компоненты среднего напряжения","15SMC","Коммутационные аппараты СН","BSD","Готовый вакуумный выключатель","VCB","N","C3(9)","N","C3(11)",1,null,null,2,"Импортный",null,"2023-10-31",{"v":1525200,"d":"1,525,200.00 "},{"v":1271000,"d":"1,271,000.00"},{"v":0,"d":"0.0%"},"",null,"https://api.systeme.ru/catalog/view/VEH10W2531V1V2L"]
["VEH10W0620V1V2M","ВАКУУМ. ВЫКЛ. ВЫКАТ. VEH 10кВ 630А 20кА, MCH AC/DC110В, MX/XF AC/DC220В 210ММ",{"v":376500,"d":"376,500.00"},"За штуку","Systeme Electric (ранее Schneider Electric)","MVMCP","Компоненты среднего напряжения","15SMC","Коммутационные аппараты СН","BSD","Готовый вакуумный выключатель","VCB","N","C3(9)","N","C3(11)",1,null,null,2,"Импортный",null,"2023-10-31",{"v":451800,"d":"451,800.00 "},{"v":376500,"d":"376,500.00"},{"v":0,"d":"0.0%"},"",null,"https://api.systeme.ru/catalog/view/VEH10W0620V1V2M"]
["VEH10F4040V1V2L","ВАКУУМ. ВЫКЛ. СТАЦ. VEH 10кВ 4000А 40кА, MCH AC/DC110В, MX/XF AC/DC220В 275ММ",{"v":1594000,"d":"1,594,000.00"},"За штуку","Systeme Electric (ранее Schneider Electric)","MVMCP","Компоненты среднего напряжения","15SMC","Коммутационные аппараты СН","BSD","Готовый вакуумный выключатель","VCB","N","C3(9)","N","C3(11)",1,null,null,2,"Импортный",null,"2023-10-31",{"v":1912800,"d":"1,912,800.00 "},{"v":1594000,"d":"1,594,000.00"},{"v":0,"d":"0.0%"},"",null,"https://api.systeme.ru/catalog/view/VEH10F4040V1V2L"]
["VEH10F2540V1V1L","ВАКУУМ. ВЫКЛ. СТАЦ. VEH 10кВ 2500А 40кА, MCH AC/DC110В, MX/XF AC/DC110В 275ММ",{"v":1154500,"d":"1,154,500.00"},"За штуку","Systeme Electric (ранее Schneider Electric)","MVMCP","Компоненты среднего напряжения","15SMC","Коммутационные аппараты СН","BSD","Готовый вакуумный выключатель","VCB","N","C3(9)","N","C3(11)",1,null,null,2,"Импортный",null,"2023-10-31",{"v":1385400,"d":"1,385,400.00 "},{"v":1154500,"d":"1,154,500.00"},{"v":0,"d":"0.0%"},"",null,"https://api.systeme.ru/catalog/view/VEH10F2540V1V1L"]
["VEH10W2040V2V2L","ВАКУУМ. ВЫКЛ. ВЫКАТ. VEH 10кВ 2000А 40кА, MCH AC/DC220В, MX/XF AC/DC220В 275ММ",{"v":1271000,"d":"1,271,000.00"},"За штуку","Systeme Electric (ранее Schneider Electric)","MVMCP","Компоненты среднего напряжения","15SMC","Коммутационные аппараты СН","BSD","Готовый вакуумный выключатель","VCB","N","C3(9)","N","C3(11)",1,null,null,2,"Импортный",null,"2023-10-31",{"v":1525200,"d":"1,525,200.00 "},{"v":1271000,"d":"1,271,000.00"},{"v":0,"d":"0.0%"},"",null,"https://api.systeme.ru/catalog/view/VEH10W2040V2V2L"]
["VEH10W2531V1V1L","ВАКУУМ. ВЫКЛ. ВЫКАТ. VEH 10кВ 2500А 31.5кА, MCH AC/DC110В, MX/XF AC/DC110В 275ММ",{"v":1271000,"d":"1,271,000.00"},"За штуку","Systeme Electric (ранее Schneider Electric)","MVMCP","Компоненты среднего напряжения","15SMC","Коммутационные аппараты СН","BSD","Готовый вакуумный выключатель","VCB","N","C3(9)","N","C3(11)",1,null,null,2,"Импортный",null,"2023-10-31",{"v":1525200,"d":"1,525,200.00 "},{"v":1271000,"d":"1,271,000.00"},{"v":0,"d":"0.0%"},"",null,"https://api.systeme.ru/catalog/view/VEH10W2531V1V1L"]
["VAR06F2040V2V1L","ВАКУУМ. ВЫКЛ. СТАЦ. VAR 6кВ 2000А 40кА, MCH AC/DC220В, MX/XF AC/DC110В 275ММ",{"v":734500,"d":"734,500.00"},"За штуку","Systeme Electric (ранее Schneider Electric)","MVMCP","Компоненты среднего напряжения","15SMC","Коммутационные аппараты СН","BSD","Готовый вакуумный выключатель","VCB","N","C3(9)","N","C3(11)",1,null,null,2,"Импортный",null,"2023-10-31",{"v":881400,"d":"881,400.00 "},{"v":734500,"d":"734,500.00"},{"v":0,"d":"0.0%"},"",null,"https://api.systeme.ru/catalog/view/VAR06F2040V2V1L"]
["VAR06W0620V2V2M","ВАКУУМ. ВЫКЛ. ВЫКАТ. VAR 6кВ 630А 20кА, MCH AC/DC220В, MX/XF AC/DC220В 210ММ",{"v":327000,"d":"327,000.00"},"За штуку","Systeme Electric (ранее Schneider Electric)","MVMCP","Компоненты среднего напряжения","15SMC","Коммутационные аппараты СН","BSD","Готовый вакуумный выключатель","VCB","N","C3(9)","N","C3(11)",1,null,null,2,"Импортный",null,"2023-10-31",{"v":392400,"d":"392,400.00 "},{"v":327000,"d":"327,000.00"},{"v":0,"d":"0.0%"},"",null,"https://api.systeme.ru/catalog/view/VAR06W0620V2V2M"]
["VAR10F1220V1V1M","ВАКУУМ. ВЫКЛ. СТАЦ. VAR 10кВ 1250А 20кА, MCH AC/DC110В, MX/XF AC/DC110В 210ММ",{"v":299000,"d":"299,000.00"},"За штуку","Systeme Electric (ранее Schneider Electric)","MVMCP","Компоненты среднего напряжения","15SMC","Коммутационные аппараты СН","BSD","Готовый вакуумный выключатель","VCB","N","C3(9)","N","C3(11)",1,null,null,2,"Импортный",null,"2023-10-31",{"v":358800,"d":"358,800.00 "},{"v":299000,"d":"299,000.00"},{"v":0,"d":"0.0%"},"",null,"https://api.systeme.ru/catalog/view/VAR10F1220V1V1M"]
["VEH10F1225V1V1S","ВАКУУМ. ВЫКЛ. СТАЦ. VEH 10кВ 1250А 25кА, MCH AC/DC110В, MX/XF AC/DC110В 150ММ",{"v":321000,"d":"321,000.00"},"За штуку","Systeme Electric (ранее Schneider Electric)","MVMCP","Компоненты среднего напряжения","15SMC","Коммутационные аппараты СН","BSD","Готовый вакуумный выключатель","VCB","N","C3(9)","N","C3(11)",1,null,null,2,"Импортный",null,"2023-10-31",{"v":385200,"d":"385,200.00 "},{"v":321000,"d":"321,000.00"},{"v":0,"d":"0.0%"},"",null,"https://api.systeme.ru/catalog/view/VEH10F1225V1V1S"]
["VEH10F0620V1V1S","ВАКУУМ. ВЫКЛ. СТАЦ. VEH 10кВ 630А 20кА, MCH AC/DC110В, MX/XF AC/DC110В 150ММ",{"v":319000,"d":"319,000.00"},"За штуку","Systeme Electric (ранее Schneider Electric)","MVMCP","Компоненты среднего напряжения","15SMC","Коммутационные аппараты СН","BSD","Готовый вакуумный выключатель","VCB","N","C3(9)","N","C3(11)",1,null,null,2,"Импортный",null,"2023-10-31",{"v":382800,"d":"382,800.00 "},{"v":319000,"d":"319,000.00"},{"v":0,"d":"0.0%"},"",null,"https://api.systeme.ru/catalog/view/VEH10F0620V1V1S"]
["VEH06W2540V2V2L","ВАКУУМ. ВЫКЛ. ВЫКАТ. VEH 6кВ 2500А 40кА, MCH AC/DC220В, MX/XF AC/DC220В 275ММ",{"v":1299500,"d":"1,299,500.00"},"За штуку","Systeme Electric (ранее Schneider Electric)","MVMCP","Компоненты среднего напряжения","15SMC","Коммутационные аппараты СН","BSD","Готовый вакуумный выключатель","VCB","N","C3(9)","N","C3(11)",1,null,null,2,"Импортный",null,"2023-10-31",{"v":1559400,"d":"1,559,400.00 "},{"v":1299500,"d":"1,299,500.00"},{"v":0,"d":"0.0%"},"",null,"https://api.systeme.ru/catalog/view/VEH06W2540V2V2L"]
["VEH06W2040V2V2L","ВАКУУМ. ВЫКЛ. ВЫКАТ. VEH 6кВ 2000А 40кА, MCH AC/DC220В, MX/XF AC/DC220В 275ММ",{"v":1271000,"d":"1,271,000.00"},"За штуку","Systeme Electric (ранее Schneider Electric)","MVMCP","Компоненты среднего напряжения","15SMC","Коммутационные аппараты СН","BSD","Готовый вакуумный выключатель","VCB","N","C3(9)","N","C3(11)",1,null,null,2,"Импортный",null,"2023-10-31",{"v":1525200,"d":"1,525,200.00 "},{"v":1271000,"d":"1,271,000.00"},{"v":0,"d":"0.0%"},"",null,"https://api.systeme.ru/catalog/view/VEH06W2040V2V2L"]
["VEH06W1640V1V2L","ВАКУУМ. ВЫКЛ. ВЫКАТ. VEH 6кВ 1600А 40кА, MCH AC/DC110В, MX/XF AC/DC220В 275ММ",{"v":659000,"d":"659,000.00"},"За штуку","Systeme Electric (ранее Schneider Electric)","MVMCP","Компоненты среднего напряжения","15SMC","Коммутационные аппараты СН","BSD","Готовый вакуумный выключатель","VCB","N","C3(9)","N","C3(11)",1,null,null,2,"Импортный",null,"2023-10-31",{"v":790800,"d":"790,800.00 "},{"v":659000,"d":"659,000.00"},{"v":0,"d":"0.0%"},"",null,"https://api.systeme.ru/catalog/view/VEH06W1640V1V2L"]
["VAR10F0625V1V1M","ВАКУУМ. ВЫКЛ. СТАЦ. VAR 10кВ 630А 25кА, MCH AC/DC110В, MX/XF AC/DC110В 210ММ",{"v":295500,"d":"295,500.00"},"За штуку","Systeme Electric (ранее Schneider Electric)","MVMCP","Компоненты среднего напряжения","15SMC","Коммутационные аппараты СН","BSD","Готовый вакуумный выключатель","VCB","N","C3(9)","N","C3(11)",1,null,null,2,"Импортный",null,"2023-10-31",{"v":354600,"d":"354,600.00 "},{"v":295500,"d":"295,500.00"},{"v":0,"d":"0.0%"},"",null,"https://api.systeme.ru/catalog/view/VAR10F0625V1V1M"]
["VAR10F0620V1V2S","ВАКУУМ. ВЫКЛ. СТАЦ. VAR 10кВ 630А 20кА, MCH AC/DC110В, MX/XF AC/DC220В 150ММ",{"v":295500,"d":"295,500.00"},"За штуку","Systeme Electric (ранее Schneider Electric)","MVMCP","Компоненты среднего напряжения","15SMC","Коммутационные аппараты СН","BSD","Готовый вакуумный выключатель","VCB","N","C3(9)","N","C3(11)",1,null,null,2,"Импортный",null,"2023-10-31",{"v":354600,"d":"354,600.00 "},{"v":295500,"d":"295,500.00"},{"v":0,"d":"0.0%"},"",null,"https://api.systeme.ru/catalog/view/VAR10F0620V1V2S"]
["VAR06W3140V1V2L","ВАКУУМ. ВЫКЛ. ВЫКАТ. VAR 6кВ 3150А 40кА, MCH AC/DC110В, MX/XF AC/DC220В 275ММ",{"v":1132500,"d":"1,132,500.00"},"За штуку","Systeme Electric (ранее Schneider Electric)","MVMCP","Компоненты среднего напряжения","15SMC","Коммутационные аппараты СН","BSD","Готовый вакуумный выключатель","VCB","N","C3(9)","N","C3(11)",1,null,null,2,"Импортный",null,"2023-10-31",{"v":1359000,"d":"1,359,000.00 "},{"v":1132500,"d":"1,132,500.00"},{"v":0,"d":"0.0%"},"",null,"https://api.systeme.ru/catalog/view/VAR06W3140V1V2L"]
["VAR06W1640V1V2L","ВАКУУМ. ВЫКЛ. ВЫКАТ. VAR 6кВ 1600А 40кА, MCH AC/DC110В, MX/XF AC/DC220В 275ММ",{"v":687500,"d":"687,500.00"},"За штуку","Systeme Electric (ранее Schneider Electric)","MVMCP","Компоненты среднего напряжения","15SMC","Коммутационные аппараты СН","BSD","Готовый вакуумный выключатель","VCB","N","C3(9)","N","C3(11)",1,null,null,2,"Импортный",null,"2023-10-31",{"v":825000,"d":"825,000.00 "},{"v":687500,"d":"687,500.00"},{"v":0,"d":"0.0%"},"",null,"https://api.systeme.ru/catalog/view/VAR06W1640V1V2L"]
["VEH06F2031V1V1L","ВАКУУМ. ВЫКЛ. СТАЦ. VEH 6кВ 2000А 31.5кА, MCH AC/DC110В, MX/XF AC/DC110В 275ММ",{"v":1097500,"d":"1,097,500.00"},"За штуку","Systeme Electric (ранее Schneider Electric)","MVMCP","Компоненты среднего напряжения","15SMC","Коммутационные аппараты СН","BSD","Готовый вакуумный выключатель","VCB","N","C3(9)","N","C3(11)",1,null,null,2,"Импортный",null,"2023-10-31",{"v":1317000,"d":"1,317,000.00 "},{"v":1097500,"d":"1,097,500.00"},{"v":0,"d":"0.0%"},"",null,"https://api.systeme.ru/catalog/view/VEH06F2031V1V1L"]
["VEH06F1640V1V2M","ВАКУУМ. ВЫКЛ. СТАЦ. VEH 6кВ 1600А 40кА, MCH AC/DC110В, MX/XF AC/DC220В 210ММ",{"v":572500,"d":"572,500.00"},"За штуку","Systeme Electric (ранее Schneider Electric)","MVMCP","Компоненты среднего напряжения","15SMC","Коммутационные аппараты СН","BSD","Готовый вакуумный выключатель","VCB","N","C3(9)","N","C3(11)",1,null,null,2,"Импортный",null,"2023-10-31",{"v":687000,"d":"687,000.00 "},{"v":572500,"d":"572,500.00"},{"v":0,"d":"0.0%"},"",null,"https://api.systeme.ru/catalog/view/VEH06F1640V1V2M"]
["VEH06F1231V1V1L","ВАКУУМ. ВЫКЛ. СТАЦ. VEH 6кВ 1250А 31.5кА, MCH AC/DC110В, MX/XF AC/DC110В 275ММ",{"v":336500,"d":"336,500.00"},"За штуку","Systeme Electric (ранее Schneider Electric)","MVMCP","Компоненты среднего напряжения","15SMC","Коммутационные аппараты СН","BSD","Готовый вакуумный выключатель","VCB","N","C3(9)","N","C3(11)",1,null,null,2,"Импортный",null,"2023-10-31",{"v":403800,"d":"403,800.00 "},{"v":336500,"d":"336,500.00"},{"v":0,"d":"0.0%"},"",null,"https://api.systeme.ru/catalog/view/VEH06F1231V1V1L"]
["VEH06F1220V1V2M","ВАКУУМ. ВЫКЛ. СТАЦ. VEH 6кВ 1250А 20кА, MCH AC/DC110В, MX/XF AC/DC220В 210ММ",{"v":321000,"d":"321,000.00"},"За штуку","Systeme Electric (ранее Schneider Electric)","MVMCP","Компоненты среднего напряжения","15SMC","Коммутационные аппараты СН","BSD","Готовый вакуумный выключатель","VCB","N","C3(9)","N","C3(11)",1,null,null,2,"Импортный",null,"2023-10-31",{"v":385200,"d":"385,200.00 "},{"v":321000,"d":"321,000.00"},{"v":0,"d":"0.0%"},"",null,"https://api.systeme.ru/catalog/view/VEH06F1220V1V2M"]
["VEH06F0625V2V2M","ВАКУУМ. ВЫКЛ. СТАЦ. VEH 6кВ 630А 25кА, MCH AC/DC220В, MX/XF AC/DC220В 210ММ",{"v":319000,"d":"319,000.00"},"За штуку","Systeme Electric (ранее Schneider Electric)","MVMCP","Компоненты среднего напряжения","15SMC","Коммутационные аппараты СН","BSD","Готовый вакуумный выключатель","VCB","N","C3(9)","N","C3(11)",1,null,null,2,"Импортный",null,"2023-10-31",{"v":382800,"d":"382,800.00 "},{"v":319000,"d":"319,000.00"},{"v":0,"d":"0.0%"},"",null,"https://api.systeme.ru/catalog/view/VEH06F0625V2V2M"]
["VEH06F4040V2V2L","ВАКУУМ. ВЫКЛ. СТАЦ. VEH 6кВ 4000А 40кА, MCH AC/DC220В, MX/XF AC/DC220В 275ММ",{"v":1271000,"d":"1,271,000.00"},"За штуку","Systeme Electric (ранее Schneider Electric)","MVMCP","Компоненты среднего напряжения","15SMC","Коммутационные аппараты СН","BSD","Готовый вакуумный выключатель","VCB","N","C3(9)","N","C3(11)",1,null,null,2,"Импортный",null,"2023-10-31",{"v":1525200,"d":"1,525,200.00 "},{"v":1271000,"d":"1,271,000.00"},{"v":0,"d":"0.0%"},"",null,"https://api.systeme.ru/catalog/view/VEH06F4040V2V2L"]
["VEH06W1225V1V2S","ВАКУУМ. ВЫКЛ. ВЫКАТ. VEH 6кВ 1250А 25кА, MCH AC/DC110В, MX/XF AC/DC220В 150ММ",{"v":380000,"d":"380,000.00"},"За штуку","Systeme Electric (ранее Schneider Electric)","MVMCP","Компоненты среднего напряжения","15SMC","Коммутационные аппараты СН","BSD","Готовый вакуумный выключатель","VCB","N","C3(9)","N","C3(11)",1,null,null,2,"Импортный",null,"2023-10-31",{"v":456000,"d":"456,000.00 "},{"v":380000,"d":"380,000.00"},{"v":0,"d":"0.0%"},"",null,"https://api.systeme.ru/catalog/view/VEH06W1225V1V2S"]
["VEH06W0625V1V1M","ВАКУУМ. ВЫКЛ. ВЫКАТ. VEH 6кВ 630А 25кА, MCH AC/DC110В, MX/XF AC/DC110В 210ММ",{"v":376500,"d":"376,500.00"},"За штуку","Systeme Electric (ранее Schneider Electric)","MVMCP","Компоненты среднего напряжения","15SMC","Коммутационные аппараты СН","BSD","Готовый вакуумный выключатель","VCB","N","C3(9)","N","C3(11)",1,null,null,2,"Импортный",null,"2023-10-31",{"v":451800,"d":"451,800.00 "},{"v":376500,"d":"376,500.00"},{"v":0,"d":"0.0%"},"",null,"https://api.systeme.ru/catalog/view/VEH06W0625V1V1M"]
["VEH06F2540V1V2L","ВАКУУМ. ВЫКЛ. СТАЦ. VEH 6кВ 2500А 40кА, MCH AC/DC110В, MX/XF AC/DC220В 275ММ",{"v":1154500,"d":"1,154,500.00"},"За штуку","Systeme Electric (ранее Schneider Electric)","MVMCP","Компоненты среднего напряжения","15SMC","Коммутационные аппараты СН","BSD","Готовый вакуумный выключатель","VCB","N","C3(9)","N","C3(11)",1,null,null,2,"Импортный",null,"2023-10-31",{"v":1385400,"d":"1,385,400.00 "},{"v":1154500,"d":"1,154,500.00"},{"v":0,"d":"0.0%"},"",null,"https://api.systeme.ru/catalog/view/VEH06F2540V1V2L"]
["VEH06W1631V2V1M","ВАКУУМ. ВЫКЛ. ВЫКАТ. VEH 6кВ 1600А 31.5кА, MCH AC/DC220В, MX/XF AC/DC110В 210ММ",{"v":560500,"d":"560,500.00"},"За штуку","Systeme Electric (ранее Schneider Electric)","MVMCP","Компоненты среднего напряжения","15SMC","Коммутационные аппараты СН","BSD","Готовый вакуумный выключатель","VCB","N","C3(9)","N","C3(11)",1,null,null,2,"Импортный",null,"2023-10-31",{"v":672600,"d":"672,600.00 "},{"v":560500,"d":"560,500.00"},{"v":0,"d":"0.0%"},"",null,"https://api.systeme.ru/catalog/view/VEH06W1631V2V1M"]
["VEH06W1231V2V2M","ВАКУУМ. ВЫКЛ. ВЫКАТ. VEH 6кВ 1250А 31.5кА, MCH AC/DC220В, MX/XF AC/DC220В 210ММ",{"v":394000,"d":"394,000.00"},"За штуку","Systeme Electric (ранее Schneider Electric)","MVMCP","Компоненты среднего напряжения","15SMC","Коммутационные аппараты СН","BSD","Готовый вакуумный выключатель","VCB","N","C3(9)","N","C3(11)",1,null,null,2,"Импортный",null,"2023-10-31",{"v":472800,"d":"472,800.00 "},{"v":394000,"d":"394,000.00"},{"v":0,"d":"0.0%"},"",null,"https://api.systeme.ru/catalog/view/VEH06W1231V2V2M"]
["VAR06F4040V2V1L","ВАКУУМ. ВЫКЛ. СТАЦ. VAR 6кВ 4000А 40кА, MCH AC/DC220В, MX/XF AC/DC110В 275ММ",{"v":1040000,"d":"1,040,000.00"},"За штуку","Systeme Electric (ранее Schneider Electric)","MVMCP","Компоненты среднего напряжения","15SMC","Коммутационные аппараты СН","BSD","Готовый вакуумный выключатель","VCB","N","C3(9)","N","C3(11)",1,null,null,2,"Импортный",null,"2023-10-31",{"v":1248000,"d":"1,248,000.00 "},{"v":1040000,"d":"1,040,000.00"},{"v":0,"d":"0.0%"},"",null,"https://api.systeme.ru/catalog/view/VAR06F4040V2V1L"]
["VAR10F0631V1V2M","ВАКУУМ. ВЫКЛ. СТАЦ. VAR 10кВ 630А 31.5кА MCH AC/DC110В MX/XF AC/DC220В 210ММ",{"v":294000,"d":"294,000.00"},"За штуку","Systeme Electric (ранее Schneider Electric)","MVMCP","Компоненты среднего напряжения","15SMC","Коммутационные аппараты СН","BSD","Готовый вакуумный выключатель","VCB","N","C3(9)","N","C3(11)",1,null,null,2,"Импортный",null,"2023-10-31",{"v":352800,"d":"352,800.00 "},{"v":294000,"d":"294,000.00"},{"v":0,"d":"0.0%"},"",null,"https://api.systeme.ru/catalog/view/VAR10F0631V1V2M"]
["C9S16440","City9 Set Выключатель нагрузки (ВН) 4P 40А 400В",{"v":3390,"d":"3,390.00"},"За штуку","Systeme Electric (ранее Schneider Electric)","FDMCB","Конечное распределение Медиум","15FDM","City9 SET","C94","City9 Выключатели нагрузки","VNM","S","C2","S","C2",3,"",null,3,"Импортный",null,"2023-10-31",{"v":4068,"d":"4,068.00 "},{"v":3390,"d":"3,390.00"},{"v":0,"d":"0.0%"},null,null,"https://api.systeme.ru/catalog/view/C9S16440"]
["C9S16340","City9 Set Выключатель нагрузки (ВН) 3P 40А 400В",{"v":2135,"d":"2,135.00"},"За штуку","Systeme Electric (ранее Schneider Electric)","FDMCB","Конечное распределение Медиум","15FDM","City9 SET","C94","City9 Выключатели нагрузки","VNM","S","C1","S","C1",4,"",null,3,"Импортный",null,"2023-10-31",{"v":2562,"d":"2,562.00 "},{"v":2135,"d":"2,135.00"},{"v":0,"d":"0.0%"},null,null,"https://api.systeme.ru/catalog/view/C9S16340"]
["C9D34625","City9 Set Авт. выкл. диф. тока (АВДТ) 1P+N С 25А 4.5kA 30мА Тип-AС 230В",{"v":3350,"d":"3,350.00"},"За штуку","Systeme Electric (ранее Schneider Electric)","FDMCB","Конечное распределение Медиум","15FDM","City9 SET","C94","City9 АВДТ 4,5кА","ADT","S","C1","S","C1",1,"",null,3,"Импортный",null,"2023-10-31",{"v":4020,"d":"4,020.00 "},{"v":3350,"d":"3,350.00"},{"v":0,"d":"0.0%"},null,null,"https://api.systeme.ru/catalog/view/C9D34625"]
["C9R56440","City9 Set ВДТ 40А 4P 100мА Тип-AC 400В",{"v":5200,"d":"5,200.00"},"За штуку","Systeme Electric (ранее Schneider Electric)","FDMCB","Конечное распределение Медиум","15FDM","City9 SET","C94","City9 ВДТ","VDT","S","C1","S","C1",1,"",null,3,"Импортный",null,"2023-10-31",{"v":6240,"d":"6,240.00 "},{"v":5200,"d":"5,200.00"},{"v":0,"d":"0.0%"},null,null,"https://api.systeme.ru/catalog/view/C9R56440"]
["C9R36425","City9 Set ВДТ 25А 4P 30мА Тип-AC 400В",{"v":4230,"d":"4,230.00"},"За штуку","Systeme Electric (ранее Schneider Electric)","FDMCB","Конечное распределение Медиум","15FDM","City9 SET","C94","City9 ВДТ","VDT","S","C1","S","C1",1,"",null,3,"Импортный",null,"2023-10-31",{"v":5076,"d":"5,076.00 "},{"v":4230,"d":"4,230.00"},{"v":0,"d":"0.0%"},null,null,"https://api.systeme.ru/catalog/view/C9R36425"]
["C9F14416","City9 Set Автоматический выключатель (АВ) B 16А 4P 4.5kA 400В",{"v":2040,"d":"2,040.00"},"За штуку","Systeme Electric (ранее Schneider Electric)","FDMCB","Конечное распределение Медиум","15FDM","City9 SET","C94","City9 Автоматические выключатели 4,5кА","M45","N","C3(9)","N","C3(11)",3,"",null,3,"Импортный",null,"2023-10-31",{"v":2448,"d":"2,448.00 "},{"v":2040,"d":"2,040.00"},{"v":0,"d":"0.0%"},null,null,"https://api.systeme.ru/catalog/view/C9F14416"]
["C9F14240","City9 Set Автоматический выключатель (АВ) B 40А 2P 4.5kA 230В",{"v":1050,"d":"1,050.00"},"За штуку","Systeme Electric (ранее Schneider Electric)","FDMCB","Конечное распределение Медиум","15FDM","City9 SET","C94","City9 Автоматические выключатели 4,5кА","M45","S","C1","S","C1",6,"",null,3,"Импортный",null,"2023-10-31",{"v":1260,"d":"1,260.00 "},{"v":1050,"d":"1,050.00"},{"v":0,"d":"0.0%"},null,null,"https://api.systeme.ru/catalog/view/C9F14240"]
["C9F14163","City9 Set Автоматический выключатель (АВ) B 63А 1P 4.5kA 230В",{"v":615.5,"d":"615.50"},"За штуку","Systeme Electric (ранее Schneider Electric)","FDMCB","Конечное распределение Медиум","15FDM","City9 SET","C94","City9 Автоматические выключатели 4,5кА","M45","S","C2","S","C2",12,"",null,3,"Импортный",null,"2023-10-31",{"v":738.6,"d":"738.60 "},{"v":615.5,"d":"615.50"},{"v":0,"d":"0.0%"},null,null,"https://api.systeme.ru/catalog/view/C9F14163"]
["C9F34406","City9 Set Автоматический выключатель (АВ) С 6А 4P 4.5kA 400В",{"v":2080,"d":"2,080.00"},"За штуку","Systeme Electric (ранее Schneider Electric)","FDMCB","Конечное распределение Медиум","15FDM","City9 SET","C94","City9 Автоматические выключатели 4,5кА","M45","S","C1","S","C1",3,"",null,3,"Импортный",null,"2023-10-31",{"v":2496,"d":"2,496.00 "},{"v":2080,"d":"2,080.00"},{"v":0,"d":"0.0%"},null,null,"https://api.systeme.ru/catalog/view/C9F34406"]
["C9F34332","City9 Set Автоматический выключатель (АВ) С 32А 3P 4.5kA 400В",{"v":1270,"d":"1,270.00"},"За штуку","Systeme Electric (ранее Schneider Electric)","FDMCB","Конечное распределение Медиум","15FDM","City9 SET","C94","City9 Автоматические выключатели 4,5кА","M45","S","C1","S","C1",4,"",null,3,"Импортный",null,"2023-10-31",{"v":1524,"d":"1,524.00 "},{"v":1270,"d":"1,270.00"},{"v":0,"d":"0.0%"},null,null,"https://api.systeme.ru/catalog/view/C9F34332"]
["C9F34210","City9 Set Автоматический выключатель (АВ) С 10А 2P 4.5kA 230В",{"v":799,"d":"799.00"},"За штуку","Systeme Electric (ранее Schneider Electric)","FDMCB","Конечное распределение Медиум","15FDM","City9 SET","C94","City9 Автоматические выключатели 4,5кА","M45","S","C1","S","C1",6,"",null,3,"Импортный",null,"2023-10-31",{"v":958.8,"d":"958.80 "},{"v":799,"d":"799.00"},{"v":0,"d":"0.0%"},null,null,"https://api.systeme.ru/catalog/view/C9F34210"]
["C9F34106","City9 Set Автоматический выключатель (АВ) С 6А 1P 4.5kA 230В",{"v":356.5,"d":"356.50"},"За штуку","Systeme Electric (ранее Schneider Electric)","FDMCB","Конечное распределение Медиум","15FDM","City9 SET","C94","City9 Автоматические выключатели 4,5кА","M45","S","C1","S","C1",12,"",null,3,"Импортный",null,"2023-10-31",{"v":427.8,"d":"427.80 "},{"v":356.5,"d":"356.50"},{"v":0,"d":"0.0%"},null,null,"https://api.systeme.ru/catalog/view/C9F34106"]
["EZ9E312S2SRU","City9 Box корпус навесной с проз. дв. 3ряд/36мод",{"v":2690,"d":"2,690.00"},"За штуку","Systeme Electric (ранее Schneider Electric)","FDPTB","Конечное распределение Медиум","15FDM","City9 Box","CEB","City9 Box (Навесной щит)","EEF","S","C1","S","C1",1,"",null,"2","Локальный",null,"2023-10-31",{"v":3228,"d":"3,228.00 "},{"v":2690,"d":"2,690.00"},{"v":0,"d":"0.0%"},null,null,"https://api.systeme.ru/catalog/view/EZ9E312S2SRU"]
["EZ9E312S2FRU","City9 Box корпус встраиваемый с проз. дв. 3ряд/36мод",{"v":2820,"d":"2,820.00"},"За штуку","Systeme Electric (ранее Schneider Electric)","FDPTB","Конечное распределение Медиум","15FDM","City9 Box","CEB","City9 Box (Встраиваемый щит)","EEW","S","C1","S","C1",1,"",null,"2","Локальный",null,"2023-10-31",{"v":3384,"d":"3,384.00 "},{"v":2820,"d":"2,820.00"},{"v":0,"d":"0.0%"},null,null,"https://api.systeme.ru/catalog/view/EZ9E312S2FRU"]
["C9F36216","City9 Set Автоматический выключатель (АВ) С 16А 2P 6kA 230В",{"v":903,"d":"903.00"},"За штуку","Systeme Electric (ранее Schneider Electric)","FDMCB","Конечное распределение Медиум","15FDM","City9 SET 6кА","C96","City9 Автоматические выключатели 6кА","M6K","S","C1","S","C1",6,null,null,3,"Импортный",null,"2024-01-29",{"v":1083.6,"d":"1,083.60 "},{"v":903,"d":"903.00"},{"v":0,"d":"0.0%"},null,null,"https://api.systeme.ru/catalog/view/C9F36216"]
["C9F36340","City9 Set Автоматический выключатель (АВ) С 40А 3P 6kA 400В",{"v":1692,"d":"1,692.00"},"За штуку","Systeme Electric (ранее Schneider Electric)","FDMCB","Конечное распределение Медиум","15FDM","City9 SET 6кА","C96","City9 Автоматические выключатели 6кА","M6K","S","C1","S","C1",4,null,null,3,"Импортный",null,"2024-01-29",{"v":2030.3999999999999,"d":"2,030.40 "},{"v":1692,"d":"1,692.00"},{"v":0,"d":"0.0%"},null,null,"https://api.systeme.ru/catalog/view/C9F36340"]
["C9F16125","City9 Set Автоматический выключатель (АВ) B 25А 1P 6kA 230В",{"v":523.2,"d":"523.20"},"За штуку","Systeme Electric (ранее Schneider Electric)","FDMCB","Конечное распределение Медиум","15FDM","City9 SET 6кА","C96","City9 Автоматические выключатели 6кА","M6K","S","C1","S","C1",12,null,null,3,"Импортный",null,"2024-01-29",{"v":627.84,"d":"627.84 "},{"v":523.2,"d":"523.20"},{"v":0,"d":"0.0%"},null,null,"https://api.systeme.ru/catalog/view/C9F16125"]
["C9F16132","City9 Set Автоматический выключатель (АВ) B 32А 1P 6kA 230В",{"v":553.2,"d":"553.20"},"За штуку","Systeme Electric (ранее Schneider Electric)","FDMCB","Конечное распределение Медиум","15FDM","City9 SET 6кА","C96","City9 Автоматические выключатели 6кА","M6K","S","C1","S","C1",12,null,null,3,"Импортный",null,"2024-01-29",{"v":663.84,"d":"663.84 "},{"v":553.2,"d":"553.20"},{"v":0,"d":"0.0%"},null,null,"https://api.systeme.ru/catalog/view/C9F16132"]
["C9F16350","City9 Set Автоматический выключатель (АВ) B 50А 3P 6kA 400В",{"v":2322,"d":"2,322.00"},"За штуку","Systeme Electric (ранее Schneider Electric)","FDMCB","Конечное распределение Медиум","15FDM","City9 SET 6кА","C96","City9 Автоматические выключатели 6кА","M6K","S","C1","S","C1",4,null,null,3,"Импортный",null,"2024-01-29",{"v":2786.4,"d":"2,786.40 "},{"v":2322,"d":"2,322.00"},{"v":0,"d":"0.0%"},null,null,"https://api.systeme.ru/catalog/view/C9F16350"]
["C9F16440","City9 Set Автоматический выключатель (АВ) B 40А 4P 6kA 400В",{"v":3048,"d":"3,048.00"},"За штуку","Systeme Electric (ранее Schneider Electric)","FDMCB","Конечное распределение Медиум","15FDM","City9 SET 6кА","C96","City9 Автоматические выключатели 6кА","M6K","S","C1","S","C1",3,null,null,3,"Импортный",null,"2024-01-29",{"v":3657.6,"d":"3,657.60 "},{"v":3048,"d":"3,048.00"},{"v":0,"d":"0.0%"},null,null,"https://api.systeme.ru/catalog/view/C9F16440"]
["C9D36625","City9 Set Авт. выкл. диф. тока (АВДТ) 1P+N С 25А 6kA 30мА Тип-AС 230В",{"v":4020,"d":"4,020.00"},"За штуку","Systeme Electric (ранее Schneider Electric)","FDMCB","Конечное распределение Медиум","15FDM","City9 SET 6кА","C96","City9 АВДТ 6кА","ADT","S","C1","S","C1",1,null,null,3,"Импортный",null,"2024-01-29",{"v":4824,"d":"4,824.00 "},{"v":4020,"d":"4,020.00"},{"v":0,"d":"0.0%"},null,null,"https://api.systeme.ru/catalog/view/C9D36625"]
["C9C32225","City9 Set Контактор 2P 2НО 25A AC 230В-230В",{"v":1848,"d":"1,848.00"},"За штуку","Systeme Electric (ранее Schneider Electric)","FDMCB","Конечное распределение Медиум","15FDM","City9 SET","C94","City9 Модульные контакторы","MK1","S","C1","S","C1",1,null,null,3,"Импортный",null,"2024-01-29",{"v":2217.6,"d":"2,217.60 "},{"v":1848,"d":"1,848.00"},{"v":0,"d":"0.0%"},null,null,"https://api.systeme.ru/catalog/view/C9C32225"]
[4030100223,"Индикатор наличия напряжения Systeme VPIS-10",{"v":14900,"d":"14,900.00"},"За штуку","Systeme Electric (ранее Schneider Electric)","MVRMU","Моноблоки RME - Лицензия","15RML","Баки и компоненты RME уровень C","RMC","Баки и компоненты RME уровень C","SUB","N",null,"N",null,1,null,null,2,"Локальный",null,"2024-02-29",{"v":17880,"d":"17,880.00 "},null,{"v":0,"d":"0.0%"},null,null,"https://api.systeme.ru/catalog/view/4030100223"]
["SE9620","Modbus карта",{"v":30850,"d":"30,850.00"},"За штуку","Systeme Electric (ранее Schneider Electric)","ITHBN","Однофазные ИБП для ИТ применения","15IIT","ИБП Smart-Save UPS для ИТ","SUO","Аксессуары для 1Ф ИБП","ACS","N","C3(12)","N","C3(14)",1,"",null,2,"Импортный",null,"2023-10-31",{"v":37020,"d":"37,020.00 "},{"v":30850,"d":"30,850.00"},{"v":0,"d":"0.0%"},null,null,"https://api.systeme.ru/catalog/view/SE9620"]
["SRTSE2000RTXLISH-NC","ИБП Smart-Save Online SRT Systeme Electric 2КВА XL RT2U 230В 8C13 SmSlot NC кртк",{"v":202000,"d":"202,000.00"},"За штуку","Systeme Electric (ранее Schneider Electric)","ITHBN","Однофазные ИБП для ИТ применения","15IIT","ИБП Smart-Save UPS для ИТ","SUO","ИБП Smart-Save UPS Online","ONL","S","C2","S","C2",1,"",null,2,"Импортный",null,"2023-10-31",{"v":242400,"d":"242,400.00 "},{"v":202000,"d":"202,000.00"},{"v":0,"d":"0.0%"},null,null,"https://api.systeme.ru/catalog/view/SRTSE2000RTXLISH-NC"]
["SRTSE1500RTXLI-NC","ИБП Smart-Save Online SRT Systeme Electric 1500ВА XL RT 2U 230В 8 C13 SmSlot NC",{"v":158500,"d":"158,500.00"},"За штуку","Systeme Electric (ранее Schneider Electric)","ITHBN","Однофазные ИБП для ИТ применения","15IIT","ИБП Smart-Save UPS для ИТ","SUO","ИБП Smart-Save UPS Online","ONL","S","C2","S","C2",1,"",null,2,"Импортный",null,"2023-10-31",{"v":190200,"d":"190,200.00 "},{"v":158500,"d":"158,500.00"},{"v":0,"d":"0.0%"},null,null,"https://api.systeme.ru/catalog/view/SRTSE1500RTXLI-NC"]
["SRVSE3KRTXLI","ИБП Smart-Save Online SRV Systeme Electric 3К XL RT 4U 230В 6 C13+1С19 Slot 2кор",{"v":169000,"d":"169,000.00"},"За штуку","Systeme Electric (ранее Schneider Electric)","ITHBN","Однофазные ИБП для ИТ применения","15IIT","ИБП Smart-Save UPS для ИТ","SUO","ИБП Smart-Save UPS Online","ONL","S","C2","S","C2",1,"",null,2,"Импортный",null,"2023-10-31",{"v":202800,"d":"202,800.00 "},{"v":169000,"d":"169,000.00"},{"v":0,"d":"0.0%"},null,null,"https://api.systeme.ru/catalog/view/SRVSE3KRTXLI"]
["WSTRT5X8UPS-250","Пусконаладка ИБП 250кВА. 5x8",{"v":185000,"d":"185,000.00"},"За штуку","Systeme Electric (ранее Schneider Electric)","SRITW","Разовые работы","15WRK","Разовые работы","SAV","ПНР/ШМР","SUP",{"$nulls":4},1,{"$nulls":3},"Локальный",null,"2023-10-31",{"v":222000,"d":"222,000.00 "},{"v":185000,"d":"185,000.00"},{"v":0,"d":"0.0%"},null,null,"https://api.systeme.ru/catalog/view/WSTRT5X8UPS-250"]
[1020200122,"Блок микропроцессорный релейной защиты БМРЗ-102-2-Д-КЛ-01",{"v":199000,"d":"199,000.00"},"За штуку","Механотроника","MVRPT","Релейная и дуговая защита","15RPT","Релейная и дуговая защита","RAP","БМРЗ 50, 100, 120, 150, М4 серий","BRZ","N",null,"N",null,1,"",null,5,"Локальный",null,"2023-10-31",{"v":238800,"d":"238,800.00 "},{"v":199000,"d":"199,000.00"},{"v":0,"d":"0.0%"},null,null,"https://api.systeme.ru/catalog/view/1020200122"]
[7010100122,"Блок питания комбинированный БПК-5М",{"v":146000,"d":"146,000.00"},"За штуку","Механотроника","MVRPT","Релейная и дуговая защита","15RPT","Релейная и дуговая защита","RAP","БМРЗ 50, 100, 120, 150, М4 серий","BRZ","N",null,"N",null,1,"",null,5,"Локальный",null,"2023-10-31",{"v":175200,"d":"175,200.00 "},{"v":146000,"d":"146,000.00"},{"v":0,"d":"0.0%"},null,null,"https://api.systeme.ru/catalog/view/7010100122"]
[3030203022,"Датчик с контролем целостности оптоволокна ВОД-РК (L=1м)",{"v":5700,"d":"5,700.00"},"За штуку","Механотроника","MVRPT","Релейная и дуговая защита","15RPT","Релейная и дуговая защита","RAP","Дуговая защита ДУГА, БМРЗ","ARC","N",null,"N",null,1,"",null,5,"Локальный",null,"2023-10-31",{"v":6840,"d":"6,840.00 "},{"v":5700,"d":"5,700.00"},{"v":0,"d":"0.0%"},null,null,"https://api.systeme.ru/catalog/view/3030203022"]
[2010101122,"Блок микропроцессорный релейной защиты БМРЗ-БАВР-00-ОМ-51",{"v":3071500,"d":"3,071,500.00"},"За штуку","Механотроника","MVRPT","Релейная и дуговая защита","15RPT","Релейная и дуговая защита","RAP","БМРЗ 50, 100, 120, 150, М4 серий","BRZ","N",null,"N",null,1,"",null,5,"Локальный",null,"2023-10-31",{"v":3685800,"d":"3,685,800.00 "},{"v":3071500,"d":"3,071,500.00"},{"v":0,"d":"0.0%"},null,null,"https://api.systeme.ru/catalog/view/2010101122"]
[1030109522,"Блок микропроцессорный релейной защиты БМРЗ-120-2-Д-ОМ-СВ-01",{"v":320000,"d":"320,000.00"},"За штуку","Механотроника","MVRPT","Релейная и дуговая защита","15RPT","Релейная и дуговая защита","RAP","БМРЗ 50, 100, 120, 150, М4 серий","BRZ","N",null,"N",null,1,"",null,5,"Локальный",null,"2023-10-31",{"v":384000,"d":"384,000.00 "},{"v":320000,"d":"320,000.00"},{"v":0,"d":"0.0%"},null,null,"https://api.systeme.ru/catalog/view/1030109522"]
[1060600822,"Блок микропроцессорный релейной защиты БМРЗ-162-2-Е-М-БСК-61",{"v":357000,"d":"357,000.00"},"За штуку","Механотроника","MVRPT","Релейная и дуговая защита","15RPT","Релейная и дуговая защита","RAP","БМРЗ 50, 100, 120, 150, М4 серий","BRZ","N",null,"N",null,1,"",null,5,"Локальный",null,"2023-10-31",{"v":428400,"d":"428,400.00 "},{"v":357000,"d":"357,000.00"},{"v":0,"d":"0.0%"},null,null,"https://api.systeme.ru/catalog/view/1060600822"]
[1060101722,"Блок микропроцессорный релейной защиты БМРЗ-152-2-Е-ОМ-ЭД-61",{"v":371500,"d":"371,500.00"},"За штуку","Механотроника","MVRPT","Релейная и дуговая защита","15RPT","Релейная и дуговая защита","RAP","БМРЗ 50, 100, 120, 150, М4 серий","BRZ","N",null,"N",null,1,"",null,5,"Локальный",null,"2023-10-31",{"v":445800,"d":"445,800.00 "},{"v":371500,"d":"371,500.00"},{"v":0,"d":"0.0%"},null,null,"https://api.systeme.ru/catalog/view/1060101722"]
[1060100622,"Блок микропроцессорный релейной защиты БМРЗ-152-4-Е-ОМ-КСЗ-61",{"v":484000,"d":"484,000.00"},"За штуку","Механотроника","MVRPT","Релейная и дуговая защита","15RPT","Релейная и дуговая защита","RAP","БМРЗ 50, 100, 120, 150, М4 серий","BRZ","N",null,"N",null,1,"",null,5,"Локальный",null,"2023-10-31",{"v":580800,"d":"580,800.00 "},{"v":484000,"d":"484,000.00"},{"v":0,"d":"0.0%"},null,null,"https://api.systeme.ru/catalog/view/1060100622"]
[1040502022,"Блок микропроцессорный релейной защиты БМРЗ-158-2-Д-ОМ-ГР-01",{"v":361000,"d":"361,000.00"},"За штуку","Механотроника","MVRPT","Релейная и дуговая защита","15RPT","Релейная и дуговая защита","RAP","БМРЗ 50, 100, 120, 150, М4 серий","BRZ","N",null,"N",null,1,"",null,5,"Локальный",null,"2023-10-31",{"v":433200,"d":"433,200.00 "},{"v":361000,"d":"361,000.00"},{"v":0,"d":"0.0%"},null,null,"https://api.systeme.ru/catalog/view/1040502022"]
[1040900722,"Блок микропроцессорный релейной защиты БМРЗ-166-2-Д-ОМ-ЦРН-51",{"v":431000,"d":"431,000.00"},"За штуку","Механотроника","MVRPT","Релейная и дуговая защита","15RPT","Релейная и дуговая защита","RAP","БМРЗ 50, 100, 120, 150, М4 серий","BRZ","N",null,"N",null,1,"",null,5,"Локальный",null,"2023-10-31",{"v":517200,"d":"517,200.00 "},{"v":431000,"d":"431,000.00"},{"v":0,"d":"0.0%"},null,null,"https://api.systeme.ru/catalog/view/1040900722"]
[1040802122,"Блок микропроцессорный релейной защиты БМРЗ-163-2-Д-О-УЗТ-53",{"v":419500,"d":"419,500.00"},"За штуку","Механотроника","MVRPT","Релейная и дуговая защита","15RPT","Релейная и дуговая защита","RAP","БМРЗ 50, 100, 120, 150, М4 серий","BRZ","N",null,"N",null,1,"",null,5,"Локальный",null,"2023-10-31",{"v":503400,"d":"503,400.00 "},{"v":419500,"d":"419,500.00"},{"v":0,"d":"0.0%"},null,null,"https://api.systeme.ru/catalog/view/1040802122"]
[1040701122,"Блок микропроцессорный релейной защиты БМРЗ-162-2-Д-М-КЛ-51",{"v":345000,"d":"345,000.00"},"За штуку","Механотроника","MVRPT","Релейная и дуговая защита","15RPT","Релейная и дуговая защита","RAP","БМРЗ 50, 100, 120, 150, М4 серий","BRZ","N",null,"N",null,1,"",null,5,"Локальный",null,"2023-10-31",{"v":414000,"d":"414,000.00 "},{"v":345000,"d":"345,000.00"},{"v":0,"d":"0.0%"},null,null,"https://api.systeme.ru/catalog/view/1040701122"]
[1040711822,"Блок микропроцессорный релейной защиты БМРЗ-162-2-Д-ОМ-БСК-51",{"v":359500,"d":"359,500.00"},"За штуку","Механотроника","MVRPT","Релейная и дуговая защита","15RPT","Релейная и дуговая защита","RAP","БМРЗ 50, 100, 120, 150, М4 серий","BRZ","N",null,"N",null,1,"",null,5,"Локальный",null,"2023-10-31",{"v":431400,"d":"431,400.00 "},{"v":359500,"d":"359,500.00"},{"v":0,"d":"0.0%"},null,null,"https://api.systeme.ru/catalog/view/1040711822"]
[1040711322,"Блок микропроцессорный релейной защиты БМРЗ-162-2-Д-О-БСК-51",{"v":280000,"d":"280,000.00"},"За штуку","Механотроника","MVRPT","Релейная и дуговая защита","15RPT","Релейная и дуговая защита","RAP","БМРЗ 50, 100, 120, 150, М4 серий","BRZ","N",null,"N",null,1,"",null,5,"Локальный",null,"2023-10-31",{"v":336000,"d":"336,000.00 "},{"v":280000,"d":"280,000.00"},{"v":0,"d":"0.0%"},null,null,"https://api.systeme.ru/catalog/view/1040711322"]
[1040114322,"Блок микропроцессорный релейной защиты БМРЗ-152-4-Д-ОМ-ЭД-53",{"v":374000,"d":"374,000.00"},"За штуку","Механотроника","MVRPT","Релейная и дуговая защита","15RPT","Релейная и дуговая защита","RAP","БМРЗ 50, 100, 120, 150, М4 серий","BRZ","N",null,"N",null,1,"",null,5,"Локальный",null,"2023-10-31",{"v":448800,"d":"448,800.00 "},{"v":374000,"d":"374,000.00"},{"v":0,"d":"0.0%"},null,null,"https://api.systeme.ru/catalog/view/1040114322"]
[1040100322,"Блок микропроцессорный релейной защиты БМРЗ-152-2-Д-М-КЛ-53",{"v":345000,"d":"345,000.00"},"За штуку","Механотроника","MVRPT","Релейная и дуговая защита","15RPT","Релейная и дуговая защита","RAP","БМРЗ 50, 100, 120, 150, М4 серий","BRZ","N",null,"N",null,1,"",null,5,"Локальный",null,"2023-10-31",{"v":414000,"d":"414,000.00 "},{"v":345000,"d":"345,000.00"},{"v":0,"d":"0.0%"},null,null,"https://api.systeme.ru/catalog/view/1040100322"]
[1040102522,"Блок микропроцессорный релейной защиты БМРЗ-152-2-П-ВВ-53",{"v":333000,"d":"333,000.00"},"За штуку","Механотроника","MVRPT","Релейная и дуговая защита","15RPT","Релейная и дуговая защита","RAP","БМРЗ 50, 100, 120, 150, М4 серий","BRZ","N",null,"N",null,1,"",null,5,"Локальный",null,"2023-10-31",{"v":399600,"d":"399,600.00 "},{"v":333000,"d":"333,000.00"},{"v":0,"d":"0.0%"},null,null,"https://api.systeme.ru/catalog/view/1040102522"]
[1040103322,"Блок микропроцессорный релейной защиты БМРЗ-152-4-Д-М-КСЗ-41",{"v":431000,"d":"431,000.00"},"За штуку","Механотроника","MVRPT","Релейная и дуговая защита","15RPT","Релейная и дуговая защита","RAP","БМРЗ 50, 100, 120, 150, М4 серий","BRZ","N",null,"N",null,1,"",null,5,"Локальный",null,"2023-10-31",{"v":517200,"d":"517,200.00 "},{"v":431000,"d":"431,000.00"},{"v":0,"d":"0.0%"},null,null,"https://api.systeme.ru/catalog/view/1040103322"]
[1040100822,"Блок микропроцессорный релейной защиты БМРЗ-152-2-Д-БСК-51",{"v":265500,"d":"265,500.00"},"За штуку","Механотроника","MVRPT","Релейная и дуговая защита","15RPT","Релейная и дуговая защита","RAP","БМРЗ 50, 100, 120, 150, М4 серий","BRZ","N",null,"N",null,1,"",null,5,"Локальный",null,"2023-10-31",{"v":318600,"d":"318,600.00 "},{"v":265500,"d":"265,500.00"},{"v":0,"d":"0.0%"},null,null,"https://api.systeme.ru/catalog/view/1040100822"]
[1040101322,"Блок микропроцессорный релейной защиты БМРЗ-152-2-П-ТН-51",{"v":333000,"d":"333,000.00"},"За штуку","Механотроника","MVRPT","Релейная и дуговая защита","15RPT","Релейная и дуговая защита","RAP","БМРЗ 50, 100, 120, 150, М4 серий","BRZ","N",null,"N",null,1,"",null,5,"Локальный",null,"2023-10-31",{"v":399600,"d":"399,600.00 "},{"v":333000,"d":"333,000.00"},{"v":0,"d":"0.0%"},null,null,"https://api.systeme.ru/catalog/view/1040101322"]
[1050100322,"Блок микропроцессорный БМРЗ-ТР-10-51",{"v":1370500,"d":"1,370,500.00"},"За штуку","Механотроника","MVRPT","Релейная и дуговая защита","15RPT","Релейная и дуговая защита","RAP","БМРЗ 50, 100, 120, 150, М4 серий","BRZ","N",null,"N",null,1,"",null,5,"Локальный",null,"2023-10-31",{"v":1644600,"d":"1,644,600.00 "},{"v":1370500,"d":"1,370,500.00"},{"v":0,"d":"0.0%"},null,null,"https://api.systeme.ru/catalog/view/1050100322"]
[1051001022,"Блок микропроцессорный БМРЗ-УЗД-10-М-52",{"v":841000,"d":"841,000.00"},"За штуку","Механотроника","MVRPT","Релейная и дуговая защита","15RPT","Релейная и дуговая защита","RAP","БМРЗ 50, 100, 120, 150, М4 серий","BRZ","N",null,"N",null,1,"",null,5,"Локальный",null,"2023-10-31",{"v":1009200,"d":"1,009,200.00 "},{"v":841000,"d":"841,000.00"},{"v":0,"d":"0.0%"},null,null,"https://api.systeme.ru/catalog/view/1051001022"]
[1050403222,"Блок микропроцессорный релейной защиты БМРЗ-ДЗШ-10-ОМ-52",{"v":1579000,"d":"1,579,000.00"},"За штуку","Механотроника","MVRPT","Релейная и дуговая защита","15RPT","Релейная и дуговая защита","RAP","БМРЗ 50, 100, 120, 150, М4 серий","BRZ","N",null,"N",null,1,"",null,5,"Локальный",null,"2023-10-31",{"v":1894800,"d":"1,894,800.00 "},{"v":1579000,"d":"1,579,000.00"},{"v":0,"d":"0.0%"},null,null,"https://api.systeme.ru/catalog/view/1050403222"]
[1051200222,"Блок микропроцессорный БМРЗ-БСК-10-01",{"v":1370500,"d":"1,370,500.00"},"За штуку","Механотроника","MVRPT","Релейная и дуговая защита","15RPT","Релейная и дуговая защита","RAP","БМРЗ 50, 100, 120, 150, М4 серий","BRZ","N",null,"N",null,1,"",null,5,"Локальный",null,"2023-10-31",{"v":1644600,"d":"1,644,600.00 "},{"v":1370500,"d":"1,370,500.00"},{"v":0,"d":"0.0%"},null,null,"https://api.systeme.ru/catalog/view/1051200222"]
[1070503722,"Блок микропроцессорный БМРЗ-ФВВ-11-01",{"v":647000,"d":"647,000.00"},"За штуку","Механотроника","MVRPT","Релейная и дуговая защита","15RPT","Релейная и дуговая защита","RAP","БМРЗ 50, 100, 120, 150, М4 серий","BRZ","N",null,"N",null,1,"",null,5,"Локальный",null,"2023-10-31",{"v":776400,"d":"776,400.00 "},{"v":647000,"d":"647,000.00"},{"v":0,"d":"0.0%"},null,null,"https://api.systeme.ru/catalog/view/1070503722"]
[3020200222,"Волоконно-оптический датчик ВОД-Л (L=8м)",{"v":9800,"d":"9,800.00"},"За штуку","Механотроника","MVRPT","Релейная и дуговая защита","15RPT","Релейная и дуговая защита","RAP","Дуговая защита ДУГА, БМРЗ","ARC","N",null,"N",null,1,"",null,5,"Локальный",null,"2023-10-31",{"v":11760,"d":"11,760.00 "},{"v":9800,"d":"9,800.00"},{"v":0,"d":"0.0%"},null,null,"https://api.systeme.ru/catalog/view/3020200222"]
[1020100322,"Блок микропроцессорный релейной защиты БМРЗ-101-2-Д-КЛ-02",{"v":199000,"d":"199,000.00"},"За штуку","Механотроника","MVRPT","Релейная и дуговая защита","15RPT","Релейная и дуговая защита","RAP","БМРЗ 50, 100, 120, 150, М4 серий","BRZ","N",null,"N",null,1,"",null,5,"Локальный",null,"2023-10-31",{"v":238800,"d":"238,800.00 "},{"v":199000,"d":"199,000.00"},{"v":0,"d":"0.0%"},null,null,"https://api.systeme.ru/catalog/view/1020100322"]
[3030202122,"Волоконно-оптический датчик ВОД-Р (L=14м)",{"v":14300,"d":"14,300.00"},"За штуку","Механотроника","MVRPT","Релейная и дуговая защита","15RPT","Релейная и дуговая защита","RAP","Дуговая защита ДУГА, БМРЗ","ARC","N",null,"N",null,1,null,null,5,"Локальный",null,"2023-10-31",{"v":17160,"d":"17,160.00 "},{"v":14300,"d":"14,300.00"},{"v":0,"d":"0.0%"},"",null,"https://api.systeme.ru/catalog/view/3030202122"]
[3030200622,"Волоконно-оптический датчик ВОД-Р (L=4м)",{"v":6700,"d":"6,700.00"},"За штуку","Механотроника","MVRPT","Релейная и дуговая защита","15RPT","Релейная и дуговая защита","RAP","Дуговая защита ДУГА, БМРЗ","ARC","N",null,"N",null,1,null,null,5,"Локальный",null,"2023-10-31",{"v":8040,"d":"8,040.00 "},{"v":6700,"d":"6,700.00"},{"v":0,"d":"0.0%"},"",null,"https://api.systeme.ru/catalog/view/3030200622"]
[1040402622,"БМРЗ-156-2-Д-М-ДГЗ-51",{"v":346500,"d":"346,500.00"},"За штуку","Механотроника","MVRPT","Релейная и дуговая защита","15RPT","Релейная и дуговая защита","RAP","БМРЗ 50, 100, 120, 150, М4 серий","BRZ","N",null,"N",null,1,null,null,5,"Локальный",null,"2024-01-12",{"v":415800,"d":"415,800.00 "},{"v":346500,"d":"346,500.00"},{"v":0,"d":"0.0%"},null,"х","https://api.systeme.ru/catalog/view/1040402622"]
["ATN001235","ATLASDESIGN ТЕРМОСТАТ электрон. теплого пола с датчиком, 10A, механизм, ПЕСОЧНЫЙ",{"v":6750,"d":"6,750.00"},"За штуку","Systeme Electric (ранее Schneider Electric)","PTPWD","Ритейл Медиум","15RTD","ЭУИ ATLASDESIGN","WAD","Электронные функции, цветные","FEC","S","C1","S","C1",1,"",null,5,"Локальный",null,"2024-01-12",{"v":8100,"d":"8,100.00 "},{"v":6750,"d":"6,750.00"},{"v":0,"d":"0.0%"},null,null,"https://api.systeme.ru/catalog/view/ATN001235"]
["ATN001287","ATLASDESIGN АУДИОРОЗЕТКА двойная, ПЕСОЧНЫЙ",{"v":1535,"d":"1,535.00"},"За штуку","Systeme Electric (ранее Schneider Electric)","PTPWD","Ритейл Медиум","15RTD","ЭУИ ATLASDESIGN","WAD","Механические функции, цветные","FMC","S","C2","S","C2",1,"",null,5,"Локальный",null,"2024-01-12",{"v":1842,"d":"1,842.00 "},{"v":1535,"d":"1,535.00"},{"v":0,"d":"0.0%"},null,null,"https://api.systeme.ru/catalog/view/ATN001287"]
["ATN001252","ATLASDESIGN 2-клавишный ВЫКЛЮЧАТЕЛЬ, сх.5, 10АХ, в сборе, ПЕСОЧНЫЙ",{"v":308,"d":"308.00"},"За штуку","Systeme Electric (ранее Schneider Electric)","PTPWD","Ритейл Медиум","15RTD","ЭУИ ATLASDESIGN","WAD","Механические функции, цветные","FMC","S","C2","S","C2",5,"",null,5,"Локальный",null,"2024-01-12",{"v":369.59999999999997,"d":"369.60 "},{"v":308,"d":"308.00"},{"v":0,"d":"0.0%"},null,null,"https://api.systeme.ru/catalog/view/ATN001252"]
["ATN001213","ATLASDESIGN 1-клавишный ВЫКЛЮЧАТЕЛЬ с подсветкой, сх.1а, 10АХ, мех., ПЕСОЧНЫЙ",{"v":352,"d":"352.00"},"За штуку","Systeme Electric (ранее Schneider Electric)","PTPWD","Ритейл Медиум","15RTD","ЭУИ ATLASDESIGN","WAD","Механические функции, цветные","FMC","S","C1","S","C1",5,"",null,5,"Локальный",null,"2024-01-12",{"v":422.4,"d":"422.40 "},{"v":352,"d":"352.00"},{"v":0,"d":"0.0%"},null,null,"https://api.systeme.ru/catalog/view/ATN001213"]
["ATN001283","ATLASDESIGN РОЗЕТКА компьютерная RJ45, кат. 5Е, механизм, ПЕСОЧНЫЙ",{"v":822,"d":"822.00"},"За штуку","Systeme Electric (ранее Schneider Electric)","PTPWD","Ритейл Медиум","15RTD","ЭУИ ATLASDESIGN","WAD","Телекоммуник. функции, цветные","TFC","S","C1","S","C1",5,"",null,5,"Локальный",null,"2024-01-12",{"v":986.4,"d":"986.40 "},{"v":822,"d":"822.00"},{"v":0,"d":"0.0%"},null,null,"https://api.systeme.ru/catalog/view/ATN001283"]
["ATN001100","ATLASDESIGN КОРОБКА для наружного монтажа, АКВАМАРИН",{"v":352,"d":"352.00"},"За штуку","Systeme Electric (ранее Schneider Electric)","PTPWD","Ритейл Медиум","15RTD","ЭУИ ATLASDESIGN","WAD","Аксессуары, цветные","ACC","S","C2","S","C2",5,"",null,5,"Локальный",null,"2024-01-12",{"v":422.4,"d":"422.40 "},{"v":352,"d":"352.00"},{"v":0,"d":"0.0%"},null,null,"https://api.systeme.ru/catalog/view/ATN001100"]
["ATN001130","ATLASDESIGN РОЗЕТКА 16А c 2 USB A+A, 5В/2,4А, 2х5В/1,2А, механизм, АКВАМАРИН",{"v":5350,"d":"5,350.00"},"За штуку","Systeme Electric (ранее Schneider Electric)","PTPWD","Ритейл Медиум","15RTD","ЭУИ ATLASDESIGN","WAD","Механические функции, цветные","FMC","S","C2","S","C2",1,"",null,5,"Локальный",null,"2024-01-12",{"v":6420,"d":"6,420.00 "},{"v":5350,"d":"5,350.00"},{"v":0,"d":"0.0%"},null,null,"https://api.systeme.ru/catalog/view/ATN001130"]
["ATN001191","ATLASDESIGN TV РОЗЕТКА оконечная 1DB, механизм, АКВАМАРИН",{"v":611,"d":"611.00"},"За штуку","Systeme Electric (ранее Schneider Electric)","PTPWD","Ритейл Медиум","15RTD","ЭУИ ATLASDESIGN","WAD","Телекоммуник. функции, цветные","TFC","S","C1","S","C1",5,"",null,5,"Локальный",null,"2024-01-12",{"v":733.1999999999999,"d":"733.20 "},{"v":611,"d":"611.00"},{"v":0,"d":"0.0%"},null,null,"https://api.systeme.ru/catalog/view/ATN001191"]
["ATN000123","ATLASDESIGN СВЕТОРЕГУЛЯТОР (диммер) повор-нажим, LED, RC, 400Вт, мех., БЕЛЫЙ",{"v":2760,"d":"2,760.00"},"За штуку","Systeme Electric (ранее Schneider Electric)","PTPWD","Ритейл Медиум","15RTD","ЭУИ ATLASDESIGN","WAD","Электронные функции","FEX","S","C1","S","C1",1,"",null,"5","Локальный","Корректировка цены","2024-04-12",{"v":3312,"d":"3,312.00 "},{"v":2625,"d":"2,625.00"},{"v":0.05142857142857138,"d":"5.1%"},"ATN000134",null,"https://api.systeme.ru/catalog/view/ATN000123"]
["GSL000923","GLOSSA СВЕТОРЕГУЛЯТОР (диммер) повор-нажим, LED, RC, 400Вт, мех., МОЛОЧНЫЙ",{"v":2760,"d":"2,760.00"},"За штуку","Systeme Electric (ранее Schneider Electric)","PTPWD","Ритейл Медиум","15RTD","ЭУИ GLOSSA","WGL","Электронные функции","FEX","S","C1","S","C1",1,"",null,"5","Локальный","Корректировка цены","2024-04-12",{"v":3312,"d":"3,312.00 "},{"v":2625,"d":"2,625.00"},{"v":0.05142857142857138,"d":"5.1%"},"GSL000934",null,"https://api.systeme.ru/catalog/view/GSL000923"]
["ATN000829","ATLASDESIGN USB РОЗЕТКА A + тип-C 45Вт высокоскор.заряд. QC,PD, мех., ИЗУМРУД",{"v":4725,"d":"4,725.00"},"За штуку","Systeme Electric (ранее Schneider Electric)","PTPWD","Ритейл Медиум","15RTD","ЭУИ ATLASDESIGN","WAD","Механические функции, цветные","FMC","N","C3(4)","N","C3(6)",1,"",null,"5","Локальный",null,"2024-01-12",{"v":5670,"d":"5,670.00 "},{"v":4725,"d":"4,725.00"},{"v":0,"d":"0.0%"},null,null,"https://api.systeme.ru/catalog/view/ATN000829"]
["GSL000929","GLOSSA USB РОЗЕТКА А + тип-С 45Вт высокоскор.заряд. QC, PD, механизм, МОЛОЧНЫЙ",{"v":3665,"d":"3,665.00"},"За штуку","Systeme Electric (ранее Schneider Electric)","PTPWD","Ритейл Медиум","15RTD","ЭУИ GLOSSA","WGL","Механические функции","FMT","N","C3(4)","N","C3(6)",1,"",null,"5","Локальный",null,"2024-01-12",{"v":4398,"d":"4,398.00 "},{"v":3665,"d":"3,665.00"},{"v":0,"d":"0.0%"},null,null,"https://api.systeme.ru/catalog/view/GSL000929"]
["ATN000427","ATLASDESIGN USB РОЗЕТКА тип-С 65Вт высокоскор.заряд. QC, PD, механизм, ЖЕМЧУГ",{"v":4725,"d":"4,725.00"},"За штуку","Systeme Electric (ранее Schneider Electric)","PTPWD","Ритейл Медиум","15RTD","ЭУИ ATLASDESIGN","WAD","Механические функции, цветные","FMC","N","C3(4)","N","C3(6)",1,"",null,"5","Локальный",null,"2024-01-12",{"v":5670,"d":"5,670.00 "},{"v":4725,"d":"4,725.00"},{"v":0,"d":"0.0%"},null,null,"https://api.systeme.ru/catalog/view/ATN000427"]
["GSL000927","GLOSSA USB РОЗЕТКА тип-C 65Вт высокоскор.заряд. QC, PD, механизм, МОЛОЧНЫЙ",{"v":3665,"d":"3,665.00"},"За штуку","Systeme Electric (ранее Schneider Electric)","PTPWD","Ритейл Медиум","15RTD","ЭУИ GLOSSA","WGL","Механические функции","FMT","N","C3(4)","N","C3(6)",1,"",null,"5","Локальный",null,"2024-01-12",{"v":4398,"d":"4,398.00 "},{"v":3665,"d":"3,665.00"},{"v":0,"d":"0.0%"},null,null,"https://api.systeme.ru/catalog/view/GSL000927"]
["ATN000529","ATLASDESIGN USB РОЗЕТКА A + тип-C 45Вт высокоскор.заряд. QC,PD, мех., ШАМПАНЬ",{"v":4725,"d":"4,725.00"},"За штуку","Systeme Electric (ранее Schneider Electric)","PTPWD","Ритейл Медиум","15RTD","ЭУИ ATLASDESIGN","WAD","Механические функции, цветные","FMC","N","C3(4)","N","C3(6)",1,"",null,"5","Локальный",null,"2024-01-12",{"v":5670,"d":"5,670.00 "},{"v":4725,"d":"4,725.00"},{"v":0,"d":"0.0%"},null,null,"https://api.systeme.ru/catalog/view/ATN000529"]
["ATN320505","ATLASDESIGN NATURE 5-постовая РАМКА, ОРГАНИЧЕСКОЕ СТЕКЛО ШАМПАНЬ",{"v":2510,"d":"2,510.00"},"За штуку","Systeme Electric (ранее Schneider Electric)","PTPWD","Ритейл Медиум","15RTD","ЭУИ ATLASDESIGN","WAD","Декоративные рамки из натуральных материалов","FED","S","C1","S","C1",1,"",null,5,"Локальный",null,"2024-01-12",{"v":3012,"d":"3,012.00 "},{"v":2510,"d":"2,510.00"},{"v":0,"d":"0.0%"},null,null,"https://api.systeme.ru/catalog/view/ATN320505"]
["ATN440103","ATLASDESIGN AQUA 3-постовая РАМКА, IP44, БЕЛЫЙ",{"v":235,"d":"235.00"},"За штуку","Systeme Electric (ранее Schneider Electric)","PTPWD","Ритейл Медиум","15RTD","ЭУИ ATLASDESIGN","WAD","Механические функции","FMT","S","C1","S","C1",5,"",null,"5","Локальный",null,"2024-01-12",{"v":282,"d":"282.00 "},{"v":235,"d":"235.00"},{"v":0,"d":"0.0%"},null,null,"https://api.systeme.ru/catalog/view/ATN440103"]
["ATN000632","ATLASDESIGN РОЗЕТКА 16А c 2 USB A+C, 5В/2,4А/3,0А, 2х5В/1,5А, механизм, МОККО",{"v":6400,"d":"6,400.00"},"За штуку","Systeme Electric (ранее Schneider Electric)","PTPWD","Ритейл Медиум","15RTD","ЭУИ ATLASDESIGN","WAD","Механические функции, цветные","FMC","S","C2","S","C2",1,"",null,"5","Локальный",null,"2024-01-12",{"v":7680,"d":"7,680.00 "},{"v":6400,"d":"6,400.00"},{"v":0,"d":"0.0%"},null,null,"https://api.systeme.ru/catalog/view/ATN000632"]
["ATN540161","AtlasDesign PROFI IP54 О/У 1-клавишный ПЕРЕКЛЮЧАТЕЛЬ 10 АХ, БЕЛЫЙ",{"v":367.5,"d":"367.50"},"За штуку","Systeme Electric (ранее Schneider Electric)","PTPWD","Ритейл Медиум","15RTD","ЭУИ ATLASDESIGN","WAD","Механические функции, открытый IP54","FMI","S","C1","S","C1",12,"",null,"5","Локальный",null,"2024-01-12",{"v":441,"d":"441.00 "},{"v":367.5,"d":"367.50"},{"v":0,"d":"0.0%"},null,null,"https://api.systeme.ru/catalog/view/ATN540161"]
["ATN440303","ATLASDESIGN AQUA 3-постовая РАМКА, IP44, АЛЮМИНИЙ",{"v":355,"d":"355.00"},"За штуку","Systeme Electric (ранее Schneider Electric)","PTPWD","Ритейл Медиум","15RTD","ЭУИ ATLASDESIGN","WAD","Механические функции, цветные","FMC","S","C1","S","C1",1,"",null,5,"Локальный",null,"2024-01-12",{"v":426,"d":"426.00 "},{"v":355,"d":"355.00"},{"v":0,"d":"0.0%"},null,null,"https://api.systeme.ru/catalog/view/ATN440303"]
["ATN440361","ATLASDESIGN AQUA 1-клавишный ПЕРЕКЛЮЧАТЕЛЬ IP44, сх.6, 10АХ, механизм, АЛЮМИНИЙ",{"v":365,"d":"365.00"},"За штуку","Systeme Electric (ранее Schneider Electric)","PTPWD","Ритейл Медиум","15RTD","ЭУИ ATLASDESIGN","WAD","Механические функции, цветные","FMC","S","C1","S","C1",1,"",null,5,"Локальный",null,"2024-01-12",{"v":438,"d":"438.00 "},{"v":365,"d":"365.00"},{"v":0,"d":"0.0%"},null,null,"https://api.systeme.ru/catalog/view/ATN440361"]
["ATN000430","ATLASDESIGN РОЗЕТКА 16А c 2 USB A+A, 5В/2,4А, 2х5В/1,2А, механизм, ЖЕМЧУГ",{"v":5350,"d":"5,350.00"},"За штуку","Systeme Electric (ранее Schneider Electric)","PTPWD","Ритейл Медиум","15RTD","ЭУИ ATLASDESIGN","WAD","Механические функции, цветные","FMC","S","C1","S","C1",1,"",null,"5","Локальный",null,"2024-01-12",{"v":6420,"d":"6,420.00 "},{"v":5350,"d":"5,350.00"},{"v":0,"d":"0.0%"},null,null,"https://api.systeme.ru/catalog/view/ATN000430"]
["ATN000786","ATLASDESIGN РОЗЕТКА компьютерная RJ45, кат. 6A, механизм, ГРИФЕЛЬ",{"v":1470,"d":"1,470.00"},"За штуку","Systeme Electric (ранее Schneider Electric)","PTPWD","Ритейл Медиум","15RTD","ЭУИ ATLASDESIGN","WAD","Телекоммуник. функции, цветные","TFC","S","C1","S","C1",5,"",null,"5","Локальный",null,"2024-01-12",{"v":1764,"d":"1,764.00 "},{"v":1470,"d":"1,470.00"},{"v":0,"d":"0.0%"},null,null,"https://api.systeme.ru/catalog/view/ATN000786"]
["GSL000739","GLOSSA USB РОЗЕТКА А+С, 5В/2,4А, 2х5В/1,2 А, механизм, АНТРАЦИТ",{"v":4490,"d":"4,490.00"},"За штуку","Systeme Electric (ранее Schneider Electric)","PTPWD","Ритейл Медиум","15RTD","ЭУИ GLOSSA","WGL","Механические функции, цветные","FMC","S","C1","S","C1",1,"",null,"5","Локальный",null,"2024-01-12",{"v":5388,"d":"5,388.00 "},{"v":4490,"d":"4,490.00"},{"v":0,"d":"0.0%"},null,null,"https://api.systeme.ru/catalog/view/GSL000739"]
["ATN000439","ATLASDESIGN USB РОЗЕТКА А+С, 5В/2,4А, 2х5В/1,2А, механизм, ЖЕМЧУГ",{"v":4575,"d":"4,575.00"},"За штуку","Systeme Electric (ранее Schneider Electric)","PTPWD","Ритейл Медиум","15RTD","ЭУИ ATLASDESIGN","WAD","Механические функции, цветные","FMC","S","C1","S","C1",1,"",null,"5","Локальный",null,"2024-01-12",{"v":5490,"d":"5,490.00 "},{"v":4575,"d":"4,575.00"},{"v":0,"d":"0.0%"},null,null,"https://api.systeme.ru/catalog/view/ATN000439"]
["ATN000409","ATLASDESIGN ЗАГЛУШКА без суппорта для многопостовых рамок, ЖЕМЧУГ",{"v":107,"d":"107.00"},"За штуку","Systeme Electric (ранее Schneider Electric)","PTPWD","Ритейл Медиум","15RTD","ЭУИ ATLASDESIGN","WAD","Аксессуары, цветные","ACC","S","C1","S","C1",5,"",null,"5","Локальный",null,"2024-01-12",{"v":128.4,"d":"128.40 "},{"v":107,"d":"107.00"},{"v":0,"d":"0.0%"},null,null,"https://api.systeme.ru/catalog/view/ATN000409"]
["GSL000169","GLOSSA Карточный ВЫКЛЮЧАТЕЛЬ, механизм, БЕЛЫЙ",{"v":459.5,"d":"459.50"},"За штуку","Systeme Electric (ранее Schneider Electric)","PTPWD","Ритейл Медиум","15RTD","ЭУИ GLOSSA","WGL","Механические функции","FMT","S","C1","S","C1",20,"",null,"5","Локальный",null,"2024-01-12",{"v":551.4,"d":"551.40 "},{"v":459.5,"d":"459.50"},{"v":0,"d":"0.0%"},null,null,"https://api.systeme.ru/catalog/view/GSL000169"]
["GSL000551","GLOSSA 2-клавишный ВЫКЛЮЧАТЕЛЬ, сх.5, 10АХ, механизм, ДЕРЕВО ДУБ",{"v":392,"d":"392.00"},"За штуку","Systeme Electric (ранее Schneider Electric)","PTPWD","Ритейл Медиум","15RTD","ЭУИ GLOSSA","WGL","Механические функции, цветные","FMC","S","C1","S","C1",20,"",null,"5","Локальный",null,"2024-01-12",{"v":470.4,"d":"470.40 "},{"v":392,"d":"392.00"},{"v":0,"d":"0.0%"},"VS510-252-8-86",null,"https://api.systeme.ru/catalog/view/GSL000551"]
["GSL000793","GLOSSA TV АНТЕННА коннектор, механизм, АНТРАЦИТ",{"v":253,"d":"253.00"},"За штуку","Systeme Electric (ранее Schneider Electric)","PTPWD","Ритейл Медиум","15RTD","ЭУИ GLOSSA","WGL","Телекоммуник. функции, цветные","TFC","S","C1","S","C1",5,"",null,"5","Локальный",null,"2024-01-12",{"v":303.59999999999997,"d":"303.60 "},{"v":253,"d":"253.00"},{"v":0,"d":"0.0%"},null,null,"https://api.systeme.ru/catalog/view/GSL000793"]
["GSL001304","GLOSSA 4-постовая РАМКА, горизонтальная, ГРАФИТ",{"v":286,"d":"286.00"},"За штуку","Systeme Electric (ранее Schneider Electric)","PTPWD","Ритейл Медиум","15RTD","ЭУИ GLOSSA","WGL","Декоративные рамки","DES","S","C1","S","C1",5,"",null,"5","Локальный",null,"2024-01-12",{"v":343.2,"d":"343.20 "},{"v":286,"d":"286.00"},{"v":0,"d":"0.0%"},null,null,"https://api.systeme.ru/catalog/view/GSL001304"]
["GSL001000C","GLOSSA Расширение КОРОБКИ наружного монтажа, ФИСТАШКОВЫЙ",{"v":181,"d":"181.00"},"За штуку","Systeme Electric (ранее Schneider Electric)","PTPWD","Ритейл Медиум","15RTD","ЭУИ GLOSSA","WGL","Аксессуары, цветные","ACC","N","C3(3)","N","C3(5)",2,"",null,"5","Локальный",null,"2024-01-12",{"v":217.2,"d":"217.20 "},{"v":181,"d":"181.00"},{"v":0,"d":"0.0%"},null,null,"https://api.systeme.ru/catalog/view/GSL001000C"]
["GSL000912","GLOSSA 1-клавишный ВЫКЛЮЧАТЕЛЬ,сх.1,10AX, в сборе, МОЛОЧНЫЙ",{"v":167,"d":"167.00"},"За штуку","Systeme Electric (ранее Schneider Electric)","PTPWD","Ритейл Медиум","15RTD","ЭУИ GLOSSA","WGL","Механические функции","FMT","S","C2","S","C2",10,"",null,"5","Локальный",null,"2024-01-12",{"v":200.4,"d":"200.40 "},{"v":167,"d":"167.00"},{"v":0,"d":"0.0%"},null,null,"https://api.systeme.ru/catalog/view/GSL000912"]
["GSL001241","GLOSSA РОЗЕТКА без заземления,16А, 250В, механизм, ПЛАТИНА",{"v":197.5,"d":"197.50"},"За штуку","Systeme Electric (ранее Schneider Electric)","PTPWD","Ритейл Медиум","15RTD","ЭУИ GLOSSA","WGL","Механические функции, цветные","FMC","S","C1","S","C1",5,"",null,"5","Локальный",null,"2024-01-12",{"v":237,"d":"237.00 "},{"v":197.5,"d":"197.50"},{"v":0,"d":"0.0%"},null,null,"https://api.systeme.ru/catalog/view/GSL001241"]
["ATN000240","ATLASDESIGN РОЗЕТКА без заземления, 16А, в сборе, БЕЖЕВЫЙ",{"v":154,"d":"154.00"},"За штуку","Systeme Electric (ранее Schneider Electric)","PTPWD","Ритейл Медиум","15RTD","ЭУИ ATLASDESIGN","WAD","Механические функции","FMT","S","C1","S","C1",15,"",null,"5","Локальный",null,"2024-01-12",{"v":184.79999999999998,"d":"184.80 "},{"v":154,"d":"154.00"},{"v":0,"d":"0.0%"},null,null,"https://api.systeme.ru/catalog/view/ATN000240"]
["GSL000345","GLOSSA РОЗЕТКА с заземлением со шторками, 16А, механизм, АЛЮМИНИЙ",{"v":264.5,"d":"264.50"},"За штуку","Systeme Electric (ранее Schneider Electric)","PTPWD","Ритейл Медиум","15RTD","ЭУИ GLOSSA","WGL","Механические функции, цветные","FMC","S","C1","S","C1",20,"",null,"5","Локальный",null,"2024-01-12",{"v":317.4,"d":"317.40 "},{"v":264.5,"d":"264.50"},{"v":0,"d":"0.0%"},"WDE000345",null,"https://api.systeme.ru/catalog/view/GSL000345"]
["GSL000341","GLOSSA РОЗЕТКА без заземления, 16А, механизм, АЛЮМИНИЙ",{"v":197.5,"d":"197.50"},"За штуку","Systeme Electric (ранее Schneider Electric)","PTPWD","Ритейл Медиум","15RTD","ЭУИ GLOSSA","WGL","Механические функции, цветные","FMC","S","C1","S","C1",20,"",null,"5","Локальный",null,"2024-01-12",{"v":237,"d":"237.00 "},{"v":197.5,"d":"197.50"},{"v":0,"d":"0.0%"},"WDE000341",null,"https://api.systeme.ru/catalog/view/GSL000341"]
["GSL001200","GLOSSA КОРОБКА для наружного монтажа, ПЛАТИНА",{"v":357,"d":"357.00"},"За штуку","Systeme Electric (ранее Schneider Electric)","PTPWD","Ритейл Медиум","15RTD","ЭУИ GLOSSA","WGL","Аксессуары, цветные","ACC","N","C3(3)","N","C3(5)",2,"",null,"5","Локальный",null,"2024-01-12",{"v":428.4,"d":"428.40 "},{"v":357,"d":"357.00"},{"v":0,"d":"0.0%"},null,null,"https://api.systeme.ru/catalog/view/GSL001200"]
["GSL001104","GLOSSA 4-постовая РАМКА, горизонтальная, БАКЛАЖАНОВЫЙ",{"v":286,"d":"286.00"},"За штуку","Systeme Electric (ранее Schneider Electric)","PTPWD","Ритейл Медиум","15RTD","ЭУИ GLOSSA","WGL","Декоративные рамки","DES","S","C2","S","C2",5,"",null,"5","Локальный",null,"2024-01-12",{"v":343.2,"d":"343.20 "},{"v":286,"d":"286.00"},{"v":0,"d":"0.0%"},null,null,"https://api.systeme.ru/catalog/view/GSL001104"]
["GSL000172","GLOSSA БЛОК: РОЗЕТКА + 2-клавишный ВЫКЛЮЧАТЕЛЬ БЕЛЫЙ",{"v":371,"d":"371.00"},"За штуку","Systeme Electric (ранее Schneider Electric)","PTPWD","Ритейл Медиум","15RTD","ЭУИ GLOSSA","WGL","Механические функции","FMT","S","C1","S","C1",9,"",null,"5","Локальный",null,"2024-01-12",{"v":445.2,"d":"445.20 "},{"v":371,"d":"371.00"},{"v":0,"d":"0.0%"},null,null,"https://api.systeme.ru/catalog/view/GSL000172"]
["GSL000951","GLOSSA 2-клавишный ВЫКЛЮЧАТЕЛЬ,сх.5,10AX, механизм, МОЛОЧНЫЙ",{"v":182,"d":"182.00"},"За штуку","Systeme Electric (ранее Schneider Electric)","PTPWD","Ритейл Медиум","15RTD","ЭУИ GLOSSA","WGL","Механические функции","FMT","S","C1","S","C1",5,"",null,"5","Локальный",null,"2023-10-31",{"v":218.4,"d":"218.40 "},{"v":182,"d":"182.00"},{"v":0,"d":"0.0%"},null,null,"https://api.systeme.ru/catalog/view/GSL000951"]
["GSL000108","GLOSSA 4-постовая РАМКА, вертикальная, БЕЛЫЙ",{"v":187,"d":"187.00"},"За штуку","Systeme Electric (ранее Schneider Electric)","PTPWD","Ритейл Медиум","15RTD","ЭУИ GLOSSA","WGL","Декоративные рамки","DES","S","C1","S","C1",15,"",null,"5","Локальный",null,"2024-01-12",{"v":224.4,"d":"224.40 "},{"v":187,"d":"187.00"},{"v":0,"d":"0.0%"},null,null,"https://api.systeme.ru/catalog/view/GSL000108"]
["GSL000753","GLOSSA 2-клавишный ВЫКЛЮЧАТЕЛЬ с подсветкой, сх.5а, 10АХ, механизм, АНТРАЦИТ",{"v":405.5,"d":"405.50"},"За штуку","Systeme Electric (ранее Schneider Electric)","PTPWD","Ритейл Медиум","15RTD","ЭУИ GLOSSA","WGL","Механические функции, цветные","FMC","S","C1","S","C1",20,"",null,"5","Локальный",null,"2024-01-12",{"v":486.59999999999997,"d":"486.60 "},{"v":405.5,"d":"405.50"},{"v":0,"d":"0.0%"},null,null,"https://api.systeme.ru/catalog/view/GSL000753"]
["GSL000705","GLOSSA 5-постовая РАМКА, горизонтальная, АНТРАЦИТ",{"v":373.5,"d":"373.50"},"За штуку","Systeme Electric (ранее Schneider Electric)","PTPWD","Ритейл Медиум","15RTD","ЭУИ GLOSSA","WGL","Декоративные рамки","DES","S","C1","S","C1",5,"",null,"5","Локальный",null,"2024-01-12",{"v":448.2,"d":"448.20 "},{"v":373.5,"d":"373.50"},{"v":0,"d":"0.0%"},null,null,"https://api.systeme.ru/catalog/view/GSL000705"]
["GSL000644","GLOSSA РОЗЕТКА с заземлением со шторками, в сборе, ПЕРЛАМУТР",{"v":296.5,"d":"296.50"},"За штуку","Systeme Electric (ранее Schneider Electric)","PTPWD","Ритейл Медиум","15RTD","ЭУИ GLOSSA","WGL","Механические функции, цветные","FMC","S","C2","S","C2",15,"",null,"5","Локальный",null,"2024-01-12",{"v":355.8,"d":"355.80 "},{"v":296.5,"d":"296.50"},{"v":0,"d":"0.0%"},null,null,"https://api.systeme.ru/catalog/view/GSL000644"]
["GSL000626","GLOSSA РОЗЕТКА двойная с заземлением, со шт,16А, 250В, в сборе, ПЕРЛАМУТР",{"v":379,"d":"379.00"},"За штуку","Systeme Electric (ранее Schneider Electric)","PTPWD","Ритейл Медиум","15RTD","ЭУИ GLOSSA","WGL","Механические функции, цветные","FMC","S","C2","S","C2",10,"",null,"5","Локальный",null,"2024-01-12",{"v":454.8,"d":"454.80 "},{"v":379,"d":"379.00"},{"v":0,"d":"0.0%"},null,null,"https://api.systeme.ru/catalog/view/GSL000626"]
["GSL000565","GLOSSA 2-клавишный ПЕРЕКЛЮЧАТЕЛЬ, сх.6/2, 10АХ, механизм, ДЕРЕВО ДУБ",{"v":647,"d":"647.00"},"За штуку","Systeme Electric (ранее Schneider Electric)","PTPWD","Ритейл Медиум","15RTD","ЭУИ GLOSSA","WGL","Механические функции, цветные","FMC","S","C1","S","C1",2,"",null,"5","Локальный",null,"2024-01-12",{"v":776.4,"d":"776.40 "},{"v":647,"d":"647.00"},{"v":0,"d":"0.0%"},"VS610-256-8-86",null,"https://api.systeme.ru/catalog/view/GSL000565"]
["GSL000526","GLOSSA РОЗЕТКА двойная с заземлением со шторками, 16А, в сборе, ДЕРЕВО ДУБ",{"v":501,"d":"501.00"},"За штуку","Systeme Electric (ранее Schneider Electric)","PTPWD","Ритейл Медиум","15RTD","ЭУИ GLOSSA","WGL","Механические функции, цветные","FMC","S","C2","S","C2",10,"",null,"5","Локальный",null,"2024-01-12",{"v":601.1999999999999,"d":"601.20 "},{"v":501,"d":"501.00"},{"v":0,"d":"0.0%"},"RS16-255-88",null,"https://api.systeme.ru/catalog/view/GSL000526"]
["GSL000511","GLOSSA 1-клавишный ВЫКЛЮЧАТЕЛЬ, сх.1, 10АХ, механизм, ДЕРЕВО ДУБ",{"v":285,"d":"285.00"},"За штуку","Systeme Electric (ранее Schneider Electric)","PTPWD","Ритейл Медиум","15RTD","ЭУИ GLOSSA","WGL","Механические функции, цветные","FMC","S","C1","S","C1",20,"",null,"5","Локальный",null,"2024-01-12",{"v":342,"d":"342.00 "},{"v":285,"d":"285.00"},{"v":0,"d":"0.0%"},"VS110-154-8-86",null,"https://api.systeme.ru/catalog/view/GSL000511"]
["GSL000433","GLOSSA USB РОЗЕТКА A+A, 5В/2,1 А, 2х5В/1,05 А, механизм, ТИТАН",{"v":2600,"d":"2,600.00"},"За штуку","Systeme Electric (ранее Schneider Electric)","PTPWD","Ритейл Медиум","15RTD","ЭУИ GLOSSA","WGL","Механические функции, цветные","FMC","S","C1","S","C1",1,"",null,"5","Локальный",null,"2024-01-12",{"v":3120,"d":"3,120.00 "},{"v":2600,"d":"2,600.00"},{"v":0,"d":"0.0%"},"GSL000432",null,"https://api.systeme.ru/catalog/view/GSL000433"]
["GSL000402","GLOSSA 2-постовая РАМКА, горизонтальная, ТИТАН",{"v":114,"d":"114.00"},"За штуку","Systeme Electric (ранее Schneider Electric)","PTPWD","Ритейл Медиум","15RTD","ЭУИ GLOSSA","WGL","Декоративные рамки","DES","S","C1","S","C1",30,"",null,"5","Локальный",null,"2024-01-12",{"v":136.79999999999998,"d":"136.80 "},{"v":114,"d":"114.00"},{"v":0,"d":"0.0%"},"WDE000402",null,"https://api.systeme.ru/catalog/view/GSL000402"]
["GSL000263","GLOSSA 1-клавишный ПЕРЕКЛЮЧАТЕЛЬ с подсветкой, сх.6а, 10АХ, механизам, БЕЖЕВЫЙ",{"v":245,"d":"245.00"},"За штуку","Systeme Electric (ранее Schneider Electric)","PTPWD","Ритейл Медиум","15RTD","ЭУИ GLOSSA","WGL","Механические функции","FMT","S","C1","S","C1",10,"",null,"5","Локальный",null,"2024-01-12",{"v":294,"d":"294.00 "},{"v":245,"d":"245.00"},{"v":0,"d":"0.0%"},"WDE000263",null,"https://api.systeme.ru/catalog/view/GSL000263"]
["GSL000302","GLOSSA 2-постовая РАМКА, горизонтальная, АЛЮМИНИЙ",{"v":114,"d":"114.00"},"За штуку","Systeme Electric (ранее Schneider Electric)","PTPWD","Ритейл Медиум","15RTD","ЭУИ GLOSSA","WGL","Декоративные рамки","DES","S","C1","S","C1",30,"",null,"5","Локальный",null,"2024-01-12",{"v":136.79999999999998,"d":"136.80 "},{"v":114,"d":"114.00"},{"v":0,"d":"0.0%"},"WDE000302",null,"https://api.systeme.ru/catalog/view/GSL000302"]
["ATN343201","ATLASDESIGN NATURE 1-постовая РАМКА, МРАМОР АЙС ГРЕЙ",{"v":853.5,"d":"853.50"},"За штуку","Systeme Electric (ранее Schneider Electric)","PTPWD","Ритейл Медиум","15RTD","ЭУИ ATLASDESIGN","WAD","Декоративные рамки из натуральных материалов","FED","S","C1","S","C1",3,"",null,"5","Локальный",null,"2024-01-12",{"v":1024.2,"d":"1,024.20 "},{"v":853.5,"d":"853.50"},{"v":0,"d":"0.0%"},null,null,"https://api.systeme.ru/catalog/view/ATN343201"]
["ATN330102","ATLASDESIGN NATURE 2-постовая РАМКА, МАТОВОЕ ОРГАНИЧЕСКОЕ СТЕКЛО БЕЛЫЙ",{"v":993.5,"d":"993.50"},"За штуку","Systeme Electric (ранее Schneider Electric)","PTPWD","Ритейл Медиум","15RTD","ЭУИ ATLASDESIGN","WAD","Декоративные рамки из натуральных материалов","FED","S","C1","S","C1",2,"",null,"5","Локальный",null,"2024-01-12",{"v":1192.2,"d":"1,192.20 "},{"v":993.5,"d":"993.50"},{"v":0,"d":"0.0%"},null,null,"https://api.systeme.ru/catalog/view/ATN330102"]
["ATN320504","ATLASDESIGN NATURE 4-постовая РАМКА, ОРГАНИЧЕСКОЕ СТЕКЛО ШАМПАНЬ",{"v":2015,"d":"2,015.00"},"За штуку","Systeme Electric (ранее Schneider Electric)","PTPWD","Ритейл Медиум","15RTD","ЭУИ ATLASDESIGN","WAD","Декоративные рамки из натуральных материалов","FED","S","C1","S","C1",1,"",null,"5","Локальный",null,"2024-01-12",{"v":2418,"d":"2,418.00 "},{"v":2015,"d":"2,015.00"},{"v":0,"d":"0.0%"},null,null,"https://api.systeme.ru/catalog/view/ATN320504"]
["ATN353201","ATLASDESIGN NATURE 1-постовая РАМКА, ДЕРЕВО БАМБУК",{"v":853.5,"d":"853.50"},"За штуку","Systeme Electric (ранее Schneider Electric)","PTPWD","Ритейл Медиум","15RTD","ЭУИ ATLASDESIGN","WAD","Декоративные рамки из натуральных материалов","FED","S","C1","S","C1",3,"",null,"5","Локальный",null,"2024-01-12",{"v":1024.2,"d":"1,024.20 "},{"v":853.5,"d":"853.50"},{"v":0,"d":"0.0%"},"S53P802P",null,"https://api.systeme.ru/catalog/view/ATN353201"]
["ATN312203","ATLASDESIGN NATURE 3-постовая РАМКА, МЕТАЛЛ ЛАТУНЬ",{"v":2295,"d":"2,295.00"},"За штуку","Systeme Electric (ранее Schneider Electric)","PTPWD","Ритейл Медиум","15RTD","ЭУИ ATLASDESIGN","WAD","Декоративные рамки из натуральных материалов","FED","S","C1","S","C1",1,"",null,"5","Локальный",null,"2024-01-12",{"v":2754,"d":"2,754.00 "},{"v":2295,"d":"2,295.00"},{"v":0,"d":"0.0%"},null,null,"https://api.systeme.ru/catalog/view/ATN312203"]
["ATN000261","ATLASDESIGN 1-клавишный ПЕРЕКЛЮЧАТЕЛЬ, сх.6, 10АХ, механизм, БЕЖЕВЫЙ",{"v":213,"d":"213.00"},"За штуку","Systeme Electric (ранее Schneider Electric)","PTPWD","Ритейл Медиум","15RTD","ЭУИ ATLASDESIGN","WAD","Механические функции","FMT","S","C1","S","C1",20,"",null,"5","Локальный",null,"2024-01-12",{"v":255.6,"d":"255.60 "},{"v":213,"d":"213.00"},{"v":0,"d":"0.0%"},null,null,"https://api.systeme.ru/catalog/view/ATN000261"]
["ATN001089","ATLASDESIGN РОЗЕТКА двойная ТВ + компьютерная RJ45, кат. 5Е, КАРБОН",{"v":1075,"d":"1,075.00"},"За штуку","Systeme Electric (ранее Schneider Electric)","PTPWD","Ритейл Медиум","15RTD","ЭУИ ATLASDESIGN","WAD","Телекоммуник. функции, цветные","TFC","S","C1","S","C1",5,"",null,"5","Локальный",null,"2024-01-12",{"v":1290,"d":"1,290.00 "},{"v":1075,"d":"1,075.00"},{"v":0,"d":"0.0%"},null,null,"https://api.systeme.ru/catalog/view/ATN001089"]
["ATN001052","ATLASDESIGN 2-клавишный ВЫКЛЮЧАТЕЛЬ, сх.5, 10АХ, в сборе, КАРБОН",{"v":408,"d":"408.00"},"За штуку","Systeme Electric (ранее Schneider Electric)","PTPWD","Ритейл Медиум","15RTD","ЭУИ ATLASDESIGN","WAD","Механические функции, цветные","FMC","S","C1","S","C1",5,"",null,"5","Локальный",null,"2024-01-12",{"v":489.59999999999997,"d":"489.60 "},{"v":408,"d":"408.00"},{"v":0,"d":"0.0%"},null,null,"https://api.systeme.ru/catalog/view/ATN001052"]
["ATN001020","ATLASDESIGN РОЗЕТКА двойная без заземления,16А, в сборе, КАРБОН",{"v":391.5,"d":"391.50"},"За штуку","Systeme Electric (ранее Schneider Electric)","PTPWD","Ритейл Медиум","15RTD","ЭУИ ATLASDESIGN","WAD","Механические функции, цветные","FMC","S","C1","S","C1",6,"",null,"5","Локальный",null,"2024-01-12",{"v":469.79999999999995,"d":"469.80 "},{"v":391.5,"d":"391.50"},{"v":0,"d":"0.0%"},null,null,"https://api.systeme.ru/catalog/view/ATN001020"]
["ATN000999","ATLASDESIGN ВЫВОД КАБЕЛЯ, механизм, СТАЛЬ",{"v":465.5,"d":"465.50"},"За штуку","Systeme Electric (ранее Schneider Electric)","PTPWD","Ритейл Медиум","15RTD","ЭУИ ATLASDESIGN","WAD","Аксессуары, цветные","ACC","S","C1","S","C1",5,"",null,"5","Локальный",null,"2024-01-12",{"v":558.6,"d":"558.60 "},{"v":465.5,"d":"465.50"},{"v":0,"d":"0.0%"},null,null,"https://api.systeme.ru/catalog/view/ATN000999"]
["ATN000965","ATLASDESIGN 2-клавишный ПЕРЕКЛЮЧАТЕЛЬ, сх.6/2, 10АХ, механизм, СТАЛЬ",{"v":1170,"d":"1,170.00"},"За штуку","Systeme Electric (ранее Schneider Electric)","PTPWD","Ритейл Медиум","15RTD","ЭУИ ATLASDESIGN","WAD","Механические функции, цветные","FMC","S","C1","S","C1",5,"",null,"5","Локальный",null,"2024-01-12",{"v":1404,"d":"1,404.00 "},{"v":1170,"d":"1,170.00"},{"v":0,"d":"0.0%"},null,null,"https://api.systeme.ru/catalog/view/ATN000965"]
["ATN000941","ATLASDESIGN РОЗЕТКА без заземления без шторок, 16А, механизм, СТАЛЬ",{"v":380,"d":"380.00"},"За штуку","Systeme Electric (ранее Schneider Electric)","PTPWD","Ритейл Медиум","15RTD","ЭУИ ATLASDESIGN","WAD","Механические функции, цветные","FMC","S","C1","S","C1",5,"",null,"5","Локальный",null,"2024-01-12",{"v":456,"d":"456.00 "},{"v":380,"d":"380.00"},{"v":0,"d":"0.0%"},null,null,"https://api.systeme.ru/catalog/view/ATN000941"]
["ATN000889","ATLASDESIGN РОЗЕТКА двойная ТВ + компьютерная RJ45, кат. 5Е, ИЗУМРУД",{"v":1075,"d":"1,075.00"},"За штуку","Systeme Electric (ранее Schneider Electric)","PTPWD","Ритейл Медиум","15RTD","ЭУИ ATLASDESIGN","WAD","Телекоммуник. функции, цветные","TFC","S","C1","S","C1",1,"",null,"5","Локальный",null,"2024-01-12",{"v":1290,"d":"1,290.00 "},{"v":1075,"d":"1,075.00"},{"v":0,"d":"0.0%"},null,null,"https://api.systeme.ru/catalog/view/ATN000889"]
["ATN000841","ATLASDESIGN РОЗЕТКА без заземления без шторок, 16А, механизм, ИЗУМРУД",{"v":254.5,"d":"254.50"},"За штуку","Systeme Electric (ранее Schneider Electric)","PTPWD","Ритейл Медиум","15RTD","ЭУИ ATLASDESIGN","WAD","Механические функции, цветные","FMC","S","C1","S","C1",10,"",null,"5","Локальный",null,"2024-01-12",{"v":305.4,"d":"305.40 "},{"v":254.5,"d":"254.50"},{"v":0,"d":"0.0%"},null,null,"https://api.systeme.ru/catalog/view/ATN000841"]
["ATN000824","ATLASDESIGN РОЗЕТКА двойная с заземлением, 16А, в сборе, ИЗУМРУД",{"v":465.5,"d":"465.50"},"За штуку","Systeme Electric (ранее Schneider Electric)","PTPWD","Ритейл Медиум","15RTD","ЭУИ ATLASDESIGN","WAD","Механические функции, цветные","FMC","S","C1","S","C1",6,"",null,"5","Локальный",null,"2024-01-12",{"v":558.6,"d":"558.60 "},{"v":465.5,"d":"465.50"},{"v":0,"d":"0.0%"},null,null,"https://api.systeme.ru/catalog/view/ATN000824"]
["ATN000783","ATLASDESIGN РОЗЕТКА компьютерная RJ45, кат. 5Е, механизм, ГРИФЕЛЬ",{"v":822.5,"d":"822.50"},"За штуку","Systeme Electric (ранее Schneider Electric)","PTPWD","Ритейл Медиум","15RTD","ЭУИ ATLASDESIGN","WAD","Телекоммуник. функции, цветные","TFC","S","C1","S","C1",5,"",null,"5","Локальный",null,"2024-01-12",{"v":987,"d":"987.00 "},{"v":822.5,"d":"822.50"},{"v":0,"d":"0.0%"},null,null,"https://api.systeme.ru/catalog/view/ATN000783"]
["ATN000741","ATLASDESIGN РОЗЕТКА без заземления без шторок, 16А, механизм, ГРИФЕЛЬ",{"v":254.5,"d":"254.50"},"За штуку","Systeme Electric (ранее Schneider Electric)","PTPWD","Ритейл Медиум","15RTD","ЭУИ ATLASDESIGN","WAD","Механические функции, цветные","FMC","S","C1","S","C1",10,"",null,"5","Локальный",null,"2024-01-12",{"v":305.4,"d":"305.40 "},{"v":254.5,"d":"254.50"},{"v":0,"d":"0.0%"},null,null,"https://api.systeme.ru/catalog/view/ATN000741"]
["ATN000722","ATLASDESIGN РОЗЕТКА двойная без заземления со шторками,16А, в сборе, ГРИФЕЛЬ",{"v":465.5,"d":"465.50"},"За штуку","Systeme Electric (ранее Schneider Electric)","PTPWD","Ритейл Медиум","15RTD","ЭУИ ATLASDESIGN","WAD","Механические функции, цветные","FMC","S","C1","S","C1",6,"",null,"5","Локальный",null,"2024-01-12",{"v":558.6,"d":"558.60 "},{"v":465.5,"d":"465.50"},{"v":0,"d":"0.0%"},null,null,"https://api.systeme.ru/catalog/view/ATN000722"]
["ATN000689","ATLASDESIGN РОЗЕТКА двойная ТВ + компьютерная RJ45, кат. 5Е, МОККО",{"v":1075,"d":"1,075.00"},"За штуку","Systeme Electric (ранее Schneider Electric)","PTPWD","Ритейл Медиум","15RTD","ЭУИ ATLASDESIGN","WAD","Телекоммуник. функции, цветные","TFC","S","C1","S","C1",5,"",null,"5","Локальный",null,"2024-01-12",{"v":1290,"d":"1,290.00 "},{"v":1075,"d":"1,075.00"},{"v":0,"d":"0.0%"},null,null,"https://api.systeme.ru/catalog/view/ATN000689"]
["ATN000624","ATLASDESIGN РОЗЕТКА двойная с заземлением, 16А, в сборе, МОККО",{"v":352,"d":"352.00"},"За штуку","Systeme Electric (ранее Schneider Electric)","PTPWD","Ритейл Медиум","15RTD","ЭУИ ATLASDESIGN","WAD","Механические функции, цветные","FMC","S","C1","S","C1",6,"",null,"5","Локальный",null,"2024-01-12",{"v":422.4,"d":"422.40 "},{"v":352,"d":"352.00"},{"v":0,"d":"0.0%"},null,null,"https://api.systeme.ru/catalog/view/ATN000624"]
["ATN000613","ATLASDESIGN 1-клавишный ВЫКЛЮЧАТЕЛЬ с подсветкой, сх.1а, 10АХ, механизм, МОККО",{"v":352,"d":"352.00"},"За штуку","Systeme Electric (ранее Schneider Electric)","PTPWD","Ритейл Медиум","15RTD","ЭУИ ATLASDESIGN","WAD","Механические функции, цветные","FMC","S","C1","S","C1",10,"",null,"5","Локальный",null,"2024-01-12",{"v":422.4,"d":"422.40 "},{"v":352,"d":"352.00"},{"v":0,"d":"0.0%"},null,null,"https://api.systeme.ru/catalog/view/ATN000613"]
["ATN000533","ATLASDESIGN USB РОЗЕТКА A+A, 5В/2,1 А, 2х5В/1,05 А, механизм, ШАМПАНЬ",{"v":3520,"d":"3,520.00"},"За штуку","Systeme Electric (ранее Schneider Electric)","PTPWD","Ритейл Медиум","15RTD","ЭУИ ATLASDESIGN","WAD","Механические функции, цветные","FMC","S","C1","S","C1",1,"",null,"5","Локальный",null,"2024-01-12",{"v":4224,"d":"4,224.00 "},{"v":3520,"d":"3,520.00"},{"v":0,"d":"0.0%"},null,null,"https://api.systeme.ru/catalog/view/ATN000533"]
["ATN000500","ATLASDESIGN КОРОБКА для наружного монтажа, ШАМПАНЬ",{"v":352,"d":"352.00"},"За штуку","Systeme Electric (ранее Schneider Electric)","PTPWD","Ритейл Медиум","15RTD","ЭУИ ATLASDESIGN","WAD","Аксессуары, цветные","ACC","S","C1","S","C1",2,"",null,"5","Локальный",null,"2024-01-12",{"v":422.4,"d":"422.40 "},{"v":352,"d":"352.00"},{"v":0,"d":"0.0%"},null,null,"https://api.systeme.ru/catalog/view/ATN000500"]
["ATN000485","ATLASDESIGN РОЗЕТКА двойная компьютерная RJ45+RJ45, кат.5Е, механизм, ЖЕМЧУГ",{"v":1195,"d":"1,195.00"},"За штуку","Systeme Electric (ранее Schneider Electric)","PTPWD","Ритейл Медиум","15RTD","ЭУИ ATLASDESIGN","WAD","Телекоммуник. функции, цветные","TFC","S","C1","S","C1",10,"",null,"5","Локальный",null,"2024-01-12",{"v":1434,"d":"1,434.00 "},{"v":1195,"d":"1,195.00"},{"v":0,"d":"0.0%"},null,null,"https://api.systeme.ru/catalog/view/ATN000485"]
["ATN000422","ATLASDESIGN РОЗЕТКА двойная без заземления со шторками,16А, в сборе, ЖЕМЧУГ",{"v":352,"d":"352.00"},"За штуку","Systeme Electric (ранее Schneider Electric)","PTPWD","Ритейл Медиум","15RTD","ЭУИ ATLASDESIGN","WAD","Механические функции, цветные","FMC","S","C1","S","C1",6,"",null,"5","Локальный",null,"2024-01-12",{"v":422.4,"d":"422.40 "},{"v":352,"d":"352.00"},{"v":0,"d":"0.0%"},null,null,"https://api.systeme.ru/catalog/view/ATN000422"]
["ATN000392","ATLASDESIGN TV РОЗЕТКА проходная 4DB, механизм, АЛЮМИНИЙ",{"v":671.5,"d":"671.50"},"За штуку","Systeme Electric (ранее Schneider Electric)","PTPWD","Ритейл Медиум","15RTD","ЭУИ ATLASDESIGN","WAD","Телекоммуник. функции, цветные","TFC","S","C2","S","C2",10,"",null,"5","Локальный",null,"2024-01-12",{"v":805.8,"d":"805.80 "},{"v":671.5,"d":"671.50"},{"v":0,"d":"0.0%"},"NU546330",null,"https://api.systeme.ru/catalog/view/ATN000392"]
["ATN000381","ATLASDESIGN РОЗЕТКА телефонная RJ11, механизм, АЛЮМИНИЙ",{"v":437,"d":"437.00"},"За штуку","Systeme Electric (ранее Schneider Electric)","PTPWD","Ритейл Медиум","15RTD","ЭУИ ATLASDESIGN","WAD","Телекоммуник. функции, цветные","TFC","S","C1","S","C1",10,"",null,"5","Локальный",null,"2024-01-12",{"v":524.4,"d":"524.40 "},{"v":437,"d":"437.00"},{"v":0,"d":"0.0%"},"NU549230",null,"https://api.systeme.ru/catalog/view/ATN000381"]
["ATN000343","ATLASDESIGN РОЗЕТКА с заземлением, 16А, механизм, АЛЮМИНИЙ",{"v":220,"d":"220.00"},"За штуку","Systeme Electric (ранее Schneider Electric)","PTPWD","Ритейл Медиум","15RTD","ЭУИ ATLASDESIGN","WAD","Механические функции, цветные","FMC","S","C1","S","C1",10,"",null,"5","Локальный",null,"2024-01-12",{"v":264,"d":"264.00 "},{"v":220,"d":"220.00"},{"v":0,"d":"0.0%"},null,null,"https://api.systeme.ru/catalog/view/ATN000343"]
["ATN000153","ATLASDESIGN 2-клавишный ВЫКЛЮЧАТЕЛЬ с подсветкой, сх.5а, 10АХ, механизм, БЕЛЫЙ",{"v":297,"d":"297.00"},"За штуку","Systeme Electric (ранее Schneider Electric)","PTPWD","Ритейл Медиум","15RTD","ЭУИ ATLASDESIGN","WAD","Механические функции","FMT","S","C1","S","C1",20,"",null,"5","Локальный",null,"2024-01-12",{"v":356.4,"d":"356.40 "},{"v":297,"d":"297.00"},{"v":0,"d":"0.0%"},"S52R221",null,"https://api.systeme.ru/catalog/view/ATN000153"]
["ATN000112","ATLASDESIGN 1-клавишный ВЫКЛЮЧАТЕЛЬ, сх.1, 10АХ, в сборе, БЕЛЫЙ",{"v":175,"d":"175.00"},"За штуку","Systeme Electric (ранее Schneider Electric)","PTPWD","Ритейл Медиум","15RTD","ЭУИ ATLASDESIGN","WAD","Механические функции","FMT","S","C1","S","C1",15,"",null,"5","Локальный",null,"2024-01-12",{"v":210,"d":"210.00 "},{"v":175,"d":"175.00"},{"v":0,"d":"0.0%"},null,null,"https://api.systeme.ru/catalog/view/ATN000112"]
["GSL000704","GLOSSA 4-постовая РАМКА, горизонтальная, АНТРАЦИТ",{"v":286,"d":"286.00"},"За штуку","Systeme Electric (ранее Schneider Electric)","PTPWD","Ритейл Медиум","15RTD","ЭУИ GLOSSA","WGL","Декоративные рамки","DES","S","C1","S","C1",5,"",null,"5","Локальный",null,"2024-01-12",{"v":343.2,"d":"343.20 "},{"v":286,"d":"286.00"},{"v":0,"d":"0.0%"},null,null,"https://api.systeme.ru/catalog/view/GSL000704"]
["GSL001391","GLOSSA TV РОЗЕТКА оконечная 1DB, механизм, ГРАФИТ",{"v":586.5,"d":"586.50"},"За штуку","Systeme Electric (ранее Schneider Electric)","PTPWD","Ритейл Медиум","15RTD","ЭУИ GLOSSA","WGL","Телекоммуник. функции, цветные","TFC","S","C1","S","C1",5,"",null,"5","Локальный","Корректировка цены","2024-04-12",{"v":703.8,"d":"703.80 "},{"v":510,"d":"510.00"},{"v":0.1499999999999999,"d":"15.0%"},null,null,"https://api.systeme.ru/catalog/view/GSL001391"]
["GSL001348","GLOSSA РОЗЕТКА с зазем. со шторками с крышкой,IP44,16А, 250В, в сборе,ГРАФИТ",{"v":437.5,"d":"437.50"},"За штуку","Systeme Electric (ранее Schneider Electric)","PTPWD","Ритейл Медиум","15RTD","ЭУИ GLOSSA","WGL","Механические функции, цветные","FMC","S","C1","S","C1",5,"",null,"5","Локальный",null,"2024-01-12",{"v":525,"d":"525.00 "},{"v":437.5,"d":"437.50"},{"v":0,"d":"0.0%"},null,null,"https://api.systeme.ru/catalog/view/GSL001348"]
["GSL001299","GLOSSA ВЫВОД КАБЕЛЯ, механизм, ПЛАТИНА",{"v":296.5,"d":"296.50"},"За штуку","Systeme Electric (ранее Schneider Electric)","PTPWD","Ритейл Медиум","15RTD","ЭУИ GLOSSA","WGL","Аксессуары, цветные","ACC","S","C1","S","C1",5,"",null,"5","Локальный",null,"2024-01-12",{"v":355.8,"d":"355.80 "},{"v":296.5,"d":"296.50"},{"v":0,"d":"0.0%"},null,null,"https://api.systeme.ru/catalog/view/GSL001299"]
["GSL001224","GLOSSA РОЗЕТКА двойная с заземлением,16А, 250В, в сборе,ПЛАТИНА",{"v":351.5,"d":"351.50"},"За штуку","Systeme Electric (ранее Schneider Electric)","PTPWD","Ритейл Медиум","15RTD","ЭУИ GLOSSA","WGL","Механические функции, цветные","FMC","S","C1","S","C1",6,"",null,"5","Локальный",null,"2024-01-12",{"v":421.8,"d":"421.80 "},{"v":351.5,"d":"351.50"},{"v":0,"d":"0.0%"},null,null,"https://api.systeme.ru/catalog/view/GSL001224"]
["GSL001143","GLOSSA РОЗЕТКА с заземлением, 16А, 250В, механизм, БАКЛАЖАНОВЫЙ",{"v":228.5,"d":"228.50"},"За штуку","Systeme Electric (ранее Schneider Electric)","PTPWD","Ритейл Медиум","15RTD","ЭУИ GLOSSA","WGL","Механические функции, цветные","FMC","S","C1","S","C1",10,"",null,"5","Локальный",null,"2024-01-12",{"v":274.2,"d":"274.20 "},{"v":228.5,"d":"228.50"},{"v":0,"d":"0.0%"},null,null,"https://api.systeme.ru/catalog/view/GSL001143"]
["ATN000804","ATLASDESIGN 4-постовая РАМКА, универсальная, ИЗУМРУД",{"v":612,"d":"612.00"},"За штуку","Systeme Electric (ранее Schneider Electric)","PTPWD","Ритейл Медиум","15RTD","ЭУИ ATLASDESIGN","WAD","Механические функции, цветные","FMC","S","C1","S","C1",5,"",null,"5","Локальный",null,"2024-01-12",{"v":734.4,"d":"734.40 "},{"v":612,"d":"612.00"},{"v":0,"d":"0.0%"},null,null,"https://api.systeme.ru/catalog/view/ATN000804"]
["GSL001253","GLOSSA 2-клавишный ВЫКЛЮЧАТЕЛЬ с подсветкой,сх.5а,10AX, механизм, ПЛАТИНА",{"v":405.5,"d":"405.50"},"За штуку","Systeme Electric (ранее Schneider Electric)","PTPWD","Ритейл Медиум","15RTD","ЭУИ GLOSSA","WGL","Механические функции, цветные","FMC","S","C1","S","C1",5,"",null,"5","Локальный",null,"2024-01-12",{"v":486.59999999999997,"d":"486.60 "},{"v":405.5,"d":"405.50"},{"v":0,"d":"0.0%"},null,null,"https://api.systeme.ru/catalog/view/GSL001253"]
["GSL001145","GLOSSA РОЗЕТКА с заземлением со шторками, 16А, 250В, механизм, БАКЛАЖАНОВЫЙ",{"v":264.5,"d":"264.50"},"За штуку","Systeme Electric (ранее Schneider Electric)","PTPWD","Ритейл Медиум","15RTD","ЭУИ GLOSSA","WGL","Механические функции, цветные","FMC","S","C2","S","C2",5,"",null,"5","Локальный",null,"2024-01-12",{"v":317.4,"d":"317.40 "},{"v":264.5,"d":"264.50"},{"v":0,"d":"0.0%"},null,null,"https://api.systeme.ru/catalog/view/GSL001145"]
["GSL001141","GLOSSA РОЗЕТКА без заземления,16А, 250В, механизм, БАКЛАЖАНОВЫЙ",{"v":197.5,"d":"197.50"},"За штуку","Systeme Electric (ранее Schneider Electric)","PTPWD","Ритейл Медиум","15RTD","ЭУИ GLOSSA","WGL","Механические функции, цветные","FMC","S","C1","S","C1",5,"",null,"5","Локальный",null,"2024-01-12",{"v":237,"d":"237.00 "},{"v":197.5,"d":"197.50"},{"v":0,"d":"0.0%"},null,null,"https://api.systeme.ru/catalog/view/GSL001141"]
["GSL000400","GLOSSA КОРОБКА наружного монтажа, ТИТАН",{"v":357,"d":"357.00"},"За штуку","Systeme Electric (ранее Schneider Electric)","PTPWD","Ритейл Медиум","15RTD","ЭУИ GLOSSA","WGL","Аксессуары, цветные","ACC","S","C2","S","C2",2,"",null,"5","Локальный",null,"2024-01-12",{"v":428.4,"d":"428.40 "},{"v":357,"d":"357.00"},{"v":0,"d":"0.0%"},"GSL000410",null,"https://api.systeme.ru/catalog/view/GSL000400"]
["GSL000281K","GLOSSA РОЗЕТКА компьютерная RJ45 кат.5E,БЕЖЕВЫЙ",{"v":535.5,"d":"535.50"},"За штуку","Systeme Electric (ранее Schneider Electric)","PTPWD","Ритейл Медиум","15RTD","ЭУИ GLOSSA","WGL","Телекоммуник. функции","TFU","S","C1","S","C1",10,"",null,"5","Локальный",null,"2024-01-12",{"v":642.6,"d":"642.60 "},{"v":535.5,"d":"535.50"},{"v":0,"d":"0.0%"},"WDE000283",null,"https://api.systeme.ru/catalog/view/GSL000281K"]
["GSL000165","GLOSSA 2-клавишный ПЕРЕКЛЮЧАТЕЛЬ, сх.6/2, 10АХ, механизм, БЕЛЫЙ",{"v":316.5,"d":"316.50"},"За штуку","Systeme Electric (ранее Schneider Electric)","PTPWD","Ритейл Медиум","15RTD","ЭУИ GLOSSA","WGL","Механические функции","FMT","S","C1","S","C1",20,"",null,"5","Локальный",null,"2024-01-12",{"v":379.8,"d":"379.80 "},{"v":316.5,"d":"316.50"},{"v":0,"d":"0.0%"},null,null,"https://api.systeme.ru/catalog/view/GSL000165"]
["GSL000124","GLOSSA РОЗЕТКА двойная с заземлением, 16А, в сборе, БЕЛЫЙ",{"v":228,"d":"228.00"},"За штуку","Systeme Electric (ранее Schneider Electric)","PTPWD","Ритейл Медиум","15RTD","ЭУИ GLOSSA","WGL","Механические функции","FMT","S","C1","S","C1",10,"",null,"5","Локальный",null,"2024-01-12",{"v":273.59999999999997,"d":"273.60 "},{"v":228,"d":"228.00"},{"v":0,"d":"0.0%"},"WDE000124",null,"https://api.systeme.ru/catalog/view/GSL000124"]
["GSL000220","GLOSSA РОЗЕТКА двойная без заземления,16А, в сборе, БЕЖЕВЫЙ",{"v":198.5,"d":"198.50"},"За штуку","Systeme Electric (ранее Schneider Electric)","PTPWD","Ритейл Медиум","15RTD","ЭУИ GLOSSA","WGL","Механические функции","FMT","S","C1","S","C1",15,"",null,"5","Локальный",null,"2024-01-12",{"v":238.2,"d":"238.20 "},{"v":198.5,"d":"198.50"},{"v":0,"d":"0.0%"},"WDE000220",null,"https://api.systeme.ru/catalog/view/GSL000220"]
["ATN000247","ATLASDESIGN РОЗЕТКА с заземлением со шторками с выталк., 16А, механизм, БЕЖЕВЫЙ",{"v":250,"d":"250.00"},"За штуку","Systeme Electric (ранее Schneider Electric)","PTPWD","Ритейл Медиум","15RTD","ЭУИ ATLASDESIGN","WAD","Механические функции","FMT","S","C1","S","C1",15,"",null,"5","Локальный",null,"2024-01-12",{"v":300,"d":"300.00 "},{"v":250,"d":"250.00"},{"v":0,"d":"0.0%"},null,null,"https://api.systeme.ru/catalog/view/ATN000247"]
["ATN000834","ATLASDESIGN СВЕТОРЕГУЛЯТОР (диммер) повор-нажим, LED, RC, 315Вт, мех., ИЗУМРУД",{"v":3800,"d":"3,800.00"},"За штуку","Systeme Electric (ранее Schneider Electric)","PTPWD","Ритейл Медиум","15RTD","ЭУИ ATLASDESIGN","WAD","Электронные функции, цветные","FEC","N",null,"N",null,1,"",null,"5","Локальный",null,"2024-01-12",{"v":4560,"d":"4,560.00 "},{"v":3800,"d":"3,800.00"},{"v":0,"d":"0.0%"},null,null,"https://api.systeme.ru/catalog/view/ATN000834"]
["ATN000367","ATLASDESIGN ВЫКЛЮЧАТЕЛЬ карточный 10А, без задержки времени, механизм, АЛЮМИНИЙ",{"v":665,"d":"665.00"},"За штуку","Systeme Electric (ранее Schneider Electric)","PTPWD","Ритейл Медиум","15RTD","ЭУИ ATLASDESIGN","WAD","Механические функции, цветные","FMC","S","C1","S","C1",1,"",null,"5","Локальный",null,"2024-01-12",{"v":798,"d":"798.00 "},{"v":665,"d":"665.00"},{"v":0,"d":"0.0%"},"S53R283",null,"https://api.systeme.ru/catalog/view/ATN000367"]
["ATN200102","ATLASDESIGN ART 2-постовая РАМКА, БЕЛЫЙ",{"v":154,"d":"154.00"},"За штуку","Systeme Electric (ранее Schneider Electric)","PTPWD","Ритейл Медиум","15RTD","ЭУИ ATLASDESIGN","WAD","Механические функции","FMT","S","C1","S","C1",10,"",null,"5","Локальный",null,"2024-01-12",{"v":184.79999999999998,"d":"184.80 "},{"v":154,"d":"154.00"},{"v":0,"d":"0.0%"},null,null,"https://api.systeme.ru/catalog/view/ATN200102"]
["ATN000513","ATLASDESIGN 1-клавишный ВЫКЛЮЧАТЕЛЬ с подсветкой, сх.1а, 10АХ, механизм, ШАМПАНЬ",{"v":352,"d":"352.00"},"За штуку","Systeme Electric (ранее Schneider Electric)","PTPWD","Ритейл Медиум","15RTD","ЭУИ ATLASDESIGN","WAD","Механические функции, цветные","FMC","S","C1","S","C1",10,"",null,"5","Локальный",null,"2024-01-12",{"v":422.4,"d":"422.40 "},{"v":352,"d":"352.00"},{"v":0,"d":"0.0%"},null,null,"https://api.systeme.ru/catalog/view/ATN000513"]
["GSL000413","GLOSSA 1-клавишный ВЫКЛЮЧАТЕЛЬ с подсветкой, сх.1а, 10АХ, механизм, ТИТАН",{"v":285,"d":"285.00"},"За штуку","Systeme Electric (ранее Schneider Electric)","PTPWD","Ритейл Медиум","15RTD","ЭУИ GLOSSA","WGL","Механические функции, цветные","FMC","S","C1","S","C1",20,"",null,"5","Локальный",null,"2024-01-12",{"v":342,"d":"342.00 "},{"v":285,"d":"285.00"},{"v":0,"d":"0.0%"},"WDE000413",null,"https://api.systeme.ru/catalog/view/GSL000413"]
["ATN000204","ATLASDESIGN 4-постовая РАМКА, универсальная, БЕЖЕВЫЙ",{"v":202,"d":"202.00"},"За штуку","Systeme Electric (ранее Schneider Electric)","PTPWD","Ритейл Медиум","15RTD","ЭУИ ATLASDESIGN","WAD","Механические функции","FMT","S","C1","S","C1",15,"",null,"5","Локальный",null,"2024-01-12",{"v":242.39999999999998,"d":"242.40 "},{"v":202,"d":"202.00"},{"v":0,"d":"0.0%"},"NU200844",null,"https://api.systeme.ru/catalog/view/ATN000204"]
["ATN000292","ATLASDESIGN TV РОЗЕТКА проходная 4DB, механизм, БЕЖЕВЫЙ",{"v":441,"d":"441.00"},"За штуку","Systeme Electric (ранее Schneider Electric)","PTPWD","Ритейл Медиум","15RTD","ЭУИ ATLASDESIGN","WAD","Телекоммуник. функции","TFU","S","C1","S","C1",10,"",null,"5","Локальный",null,"2024-01-12",{"v":529.1999999999999,"d":"529.20 "},{"v":441,"d":"441.00"},{"v":0,"d":"0.0%"},"NU546344",null,"https://api.systeme.ru/catalog/view/ATN000292"]
["GSL000620","GLOSSA РОЗЕТКА двойная без заземления, 16А, 250В, в сборе, ПЕРЛАМУТР",{"v":308.5,"d":"308.50"},"За штуку","Systeme Electric (ранее Schneider Electric)","PTPWD","Ритейл Медиум","15RTD","ЭУИ GLOSSA","WGL","Механические функции, цветные","FMC","S","C1","S","C1",15,"",null,"5","Локальный",null,"2024-01-12",{"v":370.2,"d":"370.20 "},{"v":308.5,"d":"308.50"},{"v":0,"d":"0.0%"},null,null,"https://api.systeme.ru/catalog/view/GSL000620"]
["GSL000270","GLOSSA БЛОК: РОЗЕТКА с заземлением со шторками + 1-клавишный ВЫКЛЮЧАТЕЛЬ БЕЖЕВЫЙ",{"v":439.5,"d":"439.50"},"За штуку","Systeme Electric (ранее Schneider Electric)","PTPWD","Ритейл Медиум","15RTD","ЭУИ GLOSSA","WGL","Механические функции","FMT","S","C1","S","C1",9,"",null,"5","Локальный",null,"2024-01-12",{"v":527.4,"d":"527.40 "},{"v":439.5,"d":"439.50"},{"v":0,"d":"0.0%"},null,null,"https://api.systeme.ru/catalog/view/GSL000270"]
["GSL000260","GLOSSA БЛОК: РОЗЕТКА + 1-клавишный ВЫКЛЮЧАТЕЛЬ БЕЖЕВЫЙ",{"v":378,"d":"378.00"},"За штуку","Systeme Electric (ранее Schneider Electric)","PTPWD","Ритейл Медиум","15RTD","ЭУИ GLOSSA","WGL","Механические функции","FMT","S","C1","S","C1",9,"",null,"5","Локальный",null,"2024-01-12",{"v":453.59999999999997,"d":"453.60 "},{"v":378,"d":"378.00"},{"v":0,"d":"0.0%"},null,null,"https://api.systeme.ru/catalog/view/GSL000260"]
["ATN000220","ATLASDESIGN РОЗЕТКА двойная без заземления,16А, в сборе, БЕЖЕВЫЙ",{"v":193.5,"d":"193.50"},"За штуку","Systeme Electric (ранее Schneider Electric)","PTPWD","Ритейл Медиум","15RTD","ЭУИ ATLASDESIGN","WAD","Механические функции","FMT","S","C1","S","C1",15,"",null,"5","Локальный",null,"2024-01-12",{"v":232.2,"d":"232.20 "},{"v":193.5,"d":"193.50"},{"v":0,"d":"0.0%"},"NU206344",null,"https://api.systeme.ru/catalog/view/ATN000220"]
["GSL000342","GLOSSA РОЗЕТКА с заземлением, 16А, в сборе, АЛЮМИНИЙ",{"v":264.5,"d":"264.50"},"За штуку","Systeme Electric (ранее Schneider Electric)","PTPWD","Ритейл Медиум","15RTD","ЭУИ GLOSSA","WGL","Механические функции, цветные","FMC","S","C1","S","C1",15,"",null,"5","Локальный",null,"2024-01-12",{"v":317.4,"d":"317.40 "},{"v":264.5,"d":"264.50"},{"v":0,"d":"0.0%"},"WDE000342",null,"https://api.systeme.ru/catalog/view/GSL000342"]
["ATN001300","ATLASDESIGN КОРОБКА для наружного монтажа, ЛОТОС",{"v":358.5,"d":"358.50"},"За штуку","Systeme Electric (ранее Schneider Electric)","PTPWD","Ритейл Медиум","15RTD","ЭУИ ATLASDESIGN","WAD","Аксессуары, цветные","ACC","S","C2","S","C2",5,null,null,5,"Локальный","Корректировка цены","2024-04-12",{"v":430.2,"d":"430.20 "},{"v":265.5,"d":"265.50"},{"v":0.3502824858757063,"d":"35.0%"},"",null,"https://api.systeme.ru/catalog/view/ATN001300"]
["ATN001305","ATLASDESIGN 5-постовая РАМКА, универсальная, ЛОТОС",{"v":417.5,"d":"417.50"},"За штуку","Systeme Electric (ранее Schneider Electric)","PTPWD","Ритейл Медиум","15RTD","ЭУИ ATLASDESIGN","WAD","Декоративные рамки","DES","S","C1","S","C1",5,null,null,5,"Локальный","Корректировка цены","2024-04-12",{"v":501,"d":"501.00 "},{"v":309,"d":"309.00"},{"v":0.3511326860841424,"d":"35.1%"},"",null,"https://api.systeme.ru/catalog/view/ATN001305"]
["ATN001329","ATLASDESIGN USB РОЗЕТКА A + тип-C 45Вт высокоскор.заряд. QC, PD, механизм, ЛОТОС",{"v":5700,"d":"5,700.00"},"За штуку","Systeme Electric (ранее Schneider Electric)","PTPWD","Ритейл Медиум","15RTD","ЭУИ ATLASDESIGN","WAD","Механические функции, цветные","FMC","S","C2","S","C2",1,null,null,5,"Локальный","Корректировка цены","2024-04-12",{"v":6840,"d":"6,840.00 "},{"v":4200,"d":"4,200.00"},{"v":0.3571428571428572,"d":"35.7%"},"",null,"https://api.systeme.ru/catalog/view/ATN001329"]
["ATN001353","ATLASDESIGN 2-клавишный ВЫКЛЮЧАТЕЛЬ с подсветкой, сх.5а, 10АХ, мех., ЛОТОС",{"v":461.5,"d":"461.50"},"За штуку","Systeme Electric (ранее Schneider Electric)","PTPWD","Ритейл Медиум","15RTD","ЭУИ ATLASDESIGN","WAD","Механические функции, цветные","FMC","S","C1","S","C1",5,null,null,5,"Локальный","Корректировка цены","2024-04-12",{"v":553.8,"d":"553.80 "},{"v":341.5,"d":"341.50"},{"v":0.3513909224011713,"d":"35.1%"},"",null,"https://api.systeme.ru/catalog/view/ATN001353"]
["ATN001402","ATLASDESIGN 2-постовая РАМКА, универсальная, БАЗАЛЬТ",{"v":127,"d":"127.00"},"За штуку","Systeme Electric (ранее Schneider Electric)","PTPWD","Ритейл Медиум","15RTD","ЭУИ ATLASDESIGN","WAD","Декоративные рамки","DES","S","C1","S","C1",5,null,null,5,"Локальный",null,"2024-01-12",{"v":152.4,"d":"152.40 "},{"v":127,"d":"127.00"},{"v":0,"d":"0.0%"},"",null,"https://api.systeme.ru/catalog/view/ATN001402"]
["ATN001413","ATLASDESIGN 1-клавишный ВЫКЛЮЧАТЕЛЬ с подсветкой, сх.1а, 10АХ, механизм, БАЗАЛЬТ",{"v":404,"d":"404.00"},"За штуку","Systeme Electric (ранее Schneider Electric)","PTPWD","Ритейл Медиум","15RTD","ЭУИ ATLASDESIGN","WAD","Механические функции, цветные","FMC","S","C1","S","C1",5,null,null,5,"Локальный",null,"2024-01-12",{"v":484.79999999999995,"d":"484.80 "},{"v":404,"d":"404.00"},{"v":0,"d":"0.0%"},"",null,"https://api.systeme.ru/catalog/view/ATN001413"]
["ATN001430","ATLASDESIGN РОЗЕТКА 16А c 2 USB A+A, 5В/2,4А, 2х5В/1,2А, механизм, БАЗАЛЬТ",{"v":5350,"d":"5,350.00"},"За штуку","Systeme Electric (ранее Schneider Electric)","PTPWD","Ритейл Медиум","15RTD","ЭУИ ATLASDESIGN","WAD","Механические функции, цветные","FMC","S","C2","S","C2",1,null,null,5,"Локальный",null,"2024-01-12",{"v":6420,"d":"6,420.00 "},{"v":5350,"d":"5,350.00"},{"v":0,"d":"0.0%"},"",null,"https://api.systeme.ru/catalog/view/ATN001430"]
["ATN001449","ATLASDESIGN РОЗЕТКА без заземления со шторками, 16А, механизм, БАЗАЛЬТ",{"v":251,"d":"251.00"},"За штуку","Systeme Electric (ранее Schneider Electric)","PTPWD","Ритейл Медиум","15RTD","ЭУИ ATLASDESIGN","WAD","Механические функции, цветные","FMC","S","C2","S","C2",5,null,null,5,"Локальный",null,"2024-01-12",{"v":301.2,"d":"301.20 "},{"v":251,"d":"251.00"},{"v":0,"d":"0.0%"},"",null,"https://api.systeme.ru/catalog/view/ATN001449"]
["ATN001492","ATLASDESIGN TV РОЗЕТКА проходная 4DB, механизм, БАЗАЛЬТ",{"v":772,"d":"772.00"},"За штуку","Systeme Electric (ранее Schneider Electric)","PTPWD","Ритейл Медиум","15RTD","ЭУИ ATLASDESIGN","WAD","Телекоммуник. функции, цветные","TFC","S","C2","S","C2",5,null,null,5,"Локальный",null,"2024-01-12",{"v":926.4,"d":"926.40 "},{"v":772,"d":"772.00"},{"v":0,"d":"0.0%"},"",null,"https://api.systeme.ru/catalog/view/ATN001492"]
["ATN360102","ATLASDESIGN NATURE 2-постовая РАМКА, НАТУРАЛЬНОЕ СТЕКЛО, БЕЛЫЙ",{"v":1260,"d":"1,260.00"},"За штуку","Systeme Electric (ранее Schneider Electric)","PTPWD","Ритейл Медиум","15RTD","ЭУИ ATLASDESIGN","WAD","Декоративные рамки из натуральных материалов","FED","S","C2","S","C2",2,null,null,5,"Локальный",null,"2024-01-12",{"v":1512,"d":"1,512.00 "},{"v":1260,"d":"1,260.00"},{"v":0,"d":"0.0%"},"",null,"https://api.systeme.ru/catalog/view/ATN360102"]
["ATN361004","ATLASDESIGN NATURE 4-постовая РАМКА, НАТУРАЛЬНОЕ СТЕКЛО, ЧЕРНЫЙ",{"v":2415,"d":"2,415.00"},"За штуку","Systeme Electric (ранее Schneider Electric)","PTPWD","Ритейл Медиум","15RTD","ЭУИ ATLASDESIGN","WAD","Декоративные рамки из натуральных материалов","FED","S","C2","S","C2",1,null,null,5,"Локальный",null,"2024-01-12",{"v":2898,"d":"2,898.00 "},{"v":2415,"d":"2,415.00"},{"v":0,"d":"0.0%"},"",null,"https://api.systeme.ru/catalog/view/ATN361004"]
["ATN000617","ATLASDESIGN 2-клавишный ВЫКЛЮЧАТЕЛЬ КНОПОЧНЫЙ, сх.2, 10А, механизм, МОККО",{"v":430.5,"d":"430.50"},"За штуку","Systeme Electric (ранее Schneider Electric)","PTPWD","Ритейл Медиум","15RTD","ЭУИ ATLASDESIGN","WAD","Механические функции, цветные","FMC","S","C2","S","C2",5,null,null,5,"Локальный",null,"2024-01-12",{"v":516.6,"d":"516.60 "},{"v":430.5,"d":"430.50"},{"v":0,"d":"0.0%"},"",null,"https://api.systeme.ru/catalog/view/ATN000617"]
["ATN000919","ATLASDESIGN 2-клавишный ВЫКЛЮЧАТЕЛЬ ДЛЯ ЖАЛЮЗИ, 2х сх.4, 10А, мех., СТАЛЬ",{"v":1185,"d":"1,185.00"},"За штуку","Systeme Electric (ранее Schneider Electric)","PTPWD","Ритейл Медиум","15RTD","ЭУИ ATLASDESIGN","WAD","Механические функции, цветные","FMC","S","C2","S","C2",5,null,null,5,"Локальный",null,"2024-01-12",{"v":1422,"d":"1,422.00 "},{"v":1185,"d":"1,185.00"},{"v":0,"d":"0.0%"},"",null,"https://api.systeme.ru/catalog/view/ATN000919"]
["ATN001121","ATLASDESIGN 1-клавишный ВЫКЛЮЧАТЕЛЬ 2-полюсный, 10А, мех., АКВАМАРИН",{"v":354.5,"d":"354.50"},"За штуку","Systeme Electric (ранее Schneider Electric)","PTPWD","Ритейл Медиум","15RTD","ЭУИ ATLASDESIGN","WAD","Механические функции, цветные","FMC","S","C2","S","C2",5,null,null,5,"Локальный",null,"2024-01-12",{"v":425.4,"d":"425.40 "},{"v":354.5,"d":"354.50"},{"v":0,"d":"0.0%"},"",null,"https://api.systeme.ru/catalog/view/ATN001121"]
["GSL000338","GLOSSA ТЕРМОСТАТ электр.теплого пола с датчиком,от+5до+50°C,10A,АЛЮМИНИЙ",{"v":6300,"d":"6,300.00"},"За штуку","Systeme Electric (ранее Schneider Electric)","PTPWD","Ритейл Медиум","15RTD","ЭУИ GLOSSA","WGL","Электронные функции, цветные","FEC","N","C3(14)","N","C3(16)",1,null,null,5,"Локальный",null,"2024-01-12",{"v":7560,"d":"7,560.00 "},{"v":6300,"d":"6,300.00"},{"v":0,"d":"0.0%"},"WDE000338",null,"https://api.systeme.ru/catalog/view/GSL000338"]
["GSL000192","GLOSSA TV РОЗЕТКА проходная 4DB, механизм, БЕЛЫЙ",{"v":431.5,"d":"431.50"},"За штуку","Systeme Electric (ранее Schneider Electric)","PTPWD","Ритейл Медиум","15RTD","ЭУИ GLOSSA","WGL","Телекоммуник. функции","TFU","S","C1","S","C1",10,null,null,5,"Локальный","Корректировка цены","2024-04-12",{"v":517.8,"d":"517.80 "},{"v":375,"d":"375.00"},{"v":0.15066666666666673,"d":"15.1%"},"",null,"https://api.systeme.ru/catalog/view/GSL000192"]
["IMT1920YE","ИЗОЛЕНТА ПВХ 19мм Х 20м толщина-0,13мм ЖЁЛТАЯ",{"v":70.8,"d":"70.80"},"За штуку","Systeme Electric (ранее Schneider Electric)","PTOTB","Ритейл Медиум","15RTD","ЭМ материалы и системы MultiSet","MST","Изолента ПВХ","TAP","S","C2","S","C2",8,null,null,2,"Импортный",null,"2023-10-31",{"v":84.96,"d":"84.96 "},{"v":70.8,"d":"70.80"},{"v":0,"d":"0.0%"},null,null,"https://api.systeme.ru/catalog/view/IMT1920YE"]
["IMT20036B","Стяжка кабельная нейлоновая 200х3.6 Чёрная (100шт) в пакете с замком ЗИП-ЛОК",{"v":140.5,"d":"140.50"},"За упаковку","Systeme Electric (ранее Schneider Electric)","PTOTB","Ритейл Медиум","15RTD","ЭМ материалы и системы MultiSet","MST","Кабельные стяжки","CAT","S","C2","S","C2",1,null,null,2,"Импортный",null,"2023-10-31",{"v":168.6,"d":"168.60 "},{"v":140.5,"d":"140.50"},{"v":0,"d":"0.0%"},null,null,"https://api.systeme.ru/catalog/view/IMT20036B"]
["IMT25048B","Стяжка кабельная нейлоновая 250х4.8 Чёрная (100шт) в пакете с замком ЗИП-ЛОК",{"v":248.5,"d":"248.50"},"За упаковку","Systeme Electric (ранее Schneider Electric)","PTOTB","Ритейл Медиум","15RTD","ЭМ материалы и системы MultiSet","MST","Кабельные стяжки","CAT","S","C2","S","C2",1,null,null,2,"Импортный",null,"2023-10-31",{"v":298.2,"d":"298.20 "},{"v":248.5,"d":"248.50"},{"v":0,"d":"0.0%"},null,null,"https://api.systeme.ru/catalog/view/IMT25048B"]
["IMT30130BE","Кабель-канал MultiSet 30x13, 2м Кремовый",{"v":255,"d":"255.00"},"За штуку","Systeme Electric (ранее Schneider Electric)","PTOTB","Ритейл Медиум","15RTD","ЭМ материалы и системы MultiSet","MST","Кабель-каналы","TRK","N","C3(6)","N","C3(8)",20,null,null,2,"Локальный",null,"2023-10-31",{"v":306,"d":"306.00 "},{"v":255,"d":"255.00"},{"v":0,"d":"0.0%"},null,null,"https://api.systeme.ru/catalog/view/IMT30130BE"]
["ATN001019","ATLASDESIGN 2-клавишный ВЫКЛЮЧАТЕЛЬ ДЛЯ ЖАЛЮЗИ, 2х сх.4, 10А, мех., КАРБОН",{"v":787.5,"d":"787.50"},"За штуку","Systeme Electric (ранее Schneider Electric)","PTPWD","Ритейл Медиум","15RTD","ЭУИ ATLASDESIGN","WAD","Механические функции, цветные","FMC","N",null,"N",null,5,null,null,5,"Локальный",null,"2024-01-12",{"v":945,"d":"945.00 "},{"v":787.5,"d":"787.50"},{"v":0,"d":"0.0%"},null,null,"https://api.systeme.ru/catalog/view/ATN001019"]
["ATN100801","ATLASDESIGN ANTIQUE 1-постовая РАМКА, ИЗУМРУД",{"v":162.5,"d":"162.50"},"За штуку","Systeme Electric (ранее Schneider Electric)","PTPWD","Ритейл Медиум","15RTD","ЭУИ ATLASDESIGN","WAD","Декоративные рамки","DES","N",null,"N",null,10,null,null,5,"Локальный","Корректировка цены","2024-04-12",{"v":195,"d":"195.00 "},{"v":147.5,"d":"147.50"},{"v":0.10169491525423724,"d":"10.2%"},null,null,"https://api.systeme.ru/catalog/view/ATN100801"]
["ATN100702","ATLASDESIGN ANTIQUE 2-постовая РАМКА, универсальная, ГРИФЕЛЬ",{"v":272,"d":"272.00"},"За штуку","Systeme Electric (ранее Schneider Electric)","PTPWD","Ритейл Медиум","15RTD","ЭУИ ATLASDESIGN","WAD","Декоративные рамки","DES","N",null,"N",null,10,null,null,5,"Локальный","Корректировка цены","2024-04-12",{"v":326.4,"d":"326.40 "},{"v":247,"d":"247.00"},{"v":0.10121457489878538,"d":"10.1%"},null,null,"https://api.systeme.ru/catalog/view/ATN100702"]
["ATN101402","ATLASDESIGN ANTIQUE 2-постовая РАМКА, универсальная, БАЗАЛЬТ",{"v":153.5,"d":"153.50"},"За штуку","Systeme Electric (ранее Schneider Electric)","PTPWD","Ритейл Медиум","15RTD","ЭУИ ATLASDESIGN","WAD","Декоративные рамки","DES","N",null,"N",null,5,null,null,5,"Локальный","Корректировка цены","2024-04-12",{"v":184.2,"d":"184.20 "},{"v":139.5,"d":"139.50"},{"v":0.10035842293906816,"d":"10.0%"},null,null,"https://api.systeme.ru/catalog/view/ATN101402"]
["ATN101103","ATLASDESIGN ANTIQUE 3-постовая РАМКА, универсальная, АКВАМАРИН",{"v":254.5,"d":"254.50"},"За штуку","Systeme Electric (ранее Schneider Electric)","PTPWD","Ритейл Медиум","15RTD","ЭУИ ATLASDESIGN","WAD","Декоративные рамки","DES","N",null,"N",null,5,null,null,5,"Локальный","Корректировка цены","2024-04-12",{"v":305.4,"d":"305.40 "},{"v":231,"d":"231.00"},{"v":0.10173160173160167,"d":"10.2%"},null,null,"https://api.systeme.ru/catalog/view/ATN101103"]
["ATN100504","ATLASDESIGN ANTIQUE 4-постовая РАМКА, универсальная, ШАМПАНЬ",{"v":372.5,"d":"372.50"},"За штуку","Systeme Electric (ранее Schneider Electric)","PTPWD","Ритейл Медиум","15RTD","ЭУИ ATLASDESIGN","WAD","Декоративные рамки","DES","N",null,"N",null,5,null,null,5,"Локальный","Корректировка цены","2024-04-12",{"v":447,"d":"447.00 "},{"v":338.5,"d":"338.50"},{"v":0.10044313146233375,"d":"10.0%"},null,null,"https://api.systeme.ru/catalog/view/ATN100504"]
["ATN100505","ATLASDESIGN ANTIQUE 5-постовая РАМКА, универсальная, ШАМПАНЬ",{"v":494,"d":"494.00"},"За штуку","Systeme Electric (ранее Schneider Electric)","PTPWD","Ритейл Медиум","15RTD","ЭУИ ATLASDESIGN","WAD","Декоративные рамки","DES","N",null,"N",null,5,null,null,5,"Локальный","Корректировка цены","2024-04-12",{"v":592.8,"d":"592.80 "},{"v":449,"d":"449.00"},{"v":0.10022271714922049,"d":"10.0%"},null,null,"https://api.systeme.ru/catalog/view/ATN100505"]
["ATN101005","ATLASDESIGN ANTIQUE 5-постовая РАМКА, универсальная, КАРБОН",{"v":983.5,"d":"983.50"},"За штуку","Systeme Electric (ранее Schneider Electric)","PTPWD","Ритейл Медиум","15RTD","ЭУИ ATLASDESIGN","WAD","Декоративные рамки","DES","N",null,"N",null,5,null,null,5,"Локальный","Корректировка цены","2024-04-12",{"v":1180.2,"d":"1,180.20 "},{"v":894,"d":"894.00"},{"v":0.10011185682326618,"d":"10.0%"},null,null,"https://api.systeme.ru/catalog/view/ATN101005"]
["GSL001520","GLOSSA РОЗЕТКА двойная без заземления,16А, в сборе, СОСНА",{"v":410.5,"d":"410.50"},"За штуку","Systeme Electric (ранее Schneider Electric)","PTPWD","Ритейл Медиум","15RTD","ЭУИ GLOSSA","WGL","Новые цвета и механизмы","NLC","N","C3(3)","N","C3(5)",6,null,null,5,"Локальный",null,"2024-01-12",{"v":492.59999999999997,"d":"492.60 "},{"v":410.5,"d":"410.50"},{"v":0,"d":"0.0%"},null,null,"https://api.systeme.ru/catalog/view/GSL001520"]
["GSL001561","GLOSSA 1-клавишный ПЕРЕКЛЮЧАТЕЛЬ, сх.6, 10АХ, механизм, СОСНА",{"v":386.5,"d":"386.50"},"За штуку","Systeme Electric (ранее Schneider Electric)","PTPWD","Ритейл Медиум","15RTD","ЭУИ GLOSSA","WGL","Новые цвета и механизмы","NLC","N","C3(3)","N","C3(5)",5,null,null,5,"Локальный",null,"2024-01-12",{"v":463.79999999999995,"d":"463.80 "},{"v":386.5,"d":"386.50"},{"v":0,"d":"0.0%"},null,null,"https://api.systeme.ru/catalog/view/GSL001561"]
["GSL000802","GLOSSA 2-постовая РАМКА, горизонтальная, ШОКОЛАД",{"v":114,"d":"114.00"},"За штуку","Systeme Electric (ранее Schneider Electric)","PTPWD","Ритейл Медиум","15RTD","ЭУИ GLOSSA","WGL","Декоративные рамки","DES","S","C1","S","C1",5,"",null,"5","Локальный",null,"2024-01-12",{"v":136.79999999999998,"d":"136.80 "},{"v":114,"d":"114.00"},{"v":0,"d":"0.0%"},null,null,"https://api.systeme.ru/catalog/view/GSL000802"]
["GSL000820","GLOSSA РОЗЕТКА двойная без заземления, 16А, 250В, в сборе, ШОКОЛАД",{"v":308.5,"d":"308.50"},"За штуку","Systeme Electric (ранее Schneider Electric)","PTPWD","Ритейл Медиум","15RTD","ЭУИ GLOSSA","WGL","Механические функции, цветные","FMC","S","C1","S","C1",6,"",null,"5","Локальный",null,"2024-01-12",{"v":370.2,"d":"370.20 "},{"v":308.5,"d":"308.50"},{"v":0,"d":"0.0%"},null,null,"https://api.systeme.ru/catalog/view/GSL000820"]
["GSL000851","GLOSSA 2-клавишный ВЫКЛЮЧАТЕЛЬ, сх.5, 10АХ, механизм, ШОКОЛАД",{"v":296.5,"d":"296.50"},"За штуку","Systeme Electric (ранее Schneider Electric)","PTPWD","Ритейл Медиум","15RTD","ЭУИ GLOSSA","WGL","Механические функции, цветные","FMC","S","C1","S","C1",5,"",null,"5","Локальный",null,"2024-01-12",{"v":355.8,"d":"355.80 "},{"v":296.5,"d":"296.50"},{"v":0,"d":"0.0%"},null,null,"https://api.systeme.ru/catalog/view/GSL000851"]
["GSL000843","GLOSSA РОЗЕТКА с заземлением, механизм, ШОКОЛАД",{"v":228.5,"d":"228.50"},"За штуку","Systeme Electric (ранее Schneider Electric)","PTPWD","Ритейл Медиум","15RTD","ЭУИ GLOSSA","WGL","Механические функции, цветные","FMC","S","C1","S","C1",10,"",null,"5","Локальный",null,"2024-01-12",{"v":274.2,"d":"274.20 "},{"v":228.5,"d":"228.50"},{"v":0,"d":"0.0%"},null,null,"https://api.systeme.ru/catalog/view/GSL000843"]
["MTK10008B","MultiTrack Шина открытой установки трековой системы 80 см Антрацит",{"v":6250,"d":"6,250.00"},"За штуку","Systeme Electric (ранее Schneider Electric)","PTOTB","Ритейл Медиум","15RTD","Трековая система MultiTrack","MTR","Трековые шины","TRK","N",null,"N",null,1,{"$nulls":3},"Импортный",null,"2024-02-29",{"v":7500,"d":"7,500.00 "},null,{"v":0,"d":"0.0%"},null,null,"https://api.systeme.ru/catalog/view/MTK10008B"]
["MTK11006B","MultiTrack Шина скрытой установки трековой системы 60 см Антрацит",{"v":5450,"d":"5,450.00"},"За штуку","Systeme Electric (ранее Schneider Electric)","PTOTB","Ритейл Медиум","15RTD","Трековая система MultiTrack","MTR","Трековые шины","TRK","N",null,"N",null,1,{"$nulls":3},"Импортный",null,"2024-02-29",{"v":6540,"d":"6,540.00 "},null,{"v":0,"d":"0.0%"},null,null,"https://api.systeme.ru/catalog/view/MTK11006B"]
["MTK11020G","MultiTrack Шина скрытой установки трековой системы 200 см Графит",{"v":17100,"d":"17,100.00"},"За штуку","Systeme Electric (ранее Schneider Electric)","PTOTB","Ритейл Медиум","15RTD","Трековая система MultiTrack","MTR","Трековые шины","TRK","N",null,"N",null,1,{"$nulls":3},"Импортный",null,"2024-02-29",{"v":20520,"d":"20,520.00 "},null,{"v":0,"d":"0.0%"},null,null,"https://api.systeme.ru/catalog/view/MTK11020G"]
["SR-5S3-5-86","W59 СВЕТОРЕГУЛЯТОР (диммер) поворотный 400Вт 230В механизм МАТОВЫЙ ХРОМ",{"v":3130,"d":"3,130.00"},"За штуку","Systeme Electric (ранее Schneider Electric)","PTPWD","Ритейл Эконом","15RTE","ЭУИ W59","W59","Электронные функции, цветные","FEC","N","C3(3)","N","C3(5)",1,"",null,5,"Локальный","Корректировка цены","2024-04-12",{"v":3756,"d":"3,756.00 "},{"v":2720,"d":"2,720.00"},{"v":0.15073529411764697,"d":"15.1%"},null,null,"https://api.systeme.ru/catalog/view/SR-5S3-5-86"]
["RIN-144T-B","РОЗЕТКА ТЕЛЕФОННАЯ \"В45\" С/У ДЛЯ КАБ.КАН. БЕЛЫЙ",{"v":202.5,"d":"202.50"},"За штуку","Systeme Electric (ранее Schneider Electric)","PTPWD","Ритейл Эконом","15RTE","ЭУИ Модульные W45","W45","Телекоммуник. функции, белый","TFW","S","C2","S","C2",25,"",null,"5","Локальный",null,"2024-01-12",{"v":243,"d":"243.00 "},{"v":202.5,"d":"202.50"},{"v":0,"d":"0.0%"},null,null,"https://api.systeme.ru/catalog/view/RIN-144T-B"]
["RSI-251TK5E-4-86","W59 РОЗЕТКА двойная RJ11+RJ45, 160В, 1А, кат.5Е, механизм, ШАМПАНЬ",{"v":1035,"d":"1,035.00"},"За штуку","Systeme Electric (ранее Schneider Electric)","PTPWD","Ритейл Эконом","15RTE","ЭУИ W59","W59","Телекоммуник. функции, цветные","TFC","N","C3(2)","N","C3(4)",10,"",null,"5","Локальный",null,"2024-01-12",{"v":1242,"d":"1,242.00 "},{"v":1035,"d":"1,035.00"},{"v":0,"d":"0.0%"},null,null,"https://api.systeme.ru/catalog/view/RSI-251TK5E-4-86"]
["PC16-002B","ЭТЮД С/У РОЗЕТКА без заземления со штороками 16А 250B, БЕЛЫЙ, Россия",{"v":130.5,"d":"130.50"},"За штуку","Systeme Electric (ранее Schneider Electric)","PTPWD","Ритейл Эконом","15RTE","ЭУИ ETUDE","WET","Механические функции, скрытый","FMF","S","C2","S","C2",20,"",null,"5","Локальный",null,"2024-01-12",{"v":156.6,"d":"156.60 "},{"v":130.5,"d":"130.50"},{"v":0,"d":"0.0%"},null,null,"https://api.systeme.ru/catalog/view/PC16-002B"]
["BPA16-205K","ЭТЮД О/У БЛОК: РОЗЕТКА без заземления + ВЫКЛЮЧАТЕЛЬ 2-клавиш., КРЕМОВЫЙ, Россия",{"v":264,"d":"264.00"},"За штуку","Systeme Electric (ранее Schneider Electric)","PTPWD","Ритейл Эконом","15RTE","ЭУИ ETUDE","WET","Механические функции, открытый, цветные","MSC","S","C2","S","C2",12,"",null,"5","Локальный",null,"2024-01-12",{"v":316.8,"d":"316.80 "},{"v":264,"d":"264.00"},{"v":0,"d":"0.0%"},null,null,"https://api.systeme.ru/catalog/view/BPA16-205K"]
["BLNVS010106","BLANCA С/У 1-клавишный ВЫКЛЮЧАТЕЛЬ (сх.1), 10А, 250В, АНТРАЦИТ",{"v":179,"d":"179.00"},"За штуку","Systeme Electric (ранее Schneider Electric)","PTPWD","Ритейл Эконом","15RTE","ЭУИ BLANCA","BLA","Механические функции, скрытый, цветные","FMC","S","C1","S","C1",10,"",null,"5","Локальный",null,"2024-01-12",{"v":214.79999999999998,"d":"214.80 "},{"v":179,"d":"179.00"},{"v":0,"d":"0.0%"},null,null,"https://api.systeme.ru/catalog/view/BLNVS010106"]
["PC16-004K","ЭТЮД С/У РОЗЕТКА с заземлением со штороками 16А 250B, КРЕМОВЫЙ, Россия",{"v":144.5,"d":"144.50"},"За штуку","Systeme Electric (ранее Schneider Electric)","PTPWD","Ритейл Эконом","15RTE","ЭУИ ETUDE","WET","Механические функции, скрытый, цветные","MFC","S","C1","S","C1",20,"",null,"5","Локальный",null,"2024-01-12",{"v":173.4,"d":"173.40 "},{"v":144.5,"d":"144.50"},{"v":0,"d":"0.0%"},null,null,"https://api.systeme.ru/catalog/view/PC16-004K"]
["VA16-131I-B","ХИТ О/У 1-клавишный ВЫКЛЮЧАТЕЛЬ ИЗОЛ.ПЛ.6А, 250В, БЕЛЫЙ. Россия",{"v":97.5,"d":"97.50"},"За штуку","Systeme Electric (ранее Schneider Electric)","PTPWD","Ритейл Эконом","15RTE","ЭУИ HIT","WHT","Механические функции, открытый","FMS","S","C1","S","C1",156,"",null,"5","Локальный","Корректировка цены","2024-04-12",{"v":117,"d":"117.00 "},84.75,{"v":0.1504424778761062,"d":"15.0%"},null,null,"https://api.systeme.ru/catalog/view/VA16-131I-B"]
["U194","КОРОБКА ОТВЕТВИТЕЛЬНАЯ С/У (размер коробки без крышки D71*15 ММ)",{"v":22.900000000000002,"d":"22.90"},"За штуку","Systeme Electric (ранее Schneider Electric)","PTPIM","Ритейл Эконом","15RTE","ЭМ коробки MultiBox","BIP","Коробки для сплошных стен","BOF","S","C1","S","C1",162,"",null,"5","Локальный",null,"2024-01-12",{"v":27.48,"d":"27.48 "},{"v":22.900000000000002,"d":"22.90"},{"v":0,"d":"0.0%"},null,null,"https://api.systeme.ru/catalog/view/U194"]
["RS16-254-28","W59 РОЗЕТКА двойная без заземления со шторками, 16А, в сборе, СЛОНОВАЯ КОСТЬ",{"v":253.5,"d":"253.50"},"За штуку","Systeme Electric (ранее Schneider Electric)","PTPWD","Ритейл Эконом","15RTE","ЭУИ W59","W59","Механические функции","FMT","S","C1","S","C1",12,"",null,"5","Локальный",null,"2024-01-12",{"v":304.2,"d":"304.20 "},{"v":253.5,"d":"253.50"},{"v":0,"d":"0.0%"},"RS16-254-2-86",null,"https://api.systeme.ru/catalog/view/RS16-254-28"]
["RS16-151-1-86","W59 РОЗЕТКА без заземления со шторками, 16А, механизм, БЕЛЫЙ",{"v":192.5,"d":"192.50"},"За штуку","Systeme Electric (ранее Schneider Electric)","PTPWD","Ритейл Эконом","15RTE","ЭУИ W59","W59","Механические функции","FMT","S","C1","S","C1",20,"",null,"5","Локальный",null,"2024-01-12",{"v":231,"d":"231.00 "},{"v":192.5,"d":"192.50"},{"v":0,"d":"0.0%"},null,null,"https://api.systeme.ru/catalog/view/RS16-151-1-86"]
["RIN-144K5E-B","РОЗЕТКА ИНФОРМАЦИОННАЯ \"В45\" С/У КАТ.5Е ДЛЯ КАБ.КАН. БЕЛЫЙ",{"v":236.5,"d":"236.50"},"За штуку","Systeme Electric (ранее Schneider Electric)","PTPWD","Ритейл Эконом","15RTE","ЭУИ Модульные W45","W45","Телекоммуник. функции, белый","TFW","S","C2","S","C2",25,"",null,"5","Локальный",null,"2024-01-12",{"v":283.8,"d":"283.80 "},{"v":236.5,"d":"236.50"},{"v":0,"d":"0.0%"},null,null,"https://api.systeme.ru/catalog/view/RIN-144K5E-B"]
["VS610-156B-2-86","W59 AQUA 1-клавишный ПЕРЕКЛЮЧАТЕЛЬ, 10АХ, IP44, механизм, СЛОНОВАЯ КОСТЬ",{"v":345,"d":"345.00"},"За штуку","Systeme Electric (ранее Schneider Electric)","PTPWD","Ритейл Эконом","15RTE","ЭУИ W59","W59","Механические функции","FMT","S","C2","S","C2",10,"",null,"5","Локальный",null,"2024-01-12",{"v":414,"d":"414.00 "},{"v":345,"d":"345.00"},{"v":0,"d":"0.0%"},"VS616-156B-2-86",null,"https://api.systeme.ru/catalog/view/VS610-156B-2-86"]
["RS16-154-18","W59 РОЗЕТКА с заземлением без шторок, 16А, в сборе, БЕЛЫЙ",{"v":221,"d":"221.00"},"За штуку","Systeme Electric (ранее Schneider Electric)","PTPWD","Ритейл Эконом","15RTE","ЭУИ W59","W59","Механические функции","FMT","S","C2","S","C2",10,"",null,"5","Локальный",null,"2024-01-12",{"v":265.2,"d":"265.20 "},{"v":221,"d":"221.00"},{"v":0,"d":"0.0%"},null,null,"https://api.systeme.ru/catalog/view/RS16-154-18"]
["KP-252-18","W59 КОРОБКА подъемная для наружного монтажа с рамкой 2-местная, БЕЛЫЙ",{"v":310.5,"d":"310.50"},"За штуку","Systeme Electric (ранее Schneider Electric)","PTPWD","Ритейл Эконом","15RTE","ЭУИ W59","W59","Механические функции","FMT","S","C1","S","C1",5,"",null,"5","Локальный",null,"2024-01-12",{"v":372.59999999999997,"d":"372.60 "},{"v":310.5,"d":"310.50"},{"v":0,"d":"0.0%"},null,null,"https://api.systeme.ru/catalog/view/KP-252-18"]
["IMT351581","Коробка IMT35150 c соед-лем IMT35180 DIY",{"v":30.8,"d":"30.80"},"За штуку","Systeme Electric (ранее Schneider Electric)","PTPIM","Ритейл Эконом","15RTE","ЭМ коробки MultiBox","BIP","Коробки для полых стен","BOM","S","C1","S","C1",210,"",null,"5","Локальный",null,"2024-01-12",{"v":36.96,"d":"36.96 "},{"v":30.8,"d":"30.80"},{"v":0,"d":"0.0%"},null,null,"https://api.systeme.ru/catalog/view/IMT351581"]
["BLNVA106117","BLANCA О/У 1-клавишный ПЕРЕКЛЮЧАТЕЛЬ (сх.6) с подсв.ИЗОЛ.ПЛ,10А,250В,БЕЖЕВЫЙ",{"v":275,"d":"275.00"},"За штуку","Systeme Electric (ранее Schneider Electric)","PTPWD","Ритейл Эконом","15RTE","ЭУИ BLANCA","BLA","Механические функции, открытый","FMS","S","C2","S","C2",15,"",null,"5","Локальный",null,"2024-01-12",{"v":330,"d":"330.00 "},{"v":275,"d":"275.00"},{"v":0,"d":"0.0%"},null,null,"https://api.systeme.ru/catalog/view/BLNVA106117"]
["BLNRA011121","BLANCA О/У РОЗЕТКА с заземлением со шторками МЕТАЛ. ПЛ.16А, 250В, БЕЛЫЙ",{"v":174.5,"d":"174.50"},"За штуку","Systeme Electric (ранее Schneider Electric)","PTPWD","Ритейл Эконом","15RTE","ЭУИ BLANCA","BLA","Механические функции, открытый","FMS","S","C1","S","C1",12,"",null,"5","Локальный",null,"2024-01-12",{"v":209.4,"d":"209.40 "},{"v":174.5,"d":"174.50"},{"v":0,"d":"0.0%"},"RA16-003-1M-B",null,"https://api.systeme.ru/catalog/view/BLNRA011121"]
["BLNRA011104","BLANCA О/У РОЗЕТКА с заземлением со шторками, 16А, 250В, ТИТАН",{"v":190.5,"d":"190.50"},"За штуку","Systeme Electric (ранее Schneider Electric)","PTPWD","Ритейл Эконом","15RTE","ЭУИ BLANCA","BLA","Механические функции, открытый, цветные","FSC","N","C3(3)","N","C3(5)",12,"",null,"5","Локальный",null,"2024-01-12",{"v":228.6,"d":"228.60 "},{"v":190.5,"d":"190.50"},{"v":0,"d":"0.0%"},null,null,"https://api.systeme.ru/catalog/view/BLNRA011104"]
["BLNIS011004","BLANCA С/У РОЗЕТКА телефонная RJ11, ТИТАН",{"v":242,"d":"242.00"},"За штуку","Systeme Electric (ранее Schneider Electric)","PTPWD","Ритейл Эконом","15RTE","ЭУИ BLANCA","BLA","Телекоммуник. функции, скрытый, цветные","TFC","S","C2","S","C2",10,"",null,"5","Локальный",null,"2024-01-12",{"v":290.4,"d":"290.40 "},{"v":242,"d":"242.00"},{"v":0,"d":"0.0%"},null,null,"https://api.systeme.ru/catalog/view/BLNIS011004"]
["BLNVA106012","BLANCA О/У 1-клавишный ПЕРЕКЛЮЧАТЕЛЬ (сх.6) ИЗОЛ.ПЛ.,10А,250В,МОЛОЧНЫЙ",{"v":185.5,"d":"185.50"},"За штуку","Systeme Electric (ранее Schneider Electric)","PTPWD","Ритейл Эконом","15RTE","ЭУИ BLANCA","BLA","Механические функции, открытый","FMS","S","C1","S","C1",15,"",null,"5","Локальный",null,"2024-01-12",{"v":222.6,"d":"222.60 "},{"v":185.5,"d":"185.50"},{"v":0,"d":"0.0%"},null,null,"https://api.systeme.ru/catalog/view/BLNVA106012"]
["BLNRA011101","BLANCA О/У РОЗЕТКА с заземлением со шторками, 16А, 250В, БЕЛЫЙ",{"v":125.5,"d":"125.50"},"За штуку","Systeme Electric (ранее Schneider Electric)","PTPWD","Ритейл Эконом","15RTE","ЭУИ BLANCA","BLA","Механические функции, открытый","FMS","S","C1","S","C1",6,"",null,"5","Локальный",null,"2024-01-12",{"v":150.6,"d":"150.60 "},{"v":125.5,"d":"125.50"},{"v":0,"d":"0.0%"},"RA16-003-1-B",null,"https://api.systeme.ru/catalog/view/BLNRA011101"]
["BLNIA045454","BLANCA О/У РОЗЕТКА двойная компьютерная RJ45, кат.5E, ИЗОЛ.ПЛ., ТИТАН",{"v":570,"d":"570.00"},"За штуку","Systeme Electric (ранее Schneider Electric)","PTPWD","Ритейл Эконом","15RTE","ЭУИ BLANCA","BLA","Телекоммуник. функции, открытый, цветные","TSC","N","C3(3)","N","C3(5)",5,"",null,"5","Локальный",null,"2024-01-12",{"v":684,"d":"684.00 "},{"v":570,"d":"570.00"},{"v":0,"d":"0.0%"},null,null,"https://api.systeme.ru/catalog/view/BLNIA045454"]
["BLNVA105101","BLANCA О/У 2-клавишный ВЫКЛЮЧАТЕЛЬ (сх.5) с подсветкой, 10А, 250В,БЕЛЫЙ",{"v":250,"d":"250.00"},"За штуку","Systeme Electric (ранее Schneider Electric)","PTPWD","Ритейл Эконом","15RTE","ЭУИ BLANCA","BLA","Механические функции, открытый","FMS","S","C2","S","C2",15,"",null,"5","Локальный",null,"2024-01-12",{"v":300,"d":"300.00 "},{"v":250,"d":"250.00"},{"v":0,"d":"0.0%"},null,null,"https://api.systeme.ru/catalog/view/BLNVA105101"]
["BLNVA105016","BLANCA О/У 2-клавишный ВЫКЛЮЧАТЕЛЬ (сх.5) ИЗОЛ.ПЛ., 10А, 250В, АНТРАЦИТ",{"v":224,"d":"224.00"},"За штуку","Systeme Electric (ранее Schneider Electric)","PTPWD","Ритейл Эконом","15RTE","ЭУИ BLANCA","BLA","Механические функции, открытый, цветные","FSC","S","C1","S","C1",15,"",null,"5","Локальный",null,"2024-01-12",{"v":268.8,"d":"268.80 "},{"v":224,"d":"224.00"},{"v":0,"d":"0.0%"},null,null,"https://api.systeme.ru/catalog/view/BLNVA105016"]
["BLNRA010115","BLANCA О/У РОЗЕТКА с заземлением без шторок ИЗОЛ.ПЛ., 16А, 250В, ЯСЕНЬ",{"v":250.5,"d":"250.50"},"За штуку","Systeme Electric (ранее Schneider Electric)","PTPWD","Ритейл Эконом","15RTE","ЭУИ BLANCA","BLA","Механические функции, открытый, цветные","FSC","S","C1","S","C1",12,"",null,"5","Локальный",null,"2024-01-12",{"v":300.59999999999997,"d":"300.60 "},{"v":250.5,"d":"250.50"},{"v":0,"d":"0.0%"},null,null,"https://api.systeme.ru/catalog/view/BLNRA010115"]
["BLNIA045002","BLANCA О/У РОЗЕТКА компьютерная RJ45, кат.5E, ИЗОЛ.ПЛ.,МОЛОЧНЫЙ",{"v":304,"d":"304.00"},"За штуку","Systeme Electric (ранее Schneider Electric)","PTPWD","Ритейл Эконом","15RTE","ЭУИ BLANCA","BLA","Телекоммуник. функции, открытый","TFS","S","C2","S","C2",12,"",null,"5","Локальный",null,"2024-01-12",{"v":364.8,"d":"364.80 "},{"v":304,"d":"304.00"},{"v":0,"d":"0.0%"},null,null,"https://api.systeme.ru/catalog/view/BLNIA045002"]
["BLNIA011002","BLANCA О/У РОЗЕТКА телефонная RJ11 ИЗОЛ.ПЛ.,МОЛОЧНЫЙ",{"v":234,"d":"234.00"},"За штуку","Systeme Electric (ранее Schneider Electric)","PTPWD","Ритейл Эконом","15RTE","ЭУИ BLANCA","BLA","Телекоммуник. функции, открытый","TFS","S","C2","S","C2",12,"",null,"5","Локальный",null,"2024-01-12",{"v":280.8,"d":"280.80 "},{"v":234,"d":"234.00"},{"v":0,"d":"0.0%"},"RT-4AM-SI",null,"https://api.systeme.ru/catalog/view/BLNIA011002"]
["BLNVA101116","BLANCA О/У 1-клавишный ВЫКЛЮЧАТЕЛЬ (сх.1) с подсв.ИЗОЛ.ПЛ,10А,250В,АНТРАЦИТ",{"v":290,"d":"290.00"},"За штуку","Systeme Electric (ранее Schneider Electric)","PTPWD","Ритейл Эконом","15RTE","ЭУИ BLANCA","BLA","Механические функции, открытый, цветные","FSC","S","C1","S","C1",15,"",null,"5","Локальный",null,"2024-01-12",{"v":348,"d":"348.00 "},{"v":290,"d":"290.00"},{"v":0,"d":"0.0%"},null,null,"https://api.systeme.ru/catalog/view/BLNVA101116"]
["BLNVA101106","BLANCA О/У 1-клавишный ВЫКЛЮЧАТЕЛЬ (сх.1) с подсв., 10А, 250В, АНТРАЦИТ",{"v":275,"d":"275.00"},"За штуку","Systeme Electric (ранее Schneider Electric)","PTPWD","Ритейл Эконом","15RTE","ЭУИ BLANCA","BLA","Механические функции, открытый, цветные","FSC","S","C2","S","C2",5,"",null,"5","Локальный",null,"2024-01-12",{"v":330,"d":"330.00 "},{"v":275,"d":"275.00"},{"v":0,"d":"0.0%"},null,null,"https://api.systeme.ru/catalog/view/BLNVA101106"]
["BLNVA101016","BLANCA О/У 1-клавишный ВЫКЛЮЧАТЕЛЬ (сх.1) ИЗОЛ.ПЛ., 10А, 250В, АНТРАЦИТ",{"v":164,"d":"164.00"},"За штуку","Systeme Electric (ранее Schneider Electric)","PTPWD","Ритейл Эконом","15RTE","ЭУИ BLANCA","BLA","Механические функции, открытый, цветные","FSC","S","C1","S","C1",15,"",null,"5","Локальный",null,"2024-01-12",{"v":196.79999999999998,"d":"196.80 "},{"v":164,"d":"164.00"},{"v":0,"d":"0.0%"},null,null,"https://api.systeme.ru/catalog/view/BLNVA101016"]
["BLNVA101001","BLANCA О/У 1-клавишный ВЫКЛЮЧАТЕЛЬ (сх.1), 10А, 250В,БЕЛЫЙ",{"v":103,"d":"103.00"},"За штуку","Systeme Electric (ранее Schneider Electric)","PTPWD","Ритейл Эконом","15RTE","ЭУИ BLANCA","BLA","Механические функции, открытый","FMS","S","C1","S","C1",15,"",null,"5","Локальный",null,"2024-01-12",{"v":123.6,"d":"123.60 "},{"v":103,"d":"103.00"},{"v":0,"d":"0.0%"},"VA1U-112-B",null,"https://api.systeme.ru/catalog/view/BLNVA101001"]
["BLNVA061121","BLANCA О/У 1-клавишный ВЫКЛЮЧАТЕЛЬ (сх.1) с подсв.МЕТАЛ.ПЛ.,6А,250В,БЕЛЫЙ",{"v":191.5,"d":"191.50"},"За штуку","Systeme Electric (ранее Schneider Electric)","PTPWD","Ритейл Эконом","15RTE","ЭУИ BLANCA","BLA","Механические функции, открытый","FMS","S","C2","S","C2",15,"",null,"5","Локальный",null,"2024-01-12",{"v":229.79999999999998,"d":"229.80 "},{"v":191.5,"d":"191.50"},{"v":0,"d":"0.0%"},"A16-046M-B",null,"https://api.systeme.ru/catalog/view/BLNVA061121"]
["BLNTS000014","BLANCA С/У КОННЕКТОР ТВ, ТИТАН",{"v":228,"d":"228.00"},"За штуку","Systeme Electric (ранее Schneider Electric)","PTPWD","Ритейл Эконом","15RTE","ЭУИ BLANCA","BLA","Телекоммуник. функции, скрытый, цветные","TFC","S","C2","S","C2",10,"",null,"5","Локальный",null,"2024-01-12",{"v":273.59999999999997,"d":"273.60 "},{"v":228,"d":"228.00"},{"v":0,"d":"0.0%"},null,null,"https://api.systeme.ru/catalog/view/BLNTS000014"]
["BLNTA000011","BLANCA О/У КОННЕКТОР ТВ ИЗОЛ.ПЛ.,БЕЛЫЙ",{"v":185.5,"d":"185.50"},"За штуку","Systeme Electric (ранее Schneider Electric)","PTPWD","Ритейл Эконом","15RTE","ЭУИ BLANCA","BLA","Телекоммуник. функции, открытый","TFS","S","C1","S","C1",18,"",null,"5","Локальный",null,"2024-01-12",{"v":222.6,"d":"222.60 "},{"v":185.5,"d":"185.50"},{"v":0,"d":"0.0%"},null,null,"https://api.systeme.ru/catalog/view/BLNTA000011"]
["BA10-005T","ЭТЮД О/У 1-клавишный ВЫКЛЮЧАТЕЛЬ с подсветкой 10 АХ,БУК, Россия",{"v":349,"d":"349.00"},"За штуку","Systeme Electric (ранее Schneider Electric)","PTPWD","Ритейл Эконом","15RTE","ЭУИ ETUDE","WET","Механические функции, открытый, цветные","MSC","S","C1","S","C1",25,"",null,"5","Локальный",null,"2024-01-12",{"v":418.8,"d":"418.80 "},{"v":349,"d":"349.00"},{"v":0,"d":"0.0%"},null,null,"https://api.systeme.ru/catalog/view/BA10-005T"]
["BA10-002T","ЭТЮД О/У 2-клавишный ВЫКЛЮЧАТЕЛЬ 10 АХ, БУК, Россия",{"v":368.5,"d":"368.50"},"За штуку","Systeme Electric (ранее Schneider Electric)","PTPWD","Ритейл Эконом","15RTE","ЭУИ ETUDE","WET","Механические функции, открытый, цветные","MSC","S","C1","S","C1",25,"",null,"5","Локальный",null,"2024-01-12",{"v":442.2,"d":"442.20 "},{"v":368.5,"d":"368.50"},{"v":0,"d":"0.0%"},null,null,"https://api.systeme.ru/catalog/view/BA10-002T"]
["BLNSK003231","BLANCA СИЛОВОЙ КОМПЛЕКТ 32 А, 250 В: розетка, вилка, подъемная коробка, БЕЛЫЙ",{"v":519.5,"d":"519.50"},"За штуку","Systeme Electric (ранее Schneider Electric)","PTPWD","Ритейл Эконом","15RTE","ЭУИ BLANCA","BLA","Механические функции, скрытый","FMF","S","C1","S","C1",6,"",null,"5","Локальный",null,"2024-01-12",{"v":623.4,"d":"623.40 "},{"v":519.5,"d":"519.50"},{"v":0,"d":"0.0%"},null,null,"https://api.systeme.ru/catalog/view/BLNSK003231"]
["BLNRS001117","BLANCA С/У РОЗЕТКА с заземлением со шторками, 16А, 250В, БЕЖЕВЫЙ",{"v":113,"d":"113.00"},"За штуку","Systeme Electric (ранее Schneider Electric)","PTPWD","Ритейл Эконом","15RTE","ЭУИ BLANCA","BLA","Механические функции, скрытый","FMF","S","C1","S","C1",10,"",null,"5","Локальный",null,"2024-01-12",{"v":135.6,"d":"135.60 "},{"v":113,"d":"113.00"},{"v":0,"d":"0.0%"},null,null,"https://api.systeme.ru/catalog/view/BLNRS001117"]
["BLNRS001026","BLANCA С/У РОЗЕТКА двойная с заземлением без шторок, 16А, 250В, АНТРАЦИТ",{"v":221.5,"d":"221.50"},"За штуку","Systeme Electric (ранее Schneider Electric)","PTPWD","Ритейл Эконом","15RTE","ЭУИ BLANCA","BLA","Механические функции, скрытый, цветные","FMC","S","C1","S","C1",6,"",null,"5","Локальный",null,"2024-01-12",{"v":265.8,"d":"265.80 "},{"v":221.5,"d":"221.50"},{"v":0,"d":"0.0%"},null,null,"https://api.systeme.ru/catalog/view/BLNRS001026"]
["BLNRS001013","BLANCA С/У РОЗЕТКА с заземлением без шторок, 16А, 250В, АЛЮМИНИЙ",{"v":150,"d":"150.00"},"За штуку","Systeme Electric (ранее Schneider Electric)","PTPWD","Ритейл Эконом","15RTE","ЭУИ BLANCA","BLA","Механические функции, скрытый, цветные","FMC","S","C1","S","C1",10,"",null,"5","Локальный",null,"2024-01-12",{"v":180,"d":"180.00 "},{"v":150,"d":"150.00"},{"v":0,"d":"0.0%"},null,null,"https://api.systeme.ru/catalog/view/BLNRS001013"]
["BLNRA010101","BLANCA О/У РОЗЕТКА с заземлением без шторок, 16А, 250В, БЕЛЫЙ",{"v":118,"d":"118.00"},"За штуку","Systeme Electric (ранее Schneider Electric)","PTPWD","Ритейл Эконом","15RTE","ЭУИ BLANCA","BLA","Механические функции, открытый","FMS","S","C1","S","C1",12,"",null,"5","Локальный",null,"2024-01-12",{"v":141.6,"d":"141.60 "},{"v":118,"d":"118.00"},{"v":0,"d":"0.0%"},null,null,"https://api.systeme.ru/catalog/view/BLNRA010101"]
["BLNRA001217","BLANCA О/У РОЗЕТКА двойная без заземл. со шт. ИЗОЛ.ПЛ.,16А, 250В, БЕЖЕВЫЙ",{"v":175,"d":"175.00"},"За штуку","Systeme Electric (ранее Schneider Electric)","PTPWD","Ритейл Эконом","15RTE","ЭУИ BLANCA","BLA","Механические функции, открытый","FMS","S","C1","S","C1",10,"",null,"5","Локальный",null,"2024-01-12",{"v":210,"d":"210.00 "},{"v":175,"d":"175.00"},{"v":0,"d":"0.0%"},null,null,"https://api.systeme.ru/catalog/view/BLNRA001217"]
["BLNVS100504","BLANCA С/У 3-клавишный ВЫКЛЮЧАТЕЛЬ (cх.1+1+1), 10А, 250В, ТИТАН",{"v":272.5,"d":"272.50"},"За штуку","Systeme Electric (ранее Schneider Electric)","PTPWD","Ритейл Эконом","15RTE","ЭУИ BLANCA","BLA","Механические функции, скрытый, цветные","FMC","S","C2","S","C2",10,"",null,"5","Локальный",null,"2024-01-12",{"v":327,"d":"327.00 "},{"v":272.5,"d":"272.50"},{"v":0,"d":"0.0%"},null,null,"https://api.systeme.ru/catalog/view/BLNVS100504"]
["BLNRK000016","BLANCA О/У КОРОБКА РАСПРЕДЕЛИТЕЛЬНАЯ IP42, АНТРАЦИТ",{"v":81.9,"d":"81.90"},"За штуку","Systeme Electric (ранее Schneider Electric)","PTPWD","Ритейл Эконом","15RTE","ЭУИ BLANCA","BLA","Механические функции, открытый, цветные","FSC","S","C1","S","C1",5,"",null,"5","Локальный",null,"2024-01-12",{"v":98.28,"d":"98.28 "},{"v":81.9,"d":"81.90"},{"v":0,"d":"0.0%"},null,null,"https://api.systeme.ru/catalog/view/BLNRK000016"]
["BLNRA001113","BLANCA О/У РОЗЕТКА без заземл. со шторк. ИЗОЛ.ПЛ., 16А, 250В, АЛЮМИНИЙ",{"v":178,"d":"178.00"},"За штуку","Systeme Electric (ранее Schneider Electric)","PTPWD","Ритейл Эконом","15RTE","ЭУИ BLANCA","BLA","Механические функции, открытый, цветные","FSC","S","C2","S","C2",2,"",null,"5","Локальный",null,"2024-01-12",{"v":213.6,"d":"213.60 "},{"v":178,"d":"178.00"},{"v":0,"d":"0.0%"},null,null,"https://api.systeme.ru/catalog/view/BLNRA001113"]
["BLNVS010614","BLANCA С/У 1-клавишный ПЕРЕКЛЮЧАТЕЛЬ (сх.6) с подсв., 10А, 250В, ТИТАН",{"v":407.5,"d":"407.50"},"За штуку","Systeme Electric (ранее Schneider Electric)","PTPWD","Ритейл Эконом","15RTE","ЭУИ BLANCA","BLA","Механические функции, скрытый, цветные","FMC","S","C2","S","C2",2,"",null,"5","Локальный",null,"2024-01-12",{"v":489,"d":"489.00 "},{"v":407.5,"d":"407.50"},{"v":0,"d":"0.0%"},null,null,"https://api.systeme.ru/catalog/view/BLNVS010614"]
["BLNRA110117","BLANCA О/У РОЗЕТКА с заземлением без штор.,(КОМПАКТ) ИЗОЛ.ПЛ.16А, 250В, БЕЖЕВЫЙ",{"v":167.5,"d":"167.50"},"За штуку","Systeme Electric (ранее Schneider Electric)","PTPWD","Ритейл Эконом","15RTE","ЭУИ BLANCA","BLA","Механические функции, открытый","FMS","S","C2","S","C2",12,"",null,"5","Локальный",null,"2024-01-12",{"v":201,"d":"201.00 "},{"v":167.5,"d":"167.50"},{"v":0,"d":"0.0%"},null,null,"https://api.systeme.ru/catalog/view/BLNRA110117"]
["BLNRA110116","BLANCA О/У РОЗЕТКА с заземлением без штор.,(КОМПАКТ) ИЗОЛ.ПЛ.16А, 250В,АНТРАЦИТ",{"v":237,"d":"237.00"},"За штуку","Systeme Electric (ранее Schneider Electric)","PTPWD","Ритейл Эконом","15RTE","ЭУИ BLANCA","BLA","Механические функции, открытый, цветные","FSC","S","C1","S","C1",12,"",null,"5","Локальный",null,"2024-01-12",{"v":284.4,"d":"284.40 "},{"v":237,"d":"237.00"},{"v":0,"d":"0.0%"},null,null,"https://api.systeme.ru/catalog/view/BLNRA110116"]
["BLNRA000412","BLANCA О/У РОЗЕТКА 4-ая без заземл. без шторок ИЗОЛ.ПЛ., 16А, 250В, МОЛОЧНЫЙ",{"v":296.5,"d":"296.50"},"За штуку","Systeme Electric (ранее Schneider Electric)","PTPWD","Ритейл Эконом","15RTE","ЭУИ BLANCA","BLA","Механические функции, открытый","FMS","S","C1","S","C1",5,"",null,"5","Локальный",null,"2024-01-12",{"v":355.8,"d":"355.80 "},{"v":296.5,"d":"296.50"},{"v":0,"d":"0.0%"},null,null,"https://api.systeme.ru/catalog/view/BLNRA000412"]
["BLNVS010501","BLANCA С/У 2-клавишный ВЫКЛЮЧАТЕЛЬ (сх.5), 10А, 250В, БЕЛЫЙ",{"v":154,"d":"154.00"},"За штуку","Systeme Electric (ранее Schneider Electric)","PTPWD","Ритейл Эконом","15RTE","ЭУИ BLANCA","BLA","Механические функции, скрытый","FMF","S","C1","S","C1",10,"",null,"5","Локальный",null,"2024-01-12",{"v":184.79999999999998,"d":"184.80 "},{"v":154,"d":"154.00"},{"v":0,"d":"0.0%"},"VS5U-218-B",null,"https://api.systeme.ru/catalog/view/BLNVS010501"]
["BLNVS010111","BLANCA С/У 1-клавишный ВЫКЛЮЧАТЕЛЬ (сх.1) с подсветкой, 10А, 250В, БЕЛЫЙ",{"v":163.5,"d":"163.50"},"За штуку","Systeme Electric (ранее Schneider Electric)","PTPWD","Ритейл Эконом","15RTE","ЭУИ BLANCA","BLA","Механические функции, скрытый","FMF","S","C1","S","C1",10,"",null,"5","Локальный",null,"2024-01-12",{"v":196.2,"d":"196.20 "},{"v":163.5,"d":"163.50"},{"v":0,"d":"0.0%"},"VS1U-115-B",null,"https://api.systeme.ru/catalog/view/BLNVS010111"]
["BLNRA000121","BLANCA О/У РОЗЕТКА без заземления без шторок МЕТАЛ.ПЛ., 16А, 250В, БЕЛЫЙ",{"v":140.5,"d":"140.50"},"За штуку","Systeme Electric (ранее Schneider Electric)","PTPWD","Ритейл Эконом","15RTE","ЭУИ BLANCA","BLA","Механические функции, открытый","FMS","S","C2","S","C2",18,"",null,"5","Локальный",null,"2024-01-12",{"v":168.6,"d":"168.60 "},{"v":140.5,"d":"140.50"},{"v":0,"d":"0.0%"},"RA10-164M-B",null,"https://api.systeme.ru/catalog/view/BLNRA000121"]
["BLNVS010104","BLANCA С/У 1-клавишный ВЫКЛЮЧАТЕЛЬ (сх.1), 10А, 250В, ТИТАН",{"v":179,"d":"179.00"},"За штуку","Systeme Electric (ранее Schneider Electric)","PTPWD","Ритейл Эконом","15RTE","ЭУИ BLANCA","BLA","Механические функции, скрытый, цветные","FMC","S","C1","S","C1",10,"",null,"5","Локальный",null,"2024-01-12",{"v":214.79999999999998,"d":"214.80 "},{"v":179,"d":"179.00"},{"v":0,"d":"0.0%"},null,null,"https://api.systeme.ru/catalog/view/BLNVS010104"]
["BLNVS010101","BLANCA С/У 1-клавишный ВЫКЛЮЧАТЕЛЬ (сх.1), 10А, 250В, БЕЛЫЙ",{"v":117.5,"d":"117.50"},"За штуку","Systeme Electric (ранее Schneider Electric)","PTPWD","Ритейл Эконом","15RTE","ЭУИ BLANCA","BLA","Механические функции, скрытый","FMF","S","C1","S","C1",10,"",null,"5","Локальный",null,"2024-01-12",{"v":141,"d":"141.00 "},{"v":117.5,"d":"117.50"},{"v":0,"d":"0.0%"},"VS1U-116-B",null,"https://api.systeme.ru/catalog/view/BLNVS010101"]
["BLNRA011213","BLANCA О/У РОЗЕТКА двойная с заземл. со шторк. ИЗОЛ.ПЛ.,16А,250В,АЛЮМИНИЙ",{"v":293,"d":"293.00"},"За штуку","Systeme Electric (ранее Schneider Electric)","PTPWD","Ритейл Эконом","15RTE","ЭУИ BLANCA","BLA","Механические функции, открытый, цветные","FSC","S","C1","S","C1",8,"",null,"5","Локальный",null,"2024-01-12",{"v":351.59999999999997,"d":"351.60 "},{"v":293,"d":"293.00"},{"v":0,"d":"0.0%"},null,null,"https://api.systeme.ru/catalog/view/BLNRA011213"]
["BLNIS045453","BLANCA С/У РОЗЕТКА двойная компьютерная RJ45, кат.5E, АЛЮМИНИЙ",{"v":541.5,"d":"541.50"},"За штуку","Systeme Electric (ранее Schneider Electric)","PTPWD","Ритейл Эконом","15RTE","ЭУИ BLANCA","BLA","Телекоммуник. функции, скрытый, цветные","TFC","S","C2","S","C2",10,"",null,"5","Локальный",null,"2024-01-12",{"v":649.8,"d":"649.80 "},{"v":541.5,"d":"541.50"},{"v":0,"d":"0.0%"},null,null,"https://api.systeme.ru/catalog/view/BLNIS045453"]
["BA10-005B","ЭТЮД О/У 1-клавишный ВЫКЛЮЧАТЕЛЬ с подсветкой 10 АХ, БЕЛЫЙ, Россия",{"v":194.5,"d":"194.50"},"За штуку","Systeme Electric (ранее Schneider Electric)","PTPWD","Ритейл Эконом","15RTE","ЭУИ ETUDE","WET","Механические функции, открытый","FMS","S","C1","S","C1",25,"",null,"5","Локальный",null,"2024-01-12",{"v":233.39999999999998,"d":"233.40 "},{"v":194.5,"d":"194.50"},{"v":0,"d":"0.0%"},null,null,"https://api.systeme.ru/catalog/view/BA10-005B"]
["PA16-003B","ЭТЮД О/У РОЗЕТКА с заземлением без шторок 16А 250В, БЕЛЫЙ, Россия",{"v":121.5,"d":"121.50"},"За штуку","Systeme Electric (ранее Schneider Electric)","PTPWD","Ритейл Эконом","15RTE","ЭУИ ETUDE","WET","Механические функции, открытый","FMS","S","C1","S","C1",17,"",null,"5","Локальный",null,"2024-01-12",{"v":145.79999999999998,"d":"145.80 "},{"v":121.5,"d":"121.50"},{"v":0,"d":"0.0%"},null,null,"https://api.systeme.ru/catalog/view/PA16-003B"]
["PA16-007B","ЭТЮД О/У двойная РОЗЕТКА с заземлением без шторок 16А 250B, БЕЛЫЙ, Россия",{"v":211.5,"d":"211.50"},"За штуку","Systeme Electric (ранее Schneider Electric)","PTPWD","Ритейл Эконом","15RTE","ЭУИ ETUDE","WET","Механические функции, открытый","FMS","S","C1","S","C1",16,"",null,"5","Локальный",null,"2024-01-12",{"v":253.79999999999998,"d":"253.80 "},{"v":211.5,"d":"211.50"},{"v":0,"d":"0.0%"},null,null,"https://api.systeme.ru/catalog/view/PA16-007B"]
["PA16-208B","ЭТЮД О/У 4-местная РОЗЕТКА с заземлением со шторками 16А 250В, БЕЛЫЙ, Россия",{"v":449,"d":"449.00"},"За штуку","Systeme Electric (ранее Schneider Electric)","PTPWD","Ритейл Эконом","15RTE","ЭУИ ETUDE","WET","Механические функции, открытый","FMS","S","C1","S","C1",5,"",null,"5","Локальный",null,"2024-01-12",{"v":538.8,"d":"538.80 "},{"v":449,"d":"449.00"},{"v":0,"d":"0.0%"},null,null,"https://api.systeme.ru/catalog/view/PA16-208B"]
["RS16-255-18","W59 РОЗЕТКА двойная с заземлением со шторками, 16А, в сборе, БЕЛЫЙ",{"v":294.5,"d":"294.50"},"За штуку","Systeme Electric (ранее Schneider Electric)","PTPWD","Ритейл Эконом","15RTE","ЭУИ W59","W59","Механические функции","FMT","S","C1","S","C1",12,"",null,"5","Локальный",null,"2024-01-12",{"v":353.4,"d":"353.40 "},{"v":294.5,"d":"294.50"},{"v":0,"d":"0.0%"},null,null,"https://api.systeme.ru/catalog/view/RS16-255-18"]
["BA10-042B","ЭТЮД IP44 О/У 2-клавишный ВЫКЛЮЧАТЕЛЬ 10 АХ, БЕЛЫЙ, Россия",{"v":283.5,"d":"283.50"},"За штуку","Systeme Electric (ранее Schneider Electric)","PTPWD","Ритейл Эконом","15RTE","ЭУИ ETUDE","WET","Механические функции, открытый IP44","FM4","S","C1","S","C1",14,"",null,"5","Локальный",null,"2024-01-12",{"v":340.2,"d":"340.20 "},{"v":283.5,"d":"283.50"},{"v":0,"d":"0.0%"},"VA510-228B-BI",null,"https://api.systeme.ru/catalog/view/BA10-042B"]
["KD-1-18","W59 1-постовая РАМКА, БЕЛЫЙ",{"v":45.2,"d":"45.20"},"За штуку","Systeme Electric (ранее Schneider Electric)","PTPWD","Ритейл Эконом","15RTE","ЭУИ W59","W59","Механические функции","FMT","S","C1","S","C1",90,"",null,"5","Локальный",null,"2024-01-12",{"v":54.24,"d":"54.24 "},{"v":45.2,"d":"45.20"},{"v":0,"d":"0.0%"},null,null,"https://api.systeme.ru/catalog/view/KD-1-18"]
["BLNIA045117","BLANCA О/У РОЗЕТКА двойная: комп.RJ45, кат.5E + телеф. RJ11, ИЗОЛ.ПЛ.,БЕЖЕВЫЙ",{"v":350,"d":"350.00"},"За штуку","Systeme Electric (ранее Schneider Electric)","PTPWD","Ритейл Эконом","15RTE","ЭУИ BLANCA","BLA","Телекоммуник. функции, открытый","TFS","S","C2","S","C2",6,"",null,"5","Локальный",null,"2024-01-12",{"v":420,"d":"420.00 "},{"v":350,"d":"350.00"},{"v":0,"d":"0.0%"},null,null,"https://api.systeme.ru/catalog/view/BLNIA045117"]
["BLNIS045457","BLANCA С/У РОЗЕТКА двойная компьютерная RJ45, кат.5E, БЕЖЕВЫЙ",{"v":346.5,"d":"346.50"},"За штуку","Systeme Electric (ранее Schneider Electric)","PTPWD","Ритейл Эконом","15RTE","ЭУИ BLANCA","BLA","Телекоммуник. функции, скрытый","TFF","S","C2","S","C2",10,"",null,"5","Локальный",null,"2024-01-12",{"v":415.8,"d":"415.80 "},{"v":346.5,"d":"346.50"},{"v":0,"d":"0.0%"},null,null,"https://api.systeme.ru/catalog/view/BLNIS045457"]
["PC16-108B","ЭТЮД С/У двойная РОЗЕТКА с заземлением со штороками 16А 250B, БЕЛЫЙ, Россия",{"v":243,"d":"243.00"},"За штуку","Systeme Electric (ранее Schneider Electric)","PTPWD","Ритейл Эконом","15RTE","ЭУИ ETUDE","WET","Механические функции, скрытый","FMF","S","C1","S","C1",10,"",null,"5","Локальный",null,"2024-01-12",{"v":291.59999999999997,"d":"291.60 "},{"v":243,"d":"243.00"},{"v":0,"d":"0.0%"},null,null,"https://api.systeme.ru/catalog/view/PC16-108B"]
["PC16-106K","ЭТЮД С/У двойная РОЗЕТКА без заземления со штороками 16А 250B, КРЕМОВЫЙ, Россия",{"v":213.5,"d":"213.50"},"За штуку","Systeme Electric (ранее Schneider Electric)","PTPWD","Ритейл Эконом","15RTE","ЭУИ ETUDE","WET","Механические функции, скрытый, цветные","MFC","S","C2","S","C2",12,"",null,"5","Локальный",null,"2024-01-12",{"v":256.2,"d":"256.20 "},{"v":213.5,"d":"213.50"},{"v":0,"d":"0.0%"},null,null,"https://api.systeme.ru/catalog/view/PC16-106K"]
["VS610-156B-1-86","W59 AQUA 1-клавишный ПЕРЕКЛЮЧАТЕЛЬ, 10АХ, IP44, механизм, БЕЛЫЙ",{"v":345,"d":"345.00"},"За штуку","Systeme Electric (ранее Schneider Electric)","PTPWD","Ритейл Эконом","15RTE","ЭУИ W59","W59","Механические функции","FMT","S","C2","S","C2",10,"",null,"5","Локальный",null,"2024-01-12",{"v":414,"d":"414.00 "},{"v":345,"d":"345.00"},{"v":0,"d":"0.0%"},"VS616-156B-1-86",null,"https://api.systeme.ru/catalog/view/VS610-156B-1-86"]
["VS610-157-1-86","W59 1-клавишный ПЕРЕКЛЮЧАТЕЛЬ с подсв. 10АХ, механизм, БЕЛЫЙ",{"v":319,"d":"319.00"},"За штуку","Systeme Electric (ранее Schneider Electric)","PTPWD","Ритейл Эконом","15RTE","ЭУИ W59","W59","Механические функции","FMT","S","C2","S","C2",10,"",null,"5","Локальный",null,"2024-01-12",{"v":382.8,"d":"382.80 "},{"v":319,"d":"319.00"},{"v":0,"d":"0.0%"},"VS616-157-1-86",null,"https://api.systeme.ru/catalog/view/VS610-157-1-86"]
["VS510-252-18","W59 2-клавишный ВЫКЛЮЧАТЕЛЬ, 10АХ, в сборе, БЕЛЫЙ",{"v":282.5,"d":"282.50"},"За штуку","Systeme Electric (ранее Schneider Electric)","PTPWD","Ритейл Эконом","15RTE","ЭУИ W59","W59","Механические функции","FMT","S","C2","S","C2",10,"",null,"5","Локальный",null,"2024-01-12",{"v":339,"d":"339.00 "},{"v":282.5,"d":"282.50"},{"v":0,"d":"0.0%"},"VS510-251-18",null,"https://api.systeme.ru/catalog/view/VS510-252-18"]
["KD-3-28","W59 3-постовая РАМКА, СЛОНОВАЯ КОСТЬ",{"v":133,"d":"133.00"},"За штуку","Systeme Electric (ранее Schneider Electric)","PTPWD","Ритейл Эконом","15RTE","ЭУИ W59","W59","Механические функции","FMT","S","C1","S","C1",15,"",null,"5","Локальный",null,"2024-01-12",{"v":159.6,"d":"159.60 "},{"v":133,"d":"133.00"},{"v":0,"d":"0.0%"},null,null,"https://api.systeme.ru/catalog/view/KD-3-28"]
["VS0510-351-18","W59 3-клавишный ВЫКЛЮЧАТЕЛЬ, 10АХ, в сборе, БЕЛЫЙ",{"v":362.5,"d":"362.50"},"За штуку","Systeme Electric (ранее Schneider Electric)","PTPWD","Ритейл Эконом","15RTE","ЭУИ W59","W59","Механические функции","FMT","S","C2","S","C2",10,"",null,"5","Локальный",null,"2024-01-12",{"v":435,"d":"435.00 "},{"v":362.5,"d":"362.50"},{"v":0,"d":"0.0%"},"VS0516-351-18",null,"https://api.systeme.ru/catalog/view/VS0510-351-18"]
["VN1U-141-BE","ВЫКЛЮЧАТЕЛЬ В45 СУ 1КЛ.ДЛЯ КАБ.КАН.БЕЛ. RAL9010",{"v":178,"d":"178.00"},"За штуку","Systeme Electric (ранее Schneider Electric)","PTPWD","Ритейл Эконом","15RTE","ЭУИ Модульные W45","W45","Механические функции, белый","MFW","S","C2","S","C2",15,"",null,"5","Локальный",null,"2024-01-12",{"v":213.6,"d":"213.60 "},{"v":178,"d":"178.00"},{"v":0,"d":"0.0%"},null,null,"https://api.systeme.ru/catalog/view/VN1U-141-BE"]
["PA16-012K","ЭТЮД О/У тройная РОЗЕТКА с заземлением со шторками 16А 250В, КРЕМОВЫЙ, Россия",{"v":346.5,"d":"346.50"},"За штуку","Systeme Electric (ранее Schneider Electric)","PTPWD","Ритейл Эконом","15RTE","ЭУИ ETUDE","WET","Механические функции, открытый, цветные","MSC","S","C1","S","C1",9,"",null,"5","Локальный",null,"2024-01-12",{"v":415.8,"d":"415.80 "},{"v":346.5,"d":"346.50"},{"v":0,"d":"0.0%"},null,null,"https://api.systeme.ru/catalog/view/PA16-012K"]
["RA16-237I-B","ХИТ О/У РОЗЕТКА двойная без заземления без шт. ИЗОЛ.ПЛ. 16А, 250В, БЕЛЫЙ. Россия",{"v":110,"d":"110.00"},"За штуку","Systeme Electric (ранее Schneider Electric)","PTPWD","Ритейл Эконом","15RTE","ЭУИ HIT","WHT","Механические функции, открытый","FMS","S","C1","S","C1",112,"",null,"5","Локальный","Корректировка цены","2024-04-12",{"v":132,"d":"132.00 "},{"v":95.5,"d":"95.50"},{"v":0.1518324607329844,"d":"15.2%"},"RA10-233I-B",null,"https://api.systeme.ru/catalog/view/RA16-237I-B"]
["KD-4-18","W59 4-постовая РАМКА, БЕЛЫЙ",{"v":197,"d":"197.00"},"За штуку","Systeme Electric (ранее Schneider Electric)","PTPWD","Ритейл Эконом","15RTE","ЭУИ W59","W59","Механические функции","FMT","S","C1","S","C1",15,"",null,"5","Локальный",null,"2024-01-12",{"v":236.39999999999998,"d":"236.40 "},{"v":197,"d":"197.00"},{"v":0,"d":"0.0%"},null,null,"https://api.systeme.ru/catalog/view/KD-4-18"]
["PA16-208D","ЭТЮД О/У 4-местная РОЗЕТКА с заземлением со шторками 16А 250В, СОСНА, Россия",{"v":794,"d":"794.00"},"За штуку","Systeme Electric (ранее Schneider Electric)","PTPWD","Ритейл Эконом","15RTE","ЭУИ ETUDE","WET","Механические функции, открытый, цветные","MSC","S","C1","S","C1",5,"",null,"5","Локальный",null,"2024-01-12",{"v":952.8,"d":"952.80 "},{"v":794,"d":"794.00"},{"v":0,"d":"0.0%"},null,null,"https://api.systeme.ru/catalog/view/PA16-208D"]
["BPA16-242C","ЭТЮД IР44 О/У БЛОК: РОЗ. з/к со шт. 16А 250В, ВЫКЛ.2-клав.10А, СЕРЫЙ, Россия",{"v":422,"d":"422.00"},"За штуку","Systeme Electric (ранее Schneider Electric)","PTPWD","Ритейл Эконом","15RTE","ЭУИ ETUDE","WET","Механические функции, открытый IP44, цветные","F4C","S","C1","S","C1",7,"",null,"5","Локальный",null,"2024-01-12",{"v":506.4,"d":"506.40 "},{"v":422,"d":"422.00"},{"v":0,"d":"0.0%"},null,null,"https://api.systeme.ru/catalog/view/BPA16-242C"]
["IMT35092","КОРОБКА РАСПРЕД. ОТКР.УСТАНОВКИ 85X85X40 (внутр.размеры), габариты 110х110х48, IP55, 6 сальников",76.85,"За штуку","Systeme Electric (ранее Schneider Electric)","PTPIM","Ритейл Эконом","15RTE","ЭМ коробки MultiBox","BIP","Распредкоробки IP55","BOS","S","C1","S","C1",72,"",null,"5","Локальный",null,"2024-01-12",{"v":92.21999999999998,"d":"92.22 "},76.85,{"v":0,"d":"0.0%"},null,null,"https://api.systeme.ru/catalog/view/IMT35092"]
["TES-151-18","W59 ТЕРМОСТАТ электрон.теплого пола с датчиком,от+5до+50°C,10A, в сборе, БЕЛЫЙ",{"v":5650,"d":"5,650.00"},"За штуку","Systeme Electric (ранее Schneider Electric)","PTPWD","Ритейл Эконом","15RTE","ЭУИ W59","W59","Электронные функции","FEX","N","C3(14)","N","C3(16)",1,"",null,"5","Локальный",null,"2024-01-12",{"v":6780,"d":"6,780.00 "},{"v":5650,"d":"5,650.00"},{"v":0,"d":"0.0%"},"TS-151-18",null,"https://api.systeme.ru/catalog/view/TES-151-18"]
["IMT352981","MultiBox Коробка распределительная с мембранными вводами IP66 100х100х50 Черная (со стикером)",{"v":116.5,"d":"116.50"},"За штуку","Systeme Electric (ранее Schneider Electric)","PTPIM","Ритейл Эконом","15RTE","ЭМ коробки MultiBox","BIP","Распредкоробки IP66","B66","N",null,"N",null,40,{"$nulls":3},"Локальный",null,"2024-02-29",{"v":139.79999999999998,"d":"139.80 "},null,{"v":0,"d":"0.0%"},null,null,"https://api.systeme.ru/catalog/view/IMT352981"]
["WEXTWAR1YR-SRT10KR","Сертификат на продленную гарантию на 1 год для SRTSE10KRTXLI-NC",{"v":38450,"d":"38,450.00"},"За штуку","Systeme Electric (ранее Schneider Electric)","SRITW","Сервис","15SRV","Сервисные услуги","SER","Продленная гарантия","EXW",{"$nulls":4},1,"",null,null,"Локальный",null,"2023-10-31",{"v":46140,"d":"46,140.00 "},{"v":38450,"d":"38,450.00"},{"v":0,"d":"0.0%"},null,null,"https://api.systeme.ru/catalog/view/WEXTWAR1YR-SRT10KR"]
["WEXTWAR1YR-SRT20LI","Сертификат на продленную гарантию на 1 год для SRTSE2000RTXLI",{"v":11250,"d":"11,250.00"},"За штуку","Systeme Electric (ранее Schneider Electric)","SRITW","Сервис","15SRV","Сервисные услуги","SER","Продленная гарантия","EXW",{"$nulls":4},1,"",null,null,"Локальный",null,"2023-10-31",{"v":13500,"d":"13,500.00 "},{"v":11250,"d":"11,250.00"},{"v":0,"d":"0.0%"},null,null,"https://api.systeme.ru/catalog/view/WEXTWAR1YR-SRT20LI"]
["WEXTWAR1YR-SRV64U","Сертификат на продленную гарантию на 1 год для SRVSE6KRTXLI4U",{"v":23550,"d":"23,550.00"},"За штуку","Systeme Electric (ранее Schneider Electric)","SRITW","Сервис","15SRV","Сервисные услуги","SER","Продленная гарантия","EXW",{"$nulls":4},1,"",null,null,"Локальный",null,"2023-10-31",{"v":28260,"d":"28,260.00 "},{"v":23550,"d":"23,550.00"},{"v":0,"d":"0.0%"},null,null,"https://api.systeme.ru/catalog/view/WEXTWAR1YR-SRV64U"]
["WEXTW1YUPS-500","Сертификат на продленную гарантию на ИБП 500кВАна 1 год",{"v":794000,"d":"794,000.00"},"За штуку","Systeme Electric (ранее Schneider Electric)","SRITW","Сервис","15SRV","Сервисные услуги","SER","Другие сервисные услуги","OTH",{"$nulls":4},1,{"$nulls":3},"Локальный",null,"2023-10-31",{"v":952800,"d":"952,800.00 "},{"v":794000,"d":"794,000.00"},{"v":0,"d":"0.0%"},null,null,"https://api.systeme.ru/catalog/view/WEXTW1YUPS-500"]
["WUPG7X24UPS-501","Апгрейд сервиса 5x8 до сервиса 7x24 для ИБП 501кВА и выше",{"v":220000,"d":"220,000.00"},"За штуку","Systeme Electric (ранее Schneider Electric)","SRITW","Сервис","15SRV","Сервисные услуги","SER","Другие сервисные услуги","OTH",{"$nulls":4},1,{"$nulls":3},"Локальный",null,"2023-10-31",{"v":264000,"d":"264,000.00 "},{"v":220000,"d":"220,000.00"},{"v":0,"d":"0.0%"},null,null,"https://api.systeme.ru/catalog/view/WUPG7X24UPS-501"]
["WEXTWAR3YR-SMT071U","Сертификат на продленную гарантию на 3 года для ИБП SMTSE750RMI1U",{"v":6500,"d":"6,500.00"},"За штуку","Systeme Electric (ранее Schneider Electric)","SRITW","Сервис","15SRV","Сервисные услуги","SER","Продленная гарантия","EXW",{"$nulls":4},1,{"$nulls":3},"Локальный",null,"2023-11-21",{"v":7800,"d":"7,800.00 "},{"v":6500,"d":"6,500.00"},{"v":0,"d":"0.0%"},null,null,"https://api.systeme.ru/catalog/view/WEXTWAR3YR-SMT071U"]
["WEXTWAR3YR-SRV3TI","Сертификат на продленную гарантию на 3 года для ИБП SRVSE3KRTI",{"v":24500,"d":"24,500.00"},"За штуку","Systeme Electric (ранее Schneider Electric)","SRITW","Сервис","15SRV","Сервисные услуги","SER","Продленная гарантия","EXW",{"$nulls":4},1,{"$nulls":3},"Локальный",null,"2023-11-21",{"v":29400,"d":"29,400.00 "},{"v":24500,"d":"24,500.00"},{"v":0,"d":"0.0%"},null,null,"https://api.systeme.ru/catalog/view/WEXTWAR3YR-SRV3TI"]
["WEXTWAR1YR-UP8986","Сертификат на продленную гарантию на 1 год для БРП UP8986",{"v":21300,"d":"21,300.00"},"За штуку","Systeme Electric (ранее Schneider Electric)","SRITW","Сервис","15SRV","Сервисные услуги","SER","Продленная гарантия","EXW",{"$nulls":4},1,{"$nulls":3},"Локальный",null,"2023-11-21",{"v":25560,"d":"25,560.00 "},{"v":21300,"d":"21,300.00"},{"v":0,"d":"0.0%"},null,null,"https://api.systeme.ru/catalog/view/WEXTWAR1YR-UP8986"]
["WEXTWAR3YR-UP8986","Сертификат на продленную гарантию на 3 года для БРП UP8986",{"v":63900,"d":"63,900.00"},"За штуку","Systeme Electric (ранее Schneider Electric)","SRITW","Сервис","15SRV","Сервисные услуги","SER","Продленная гарантия","EXW",{"$nulls":4},1,{"$nulls":3},"Локальный",null,"2023-11-21",{"v":76680,"d":"76,680.00 "},{"v":63900,"d":"63,900.00"},{"v":0,"d":"0.0%"},null,null,"https://api.systeme.ru/catalog/view/WEXTWAR3YR-UP8986"]
["WEXTWAR3YR-UP7581","Сертификат на продленную гарантию на 3 года для БРП UP7581",{"v":15250,"d":"15,250.00"},"За штуку","Systeme Electric (ранее Schneider Electric)","SRITW","Сервис","15SRV","Сервисные услуги","SER","Продленная гарантия","EXW",{"$nulls":4},1,{"$nulls":3},"Локальный",null,"2023-11-21",{"v":18300,"d":"18,300.00 "},{"v":15250,"d":"15,250.00"},{"v":0,"d":"0.0%"},null,null,"https://api.systeme.ru/catalog/view/WEXTWAR3YR-UP7581"]
["WEXTWAR1YR-BP362U","Сертификат на продленную гарантию на 1 год для BPSE36RT2U",{"v":4365,"d":"4,365.00"},"За штуку","Systeme Electric (ранее Schneider Electric)","SRITW","Сервис","15SRV","Сервисные услуги","SER","Продленная гарантия","EXW",{"$nulls":4},1,{"$nulls":3},"Локальный",null,"2024-02-29",{"v":5238,"d":"5,238.00 "},null,{"v":0,"d":"0.0%"},null,null,"https://api.systeme.ru/catalog/view/WEXTWAR1YR-BP362U"]
["19089DEK","Устройство защиты от дугового пробоя 1P+N 16A х-ка C УЗДП-103 6кА",{"v":12250,"d":"12,250.00"},"За штуку","DEKraft","DEKFD","Энергетика Базовая","15PVB","Dekraft. Устройства защиты от дугового пробоя","DA1","Устройства защиты от дугового пробоя УЗДП-103","BAS","N","C3(8)","N","C3(10)",1,"",null,"3","Импортный",null,"2023-10-31",{"v":14700,"d":"14,700.00 "},{"v":12250,"d":"12,250.00"},{"v":0,"d":"0.0%"},null,null,"https://api.systeme.ru/catalog/view/19089DEK"]
["26231DEK","Вилка для скрытой проводки 3Р+РЕ 16А 380В IP44 ВЩ-103",{"v":470.5,"d":"470.50"},"За штуку","DEKraft","DEKFD","Энергетика Базовая","15PVB","Dekraft. Промышленные разъемы","DIP","Промышленные разъемы серии 103","S30","N","C3(9)","N","C3(11)",1,"",null,"3","Импортный",null,"2023-10-31",{"v":564.6,"d":"564.60 "},{"v":470.5,"d":"470.50"},{"v":0,"d":"0.0%"},null,null,"https://api.systeme.ru/catalog/view/26231DEK"]
["26193DEK","Розетка стац. 3Р+РЕ 32А 380В IP44 РС-103",{"v":1050,"d":"1,050.00"},"За штуку","DEKraft","DEKFD","Энергетика Базовая","15PVB","Dekraft. Промышленные разъемы","DIP","Промышленные разъемы серии 103","S30","N","C3(9)","N","C3(11)",1,"",null,"3","Импортный",null,"2023-10-31",{"v":1260,"d":"1,260.00 "},{"v":1050,"d":"1,050.00"},{"v":0,"d":"0.0%"},null,null,"https://api.systeme.ru/catalog/view/26193DEK"]
["26167DEK","Вилка стац. 3Р+РЕ 16А 380В IP67 ВС-103",{"v":1185,"d":"1,185.00"},"За штуку","DEKraft","DEKFD","Энергетика Базовая","15PVB","Dekraft. Промышленные разъемы","DIP","Промышленные разъемы серии 103","S30","N","C3(9)","N","C3(11)",1,"",null,"3","Импортный",null,"2023-10-31",{"v":1422,"d":"1,422.00 "},{"v":1185,"d":"1,185.00"},{"v":0,"d":"0.0%"},null,null,"https://api.systeme.ru/catalog/view/26167DEK"]
["26144DEK","Розетка перен. 3Р+РЕ+N 16А 380В IP67 РП-103",{"v":941.5,"d":"941.50"},"За штуку","DEKraft","DEKFD","Энергетика Базовая","15PVB","Dekraft. Промышленные разъемы","DIP","Промышленные разъемы серии 103","S30","N","C3(9)","N","C3(11)",1,"",null,"3","Импортный",null,"2023-10-31",{"v":1129.8,"d":"1,129.80 "},{"v":941.5,"d":"941.50"},{"v":0,"d":"0.0%"},null,null,"https://api.systeme.ru/catalog/view/26144DEK"]
["26111DEK","Вилка перен. 3Р+РЕ 32А 380В IP67 ВП-103",{"v":941.5,"d":"941.50"},"За штуку","DEKraft","DEKFD","Энергетика Базовая","15PVB","Dekraft. Промышленные разъемы","DIP","Промышленные разъемы серии 103","S30","N","C3(9)","N","C3(11)",1,"",null,"3","Импортный",null,"2023-10-31",{"v":1129.8,"d":"1,129.80 "},{"v":941.5,"d":"941.50"},{"v":0,"d":"0.0%"},null,null,"https://api.systeme.ru/catalog/view/26111DEK"]
["26103DEK","Вилка перен. 3Р+РЕ 32А 380В IP44 ВП-103",{"v":672,"d":"672.00"},"За штуку","DEKraft","DEKFD","Энергетика Базовая","15PVB","Dekraft. Промышленные разъемы","DIP","Промышленные разъемы серии 103","S30","N","C3(9)","N","C3(11)",1,"",null,"3","Импортный",null,"2023-10-31",{"v":806.4,"d":"806.40 "},{"v":672,"d":"672.00"},{"v":0,"d":"0.0%"},null,null,"https://api.systeme.ru/catalog/view/26103DEK"]
["26275DEK","Розетка для скрытой проводки 3Р+РЕ+N 32А 380В IP67 РЩ-103",{"v":1160,"d":"1,160.00"},"За штуку","DEKraft","DEKFD","Энергетика Базовая","15PVB","Dekraft. Промышленные разъемы","DIP","Промышленные разъемы серии 103","S30","N","C3(9)","N","C3(11)",1,"",null,"3","Импортный",null,"2023-10-31",{"v":1392,"d":"1,392.00 "},{"v":1160,"d":"1,160.00"},{"v":0,"d":"0.0%"},null,null,"https://api.systeme.ru/catalog/view/26275DEK"]
["26260DEK","Розетка для скрытой проводки 2Р+РЕ 16А 220В IP44 РЩ-103",{"v":462,"d":"462.00"},"За штуку","DEKraft","DEKFD","Энергетика Базовая","15PVB","Dekraft. Промышленные разъемы","DIP","Промышленные разъемы серии 103","S30","N","C3(9)","N","C3(11)",1,"",null,"3","Импортный",null,"2023-10-31",{"v":554.4,"d":"554.40 "},{"v":462,"d":"462.00"},{"v":0,"d":"0.0%"},null,null,"https://api.systeme.ru/catalog/view/26260DEK"]
["26277DEK","Розетка для скрытой проводки 3Р+РЕ+N 125А 380В IP67 РЩ-103",{"v":12300,"d":"12,300.00"},"За штуку","DEKraft","DEKFD","Энергетика Базовая","15PVB","Dekraft. Промышленные разъемы","DIP","Промышленные разъемы серии 103","S30","N","C3(9)","N","C3(11)",1,"",null,"3","Импортный",null,"2023-10-31",{"v":14760,"d":"14,760.00 "},{"v":12300,"d":"12,300.00"},{"v":0,"d":"0.0%"},null,null,"https://api.systeme.ru/catalog/view/26277DEK"]
["12403DEK","Авт. выкл. 1+N 20А х-ка C ВА-103 4,5кА нов.",{"v":440.5,"d":"440.50"},"За штуку","DEKraft","DEKFD","Энергетика Базовая","15PVB","Dekraft. Модульные автоматы 6кА ВА-103","DM3","Модульные автоматы 6кА ВА-103","BAS","N","C3(9)","N","C3(11)",12,"",null,5,"Импортный",null,"2023-10-31",{"v":528.6,"d":"528.60 "},{"v":440.5,"d":"440.50"},{"v":0,"d":"0.0%"},null,null,"https://api.systeme.ru/catalog/view/12403DEK"]
["14297DEK","ВДТ 4P 32А 100мА тип A 6кА УЗО-03 нов.",{"v":3495,"d":"3,495.00"},"За штуку","DEKraft","DEKFD","Энергетика Базовая","15PVB","Dekraft. ВДТ электромеханические УЗО-03","DR2","ВДТ электромеханические УЗО-03","BAS","N","C3(8)","N","C3(10)",1,"",null,"5","Импортный",null,"2023-10-31",{"v":4194,"d":"4,194.00 "},{"v":3495,"d":"3,495.00"},{"v":0,"d":"0.0%"},null,null,"https://api.systeme.ru/catalog/view/14297DEK"]
["14284DEK","ВДТ 2P 80А 300мА тип A 6кА УЗО-03 нов.",{"v":2925,"d":"2,925.00"},"За штуку","DEKraft","DEKFD","Энергетика Базовая","15PVB","Dekraft. ВДТ электромеханические УЗО-03","DR2","ВДТ электромеханические УЗО-03","BAS","S","C2","S","C2",1,"",null,"5","Импортный",null,"2023-10-31",{"v":3510,"d":"3,510.00 "},{"v":2925,"d":"2,925.00"},{"v":0,"d":"0.0%"},null,null,"https://api.systeme.ru/catalog/view/14284DEK"]
["14275DEK","ВДТ 2P 80А 100мА тип A 6кА УЗО-03 нов.",{"v":2925,"d":"2,925.00"},"За штуку","DEKraft","DEKFD","Энергетика Базовая","15PVB","Dekraft. ВДТ электромеханические УЗО-03","DR2","ВДТ электромеханические УЗО-03","BAS","N","C3(8)","N","C3(10)",1,"",null,"5","Импортный",null,"2023-10-31",{"v":3510,"d":"3,510.00 "},{"v":2925,"d":"2,925.00"},{"v":0,"d":"0.0%"},null,null,"https://api.systeme.ru/catalog/view/14275DEK"]
["14273DEK","ВДТ 2P 40А 100мА тип A 6кА УЗО-03 нов.",{"v":2785,"d":"2,785.00"},"За штуку","DEKraft","DEKFD","Энергетика Базовая","15PVB","Dekraft. ВДТ электромеханические УЗО-03","DR2","ВДТ электромеханические УЗО-03","BAS","N","C3(8)","N","C3(10)",1,"",null,"5","Импортный",null,"2023-10-31",{"v":3342,"d":"3,342.00 "},{"v":2785,"d":"2,785.00"},{"v":0,"d":"0.0%"},null,null,"https://api.systeme.ru/catalog/view/14273DEK"]
["14254DEK","ВДТ 4P 100A 300мА тип AC 6кА УЗО-03 нов.",{"v":2785,"d":"2,785.00"},"За штуку","DEKraft","DEKFD","Энергетика Базовая","15PVB","Dekraft. ВДТ электромеханические УЗО-03","DR2","ВДТ электромеханические УЗО-03","BAS","S","C1","S","C1",1,"",null,"5","Импортный",null,"2023-10-31",{"v":3342,"d":"3,342.00 "},{"v":2785,"d":"2,785.00"},{"v":0,"d":"0.0%"},null,null,"https://api.systeme.ru/catalog/view/14254DEK"]
["14249DEK","ВДТ 4P 25А 300мА тип AC 6кА УЗО-03 нов.",{"v":2805,"d":"2,805.00"},"За штуку","DEKraft","DEKFD","Энергетика Базовая","15PVB","Dekraft. ВДТ электромеханические УЗО-03","DR2","ВДТ электромеханические УЗО-03","BAS","S","C1","S","C1",1,"",null,"5","Импортный",null,"2023-10-31",{"v":3366,"d":"3,366.00 "},{"v":2805,"d":"2,805.00"},{"v":0,"d":"0.0%"},null,null,"https://api.systeme.ru/catalog/view/14249DEK"]
["14233DEK","ВДТ 4P 25А 30мА тип AC 6кА УЗО-03 нов.",{"v":1640,"d":"1,640.00"},"За штуку","DEKraft","DEKFD","Энергетика Базовая","15PVB","Dekraft. ВДТ электромеханические УЗО-03","DR2","ВДТ электромеханические УЗО-03","BAS","S","C1","S","C1",1,"",null,"5","Импортный",null,"2023-10-31",{"v":1968,"d":"1,968.00 "},{"v":1640,"d":"1,640.00"},{"v":0,"d":"0.0%"},null,null,"https://api.systeme.ru/catalog/view/14233DEK"]
["14221DEK","ВДТ 2P 100A 100мА тип AC 6кА УЗО-03 нов.",{"v":1845,"d":"1,845.00"},"За штуку","DEKraft","DEKFD","Энергетика Базовая","15PVB","Dekraft. ВДТ электромеханические УЗО-03","DR2","ВДТ электромеханические УЗО-03","BAS","S","C2","S","C2",1,"",null,"5","Импортный",null,"2023-10-31",{"v":2214,"d":"2,214.00 "},{"v":1845,"d":"1,845.00"},{"v":0,"d":"0.0%"},null,null,"https://api.systeme.ru/catalog/view/14221DEK"]
["14216DEK","ВДТ 2P 25А 100мА тип AC 6кА УЗО-03 нов.",{"v":1960,"d":"1,960.00"},"За штуку","DEKraft","DEKFD","Энергетика Базовая","15PVB","Dekraft. ВДТ электромеханические УЗО-03","DR2","ВДТ электромеханические УЗО-03","BAS","S","C2","S","C2",1,"",null,"5","Импортный",null,"2023-10-31",{"v":2352,"d":"2,352.00 "},{"v":1960,"d":"1,960.00"},{"v":0,"d":"0.0%"},null,null,"https://api.systeme.ru/catalog/view/14216DEK"]
["14204DEK","ВДТ 2P 10А 30мА тип AC 6кА УЗО-03 нов.",{"v":1435,"d":"1,435.00"},"За штуку","DEKraft","DEKFD","Энергетика Базовая","15PVB","Dekraft. ВДТ электромеханические УЗО-03","DR2","ВДТ электромеханические УЗО-03","BAS","S","C1","S","C1",1,"",null,"5","Импортный",null,"2023-10-31",{"v":1722,"d":"1,722.00 "},{"v":1435,"d":"1,435.00"},{"v":0,"d":"0.0%"},null,null,"https://api.systeme.ru/catalog/view/14204DEK"]
["12218DEK","Авт. выкл. 2Р 3А х-ка B ВА-103 6кА нов.",{"v":666.5,"d":"666.50"},"За штуку","DEKraft","DEKFD","Энергетика Базовая","15PVB","Dekraft. Модульные автоматы 6кА ВА-103","DM3","Модульные автоматы 6кА ВА-103","BAS","S","C2","S","C2",1,"",null,5,"Импортный",null,"2023-10-31",{"v":799.8,"d":"799.80 "},{"v":666.5,"d":"666.50"},{"v":0,"d":"0.0%"},null,null,"https://api.systeme.ru/catalog/view/12218DEK"]
["12202DEK","Авт. выкл. 1Р 3А х-ка B ВА-103 6кА нов.",{"v":300,"d":"300.00"},"За штуку","DEKraft","DEKFD","Энергетика Базовая","15PVB","Dekraft. Модульные автоматы 6кА ВА-103","DM3","Модульные автоматы 6кА ВА-103","BAS","S","C2","S","C2",1,"",null,5,"Импортный",null,"2023-10-31",{"v":360,"d":"360.00 "},{"v":300,"d":"300.00"},{"v":0,"d":"0.0%"},null,null,"https://api.systeme.ru/catalog/view/12202DEK"]
["12201DEK","Авт. выкл. 1Р 2А х-ка B ВА-103 6кА нов.",{"v":307,"d":"307.00"},"За штуку","DEKraft","DEKFD","Энергетика Базовая","15PVB","Dekraft. Модульные автоматы 6кА ВА-103","DM3","Модульные автоматы 6кА ВА-103","BAS","S","C1","S","C1",1,"",null,5,"Импортный",null,"2023-10-31",{"v":368.4,"d":"368.40 "},{"v":307,"d":"307.00"},{"v":0,"d":"0.0%"},null,null,"https://api.systeme.ru/catalog/view/12201DEK"]
["12377DEK","Авт. выкл. 4Р 2А х-ка D ВА-103 6кА нов.",{"v":1755,"d":"1,755.00"},"За штуку","DEKraft","DEKFD","Энергетика Базовая","15PVB","Dekraft. Модульные автоматы 6кА ВА-103","DM3","Модульные автоматы 6кА ВА-103","BAS","N","C3(8)","N","C3(10)",1,"",null,5,"Импортный",null,"2023-10-31",{"v":2106,"d":"2,106.00 "},{"v":1755,"d":"1,755.00"},{"v":0,"d":"0.0%"},null,null,"https://api.systeme.ru/catalog/view/12377DEK"]
["12365DEK","Авт. выкл. 3Р 6А х-ка D ВА-103 6кА нов.",{"v":1135,"d":"1,135.00"},"За штуку","DEKraft","DEKFD","Энергетика Базовая","15PVB","Dekraft. Модульные автоматы 6кА ВА-103","DM3","Модульные автоматы 6кА ВА-103","BAS","S","C1","S","C1",1,"",null,5,"Импортный",null,"2023-10-31",{"v":1362,"d":"1,362.00 "},{"v":1135,"d":"1,135.00"},{"v":0,"d":"0.0%"},"12150DEK",null,"https://api.systeme.ru/catalog/view/12365DEK"]
["12356DEK","Авт. выкл. 2Р 32А х-ка D ВА-103 6кА нов.",{"v":711,"d":"711.00"},"За штуку","DEKraft","DEKFD","Энергетика Базовая","15PVB","Dekraft. Модульные автоматы 6кА ВА-103","DM3","Модульные автоматы 6кА ВА-103","BAS","N","C3(8)","N","C3(10)",1,"",null,5,"Импортный",null,"2023-10-31",{"v":853.1999999999999,"d":"853.20 "},{"v":711,"d":"711.00"},{"v":0,"d":"0.0%"},null,null,"https://api.systeme.ru/catalog/view/12356DEK"]
["12337DEK","Авт. выкл. 1Р 16А х-ка D ВА-103 6кА нов.",{"v":286.5,"d":"286.50"},"За штуку","DEKraft","DEKFD","Энергетика Базовая","15PVB","Dekraft. Модульные автоматы 6кА ВА-103","DM3","Модульные автоматы 6кА ВА-103","BAS","S","C1","S","C1",1,"",null,5,"Импортный",null,"2023-10-31",{"v":343.8,"d":"343.80 "},{"v":286.5,"d":"286.50"},{"v":0,"d":"0.0%"},"12122DEK",null,"https://api.systeme.ru/catalog/view/12337DEK"]
["12335DEK","Авт. выкл. 1Р 10А х-ка D ВА-103 6кА нов.",{"v":292,"d":"292.00"},"За штуку","DEKraft","DEKFD","Энергетика Базовая","15PVB","Dekraft. Модульные автоматы 6кА ВА-103","DM3","Модульные автоматы 6кА ВА-103","BAS","S","C1","S","C1",1,"",null,5,"Импортный",null,"2023-10-31",{"v":350.4,"d":"350.40 "},{"v":292,"d":"292.00"},{"v":0,"d":"0.0%"},"12120DEK",null,"https://api.systeme.ru/catalog/view/12335DEK"]
["12324DEK","Авт. выкл. 4Р 32А х-ка C ВА-103 6кА нов.",{"v":1345,"d":"1,345.00"},"За штуку","DEKraft","DEKFD","Энергетика Базовая","15PVB","Dekraft. Модульные автоматы 6кА ВА-103","DM3","Модульные автоматы 6кА ВА-103","BAS","S","C1","S","C1",1,"",null,5,"Импортный",null,"2023-10-31",{"v":1614,"d":"1,614.00 "},{"v":1345,"d":"1,345.00"},{"v":0,"d":"0.0%"},null,null,"https://api.systeme.ru/catalog/view/12324DEK"]
["12303DEK","Авт. выкл. 3Р 10А х-ка C ВА-103 6кА нов.",{"v":1105,"d":"1,105.00"},"За штуку","DEKraft","DEKFD","Энергетика Базовая","15PVB","Dekraft. Модульные автоматы 6кА ВА-103","DM3","Модульные автоматы 6кА ВА-103","BAS","S","C1","S","C1",1,"",null,5,"Импортный",null,"2023-10-31",{"v":1326,"d":"1,326.00 "},{"v":1105,"d":"1,105.00"},{"v":0,"d":"0.0%"},"12088DEK",null,"https://api.systeme.ru/catalog/view/12303DEK"]
["12294DEK","Авт. выкл. 2Р 50А х-ка C ВА-103 6кА нов.",{"v":656,"d":"656.00"},"За штуку","DEKraft","DEKFD","Энергетика Базовая","15PVB","Dekraft. Модульные автоматы 6кА ВА-103","DM3","Модульные автоматы 6кА ВА-103","BAS","S","C1","S","C1",1,"",null,5,"Импортный",null,"2023-10-31",{"v":787.1999999999999,"d":"787.20 "},{"v":656,"d":"656.00"},{"v":0,"d":"0.0%"},"12079DEK",null,"https://api.systeme.ru/catalog/view/12294DEK"]
["12290DEK","Авт. выкл. 2Р 20А х-ка C ВА-103 6кА нов.",{"v":532,"d":"532.00"},"За штуку","DEKraft","DEKFD","Энергетика Базовая","15PVB","Dekraft. Модульные автоматы 6кА ВА-103","DM3","Модульные автоматы 6кА ВА-103","BAS","S","C1","S","C1",1,"",null,5,"Импортный",null,"2023-10-31",{"v":638.4,"d":"638.40 "},{"v":532,"d":"532.00"},{"v":0,"d":"0.0%"},null,null,"https://api.systeme.ru/catalog/view/12290DEK"]
["12273DEK","Авт. выкл. 1Р 16А х-ка C ВА-103 6кА нов.",{"v":233,"d":"233.00"},"За штуку","DEKraft","DEKFD","Энергетика Базовая","15PVB","Dekraft. Модульные автоматы 6кА ВА-103","DM3","Модульные автоматы 6кА ВА-103","BAS","S","C1","S","C1",1,"",null,5,"Импортный",null,"2023-10-31",{"v":279.59999999999997,"d":"279.60 "},{"v":233,"d":"233.00"},{"v":0,"d":"0.0%"},"12058DEK",null,"https://api.systeme.ru/catalog/view/12273DEK"]
["12262DEK","Авт. выкл. 4Р 50А х-ка B ВА-103 6кА нов.",{"v":1630,"d":"1,630.00"},"За штуку","DEKraft","DEKFD","Энергетика Базовая","15PVB","Dekraft. Модульные автоматы 6кА ВА-103","DM3","Модульные автоматы 6кА ВА-103","BAS","N","C3(8)","N","C3(10)",1,"",null,5,"Импортный",null,"2023-10-31",{"v":1956,"d":"1,956.00 "},{"v":1630,"d":"1,630.00"},{"v":0,"d":"0.0%"},null,null,"https://api.systeme.ru/catalog/view/12262DEK"]
["12252DEK","Авт. выкл. 4Р 5А х-ка B ВА-103 6кА нов.",{"v":1680,"d":"1,680.00"},"За штуку","DEKraft","DEKFD","Энергетика Базовая","15PVB","Dekraft. Модульные автоматы 6кА ВА-103","DM3","Модульные автоматы 6кА ВА-103","BAS","N","C3(8)","N","C3(10)",1,"",null,5,"Импортный",null,"2023-10-31",{"v":2016,"d":"2,016.00 "},{"v":1680,"d":"1,680.00"},{"v":0,"d":"0.0%"},null,null,"https://api.systeme.ru/catalog/view/12252DEK"]
["12234DEK","Авт. выкл. 3Р 3А х-ка B ВА-103 6кА нов.",{"v":1115,"d":"1,115.00"},"За штуку","DEKraft","DEKFD","Энергетика Базовая","15PVB","Dekraft. Модульные автоматы 6кА ВА-103","DM3","Модульные автоматы 6кА ВА-103","BAS","N","C3(8)","N","C3(10)",1,"",null,5,"Импортный",null,"2023-10-31",{"v":1338,"d":"1,338.00 "},{"v":1115,"d":"1,115.00"},{"v":0,"d":"0.0%"},null,null,"https://api.systeme.ru/catalog/view/12234DEK"]
["16060DEK","АВДТ 1Р+N 10А 30мА тип AC х-ка D ДИФ-103 4.5кА нов.",{"v":1455,"d":"1,455.00"},"За штуку","DEKraft","DEKFD","Энергетика Базовая","15PVB","Dekraft. Диф. автоматы электронные 4,5кА ДИФ-103","DD6","Диф. автоматы электронные 4,5кА ДИФ-103","BAS","N","C3(8)","N","C3(10)",1,"",null,"5","Импортный",null,"2023-10-31",{"v":1746,"d":"1,746.00 "},{"v":1455,"d":"1,455.00"},{"v":0,"d":"0.0%"},null,null,"https://api.systeme.ru/catalog/view/16060DEK"]
["16054DEK","АВДТ 1Р+N 25А 30мА тип AC х-ка C ДИФ-103 4.5кА нов.",{"v":1110,"d":"1,110.00"},"За штуку","DEKraft","DEKFD","Энергетика Базовая","15PVB","Dekraft. Диф. автоматы электронные 4,5кА ДИФ-103","DD6","Диф. автоматы электронные 4,5кА ДИФ-103","BAS","S","C1","S","C1",1,"",null,"5","Импортный",null,"2023-10-31",{"v":1332,"d":"1,332.00 "},{"v":1110,"d":"1,110.00"},{"v":0,"d":"0.0%"},null,null,"https://api.systeme.ru/catalog/view/16054DEK"]
["12509DEK","Авт. выкл. без теплозащиты 2P 6А х-ка C 6кА ВА-103M",{"v":955.5,"d":"955.50"},"За штуку","DEKraft","DEKFD","Энергетика Базовая","15PVB","Dekraft. Модульные автоматы 6кА ВА-103M","DMM","Модульные автоматы 6кА ВА-103M","BAS","S","C2","S","C2",1,"",null,"5","Импортный",null,"2023-10-31",{"v":1146.6,"d":"1,146.60 "},{"v":955.5,"d":"955.50"},{"v":0,"d":"0.0%"},null,null,"https://api.systeme.ru/catalog/view/12509DEK"]
["12500DEK","Авт. выкл. без теплозащиты 1P 6А х-ка C 6кА ВА-103M",{"v":430,"d":"430.00"},"За штуку","DEKraft","DEKFD","Энергетика Базовая","15PVB","Dekraft. Модульные автоматы 6кА ВА-103M","DMM","Модульные автоматы 6кА ВА-103M","BAS","S","C1","S","C1",1,"",null,"5","Импортный",null,"2023-10-31",{"v":516,"d":"516.00 "},{"v":430,"d":"430.00"},{"v":0,"d":"0.0%"},null,null,"https://api.systeme.ru/catalog/view/12500DEK"]
["12562DEK","Авт. выкл. без теплозащиты 3P 63А х-ка D 6кА ВА-103M",{"v":1845,"d":"1,845.00"},"За штуку","DEKraft","DEKFD","Энергетика Базовая","15PVB","Dekraft. Модульные автоматы 6кА ВА-103M","DMM","Модульные автоматы 6кА ВА-103M","BAS","S","C1","S","C1",1,"",null,"5","Импортный",null,"2023-10-31",{"v":2214,"d":"2,214.00 "},{"v":1845,"d":"1,845.00"},{"v":0,"d":"0.0%"},null,null,"https://api.systeme.ru/catalog/view/12562DEK"]
["12552DEK","Авт. выкл. без теплозащиты 2P 50А х-ка D 6кА ВА-103M",{"v":1050,"d":"1,050.00"},"За штуку","DEKraft","DEKFD","Энергетика Базовая","15PVB","Dekraft. Модульные автоматы 6кА ВА-103M","DMM","Модульные автоматы 6кА ВА-103M","BAS","N","C3(8)","N","C3(10)",1,"",null,"5","Импортный",null,"2023-10-31",{"v":1260,"d":"1,260.00 "},{"v":1050,"d":"1,050.00"},{"v":0,"d":"0.0%"},null,null,"https://api.systeme.ru/catalog/view/12552DEK"]
["12534DEK","Авт. выкл. без теплозащиты 4P 50А х-ка C 6кА ВА-103M",{"v":2275,"d":"2,275.00"},"За штуку","DEKraft","DEKFD","Энергетика Базовая","15PVB","Dekraft. Модульные автоматы 6кА ВА-103M","DMM","Модульные автоматы 6кА ВА-103M","BAS","N","C3(8)","N","C3(10)",1,"",null,"5","Импортный",null,"2023-10-31",{"v":2730,"d":"2,730.00 "},{"v":2275,"d":"2,275.00"},{"v":0,"d":"0.0%"},null,null,"https://api.systeme.ru/catalog/view/12534DEK"]
["12531DEK","Авт. выкл. без теплозащиты 4P 25А х-ка C 6кА ВА-103M",{"v":2180,"d":"2,180.00"},"За штуку","DEKraft","DEKFD","Энергетика Базовая","15PVB","Dekraft. Модульные автоматы 6кА ВА-103M","DMM","Модульные автоматы 6кА ВА-103M","BAS","N","C3(8)","N","C3(10)",1,"",null,"5","Импортный",null,"2023-10-31",{"v":2616,"d":"2,616.00 "},{"v":2180,"d":"2,180.00"},{"v":0,"d":"0.0%"},null,null,"https://api.systeme.ru/catalog/view/12531DEK"]
["30109DEK","Корпус мет. встр. 550х430х120 54 мод. IP31 ЩРВ-54",{"v":5450,"d":"5,450.00"},"За штуку","DEKraft","DEKFD","Энергетика Базовая","15PVB","Dekraft. Корпуса металлические","DES","Корпуса щитов распред. ЩРН/ЩРВ","WMD","N","C3(3)","N","C3(5)",1,"",null,"3","Локальный",null,"2023-10-31",{"v":6540,"d":"6,540.00 "},{"v":5450,"d":"5,450.00"},{"v":0,"d":"0.0%"},null,null,"https://api.systeme.ru/catalog/view/30109DEK"]
["13397DEK","Авт. выкл. 2P 63A х-ка C 500В DC ВА-105",{"v":2495,"d":"2,495.00"},"За штуку","DEKraft","DEKFD","Энергетика Базовая","15PVB","Dekraft. Модульные автоматы ВА-105 DC","DMD","Модульные автоматы ВА-105 DC","BAS","S","C1","S","C1",1,"",null,"5","Импортный",null,"2023-10-31",{"v":2994,"d":"2,994.00 "},{"v":2495,"d":"2,495.00"},{"v":0,"d":"0.0%"},null,null,"https://api.systeme.ru/catalog/view/13397DEK"]
["13386DEK","Авт. выкл. 2P 1A х-ка C 500В DC ВА-105",{"v":2410,"d":"2,410.00"},"За штуку","DEKraft","DEKFD","Энергетика Базовая","15PVB","Dekraft. Модульные автоматы ВА-105 DC","DMD","Модульные автоматы ВА-105 DC","BAS","S","C1","S","C1",1,"",null,"5","Импортный",null,"2023-10-31",{"v":2892,"d":"2,892.00 "},{"v":2410,"d":"2,410.00"},{"v":0,"d":"0.0%"},null,null,"https://api.systeme.ru/catalog/view/13386DEK"]
["11259DEK","Авт. выкл. 3P+N 50А х-ка C ВА-101 4,5кА",{"v":948.5,"d":"948.50"},"За штуку","DEKraft","DEKFD","Энергетика Базовая","15PVB","Dekraft. Модульные автоматы 4,5кА ВА-101","DM1","Модульные автоматы 4,5кА ВА-101","BAS","N","C3(8)","N","C3(10)",1,"",null,"3","Импортный",null,"2023-10-31",{"v":1138.2,"d":"1,138.20 "},{"v":948.5,"d":"948.50"},{"v":0,"d":"0.0%"},null,null,"https://api.systeme.ru/catalog/view/11259DEK"]
["15110DEK","АВДТ 2Р 63А 100мА AC х-ка D ДИФ-101 4,5кА",{"v":1625,"d":"1,625.00"},"За штуку","DEKraft","DEKFD","Энергетика Базовая","15PVB","Dekraft. Диф. автоматы электронные 4,5кА ДИФ-101","DD1","Диф. автоматы электронные 4,5кА ДИФ-101","BAS","N","C3(9)","N","C3(11)",1,"",null,"5","Импортный",null,"2023-10-31",{"v":1950,"d":"1,950.00 "},{"v":1625,"d":"1,625.00"},{"v":0,"d":"0.0%"},null,null,"https://api.systeme.ru/catalog/view/15110DEK"]
["15240DEK","АВДТ 1P+N 25А 300мА тип AC х-ка C ДИФ-101 4,5кА",{"v":951.5,"d":"951.50"},"За штуку","DEKraft","DEKFD","Энергетика Базовая","15PVB","Dekraft. Диф. автоматы электронные 4,5кА ДИФ-101","DD1","Диф. автоматы электронные 4,5кА ДИФ-101","BAS","N","C3(9)","N","C3(11)",1,"",null,"5","Импортный",null,"2023-10-31",{"v":1141.8,"d":"1,141.80 "},{"v":951.5,"d":"951.50"},{"v":0,"d":"0.0%"},null,null,"https://api.systeme.ru/catalog/view/15240DEK"]
["15245DEK","АВДТ 1P+N 6А 300мА AC х-ка D ДИФ-101 4,5кА",{"v":1095,"d":"1,095.00"},"За штуку","DEKraft","DEKFD","Энергетика Базовая","15PVB","Dekraft. Диф. автоматы электронные 4,5кА ДИФ-101","DD1","Диф. автоматы электронные 4,5кА ДИФ-101","BAS","N","C3(9)","N","C3(11)",1,"",null,"5","Импортный",null,"2023-10-31",{"v":1314,"d":"1,314.00 "},{"v":1095,"d":"1,095.00"},{"v":0,"d":"0.0%"},null,null,"https://api.systeme.ru/catalog/view/15245DEK"]
["18104DEK","Расц. максимального напр. 280В для ВА-101 нов.",{"v":1395,"d":"1,395.00"},"За штуку","DEKraft","DEKFD","Энергетика Базовая","15PVB","Dekraft. Модульные автоматы 4,5кА ВА-101","DM1","Аксессуары для модульных автоматов 4,5кА ВА-101","ACC","N","C3(11)","N","C3(13)",10,"",null,"3","Импортный",null,"2023-10-31",{"v":1674,"d":"1,674.00 "},{"v":1395,"d":"1,395.00"},{"v":0,"d":"0.0%"},null,null,"https://api.systeme.ru/catalog/view/18104DEK"]
["11253DEK","Авт. выкл. 3P+N 13А х-ка C ВА-101 4,5кА",{"v":897,"d":"897.00"},"За штуку","DEKraft","DEKFD","Энергетика Базовая","15PVB","Dekraft. Модульные автоматы 4,5кА ВА-101","DM1","Модульные автоматы 4,5кА ВА-101","BAS","N","C3(8)","N","C3(10)",1,"",null,"3","Импортный",null,"2023-10-31",{"v":1076.3999999999999,"d":"1,076.40 "},{"v":897,"d":"897.00"},{"v":0,"d":"0.0%"},null,null,"https://api.systeme.ru/catalog/view/11253DEK"]
["11188DEK","Авт. выкл. 1P+N 63А х-ка C ВА-101 4,5кА",{"v":431,"d":"431.00"},"За штуку","DEKraft","DEKFD","Энергетика Базовая","15PVB","Dekraft. Модульные автоматы 4,5кА ВА-101","DM1","Модульные автоматы 4,5кА ВА-101","BAS","N","C3(8)","N","C3(10)",1,"",null,"3","Импортный",null,"2023-10-31",{"v":517.1999999999999,"d":"517.20 "},{"v":431,"d":"431.00"},{"v":0,"d":"0.0%"},null,null,"https://api.systeme.ru/catalog/view/11188DEK"]
["15177DEK","АВДТ 4Р 25А 30мА AC х-ка D ДИФ-101 4,5кА",{"v":1885,"d":"1,885.00"},"За штуку","DEKraft","DEKFD","Энергетика Базовая","15PVB","Dekraft. Диф. автоматы электронные 4,5кА ДИФ-101","DD1","Диф. автоматы электронные 4,5кА ДИФ-101","BAS","N","C3(9)","N","C3(11)",1,"",null,"5","Импортный",null,"2023-10-31",{"v":2262,"d":"2,262.00 "},{"v":1885,"d":"1,885.00"},{"v":0,"d":"0.0%"},null,null,"https://api.systeme.ru/catalog/view/15177DEK"]
["15168DEK","АВДТ 1P+N 25А 30мА AC х-ка D ДИФ-101 4,5кА",{"v":781.5,"d":"781.50"},"За штуку","DEKraft","DEKFD","Энергетика Базовая","15PVB","Dekraft. Диф. автоматы электронные 4,5кА ДИФ-101","DD1","Диф. автоматы электронные 4,5кА ДИФ-101","BAS","N","C3(9)","N","C3(11)",1,"",null,"5","Импортный",null,"2023-10-31",{"v":937.8,"d":"937.80 "},{"v":781.5,"d":"781.50"},{"v":0,"d":"0.0%"},null,null,"https://api.systeme.ru/catalog/view/15168DEK"]
["17026DEK","Выключатель-разъединитель 3Р 40А ВН-102",{"v":641.5,"d":"641.50"},"За штуку","DEKraft","DEKFD","Энергетика Базовая","15PVB","Dekraft. Выключатели-разъединители ВН-102","DI2","Выключатели-разъединители ВН-102","BAS","S","C1","S","C1",1,"",null,"3","Импортный",null,"2023-10-31",{"v":769.8,"d":"769.80 "},{"v":641.5,"d":"641.50"},{"v":0,"d":"0.0%"},null,null,"https://api.systeme.ru/catalog/view/17026DEK"]
["11275DEK","Авт. выкл. 3P+N 50А х-ка D ВА-101 4,5кА",{"v":1045,"d":"1,045.00"},"За штуку","DEKraft","DEKFD","Энергетика Базовая","15PVB","Dekraft. Модульные автоматы 4,5кА ВА-101","DM1","Модульные автоматы 4,5кА ВА-101","BAS","N","C3(9)","N","C3(11)",1,"",null,"3","Импортный",null,"2023-10-31",{"v":1254,"d":"1,254.00 "},{"v":1045,"d":"1,045.00"},{"v":0,"d":"0.0%"},null,null,"https://api.systeme.ru/catalog/view/11275DEK"]
["11211DEK","Авт. выкл. 2Р 8А х-ка C ВА-101 4,5кА",{"v":474.5,"d":"474.50"},"За штуку","DEKraft","DEKFD","Энергетика Базовая","15PVB","Dekraft. Модульные автоматы 4,5кА ВА-101","DM1","Модульные автоматы 4,5кА ВА-101","BAS","S","C2","S","C2",1,"",null,"3","Импортный",null,"2023-10-31",{"v":569.4,"d":"569.40 "},{"v":474.5,"d":"474.50"},{"v":0,"d":"0.0%"},null,null,"https://api.systeme.ru/catalog/view/11211DEK"]
["11151DEK","Авт. выкл. 1Р 8А х-ка C ВА-101 4,5кА",{"v":231.5,"d":"231.50"},"За штуку","DEKraft","DEKFD","Энергетика Базовая","15PVB","Dekraft. Модульные автоматы 4,5кА ВА-101","DM1","Модульные автоматы 4,5кА ВА-101","BAS","S","C2","S","C2",1,"",null,"3","Импортный",null,"2023-10-31",{"v":277.8,"d":"277.80 "},{"v":231.5,"d":"231.50"},{"v":0,"d":"0.0%"},null,null,"https://api.systeme.ru/catalog/view/11151DEK"]
["15211DEK","АВДТ 1P+N 16А 100мА AC х-ка D ДИФ-101 4,5кА",{"v":901.5,"d":"901.50"},"За штуку","DEKraft","DEKFD","Энергетика Базовая","15PVB","Dekraft. Диф. автоматы электронные 4,5кА ДИФ-101","DD1","Диф. автоматы электронные 4,5кА ДИФ-101","BAS","N","C3(9)","N","C3(11)",1,"",null,"5","Импортный",null,"2023-10-31",{"v":1081.8,"d":"1,081.80 "},{"v":901.5,"d":"901.50"},{"v":0,"d":"0.0%"},null,null,"https://api.systeme.ru/catalog/view/15211DEK"]
["11073DEK","Авт. выкл. 3Р 1А х-ка C ВА-101 4,5кА",{"v":722.5,"d":"722.50"},"За штуку","DEKraft","DEKFD","Энергетика Базовая","15PVB","Dekraft. Модульные автоматы 4,5кА ВА-101","DM1","Модульные автоматы 4,5кА ВА-101","BAS","S","C1","S","C1",4,"",null,"3","Импортный",null,"2023-10-31",{"v":867,"d":"867.00 "},{"v":722.5,"d":"722.50"},{"v":0,"d":"0.0%"},null,null,"https://api.systeme.ru/catalog/view/11073DEK"]
["11063DEK","Авт. выкл. 2Р 3А х-ка C ВА-101 4,5кА",{"v":463.5,"d":"463.50"},"За штуку","DEKraft","DEKFD","Энергетика Базовая","15PVB","Dekraft. Модульные автоматы 4,5кА ВА-101","DM1","Модульные автоматы 4,5кА ВА-101","BAS","S","C1","S","C1",6,"",null,"3","Импортный",null,"2023-10-31",{"v":556.1999999999999,"d":"556.20 "},{"v":463.5,"d":"463.50"},{"v":0,"d":"0.0%"},null,null,"https://api.systeme.ru/catalog/view/11063DEK"]
["15219DEK","АВДТ 3P+N 10А 100мА тип AC х-ка C ДИФ-101 4,5кА",{"v":2035,"d":"2,035.00"},"За штуку","DEKraft","DEKFD","Энергетика Базовая","15PVB","Dekraft. Диф. автоматы электронные 4,5кА ДИФ-101","DD1","Диф. автоматы электронные 4,5кА ДИФ-101","BAS","N","C3(9)","N","C3(11)",1,"",null,"5","Импортный",null,"2023-10-31",{"v":2442,"d":"2,442.00 "},{"v":2035,"d":"2,035.00"},{"v":0,"d":"0.0%"},null,null,"https://api.systeme.ru/catalog/view/15219DEK"]
["11043DEK","Авт. выкл. 4Р 20А х-ка B ВА-101 4,5кА",{"v":1135,"d":"1,135.00"},"За штуку","DEKraft","DEKFD","Энергетика Базовая","15PVB","Dekraft. Модульные автоматы 4,5кА ВА-101","DM1","Модульные автоматы 4,5кА ВА-101","BAS","S","C2","S","C2",3,"",null,"3","Импортный",null,"2023-10-31",{"v":1362,"d":"1,362.00 "},{"v":1135,"d":"1,135.00"},{"v":0,"d":"0.0%"},null,null,"https://api.systeme.ru/catalog/view/11043DEK"]
["15191DEK","АВДТ 3P+N 6А 30мА AC х-ка D ДИФ-101 4,5кА",{"v":2205,"d":"2,205.00"},"За штуку","DEKraft","DEKFD","Энергетика Базовая","15PVB","Dekraft. Диф. автоматы электронные 4,5кА ДИФ-101","DD1","Диф. автоматы электронные 4,5кА ДИФ-101","BAS","N","C3(9)","N","C3(11)",1,"",null,"5","Импортный",null,"2023-10-31",{"v":2646,"d":"2,646.00 "},{"v":2205,"d":"2,205.00"},{"v":0,"d":"0.0%"},null,null,"https://api.systeme.ru/catalog/view/15191DEK"]
["15034DEK","АВДТ 4Р 50А 100мА тип AC х-ка С ДИФ-101 4,5кА",{"v":2085,"d":"2,085.00"},"За штуку","DEKraft","DEKFD","Энергетика Базовая","15PVB","Dekraft. Диф. автоматы электронные 4,5кА ДИФ-101","DD1","Диф. автоматы электронные 4,5кА ДИФ-101","BAS","S","C2","S","C2",2,"",null,"5","Импортный",null,"2023-10-31",{"v":2502,"d":"2,502.00 "},{"v":2085,"d":"2,085.00"},{"v":0,"d":"0.0%"},null,null,"https://api.systeme.ru/catalog/view/15034DEK"]
["11029DEK","Авт. выкл. 3Р 10А х-ка B ВА-101 4,5кА",{"v":606,"d":"606.00"},"За штуку","DEKraft","DEKFD","Энергетика Базовая","15PVB","Dekraft. Модульные автоматы 4,5кА ВА-101","DM1","Модульные автоматы 4,5кА ВА-101","BAS","S","C1","S","C1",4,"",null,"3","Импортный",null,"2023-10-31",{"v":727.1999999999999,"d":"727.20 "},{"v":606,"d":"606.00"},{"v":0,"d":"0.0%"},null,null,"https://api.systeme.ru/catalog/view/11029DEK"]
["15171DEK","АВДТ 1P+N 50А 30мА AC х-ка D ДИФ-101 4,5кА",{"v":961,"d":"961.00"},"За штуку","DEKraft","DEKFD","Энергетика Базовая","15PVB","Dekraft. Диф. автоматы электронные 4,5кА ДИФ-101","DD1","Диф. автоматы электронные 4,5кА ДИФ-101","BAS","N","C3(9)","N","C3(11)",1,"",null,"5","Импортный",null,"2023-10-31",{"v":1153.2,"d":"1,153.20 "},{"v":961,"d":"961.00"},{"v":0,"d":"0.0%"},null,null,"https://api.systeme.ru/catalog/view/15171DEK"]
["15154DEK","АВДТ 2P 63A 30мА AC C + OV ДИФ-101 4,5кА",{"v":1155,"d":"1,155.00"},"За штуку","DEKraft","DEKFD","Энергетика Базовая","15PVB","Dekraft. Диф. автоматы электронные 4,5кА ДИФ-101","DD1","Диф. автоматы электронные 4,5кА ДИФ-101","BAS","N","C3(9)","N","C3(11)",1,"",null,"5","Импортный",null,"2023-10-31",{"v":1386,"d":"1,386.00 "},{"v":1155,"d":"1,155.00"},{"v":0,"d":"0.0%"},null,null,"https://api.systeme.ru/catalog/view/15154DEK"]
["11022DEK","Авт. выкл. 2Р 40А х-ка B ВА-101 4,5кА",{"v":423.5,"d":"423.50"},"За штуку","DEKraft","DEKFD","Энергетика Базовая","15PVB","Dekraft. Модульные автоматы 4,5кА ВА-101","DM1","Модульные автоматы 4,5кА ВА-101","BAS","S","C2","S","C2",6,"",null,"3","Импортный",null,"2023-10-31",{"v":508.2,"d":"508.20 "},{"v":423.5,"d":"423.50"},{"v":0,"d":"0.0%"},null,null,"https://api.systeme.ru/catalog/view/11022DEK"]
["15143DEK","АВДТ 3Р 32А 300мА AC х-ка D ДИФ-101 4,5кА",{"v":2400,"d":"2,400.00"},"За штуку","DEKraft","DEKFD","Энергетика Базовая","15PVB","Dekraft. Диф. автоматы электронные 4,5кА ДИФ-101","DD1","Диф. автоматы электронные 4,5кА ДИФ-101","BAS","N","C3(9)","N","C3(11)",1,"",null,"5","Импортный",null,"2023-10-31",{"v":2880,"d":"2,880.00 "},{"v":2400,"d":"2,400.00"},{"v":0,"d":"0.0%"},null,null,"https://api.systeme.ru/catalog/view/15143DEK"]
["11014DEK","Авт. выкл. 2Р 2А х-ка B ВА-101 4,5кА",{"v":476,"d":"476.00"},"За штуку","DEKraft","DEKFD","Энергетика Базовая","15PVB","Dekraft. Модульные автоматы 4,5кА ВА-101","DM1","Модульные автоматы 4,5кА ВА-101","BAS","S","C2","S","C2",6,"",null,"3","Импортный",null,"2023-10-31",{"v":571.1999999999999,"d":"571.20 "},{"v":476,"d":"476.00"},{"v":0,"d":"0.0%"},null,null,"https://api.systeme.ru/catalog/view/11014DEK"]
["15138DEK","АВДТ 3Р 6А 300мА AC х-ка D ДИФ-101 4,5кА",{"v":2605,"d":"2,605.00"},"За штуку","DEKraft","DEKFD","Энергетика Базовая","15PVB","Dekraft. Диф. автоматы электронные 4,5кА ДИФ-101","DD1","Диф. автоматы электронные 4,5кА ДИФ-101","BAS","N","C3(9)","N","C3(11)",1,"",null,"5","Импортный",null,"2023-10-31",{"v":3126,"d":"3,126.00 "},{"v":2605,"d":"2,605.00"},{"v":0,"d":"0.0%"},null,null,"https://api.systeme.ru/catalog/view/15138DEK"]
["15131DEK","АВДТ 2Р 16А 300мА AC х-ка D ДИФ-101 4,5кА",{"v":1820,"d":"1,820.00"},"За штуку","DEKraft","DEKFD","Энергетика Базовая","15PVB","Dekraft. Диф. автоматы электронные 4,5кА ДИФ-101","DD1","Диф. автоматы электронные 4,5кА ДИФ-101","BAS","N","C3(9)","N","C3(11)",1,"",null,"5","Импортный",null,"2023-10-31",{"v":2184,"d":"2,184.00 "},{"v":1820,"d":"1,820.00"},{"v":0,"d":"0.0%"},null,null,"https://api.systeme.ru/catalog/view/15131DEK"]
["15118DEK","АВДТ 3Р 50А 100мА AC х-ка D ДИФ-101 4,5кА",{"v":2555,"d":"2,555.00"},"За штуку","DEKraft","DEKFD","Энергетика Базовая","15PVB","Dekraft. Диф. автоматы электронные 4,5кА ДИФ-101","DD1","Диф. автоматы электронные 4,5кА ДИФ-101","BAS","N","C3(9)","N","C3(11)",1,"",null,"5","Импортный",null,"2023-10-31",{"v":3066,"d":"3,066.00 "},{"v":2555,"d":"2,555.00"},{"v":0,"d":"0.0%"},null,null,"https://api.systeme.ru/catalog/view/15118DEK"]
["14062DEK","ВДТ 2P 32А 100мА тип AC УЗО-03 6кА стар.",{"v":1660,"d":"1,660.00"},"За штуку","DEKraft","DEKFD","Энергетика Базовая","15PVB","Dekraft. ВДТ электромеханические УЗО-03","DR2","ВДТ электромеханические УЗО-03","BAS","N",null,"N",null,1,"",null,"5","Импортный",null,"2023-10-31",{"v":1992,"d":"1,992.00 "},{"v":1660,"d":"1,660.00"},{"v":0,"d":"0.0%"},"14013DEK",null,"https://api.systeme.ru/catalog/view/14062DEK"]
["15091DEK","АВДТ 2Р 50А 30мА AC х-ка D ДИФ-101 4,5кА",{"v":1250,"d":"1,250.00"},"За штуку","DEKraft","DEKFD","Энергетика Базовая","15PVB","Dekraft. Диф. автоматы электронные 4,5кА ДИФ-101","DD1","Диф. автоматы электронные 4,5кА ДИФ-101","BAS","N","C3(9)","N","C3(11)",1,"",null,"5","Импортный",null,"2023-10-31",{"v":1500,"d":"1,500.00 "},{"v":1250,"d":"1,250.00"},{"v":0,"d":"0.0%"},null,null,"https://api.systeme.ru/catalog/view/15091DEK"]
["15088DEK","АВДТ 2Р 25А 30мА AC х-ка D ДИФ-101 4,5кА",{"v":1200,"d":"1,200.00"},"За штуку","DEKraft","DEKFD","Энергетика Базовая","15PVB","Dekraft. Диф. автоматы электронные 4,5кА ДИФ-101","DD1","Диф. автоматы электронные 4,5кА ДИФ-101","BAS","N","C3(9)","N","C3(11)",1,"",null,"5","Импортный",null,"2023-10-31",{"v":1440,"d":"1,440.00 "},{"v":1200,"d":"1,200.00"},{"v":0,"d":"0.0%"},null,null,"https://api.systeme.ru/catalog/view/15088DEK"]
["13358DEK","Авт. выкл. 1P 32A х-ка B 250В DC ВА-105",{"v":1130,"d":"1,130.00"},"За штуку","DEKraft","DEKFD","Энергетика Базовая","15PVB","Dekraft. Модульные автоматы ВА-105 DC","DMD","Модульные автоматы ВА-105 DC","BAS","N","C3(9)","N","C3(11)",1,"",null,"5","Импортный",null,"2023-10-31",{"v":1356,"d":"1,356.00 "},{"v":1130,"d":"1,130.00"},{"v":0,"d":"0.0%"},null,null,"https://api.systeme.ru/catalog/view/13358DEK"]
["15067DEK","АВДТ 3Р 50А 100мА тип AC х-ка C ДИФ-101 4,5кА",{"v":2420,"d":"2,420.00"},"За штуку","DEKraft","DEKFD","Энергетика Базовая","15PVB","Dekraft. Диф. автоматы электронные 4,5кА ДИФ-101","DD1","Диф. автоматы электронные 4,5кА ДИФ-101","BAS","N","C3(9)","N","C3(11)",1,"",null,"5","Импортный",null,"2023-10-31",{"v":2904,"d":"2,904.00 "},{"v":2420,"d":"2,420.00"},{"v":0,"d":"0.0%"},null,null,"https://api.systeme.ru/catalog/view/15067DEK"]
["15050DEK","АВДТ 3Р 6А 30мА тип AC х-ка C ДИФ-101 4,5кА",{"v":1770,"d":"1,770.00"},"За штуку","DEKraft","DEKFD","Энергетика Базовая","15PVB","Dekraft. Диф. автоматы электронные 4,5кА ДИФ-101","DD1","Диф. автоматы электронные 4,5кА ДИФ-101","BAS","N","C3(9)","N","C3(11)",1,"",null,"5","Импортный",null,"2023-10-31",{"v":2124,"d":"2,124.00 "},{"v":1770,"d":"1,770.00"},{"v":0,"d":"0.0%"},null,null,"https://api.systeme.ru/catalog/view/15050DEK"]
["13239DEK","Авт. выкл. 4P 25A х-ка D ВА-105 10кА",{"v":3810,"d":"3,810.00"},"За штуку","DEKraft","DEKFD","Энергетика Базовая","15PVB","Dekraft. Модульные автоматы 10кА ВА-105","DM5","Модульные автоматы 10кА ВА-105","BAS","N","C3(8)","N","C3(10)",1,"",null,"5","Импортный",null,"2023-10-31",{"v":4572,"d":"4,572.00 "},{"v":3810,"d":"3,810.00"},{"v":0,"d":"0.0%"},null,null,"https://api.systeme.ru/catalog/view/13239DEK"]
["13227DEK","Авт. выкл. 3P 25A х-ка D ВА-105 10кА",{"v":2965,"d":"2,965.00"},"За штуку","DEKraft","DEKFD","Энергетика Базовая","15PVB","Dekraft. Модульные автоматы 10кА ВА-105","DM5","Модульные автоматы 10кА ВА-105","BAS","S","C1","S","C1",1,"",null,"5","Импортный",null,"2023-10-31",{"v":3558,"d":"3,558.00 "},{"v":2965,"d":"2,965.00"},{"v":0,"d":"0.0%"},null,null,"https://api.systeme.ru/catalog/view/13227DEK"]
["11222DEK","Авт. выкл. 3Р 5А х-ка C ВА-101 4,5кА",{"v":714.5,"d":"714.50"},"За штуку","DEKraft","DEKFD","Энергетика Базовая","15PVB","Dekraft. Модульные автоматы 4,5кА ВА-101","DM1","Модульные автоматы 4,5кА ВА-101","BAS","S","C2","S","C2",1,"",null,"3","Импортный",null,"2023-10-31",{"v":857.4,"d":"857.40 "},{"v":714.5,"d":"714.50"},{"v":0,"d":"0.0%"},null,null,"https://api.systeme.ru/catalog/view/11222DEK"]
["11170DEK","Авт. выкл. 1P+N 40А х-ка B ВА-101 4,5кА",{"v":408.5,"d":"408.50"},"За штуку","DEKraft","DEKFD","Энергетика Базовая","15PVB","Dekraft. Модульные автоматы 4,5кА ВА-101","DM1","Модульные автоматы 4,5кА ВА-101","BAS","N","C3(8)","N","C3(10)",1,"",null,"3","Импортный",null,"2023-10-31",{"v":490.2,"d":"490.20 "},{"v":408.5,"d":"408.50"},{"v":0,"d":"0.0%"},null,null,"https://api.systeme.ru/catalog/view/11170DEK"]
["11148DEK","Авт. выкл. 1Р 13А х-ка B ВА-101 4,5кА",{"v":253,"d":"253.00"},"За штуку","DEKraft","DEKFD","Энергетика Базовая","15PVB","Dekraft. Модульные автоматы 4,5кА ВА-101","DM1","Модульные автоматы 4,5кА ВА-101","BAS","N","C3(8)","N","C3(10)",1,"",null,"3","Импортный",null,"2023-10-31",{"v":303.59999999999997,"d":"303.60 "},{"v":253,"d":"253.00"},{"v":0,"d":"0.0%"},null,null,"https://api.systeme.ru/catalog/view/11148DEK"]
["11137DEK","Авт. выкл. 4Р 10А х-ка D ВА-101 4,5кА",{"v":1130,"d":"1,130.00"},"За штуку","DEKraft","DEKFD","Энергетика Базовая","15PVB","Dekraft. Модульные автоматы 4,5кА ВА-101","DM1","Модульные автоматы 4,5кА ВА-101","BAS","N","C3(8)","N","C3(10)",3,"",null,"3","Импортный",null,"2023-10-31",{"v":1356,"d":"1,356.00 "},{"v":1130,"d":"1,130.00"},{"v":0,"d":"0.0%"},null,null,"https://api.systeme.ru/catalog/view/11137DEK"]
["11136DEK","Авт. выкл. 4Р 6А х-ка D ВА-101 4,5кА",{"v":1250,"d":"1,250.00"},"За штуку","DEKraft","DEKFD","Энергетика Базовая","15PVB","Dekraft. Модульные автоматы 4,5кА ВА-101","DM1","Модульные автоматы 4,5кА ВА-101","BAS","N","C3(8)","N","C3(10)",3,"",null,"3","Импортный",null,"2023-10-31",{"v":1500,"d":"1,500.00 "},{"v":1250,"d":"1,250.00"},{"v":0,"d":"0.0%"},null,null,"https://api.systeme.ru/catalog/view/11136DEK"]
["11129DEK","Авт. выкл. 3Р 32А х-ка D ВА-101 4,5кА",{"v":768.5,"d":"768.50"},"За штуку","DEKraft","DEKFD","Энергетика Базовая","15PVB","Dekraft. Модульные автоматы 4,5кА ВА-101","DM1","Модульные автоматы 4,5кА ВА-101","BAS","S","C1","S","C1",4,"",null,"3","Импортный",null,"2023-10-31",{"v":922.1999999999999,"d":"922.20 "},{"v":768.5,"d":"768.50"},{"v":0,"d":"0.0%"},null,null,"https://api.systeme.ru/catalog/view/11129DEK"]
["15042DEK","АВДТ 2Р 63А 300мА тип AC х-ка С ДИФ-101 4,5кА",{"v":1325,"d":"1,325.00"},"За штуку","DEKraft","DEKFD","Энергетика Базовая","15PVB","Dekraft. Диф. автоматы электронные 4,5кА ДИФ-101","DD1","Диф. автоматы электронные 4,5кА ДИФ-101","BAS","N","C3(9)","N","C3(11)",4,"",null,"5","Импортный",null,"2023-10-31",{"v":1590,"d":"1,590.00 "},{"v":1325,"d":"1,325.00"},{"v":0,"d":"0.0%"},null,null,"https://api.systeme.ru/catalog/view/15042DEK"]
["13376DEK","Авт. выкл. 1P 4A х-ка C 250В DC ВА-105",{"v":1190,"d":"1,190.00"},"За штуку","DEKraft","DEKFD","Энергетика Базовая","15PVB","Dekraft. Модульные автоматы ВА-105 DC","DMD","Модульные автоматы ВА-105 DC","BAS","S","C1","S","C1",1,"",null,"5","Импортный",null,"2023-10-31",{"v":1428,"d":"1,428.00 "},{"v":1190,"d":"1,190.00"},{"v":0,"d":"0.0%"},null,null,"https://api.systeme.ru/catalog/view/13376DEK"]
["11116DEK","Авт. выкл. 2Р 25А х-ка D ВА-101 4,5кА",{"v":532,"d":"532.00"},"За штуку","DEKraft","DEKFD","Энергетика Базовая","15PVB","Dekraft. Модульные автоматы 4,5кА ВА-101","DM1","Модульные автоматы 4,5кА ВА-101","BAS","S","C2","S","C2",6,"",null,"3","Импортный",null,"2023-10-31",{"v":638.4,"d":"638.40 "},{"v":532,"d":"532.00"},{"v":0,"d":"0.0%"},null,null,"https://api.systeme.ru/catalog/view/11116DEK"]
["11101DEK","Авт. выкл. 1Р 10А х-ка D ВА-101 4,5кА",{"v":238.5,"d":"238.50"},"За штуку","DEKraft","DEKFD","Энергетика Базовая","15PVB","Dekraft. Модульные автоматы 4,5кА ВА-101","DM1","Модульные автоматы 4,5кА ВА-101","BAS","S","C1","S","C1",12,"",null,"3","Импортный",null,"2023-10-31",{"v":286.2,"d":"286.20 "},{"v":238.5,"d":"238.50"},{"v":0,"d":"0.0%"},null,null,"https://api.systeme.ru/catalog/view/11101DEK"]
["11088DEK","Авт. выкл. 4Р 6А х-ка C ВА-101 4,5кА",{"v":1085,"d":"1,085.00"},"За штуку","DEKraft","DEKFD","Энергетика Базовая","15PVB","Dekraft. Модульные автоматы 4,5кА ВА-101","DM1","Модульные автоматы 4,5кА ВА-101","BAS","S","C1","S","C1",3,"",null,"3","Импортный",null,"2023-10-31",{"v":1302,"d":"1,302.00 "},{"v":1085,"d":"1,085.00"},{"v":0,"d":"0.0%"},null,null,"https://api.systeme.ru/catalog/view/11088DEK"]
["26057DEK","Розетка щитовая 434 3Р+РЕ 63А 380В IP67 РЩ-102",{"v":3740,"d":"3,740.00"},"За штуку","DEKraft","DEKFD","Энергетика Базовая","15PVB","Dekraft. Промышленные разъемы","DIP","Промышленные разъемы серии 102","S20","N","C3(9)","N","C3(11)",4,"",null,"3","Импортный",null,"2023-10-31",{"v":4488,"d":"4,488.00 "},{"v":3740,"d":"3,740.00"},{"v":0,"d":"0.0%"},null,null,"https://api.systeme.ru/catalog/view/26057DEK"]
["26023DEK","Вилка стационарная 524 3Р+РЕ 32А 380В IP44 ВС-102",{"v":632.5,"d":"632.50"},"За штуку","DEKraft","DEKFD","Энергетика Базовая","15PVB","Dekraft. Промышленные разъемы","DIP","Промышленные разъемы серии 102","S20","N","C3(9)","N","C3(11)",10,"",null,"3","Импортный",null,"2023-10-31",{"v":759,"d":"759.00 "},{"v":632.5,"d":"632.50"},{"v":0,"d":"0.0%"},null,null,"https://api.systeme.ru/catalog/view/26023DEK"]
["26010DEK","Розетка переносная 213 2Р+РЕ 16А 220В IP44 РП-102",{"v":295.5,"d":"295.50"},"За штуку","DEKraft","DEKFD","Энергетика Базовая","15PVB","Dekraft. Промышленные разъемы","DIP","Промышленные разъемы серии 102","S20","S","C1","S","C1",10,"",null,"3","Импортный",null,"2023-10-31",{"v":354.59999999999997,"d":"354.60 "},{"v":295.5,"d":"295.50"},{"v":0,"d":"0.0%"},null,null,"https://api.systeme.ru/catalog/view/26010DEK"]
["26005DEK","Вилка переносная 024 3Р+РЕ 32А 380В IP44 ВП-102",{"v":372.5,"d":"372.50"},"За штуку","DEKraft","DEKFD","Энергетика Базовая","15PVB","Dekraft. Промышленные разъемы","DIP","Промышленные разъемы серии 102","S20","S","C1","S","C1",1,"",null,"3","Импортный",null,"2023-10-31",{"v":447,"d":"447.00 "},{"v":372.5,"d":"372.50"},{"v":0,"d":"0.0%"},null,null,"https://api.systeme.ru/catalog/view/26005DEK"]
["13167DEK","Авт. выкл. 2P 25A х-ка C ВА-105 10кА",{"v":1955,"d":"1,955.00"},"За штуку","DEKraft","DEKFD","Энергетика Базовая","15PVB","Dekraft. Модульные автоматы 10кА ВА-105","DM5","Модульные автоматы 10кА ВА-105","BAS","S","C1","S","C1",1,"",null,"5","Импортный",null,"2023-10-31",{"v":2346,"d":"2,346.00 "},{"v":1955,"d":"1,955.00"},{"v":0,"d":"0.0%"},null,null,"https://api.systeme.ru/catalog/view/13167DEK"]
["21376DEK","Предохранитель цилиндрич. 16A 14x51 ПЦ-102",69.35,"За штуку","DEKraft","DEKFD","Энергетика Базовая","15PVB","Dekraft. Цилиндрические предохранители ПЦ-102","DCF","Цилиндрические предохранители ПЦ-102","BAS","S","C2","S","C2",100,"",null,"3","Импортный",null,"2023-10-31",{"v":83.21999999999998,"d":"83.22 "},69.35,{"v":0,"d":"0.0%"},null,null,"https://api.systeme.ru/catalog/view/21376DEK"]
["21367DEK","Предохранитель цилиндрич. 20A 10x38 ПЦ-102",{"v":36,"d":"36.00"},"За штуку","DEKraft","DEKFD","Энергетика Базовая","15PVB","Dekraft. Цилиндрические предохранители ПЦ-102","DCF","Цилиндрические предохранители ПЦ-102","BAS","S","C1","S","C1",100,"",null,"3","Импортный",null,"2023-10-31",{"v":43.199999999999996,"d":"43.20 "},{"v":36,"d":"36.00"},{"v":0,"d":"0.0%"},null,null,"https://api.systeme.ru/catalog/view/21367DEK"]
["13128DEK","Авт. выкл. 3P 10A х-ка B ВА-105 10кА",{"v":2910,"d":"2,910.00"},"За штуку","DEKraft","DEKFD","Энергетика Базовая","15PVB","Dekraft. Модульные автоматы 10кА ВА-105","DM5","Модульные автоматы 10кА ВА-105","BAS","S","C2","S","C2",1,"",null,"5","Импортный",null,"2023-10-31",{"v":3492,"d":"3,492.00 "},{"v":2910,"d":"2,910.00"},{"v":0,"d":"0.0%"},null,null,"https://api.systeme.ru/catalog/view/13128DEK"]
["13115DEK","Авт. выкл. 2P 6A х-ка B ВА-105 10кА",{"v":1955,"d":"1,955.00"},"За штуку","DEKraft","DEKFD","Энергетика Базовая","15PVB","Dekraft. Модульные автоматы 10кА ВА-105","DM5","Модульные автоматы 10кА ВА-105","BAS","S","C2","S","C2",1,"",null,"5","Импортный",null,"2023-10-31",{"v":2346,"d":"2,346.00 "},{"v":1955,"d":"1,955.00"},{"v":0,"d":"0.0%"},null,null,"https://api.systeme.ru/catalog/view/13115DEK"]
["13109DEK","Авт. выкл. 1P 40A х-ка B ВА-105 10кА",{"v":1015,"d":"1,015.00"},"За штуку","DEKraft","DEKFD","Энергетика Базовая","15PVB","Dekraft. Модульные автоматы 10кА ВА-105","DM5","Модульные автоматы 10кА ВА-105","BAS","N","C3(8)","N","C3(10)",1,"",null,"5","Импортный",null,"2023-10-31",{"v":1218,"d":"1,218.00 "},{"v":1015,"d":"1,015.00"},{"v":0,"d":"0.0%"},null,null,"https://api.systeme.ru/catalog/view/13109DEK"]
["15014DEK","АВДТ 2Р 32А 100мА тип AC х-ка С ДИФ-101 4,5кА",{"v":1410,"d":"1,410.00"},"За штуку","DEKraft","DEKFD","Энергетика Базовая","15PVB","Dekraft. Диф. автоматы электронные 4,5кА ДИФ-101","DD1","Диф. автоматы электронные 4,5кА ДИФ-101","BAS","N","C3(9)","N","C3(11)",4,"",null,"5","Импортный",null,"2023-10-31",{"v":1692,"d":"1,692.00 "},{"v":1410,"d":"1,410.00"},{"v":0,"d":"0.0%"},null,null,"https://api.systeme.ru/catalog/view/15014DEK"]
["15001DEK","АВДТ 2Р 6А 30мА тип AC х-ка С ДИФ-101 4,5кА",{"v":1285,"d":"1,285.00"},"За штуку","DEKraft","DEKFD","Энергетика Базовая","15PVB","Dekraft. Диф. автоматы электронные 4,5кА ДИФ-101","DD1","Диф. автоматы электронные 4,5кА ДИФ-101","BAS","S","C2","S","C2",4,"",null,"5","Импортный",null,"2023-10-31",{"v":1542,"d":"1,542.00 "},{"v":1285,"d":"1,285.00"},{"v":0,"d":"0.0%"},null,null,"https://api.systeme.ru/catalog/view/15001DEK"]
["18002DEK","Лампа сигнальная на DIN-рейку 1P КРАСНАЯ LED ЛС-101 220В",{"v":234.5,"d":"234.50"},"За штуку","DEKraft","DEKFD","Энергетика Базовая","15PVB","Dekraft. Лампы сигнальные ЛС-101","DLS","Лампы сигнальные ЛС-101","BAS","S","C1","S","C1",12,"",null,"3","Импортный",null,"2023-10-31",{"v":281.4,"d":"281.40 "},{"v":234.5,"d":"234.50"},{"v":0,"d":"0.0%"},null,null,"https://api.systeme.ru/catalog/view/18002DEK"]
["18079DEK","Модульный контактор 1НО+1НЗ 40А 230В МК-103",{"v":3135,"d":"3,135.00"},"За штуку","DEKraft","DEKFD","Энергетика Базовая","15PVB","Dekraft. Модульные контакторы МК-103","DMK","Модульные контакторы МК-103","BAS","S","C2","S","C2",6,"",null,"3","Импортный",null,"2023-10-31",{"v":3762,"d":"3,762.00 "},{"v":3135,"d":"3,135.00"},{"v":0,"d":"0.0%"},null,null,"https://api.systeme.ru/catalog/view/18079DEK"]
["18069DEK","Модульный контактор 2НО+2НЗ 25А 230В МК-103",{"v":3180,"d":"3,180.00"},"За штуку","DEKraft","DEKFD","Энергетика Базовая","15PVB","Dekraft. Модульные контакторы МК-103","DMK","Модульные контакторы МК-103","BAS","S","C1","S","C1",6,"",null,"3","Импортный",null,"2023-10-31",{"v":3816,"d":"3,816.00 "},{"v":3180,"d":"3,180.00"},{"v":0,"d":"0.0%"},null,null,"https://api.systeme.ru/catalog/view/18069DEK"]
["18062DEK","Модульный контактор 2НО+2НЗ 20А 230В МК-103",{"v":3285,"d":"3,285.00"},"За штуку","DEKraft","DEKFD","Энергетика Базовая","15PVB","Dekraft. Модульные контакторы МК-103","DMK","Модульные контакторы МК-103","BAS","S","C1","S","C1",6,"",null,"3","Импортный",null,"2023-10-31",{"v":3942,"d":"3,942.00 "},{"v":3285,"d":"3,285.00"},{"v":0,"d":"0.0%"},null,null,"https://api.systeme.ru/catalog/view/18062DEK"]
["30206DEK","Корпус метал. 250х350х120 15 мод. IP31 ЩРН-15",{"v":2285,"d":"2,285.00"},"За штуку","DEKraft","DEKFD","Энергетика Базовая","15PVB","Dekraft. Корпуса металлические","DES","Корпуса щитов распред. ЩРН/ЩРВ","WMD","S","C1","S","C1",1,"",null,"3","Локальный",null,"2023-10-31",{"v":2742,"d":"2,742.00 "},{"v":2285,"d":"2,285.00"},{"v":0,"d":"0.0%"},null,null,"https://api.systeme.ru/catalog/view/30206DEK"]
["18053DEK","Модульный контактор 4НО 16А 230В МК-103",{"v":2930,"d":"2,930.00"},"За штуку","DEKraft","DEKFD","Энергетика Базовая","15PVB","Dekraft. Модульные контакторы МК-103","DMK","Модульные контакторы МК-103","BAS","S","C1","S","C1",6,"",null,"3","Импортный",null,"2023-10-31",{"v":3516,"d":"3,516.00 "},{"v":2930,"d":"2,930.00"},{"v":0,"d":"0.0%"},null,null,"https://api.systeme.ru/catalog/view/18053DEK"]
["17005DEK","Выключатель-разъединитель 2Р 20А ВН-102",{"v":424.5,"d":"424.50"},"За штуку","DEKraft","DEKFD","Энергетика Базовая","15PVB","Dekraft. Выключатели-разъединители ВН-102","DI2","Выключатели-разъединители ВН-102","BAS","S","C1","S","C1",6,"",null,"3","Импортный",null,"2023-10-31",{"v":509.4,"d":"509.40 "},{"v":424.5,"d":"424.50"},{"v":0,"d":"0.0%"},"17055DEK",null,"https://api.systeme.ru/catalog/view/17005DEK"]
["32154DEK","Каб. ввод PG 16 диаметр кабеля 6-13мм IP54 КВ-101",31.05,"За штуку","DEKraft","DEKFD","Энергетика Базовая","15PVB","Dekraft. Аксессуары для корпусов","DEA","Кабельн. вводы и сальники КВ-101,102,103","CCI","S","C1","S","C1",20,"",null,"3","Импортный",null,"2023-10-31",{"v":37.26,"d":"37.26 "},31.05,{"v":0,"d":"0.0%"},null,null,"https://api.systeme.ru/catalog/view/32154DEK"]
["32019DEK","Кросс-модуль на DIN-рейку 4х15 групп, 125А ШН-103",{"v":1815,"d":"1,815.00"},"За штуку","DEKraft","DEKFD","Энергетика Базовая","15PVB","Dekraft. Аксессуары для корпусов","DEA","Кросс-модули серии ШН-103","BBC","S","C1","S","C1",10,"",null,"3","Импортный",null,"2023-10-31",{"v":2178,"d":"2,178.00 "},{"v":1815,"d":"1,815.00"},{"v":0,"d":"0.0%"},null,null,"https://api.systeme.ru/catalog/view/32019DEK"]
["26066DEK","Вилка щитовая 634 3Р+РЕ 63А 380В IP67 ВЩ-102",{"v":3245,"d":"3,245.00"},"За штуку","DEKraft","DEKFD","Энергетика Базовая","15PVB","Dekraft. Промышленные разъемы","DIP","Промышленные разъемы серии 102","S20","N","C3(9)","N","C3(11)",4,"",null,"3","Импортный",null,"2023-10-31",{"v":3894,"d":"3,894.00 "},{"v":3245,"d":"3,245.00"},{"v":0,"d":"0.0%"},null,null,"https://api.systeme.ru/catalog/view/26066DEK"]
["31003DEK","Корпус пласт. встр. 8 мод. IP41 ЩРВ-П-8",{"v":740,"d":"740.00"},"За штуку","DEKraft","DEKFD","Энергетика Базовая","15PVB","Dekraft. Корпуса пластиковые","DPB","Корпуса пластиковые ЩРН-П/ЩРВ-П IP41","BAS","S","C2","S","C2",1,"",null,"3","Импортный",null,"2023-10-31",{"v":888,"d":"888.00 "},{"v":740,"d":"740.00"},{"v":0,"d":"0.0%"},null,null,"https://api.systeme.ru/catalog/view/31003DEK"]
["30202DEK","Корпус метал. 250х300х120 12 мод. IP31 ЩРН-12",{"v":2105,"d":"2,105.00"},"За штуку","DEKraft","DEKFD","Энергетика Базовая","15PVB","Dekraft. Корпуса металлические","DES","Корпуса щитов распред. ЩРН/ЩРВ","WMD","S","C1","S","C1",1,"",null,"3","Локальный",null,"2023-10-31",{"v":2526,"d":"2,526.00 "},{"v":2105,"d":"2,105.00"},{"v":0,"d":"0.0%"},null,null,"https://api.systeme.ru/catalog/view/30202DEK"]
["32191DEK","Cальник диаметр кабеля 25-28мм СЕРЫЙ IP55 КВ-103",{"v":7.199999999999999,"d":"7.20"},"За штуку","DEKraft","DEKFD","Энергетика Базовая","15PVB","Dekraft. Аксессуары для корпусов","DEA","Кабельн. вводы и сальники КВ-101,102,103","CCI","S","C2","S","C2",100,"",null,"3","Локальный",null,"2023-10-31",{"v":8.639999999999999,"d":"8.64 "},{"v":7.199999999999999,"d":"7.20"},{"v":0,"d":"0.0%"},null,null,"https://api.systeme.ru/catalog/view/32191DEK"]
["13019DEK","Авт. выкл. 3Р 63А х-ка D ВА-201 10кА",{"v":2825,"d":"2,825.00"},"За штуку","DEKraft","DEKFD","Энергетика Базовая","15PVB","Dekraft. Модульные автоматы 10кА ВА-201","DM2","Модульные автоматы 10кА ВА-201","BAS","S","C1","S","C1",1,"",null,"3","Импортный",null,"2023-10-31",{"v":3390,"d":"3,390.00 "},{"v":2825,"d":"2,825.00"},{"v":0,"d":"0.0%"},null,null,"https://api.systeme.ru/catalog/view/13019DEK"]
["13005DEK","Авт. выкл. 2Р 80А х-ка С ВА-201 10кА",{"v":1855,"d":"1,855.00"},"За штуку","DEKraft","DEKFD","Энергетика Базовая","15PVB","Dekraft. Модульные автоматы 10кА ВА-201","DM2","Модульные автоматы 10кА ВА-201","BAS","S","C1","S","C1",1,"",null,"3","Импортный",null,"2023-10-31",{"v":2226,"d":"2,226.00 "},{"v":1855,"d":"1,855.00"},{"v":0,"d":"0.0%"},null,null,"https://api.systeme.ru/catalog/view/13005DEK"]
["30701DEK","Корпус метал. 1000х950х150 для аналог. счетчиков IP31 ЩЭ-2-А",{"v":12500,"d":"12,500.00"},"За штуку","DEKraft","DEKFD","Энергетика Базовая","15PVB","Dekraft. Корпуса металлические","DES","Щиты распределительные этажные ЩЭ","WMF","N","C3(3)","N","C3(5)",1,"",null,"3","Локальный",null,"2023-10-31",{"v":15000,"d":"15,000.00 "},{"v":12500,"d":"12,500.00"},{"v":0,"d":"0.0%"},null,null,"https://api.systeme.ru/catalog/view/30701DEK"]
["16238DEK","АВДТ 3Р+N 16А 30мА тип A х-ка С ДИФ-103 6кА",{"v":2815,"d":"2,815.00"},"За штуку","DEKraft","DEKFD","Энергетика Базовая","15PVB","Dekraft. Диф. автоматы электронные 6кА ДИФ-103","DD3","Диф. автоматы электронные 6кА ДИФ-103","BAS","S","C1","S","C1",1,"",null,"5","Импортный",null,"2023-10-31",{"v":3378,"d":"3,378.00 "},{"v":2815,"d":"2,815.00"},{"v":0,"d":"0.0%"},null,null,"https://api.systeme.ru/catalog/view/16238DEK"]
["16222DEK","АВДТ 3Р+N 25А 300мА тип AC х-ка С ДИФ-103 6кА",{"v":2765,"d":"2,765.00"},"За штуку","DEKraft","DEKFD","Энергетика Базовая","15PVB","Dekraft. Диф. автоматы электронные 6кА ДИФ-103","DD3","Диф. автоматы электронные 6кА ДИФ-103","BAS","S","C1","S","C1",1,"",null,"5","Импортный",null,"2023-10-31",{"v":3318,"d":"3,318.00 "},{"v":2765,"d":"2,765.00"},{"v":0,"d":"0.0%"},null,null,"https://api.systeme.ru/catalog/view/16222DEK"]
["16216DEK","АВДТ 3Р+N 40А 30мА тип AC х-ка С ДИФ-103 6кА",{"v":2720,"d":"2,720.00"},"За штуку","DEKraft","DEKFD","Энергетика Базовая","15PVB","Dekraft. Диф. автоматы электронные 6кА ДИФ-103","DD3","Диф. автоматы электронные 6кА ДИФ-103","BAS","S","C1","S","C1",1,"",null,"5","Импортный",null,"2023-10-31",{"v":3264,"d":"3,264.00 "},{"v":2720,"d":"2,720.00"},{"v":0,"d":"0.0%"},null,null,"https://api.systeme.ru/catalog/view/16216DEK"]
["16209DEK","АВДТ 1Р+N 40А 100мА тип AC х-ка С ДИФ-103 6кА",{"v":1780,"d":"1,780.00"},"За штуку","DEKraft","DEKFD","Энергетика Базовая","15PVB","Dekraft. Диф. автоматы электронные 6кА ДИФ-103","DD3","Диф. автоматы электронные 6кА ДИФ-103","BAS","S","C2","S","C2",1,"",null,"5","Импортный",null,"2023-10-31",{"v":2136,"d":"2,136.00 "},{"v":1780,"d":"1,780.00"},{"v":0,"d":"0.0%"},null,null,"https://api.systeme.ru/catalog/view/16209DEK"]
["30203DEK","Корпус метал. 400х300х120 24 мод. IP31 ЩРН-24",{"v":2580,"d":"2,580.00"},"За штуку","DEKraft","DEKFD","Энергетика Базовая","15PVB","Dekraft. Корпуса металлические","DES","Корпуса щитов распред. ЩРН/ЩРВ","WMD","S","C1","S","C1",1,"",null,"3","Локальный",null,"2023-10-31",{"v":3096,"d":"3,096.00 "},{"v":2580,"d":"2,580.00"},{"v":0,"d":"0.0%"},null,null,"https://api.systeme.ru/catalog/view/30203DEK"]
["18057DEK","Модульный контактор 2НО 20А 230В МК-103",{"v":1670,"d":"1,670.00"},"За штуку","DEKraft","DEKFD","Энергетика Базовая","15PVB","Dekraft. Модульные контакторы МК-103","DMK","Модульные контакторы МК-103","BAS","S","C1","S","C1",12,"",null,"3","Импортный",null,"2023-10-31",{"v":2004,"d":"2,004.00 "},{"v":1670,"d":"1,670.00"},{"v":0,"d":"0.0%"},null,null,"https://api.systeme.ru/catalog/view/18057DEK"]
["15028DEK","АВДТ 4Р 10А 100мА тип AC х-ка С ДИФ-101 4,5кА",{"v":2510,"d":"2,510.00"},"За штуку","DEKraft","DEKFD","Энергетика Базовая","15PVB","Dekraft. Диф. автоматы электронные 4,5кА ДИФ-101","DD1","Диф. автоматы электронные 4,5кА ДИФ-101","BAS","S","C2","S","C2",2,"",null,"5","Импортный",null,"2023-10-31",{"v":3012,"d":"3,012.00 "},{"v":2510,"d":"2,510.00"},{"v":0,"d":"0.0%"},null,null,"https://api.systeme.ru/catalog/view/15028DEK"]
["11066DEK","Авт. выкл. 2Р 16А х-ка C ВА-101 4,5кА",{"v":362,"d":"362.00"},"За штуку","DEKraft","DEKFD","Энергетика Базовая","15PVB","Dekraft. Модульные автоматы 4,5кА ВА-101","DM1","Модульные автоматы 4,5кА ВА-101","BAS","S","C1","S","C1",6,"",null,"3","Импортный",null,"2023-10-31",{"v":434.4,"d":"434.40 "},{"v":362,"d":"362.00"},{"v":0,"d":"0.0%"},null,null,"https://api.systeme.ru/catalog/view/11066DEK"]
["13103DEK","Авт. выкл. 1P 6A х-ка B ВА-105 10кА",{"v":965,"d":"965.00"},"За штуку","DEKraft","DEKFD","Энергетика Базовая","15PVB","Dekraft. Модульные автоматы 10кА ВА-105","DM5","Модульные автоматы 10кА ВА-105","BAS","S","C1","S","C1",1,"",null,"5","Импортный",null,"2023-10-31",{"v":1158,"d":"1,158.00 "},{"v":965,"d":"965.00"},{"v":0,"d":"0.0%"},null,null,"https://api.systeme.ru/catalog/view/13103DEK"]
["13126DEK","Авт. выкл. 3P 4A х-ка B ВА-105 10кА",{"v":3090,"d":"3,090.00"},"За штуку","DEKraft","DEKFD","Энергетика Базовая","15PVB","Dekraft. Модульные автоматы 10кА ВА-105","DM5","Модульные автоматы 10кА ВА-105","BAS","N","C3(8)","N","C3(10)",1,"",null,"5","Импортный",null,"2023-10-31",{"v":3708,"d":"3,708.00 "},{"v":3090,"d":"3,090.00"},{"v":0,"d":"0.0%"},null,null,"https://api.systeme.ru/catalog/view/13126DEK"]
["13149DEK","Авт. выкл. 1P 2A х-ка C ВА-105 10кА",{"v":1060,"d":"1,060.00"},"За штуку","DEKraft","DEKFD","Энергетика Базовая","15PVB","Dekraft. Модульные автоматы 10кА ВА-105","DM5","Модульные автоматы 10кА ВА-105","BAS","S","C1","S","C1",1,"",null,"5","Импортный",null,"2023-10-31",{"v":1272,"d":"1,272.00 "},{"v":1060,"d":"1,060.00"},{"v":0,"d":"0.0%"},null,null,"https://api.systeme.ru/catalog/view/13149DEK"]
["13147DEK","Авт. выкл. 4P 63A х-ка B ВА-105 10кА",{"v":5400,"d":"5,400.00"},"За штуку","DEKraft","DEKFD","Энергетика Базовая","15PVB","Dekraft. Модульные автоматы 10кА ВА-105","DM5","Модульные автоматы 10кА ВА-105","BAS","N","C3(8)","N","C3(10)",1,"",null,"5","Импортный",null,"2023-10-31",{"v":6480,"d":"6,480.00 "},{"v":5400,"d":"5,400.00"},{"v":0,"d":"0.0%"},null,null,"https://api.systeme.ru/catalog/view/13147DEK"]
["13193DEK","Авт. выкл. 4P 40A х-ка C ВА-105 10кА",{"v":3915,"d":"3,915.00"},"За штуку","DEKraft","DEKFD","Энергетика Базовая","15PVB","Dekraft. Модульные автоматы 10кА ВА-105","DM5","Модульные автоматы 10кА ВА-105","BAS","S","C2","S","C2",1,"",null,"5","Импортный",null,"2023-10-31",{"v":4698,"d":"4,698.00 "},{"v":3915,"d":"3,915.00"},{"v":0,"d":"0.0%"},null,null,"https://api.systeme.ru/catalog/view/13193DEK"]
["13304DEK","Контакт сигнальный для ВА-105",{"v":1110,"d":"1,110.00"},"За штуку","DEKraft","DEKFD","Энергетика Базовая","15PVB","Dekraft. Модульные автоматы 10кА ВА-105","DM5","Аксессуары для модульных автоматов 10кА ВА-105","ACC","S","C1","S","C1",1,"",null,"5","Импортный",null,"2023-10-31",{"v":1332,"d":"1,332.00 "},{"v":1110,"d":"1,110.00"},{"v":0,"d":"0.0%"},null,null,"https://api.systeme.ru/catalog/view/13304DEK"]
["13216DEK","Авт. выкл. 2P 32A х-ка D ВА-105 10кА",{"v":1960,"d":"1,960.00"},"За штуку","DEKraft","DEKFD","Энергетика Базовая","15PVB","Dekraft. Модульные автоматы 10кА ВА-105","DM5","Модульные автоматы 10кА ВА-105","BAS","N","C3(8)","N","C3(10)",1,"",null,"5","Импортный",null,"2023-10-31",{"v":2352,"d":"2,352.00 "},{"v":1960,"d":"1,960.00"},{"v":0,"d":"0.0%"},null,null,"https://api.systeme.ru/catalog/view/13216DEK"]
["15010DEK","АВДТ 2Р 10А 100мА тип AC х-ка С ДИФ-101 4,5кА",{"v":1340,"d":"1,340.00"},"За штуку","DEKraft","DEKFD","Энергетика Базовая","15PVB","Dekraft. Диф. автоматы электронные 4,5кА ДИФ-101","DD1","Диф. автоматы электронные 4,5кА ДИФ-101","BAS","N","C3(9)","N","C3(11)",4,"",null,"5","Импортный",null,"2023-10-31",{"v":1608,"d":"1,608.00 "},{"v":1340,"d":"1,340.00"},{"v":0,"d":"0.0%"},null,null,"https://api.systeme.ru/catalog/view/15010DEK"]
["11110DEK","Авт. выкл. 2Р 2А х-ка D ВА-101 4,5кА",{"v":572,"d":"572.00"},"За штуку","DEKraft","DEKFD","Энергетика Базовая","15PVB","Dekraft. Модульные автоматы 4,5кА ВА-101","DM1","Модульные автоматы 4,5кА ВА-101","BAS","S","C2","S","C2",6,"",null,"3","Импортный",null,"2023-10-31",{"v":686.4,"d":"686.40 "},{"v":572,"d":"572.00"},{"v":0,"d":"0.0%"},null,null,"https://api.systeme.ru/catalog/view/11110DEK"]
["15175DEK","АВДТ 4Р 16А 30мА AC х-ка D ДИФ-101 4,5кА",{"v":1885,"d":"1,885.00"},"За штуку","DEKraft","DEKFD","Энергетика Базовая","15PVB","Dekraft. Диф. автоматы электронные 4,5кА ДИФ-101","DD1","Диф. автоматы электронные 4,5кА ДИФ-101","BAS","N","C3(9)","N","C3(11)",1,"",null,"5","Импортный",null,"2023-10-31",{"v":2262,"d":"2,262.00 "},{"v":1885,"d":"1,885.00"},{"v":0,"d":"0.0%"},null,null,"https://api.systeme.ru/catalog/view/15175DEK"]
["31081DEK","Корпус пласт. встраиваемый бел. дв. 1 ряд 6 мод. IP41 ЩРВ-П",{"v":561,"d":"561.00"},"За штуку","DEKraft","DEKFD","Энергетика Базовая","15PVB","Dekraft. Корпуса пластиковые","DPB","Корпуса пластиковые ЩРН-П/ЩРВ-П IP41","BAS","N","C3(10)","N","C3(12)",1,null,null,3,"Импортный",null,"2023-10-31",{"v":673.1999999999999,"d":"673.20 "},{"v":692.5,"d":"692.50"},{"v":0,"d":"0.0%"},"",null,"https://api.systeme.ru/catalog/view/31081DEK"]
["31075DEK","Корпус встраиваемый прозр. дв. 1 ряд 20 мод. IP41 ЩРВ-М",{"v":1760,"d":"1,760.00"},"За штуку","DEKraft","DEKFD","Энергетика Базовая","15PVB","Dekraft. Корпуса пластиковые","DPB","Корпуса пластиковые ЩРН-П/ЩРВ-П IP41","BAS","N",null,"N",null,1,null,null,3,"Импортный",null,"2023-10-31",{"v":2112,"d":"2,112.00 "},{"v":1760,"d":"1,760.00"},{"v":0,"d":"0.0%"},"",null,"https://api.systeme.ru/catalog/view/31075DEK"]
["51511DEK","Мультиметр 96х96мм трехфазный, вход 100В 1А, THD+multi-tariff, RS485+DO, МТ-96D",{"v":33500,"d":"33,500.00"},"За штуку","DEKraft","DEKFD","Энергетика Базовая","15PVB","Dekraft. Цифровые измерительные приборы","DDM","Цифровые измерительные приборы","BAS","N","C3(12)","N","C3(14)",1,null,null,3,"Импортный",null,"2023-10-31",{"v":40200,"d":"40,200.00 "},{"v":33500,"d":"33,500.00"},{"v":0,"d":"0.0%"},"",null,"https://api.systeme.ru/catalog/view/51511DEK"]
["51501DEK","Мультиметр 96х96мм трехфазный, вход 600В 5А, THD, RS485+DO, МТ-96D",{"v":31600,"d":"31,600.00"},"За штуку","DEKraft","DEKFD","Энергетика Базовая","15PVB","Dekraft. Цифровые измерительные приборы","DDM","Цифровые измерительные приборы","BAS","N","C3(12)","N","C3(14)",1,null,null,3,"Импортный",null,"2023-10-31",{"v":37920,"d":"37,920.00 "},{"v":31600,"d":"31,600.00"},{"v":0,"d":"0.0%"},"",null,"https://api.systeme.ru/catalog/view/51501DEK"]
["17214DEK","Трехпозиционный выключатель-разъединитель 3P 25A ВР-103",{"v":1900,"d":"1,900.00"},"За штуку","DEKraft","DEKFD","Энергетика Базовая","15PVB","Dekraft. Трехпозиционные переключатели ВР-103","DTP","Аксессуары для трехпозиционных переключателей","BAS","N","C3(11)","N","C3(13)",1,null,null,3,"Импортный",null,"2023-10-31",{"v":2280,"d":"2,280.00 "},{"v":1900,"d":"1,900.00"},{"v":0,"d":"0.0%"},"",null,"https://api.systeme.ru/catalog/view/17214DEK"]
["17204DEK","Трехпозиционный выключатель-разъединитель 1P 40A ВР-103",{"v":697.5,"d":"697.50"},"За штуку","DEKraft","DEKFD","Энергетика Базовая","15PVB","Dekraft. Трехпозиционные переключатели ВР-103","DTP","Аксессуары для трехпозиционных переключателей","BAS","N","C3(11)","N","C3(13)",1,null,null,3,"Импортный",null,"2023-10-31",{"v":837,"d":"837.00 "},{"v":697.5,"d":"697.50"},{"v":0,"d":"0.0%"},"",null,"https://api.systeme.ru/catalog/view/17204DEK"]
["17094DEK","Выключатель-разъединитель 3Р 125А ВН-105",{"v":1725,"d":"1,725.00"},"За штуку","DEKraft","DEKFD","Энергетика Базовая","15PVB","Dekraft. Выключат.-разъед. ВН-103, ВН-105","DI3","Выключат.-разъед. ВН-103, ВН-105","BAS","N",null,"N",null,1,null,null,5,"Импортный",null,"2024-01-12",{"v":2070,"d":"2,070.00 "},{"v":1725,"d":"1,725.00"},{"v":0,"d":"0.0%"},null,"х","https://api.systeme.ru/catalog/view/17094DEK"]
["60046DEK","Светильник светодиодный ДСП-101 200Вт 120° 5000К DALI",{"v":12400,"d":"12,400.00"},"За штуку","DEKraft","DEKLT","Энергетика Базовая","15PVB","Dekraft. Функциональное освещение","DLL","Светильники светодиодные ДСП-101","I01","N","C3(12)","N","C3(14)",1,"",null,"3","Импортный",null,"2023-10-31",{"v":14880,"d":"14,880.00 "},{"v":12400,"d":"12,400.00"},{"v":0,"d":"0.0%"},null,null,"https://api.systeme.ru/catalog/view/60046DEK"]
["60028DEK","Светильник светодиодный ДСП-101 200Вт 120° 5000К",{"v":11300,"d":"11,300.00"},"За штуку","DEKraft","DEKLT","Энергетика Базовая","15PVB","Dekraft. Функциональное освещение","DLL","Светильники светодиодные ДСП-101","I01","N","C3(12)","N","C3(14)",1,"",null,"3","Импортный",null,"2023-10-31",{"v":13560,"d":"13,560.00 "},{"v":11300,"d":"11,300.00"},{"v":0,"d":"0.0%"},null,null,"https://api.systeme.ru/catalog/view/60028DEK"]
["60014DEK","Светильник светодиодный ДСП-101 100Вт 90° 5000К",{"v":9100,"d":"9,100.00"},"За штуку","DEKraft","DEKLT","Энергетика Базовая","15PVB","Dekraft. Функциональное освещение","DLL","Светильники светодиодные ДСП-101","I01","N","C3(12)","N","C3(14)",1,"",null,"3","Импортный",null,"2023-10-31",{"v":10920,"d":"10,920.00 "},{"v":9100,"d":"9,100.00"},{"v":0,"d":"0.0%"},null,null,"https://api.systeme.ru/catalog/view/60014DEK"]
["60180DEK","Светильник светодиодный ДСП-201 1,5м 48Вт 4000К ЕМ 1ч",{"v":5150,"d":"5,150.00"},"За штуку","DEKraft","DEKLT","Энергетика Базовая","15PVB","Dekraft. Функциональное освещение","DLL","Светильники светодиодные ДСП-201","I02","N","C3(12)","N","C3(14)",1,"",null,"3","Импортный",null,"2023-10-31",{"v":6180,"d":"6,180.00 "},{"v":5150,"d":"5,150.00"},{"v":0,"d":"0.0%"},null,null,"https://api.systeme.ru/catalog/view/60180DEK"]
["60133DEK","Датчик движения инфракрасный ДДИ-101 02 1200Вт 2-12м 180° чёрный",{"v":647,"d":"647.00"},"За штуку","DEKraft","DEKLT","Энергетика Базовая","15PVB","Dekraft. Функциональное освещение","DLL","Датчики движения инфракр. ДДИ-101 02","U02","N","C3(12)","N","C3(14)",1,"",null,"3","Импортный",null,"2023-10-31",{"v":776.4,"d":"776.40 "},{"v":647,"d":"647.00"},{"v":0,"d":"0.0%"},null,null,"https://api.systeme.ru/catalog/view/60133DEK"]
["60110DEK","Светильник светодиодный ДБО-103 24Вт 4000К",{"v":2135,"d":"2,135.00"},"За штуку","DEKraft","DEKLT","Энергетика Базовая","15PVB","Dekraft. Функциональное освещение","DLL","Светильники светодиодные ДБО-103","R02","N","C3(12)","N","C3(14)",1,"",null,"3","Импортный",null,"2023-10-31",{"v":2562,"d":"2,562.00 "},{"v":2135,"d":"2,135.00"},{"v":0,"d":"0.0%"},null,null,"https://api.systeme.ru/catalog/view/60110DEK"]
["60007DEK","Светильник светодиодный ДБО-101 круг 18Вт 4000К сенсор",{"v":1150,"d":"1,150.00"},"За штуку","DEKraft","DEKLT","Энергетика Базовая","15PVB","Dekraft. Функциональное освещение","DLL","Светильники светодиодные ДБО-101","R01","N","C3(12)","N","C3(14)",1,"",null,"3","Импортный",null,"2023-10-31",{"v":1380,"d":"1,380.00 "},{"v":1150,"d":"1,150.00"},{"v":0,"d":"0.0%"},null,null,"https://api.systeme.ru/catalog/view/60007DEK"]
["35010DEK","Выходная решетка IP55 120 мм",{"v":1340,"d":"1,340.00"},"За штуку","DEKraft","DEKLV","Энергетика Базовая","15PVB","Dekraft. Системы микроклимата","DCS","Системы вентиляции СВ-301","CVF","S","C1","S","C1",1,"",null,3,"Импортный",null,"2023-10-31",{"v":1608,"d":"1,608.00 "},{"v":1340,"d":"1,340.00"},{"v":0,"d":"0.0%"},null,null,"https://api.systeme.ru/catalog/view/35010DEK"]
["21427DEK","ПВР горизонтальный 400А 3ф отключение_1НО+1НЗ_ПВР-102",{"v":9700,"d":"9,700.00"},"За штуку","DEKraft","DEKLV","Энергетика Базовая","15PVB","Dekraft. Предохранители-выключатели-разъединители","DFS","Предохранители-выключатели-разъединители ПВР-102","02B","N","C3(10)","N","C3(12)",1,"",null,3,"Импортный",null,"2023-10-31",{"v":11640,"d":"11,640.00 "},{"v":9700,"d":"9,700.00"},{"v":0,"d":"0.0%"},null,null,"https://api.systeme.ru/catalog/view/21427DEK"]
["21420DEK","ПВР горизонтальный 160А 3ф отключение_ПВР-102",{"v":2365,"d":"2,365.00"},"За штуку","DEKraft","DEKLV","Энергетика Базовая","15PVB","Dekraft. Предохранители-выключатели-разъединители","DFS","Предохранители-выключатели-разъединители ПВР-102","02B","N","C3(10)","N","C3(12)",1,"",null,3,"Импортный",null,"2023-10-31",{"v":2838,"d":"2,838.00 "},{"v":2365,"d":"2,365.00"},{"v":0,"d":"0.0%"},null,null,"https://api.systeme.ru/catalog/view/21420DEK"]
["21409DEK","Кронштейн для навесного монтажа на шину вертик. ПВР-101 250-630А комплект 3шт",{"v":1695,"d":"1,695.00"},"За упаковку","DEKraft","DEKLV","Энергетика Базовая","15PVB","Dekraft. Предохранители-выключатели-разъединители","DFS","Аксессуары для ПВР-101 и ПВР-102","ACC","N","C3(12)","N","C3(14)",1,"",null,3,"Импортный",null,"2023-10-31",{"v":2034,"d":"2,034.00 "},{"v":1695,"d":"1,695.00"},{"v":0,"d":"0.0%"},null,null,"https://api.systeme.ru/catalog/view/21409DEK"]
["33202DEK","Боковая стенка ШРН IP55 1800х450",{"v":4485,"d":"4,485.00"},"За штуку","DEKraft","DEKLV","Энергетика Базовая","15PVB","Dekraft. Корпуса металлические","DES","Напольные шкафы КВРУ Базальт IP55","FSB","N","C3(4)","N","C3(6)",2,"",null,3,"Локальный",null,"2023-10-31",{"v":5382,"d":"5,382.00 "},{"v":4485,"d":"4,485.00"},{"v":0,"d":"0.0%"},null,null,"https://api.systeme.ru/catalog/view/33202DEK"]
["33122DEK","Шкаф распределительный напольный IP55 2000х1000х600 Базальт",{"v":78450,"d":"78,450.00"},"За штуку","DEKraft","DEKLV","Энергетика Базовая","15PVB","Dekraft. Корпуса металлические","DES","Напольные шкафы КВРУ Базальт IP55","FSB","N","C3(4)","N","C3(6)",1,"",null,3,"Локальный",null,"2023-10-31",{"v":94140,"d":"94,140.00 "},{"v":78450,"d":"78,450.00"},{"v":0,"d":"0.0%"},null,null,"https://api.systeme.ru/catalog/view/33122DEK"]
["33109DEK","Шкаф распределительный напольный IP55 1800х450х600 Базальт",{"v":39300,"d":"39,300.00"},"За штуку","DEKraft","DEKLV","Энергетика Базовая","15PVB","Dekraft. Корпуса металлические","DES","Напольные шкафы КВРУ Базальт IP55","FSB","N","C3(4)","N","C3(6)",1,"",null,3,"Локальный",null,"2023-10-31",{"v":47160,"d":"47,160.00 "},{"v":39300,"d":"39,300.00"},{"v":0,"d":"0.0%"},null,null,"https://api.systeme.ru/catalog/view/33109DEK"]
["30988DEK","Корпус напол. сборнораз. 2000х450х450 IP31 КВРУ-2",{"v":31300,"d":"31,300.00"},"За штуку","DEKraft","DEKLV","Энергетика Базовая","15PVB","Dekraft. Корпуса металлические","DES","Напольные шкафы КВРУ СР IP31","FSR","N","C3(4)","N","C3(6)",1,"",null,3,"Локальный",null,"2023-10-31",{"v":37560,"d":"37,560.00 "},{"v":31300,"d":"31,300.00"},{"v":0,"d":"0.0%"},null,null,"https://api.systeme.ru/catalog/view/30988DEK"]
["30976DEK","Корпус напол. сборнораз. 1800х600х450 IP31 КВРУ-1",{"v":28450,"d":"28,450.00"},"За штуку","DEKraft","DEKLV","Энергетика Базовая","15PVB","Dekraft. Корпуса металлические","DES","Напольные шкафы КВРУ СР IP31","FSR","N","C3(4)","N","C3(6)",1,"",null,3,"Локальный",null,"2023-10-31",{"v":34140,"d":"34,140.00 "},{"v":28450,"d":"28,450.00"},{"v":0,"d":"0.0%"},null,null,"https://api.systeme.ru/catalog/view/30976DEK"]
["30981DEK","Корпус напол. сборнораз. 2000х600х450 IP31 КВРУ-1",{"v":31750,"d":"31,750.00"},"За штуку","DEKraft","DEKLV","Энергетика Базовая","15PVB","Dekraft. Корпуса металлические","DES","Напольные шкафы КВРУ СР IP31","FSR","N","C3(4)","N","C3(6)",1,"",null,3,"Локальный",null,"2023-10-31",{"v":38100,"d":"38,100.00 "},{"v":31750,"d":"31,750.00"},{"v":0,"d":"0.0%"},null,null,"https://api.systeme.ru/catalog/view/30981DEK"]
["22831DEK","Силовой автоматический выключатель 3P 1250А 70кА ВА-308",{"v":121500,"d":"121,500.00"},"За штуку","DEKraft","DEKLV","Энергетика Базовая","15PVB","Dekraft. АВ в литом корпусе ТМ расцепитель","MBF","АВ в литом корпусе ТМ расцепитель ВА-300","0TB","N","C3(8)","N","C3(10)",1,"",null,"3","Импортный",null,"2023-10-31",{"v":145800,"d":"145,800.00 "},{"v":121500,"d":"121,500.00"},{"v":0,"d":"0.0%"},null,null,"https://api.systeme.ru/catalog/view/22831DEK"]
["22180DEK","Приставка контактная боковой установки 2НЗ ПКБ-02",{"v":453,"d":"453.00"},"За штуку","DEKraft","DEKLV","Энергетика Базовая","15PVB","Dekraft. Контакторы","DCO","Аксессуары для контакторов КМ-102","02A","N","C3(8)","N","C3(10)",1,"",null,"3","Импортный",null,"2023-10-31",{"v":543.6,"d":"543.60 "},{"v":453,"d":"453.00"},{"v":0,"d":"0.0%"},null,null,"https://api.systeme.ru/catalog/view/22180DEK"]
["21933DEK","Контактор 38А 110В_АС АС3_ АС4 1НО+1НЗ КМ-102",{"v":2785,"d":"2,785.00"},"За штуку","DEKraft","DEKLV","Энергетика Базовая","15PVB","Dekraft. Контакторы","DCO","Контакторы КМ-102","02B","N","C3(8)","N","C3(10)",1,"",null,"3","Импортный",null,"2023-10-31",{"v":3342,"d":"3,342.00 "},{"v":2785,"d":"2,785.00"},{"v":0,"d":"0.0%"},null,null,"https://api.systeme.ru/catalog/view/21933DEK"]
["21910DEK","Контактор 12А 230В_АС АС3_ АС4 1НО+1НЗ КМ-102",{"v":1110,"d":"1,110.00"},"За штуку","DEKraft","DEKLV","Энергетика Базовая","15PVB","Dekraft. Контакторы","DCO","Контакторы КМ-102","02B","S","C1","S","C1",1,"",null,"3","Импортный",null,"2023-10-31",{"v":1332,"d":"1,332.00 "},{"v":1110,"d":"1,110.00"},{"v":0,"d":"0.0%"},null,null,"https://api.systeme.ru/catalog/view/21910DEK"]
["21902DEK","Контактор 9А 48В_АС АС3_ АС4 1НО+1НЗ КМ-102",{"v":1125,"d":"1,125.00"},"За штуку","DEKraft","DEKLV","Энергетика Базовая","15PVB","Dekraft. Контакторы","DCO","Контакторы КМ-102","02B","N","C3(8)","N","C3(10)",1,"",null,"3","Импортный",null,"2023-10-31",{"v":1350,"d":"1,350.00 "},{"v":1125,"d":"1,125.00"},{"v":0,"d":"0.0%"},null,null,"https://api.systeme.ru/catalog/view/21902DEK"]
["22183DEK","Приставка выдержки времени с задержкой при включении 0,1-30с 1НО+1НЗ ПВЛ-02",{"v":1830,"d":"1,830.00"},"За штуку","DEKraft","DEKLV","Энергетика Базовая","15PVB","Dekraft. Контакторы","DCO","Аксессуары для контакторов КМ-102","02A","S","C2","S","C2",1,"",null,"3","Импортный",null,"2023-10-31",{"v":2196,"d":"2,196.00 "},{"v":1830,"d":"1,830.00"},{"v":0,"d":"0.0%"},null,null,"https://api.systeme.ru/catalog/view/22183DEK"]
["21926DEK","Контактор 32А 48В_АС АС3_ АС4 1НО+1НЗ КМ-102",{"v":2495,"d":"2,495.00"},"За штуку","DEKraft","DEKLV","Энергетика Базовая","15PVB","Dekraft. Контакторы","DCO","Контакторы КМ-102","02B","N","C3(8)","N","C3(10)",1,"",null,"3","Импортный",null,"2023-10-31",{"v":2994,"d":"2,994.00 "},{"v":2495,"d":"2,495.00"},{"v":0,"d":"0.0%"},null,null,"https://api.systeme.ru/catalog/view/21926DEK"]
["50559DEK","Антирезонансный дроссель 525В, расстройка 14%, 30 (4,2) кВАр, алюминий ДР-102",{"v":42950,"d":"42,950.00"},"За штуку","DEKraft","DEKLV","Энергетика Базовая","15PVB","Dekraft. УКРМ и компоненты для сборки","DRP","Антирезонансные дроссели ДР-102","DR2","N","C3(9)","N","C3(11)",1,"",null,"3","Импортный",null,"2023-10-31",{"v":51540,"d":"51,540.00 "},{"v":42950,"d":"42,950.00"},{"v":0,"d":"0.0%"},null,null,"https://api.systeme.ru/catalog/view/50559DEK"]
["50543DEK","Антирезонансный дроссель 480В, расстройка 7%, 10 (0,7) кВАр, алюминий ДР-102",{"v":14500,"d":"14,500.00"},"За штуку","DEKraft","DEKLV","Энергетика Базовая","15PVB","Dekraft. УКРМ и компоненты для сборки","DRP","Антирезонансные дроссели ДР-102","DR2","N","C3(9)","N","C3(11)",1,"",null,"3","Импортный",null,"2023-10-31",{"v":17400,"d":"17,400.00 "},{"v":14500,"d":"14,500.00"},{"v":0,"d":"0.0%"},null,null,"https://api.systeme.ru/catalog/view/50543DEK"]
["50537DEK","Антирезонансный дроссель 525В, расстройка 14%, 30 (4,2) кВАр, медь ДР-101",{"v":85800,"d":"85,800.00"},"За штуку","DEKraft","DEKLV","Энергетика Базовая","15PVB","Dekraft. УКРМ и компоненты для сборки","DRP","Антирезонансные дроссели ДР-101","DR1","N","C3(9)","N","C3(11)",1,"",null,"3","Импортный",null,"2023-10-31",{"v":102960,"d":"102,960.00 "},{"v":85800,"d":"85,800.00"},{"v":0,"d":"0.0%"},null,null,"https://api.systeme.ru/catalog/view/50537DEK"]
["28239DEK","Межфазные перегородки комп. 3 шт.4P МФ-335А",{"v":923.5,"d":"923.50"},"За штуку","DEKraft","DEKLV","Энергетика Базовая","15PVB","Dekraft. АВ в литом корпусе  рег. ТМ расцепитель","MBA","Аксессуары для АВ в литом корпусе ВА-330А","3AA","N","C3(9)","N","C3(11)",1,"",null,"3","Импортный",null,"2023-10-31",{"v":1108.2,"d":"1,108.20 "},{"v":923.5,"d":"923.50"},{"v":0,"d":"0.0%"},null,null,"https://api.systeme.ru/catalog/view/28239DEK"]
["28231DEK","Корзина втычного фронт. подкл. для 4P КА-335А",{"v":40650,"d":"40,650.00"},"За штуку","DEKraft","DEKLV","Энергетика Базовая","15PVB","Dekraft. АВ в литом корпусе  рег. ТМ расцепитель","MBA","Аксессуары для АВ в литом корпусе ВА-330А","3AA","N","C3(9)","N","C3(11)",1,"",null,"3","Импортный",null,"2023-10-31",{"v":48780,"d":"48,780.00 "},{"v":40650,"d":"40,650.00"},{"v":0,"d":"0.0%"},null,null,"https://api.systeme.ru/catalog/view/28231DEK"]
["28212DEK","Корзина выкатного типа 3Р КА-335 250-400AА",{"v":53100,"d":"53,100.00"},"За штуку","DEKraft","DEKLV","Энергетика Базовая","15PVB","Dekraft. АВ в литом корпусе  рег. ТМ расцепитель","MBA","Аксессуары для АВ в литом корпусе ВА-330А","3AA","N","C3(9)","N","C3(11)",1,"",null,"3","Импортный",null,"2023-10-31",{"v":63720,"d":"63,720.00 "},{"v":53100,"d":"53,100.00"},{"v":0,"d":"0.0%"},null,null,"https://api.systeme.ru/catalog/view/28212DEK"]
["28183DEK","Конт. дополнительный 1НО1НЗ левый ДК-333А",{"v":1360,"d":"1,360.00"},"За штуку","DEKraft","DEKLV","Энергетика Базовая","15PVB","Dekraft. АВ в литом корпусе  рег. ТМ расцепитель","MBA","Аксессуары для АВ в литом корпусе ВА-330А","3AA","S","C1","S","C1",1,"",null,"3","Импортный",null,"2023-10-31",{"v":1632,"d":"1,632.00 "},{"v":1360,"d":"1,360.00"},{"v":0,"d":"0.0%"},null,null,"https://api.systeme.ru/catalog/view/28183DEK"]
["28177DEK","Крышка клеммника КК-332А",{"v":311.5,"d":"311.50"},"За штуку","DEKraft","DEKLV","Энергетика Базовая","15PVB","Dekraft. АВ в литом корпусе  рег. ТМ расцепитель","MBA","Аксессуары для АВ в литом корпусе ВА-330А","3AA","N","C3(9)","N","C3(11)",1,"",null,"3","Импортный",null,"2023-10-31",{"v":373.8,"d":"373.80 "},{"v":311.5,"d":"311.50"},{"v":0,"d":"0.0%"},null,null,"https://api.systeme.ru/catalog/view/28177DEK"]
["28170DEK","Корзина втычного фронт. подкл. для 4P КА-332А",{"v":10900,"d":"10,900.00"},"За штуку","DEKraft","DEKLV","Энергетика Базовая","15PVB","Dekraft. АВ в литом корпусе  рег. ТМ расцепитель","MBA","Аксессуары для АВ в литом корпусе ВА-330А","3AA","N","C3(9)","N","C3(11)",1,"",null,"3","Импортный",null,"2023-10-31",{"v":13080,"d":"13,080.00 "},{"v":10900,"d":"10,900.00"},{"v":0,"d":"0.0%"},null,null,"https://api.systeme.ru/catalog/view/28170DEK"]
["28135DEK","Силовой авт. выкл. 3P 500A 50кА ВА-335А",{"v":58000,"d":"58,000.00"},"За штуку","DEKraft","DEKLV","Энергетика Базовая","15PVB","Dekraft. АВ в литом корпусе  рег. ТМ расцепитель","MBA","АВ в литом корпусе рег. ТМ расцепитель ВА-330А","3AB","S","C1","S","C1",1,"",null,5,"Импортный",null,"2023-10-31",{"v":69600,"d":"69,600.00 "},{"v":58000,"d":"58,000.00"},{"v":0,"d":"0.0%"},null,null,"https://api.systeme.ru/catalog/view/28135DEK"]
["28120DEK","Силовой авт. выкл. 3P 140A 35кА ВА-333А",{"v":15800,"d":"15,800.00"},"За штуку","DEKraft","DEKLV","Энергетика Базовая","15PVB","Dekraft. АВ в литом корпусе  рег. ТМ расцепитель","MBA","АВ в литом корпусе рег. ТМ расцепитель ВА-330А","3AB","N","C3(9)","N","C3(11)",1,"",null,5,"Импортный",null,"2023-10-31",{"v":18960,"d":"18,960.00 "},{"v":15800,"d":"15,800.00"},{"v":0,"d":"0.0%"},null,null,"https://api.systeme.ru/catalog/view/28120DEK"]
["28114DEK","Силовой авт. выкл. 4P 63A 35кА ВА-332А",{"v":14350,"d":"14,350.00"},"За штуку","DEKraft","DEKLV","Энергетика Базовая","15PVB","Dekraft. АВ в литом корпусе  рег. ТМ расцепитель","MBA","АВ в литом корпусе рег. ТМ расцепитель ВА-330А","3AB","N","C3(9)","N","C3(11)",1,"",null,5,"Импортный",null,"2023-10-31",{"v":17220,"d":"17,220.00 "},{"v":14350,"d":"14,350.00"},{"v":0,"d":"0.0%"},null,null,"https://api.systeme.ru/catalog/view/28114DEK"]
["31201DEK","Профиль горизонтальный 50x450 ПГ-02",{"v":463,"d":"463.00"},"За штуку","DEKraft","DEKLV","Энергетика Базовая","15PVB","Dekraft. Аксессуары для корпусов","DEA","Принадлежности для КВРУ","VRU","N","C3(3)","N","C3(5)",10,"",null,"3","Локальный",null,"2023-10-31",{"v":555.6,"d":"555.60 "},{"v":463,"d":"463.00"},{"v":0,"d":"0.0%"},null,null,"https://api.systeme.ru/catalog/view/31201DEK"]
["31188DEK","Фальш-панель 400x600 ФП-01",{"v":1360,"d":"1,360.00"},"За штуку","DEKraft","DEKLV","Энергетика Базовая","15PVB","Dekraft. Аксессуары для корпусов","DEA","Принадлежности для КВРУ","VRU","N","C3(3)","N","C3(5)",10,"",null,"3","Локальный",null,"2023-10-31",{"v":1632,"d":"1,632.00 "},{"v":1360,"d":"1,360.00"},{"v":0,"d":"0.0%"},null,null,"https://api.systeme.ru/catalog/view/31188DEK"]
["31166DEK","Монтажная панель 1800x600 МПМ-01",{"v":7600,"d":"7,600.00"},"За штуку","DEKraft","DEKLV","Энергетика Базовая","15PVB","Dekraft. Аксессуары для корпусов","DEA","Принадлежности для КВРУ","VRU","N","C3(3)","N","C3(5)",2,"",null,"3","Локальный",null,"2023-10-31",{"v":9120,"d":"9,120.00 "},{"v":7600,"d":"7,600.00"},{"v":0,"d":"0.0%"},null,null,"https://api.systeme.ru/catalog/view/31166DEK"]
["31155DEK","Монтажная панель 600x800 ПМ-01",{"v":3460,"d":"3,460.00"},"За штуку","DEKraft","DEKLV","Энергетика Базовая","15PVB","Dekraft. Аксессуары для корпусов","DEA","Принадлежности для КВРУ","VRU","N","C3(3)","N","C3(5)",10,"",null,"3","Локальный",null,"2023-10-31",{"v":4152,"d":"4,152.00 "},{"v":3460,"d":"3,460.00"},{"v":0,"d":"0.0%"},null,null,"https://api.systeme.ru/catalog/view/31155DEK"]
["31152DEK","Монтажная панель 300x800 МПМ-01",{"v":2055,"d":"2,055.00"},"За штуку","DEKraft","DEKLV","Энергетика Базовая","15PVB","Dekraft. Аксессуары для корпусов","DEA","Принадлежности для КВРУ","VRU","N","C3(3)","N","C3(5)",10,"",null,"3","Локальный",null,"2023-10-31",{"v":2466,"d":"2,466.00 "},{"v":2055,"d":"2,055.00"},{"v":0,"d":"0.0%"},null,null,"https://api.systeme.ru/catalog/view/31152DEK"]
["31135DEK","Монтажная панель 600x450 ПМ-01",{"v":2635,"d":"2,635.00"},"За штуку","DEKraft","DEKLV","Энергетика Базовая","15PVB","Dekraft. Аксессуары для корпусов","DEA","Принадлежности для КВРУ","VRU","N","C3(3)","N","C3(5)",10,"",null,"3","Локальный",null,"2023-10-31",{"v":3162,"d":"3,162.00 "},{"v":2635,"d":"2,635.00"},{"v":0,"d":"0.0%"},null,null,"https://api.systeme.ru/catalog/view/31135DEK"]
["31131DEK","Монтажная панель 300x450 ПМ-01",{"v":1370,"d":"1,370.00"},"За штуку","DEKraft","DEKLV","Энергетика Базовая","15PVB","Dekraft. Аксессуары для корпусов","DEA","Принадлежности для КВРУ","VRU","N","C3(3)","N","C3(5)",10,"",null,"3","Локальный",null,"2023-10-31",{"v":1644,"d":"1,644.00 "},{"v":1370,"d":"1,370.00"},{"v":0,"d":"0.0%"},null,null,"https://api.systeme.ru/catalog/view/31131DEK"]
["31241DEK","Цоколь 100x600x450 ЦВ-01",{"v":7000,"d":"7,000.00"},"За штуку","DEKraft","DEKLV","Энергетика Базовая","15PVB","Dekraft. Аксессуары для корпусов","DEA","Принадлежности для КВРУ","VRU","N","C3(3)","N","C3(5)",1,"",null,"3","Локальный",null,"2023-10-31",{"v":8400,"d":"8,400.00 "},{"v":7000,"d":"7,000.00"},{"v":0,"d":"0.0%"},null,null,"https://api.systeme.ru/catalog/view/31241DEK"]
["31225DEK","Панель вводная сплошная 600x800 ПВ-02",{"v":3215,"d":"3,215.00"},"За штуку","DEKraft","DEKLV","Энергетика Базовая","15PVB","Dekraft. Аксессуары для корпусов","DEA","Принадлежности для КВРУ","VRU","N","C3(3)","N","C3(5)",4,"",null,"3","Локальный",null,"2023-10-31",{"v":3858,"d":"3,858.00 "},{"v":3215,"d":"3,215.00"},{"v":0,"d":"0.0%"},null,null,"https://api.systeme.ru/catalog/view/31225DEK"]
["30959DEK","Корпус напол. цельносвар. 2000х600х450 IP31 КВРУ-2",{"v":36800,"d":"36,800.00"},"За штуку","DEKraft","DEKLV","Энергетика Базовая","15PVB","Dekraft. Корпуса металлические","DES","Напольные шкафы КВРУ ЦС IP31","FSC","N","C3(3)","N","C3(5)",1,"",null,5,"Локальный",null,"2023-10-31",{"v":44160,"d":"44,160.00 "},{"v":36800,"d":"36,800.00"},{"v":0,"d":"0.0%"},null,null,"https://api.systeme.ru/catalog/view/30959DEK"]
["30936DEK","Корпус напол. цельносвар. 1800х600х450 IP31 КВРУ-1",{"v":31750,"d":"31,750.00"},"За штуку","DEKraft","DEKLV","Энергетика Базовая","15PVB","Dekraft. Корпуса металлические","DES","Напольные шкафы КВРУ ЦС IP31","FSC","N","C3(3)","N","C3(5)",1,"",null,5,"Локальный",null,"2023-10-31",{"v":38100,"d":"38,100.00 "},{"v":31750,"d":"31,750.00"},{"v":0,"d":"0.0%"},null,null,"https://api.systeme.ru/catalog/view/30936DEK"]
["30962DEK","Корпус напол. цельносвар. 2000х800х600 IP31 КВРУ-2",{"v":48450,"d":"48,450.00"},"За штуку","DEKraft","DEKLV","Энергетика Базовая","15PVB","Dekraft. Корпуса металлические","DES","Напольные шкафы КВРУ ЦС IP31","FSC","N","C3(3)","N","C3(5)",1,"",null,5,"Локальный",null,"2023-10-31",{"v":58140,"d":"58,140.00 "},{"v":48450,"d":"48,450.00"},{"v":0,"d":"0.0%"},null,null,"https://api.systeme.ru/catalog/view/30962DEK"]
["35202DEK","Резистивный нагреватель 45Вт 110-250В",{"v":1705,"d":"1,705.00"},"За штуку","DEKraft","DEKLV","Энергетика Базовая","15PVB","Dekraft. Системы микроклимата","DCS","Нагреватели резистивные НР-301","CCR","N","C3(11)","N","C3(13)",1,"",null,3,"Импортный",null,"2023-10-31",{"v":2046,"d":"2,046.00 "},{"v":1705,"d":"1,705.00"},{"v":0,"d":"0.0%"},null,null,"https://api.systeme.ru/catalog/view/35202DEK"]
["35103DEK","Механический гигростат от 35 до 95% RH 200-240В",{"v":2150,"d":"2,150.00"},"За штуку","DEKraft","DEKLV","Энергетика Базовая","15PVB","Dekraft. Системы микроклимата","DCS","Системы климат-контроля КК-301","CCC","N","C3(11)","N","C3(13)",1,"",null,3,"Импортный",null,"2023-10-31",{"v":2580,"d":"2,580.00 "},{"v":2150,"d":"2,150.00"},{"v":0,"d":"0.0%"},null,null,"https://api.systeme.ru/catalog/view/35103DEK"]
["28015DEK","Силовой автоматический выключатель 2P 63A 20кА ВА-301",{"v":7350,"d":"7,350.00"},"За штуку","DEKraft","DEKLV","Энергетика Базовая","15PVB","Dekraft. АВ в литом корпусе ТМ расцепитель","MBF","АВ в литом корпусе ТМ расцепитель ВА-300","0TB","N","C3(9)","N","C3(11)",1,"",null,5,"Импортный",null,"2023-10-31",{"v":8820,"d":"8,820.00 "},{"v":7350,"d":"7,350.00"},{"v":0,"d":"0.0%"},null,null,"https://api.systeme.ru/catalog/view/28015DEK"]
["28007DEK","Силовой автоматический выключатель 2P 25A 20кА ВА-301",{"v":7150,"d":"7,150.00"},"За штуку","DEKraft","DEKLV","Энергетика Базовая","15PVB","Dekraft. АВ в литом корпусе ТМ расцепитель","MBF","АВ в литом корпусе ТМ расцепитель ВА-300","0TB","N","C3(9)","N","C3(11)",1,"",null,5,"Импортный",null,"2023-10-31",{"v":8580,"d":"8,580.00 "},{"v":7150,"d":"7,150.00"},{"v":0,"d":"0.0%"},null,null,"https://api.systeme.ru/catalog/view/28007DEK"]
["23502DEK","Реле тепловое для контакторов 120А-185А 63А-80А РТ-02",{"v":5850,"d":"5,850.00"},"За штуку","DEKraft","DEKLV","Энергетика Базовая","15PVB","Dekraft. Тепловые реле","DTR","Тепловые реле РТ-02","02B","N","C3(8)","N","C3(10)",1,"",null,"3","Импортный",null,"2023-10-31",{"v":7020,"d":"7,020.00 "},{"v":5850,"d":"5,850.00"},{"v":0,"d":"0.0%"},null,null,"https://api.systeme.ru/catalog/view/23502DEK"]
["50485DEK","Косинусный конденсатор трехфазный 480В, 60кВАр серии КС-102 DEKraft",{"v":17050,"d":"17,050.00"},"За штуку","DEKraft","DEKLV","Энергетика Базовая","15PVB","Dekraft. УКРМ и компоненты для сборки","DRP","Косинусные конденсаторы КС-102","KC2","N","C3(9)","N","C3(11)",1,"",null,"3","Импортный",null,"2023-10-31",{"v":20460,"d":"20,460.00 "},{"v":17050,"d":"17,050.00"},{"v":0,"d":"0.0%"},null,null,"https://api.systeme.ru/catalog/view/50485DEK"]
["50477DEK","Косинусный конденсатор трехфазный 400В, 60кВАр серии КС-102 DEKraft",{"v":17050,"d":"17,050.00"},"За штуку","DEKraft","DEKLV","Энергетика Базовая","15PVB","Dekraft. УКРМ и компоненты для сборки","DRP","Косинусные конденсаторы КС-102","KC2","N","C3(9)","N","C3(11)",1,"",null,"3","Импортный",null,"2023-10-31",{"v":20460,"d":"20,460.00 "},{"v":17050,"d":"17,050.00"},{"v":0,"d":"0.0%"},null,null,"https://api.systeme.ru/catalog/view/50477DEK"]
["51406DEK","Мультиметр цифровой 72х72мм трехфазный, вход 100В 5А, RS485, LED-дисплей МТ-72D",{"v":15800,"d":"15,800.00"},"За штуку","DEKraft","DEKLV","Энергетика Базовая","15PVB","Dekraft. Цифровые измерительные приборы","DDM","Цифровые измерительные приборы","BAS","N","C3(9)","N","C3(11)",1,"",null,"3","Импортный",null,"2023-10-31",{"v":18960,"d":"18,960.00 "},{"v":15800,"d":"15,800.00"},{"v":0,"d":"0.0%"},null,null,"https://api.systeme.ru/catalog/view/51406DEK"]
["50400DEK","Мультиметр цифровой 72х72мм трехфазный, вход 600В 5А, LED-дисплей МТ-72D",{"v":15400,"d":"15,400.00"},"За штуку","DEKraft","DEKLV","Энергетика Базовая","15PVB","Dekraft. Цифровые измерительные приборы","DDM","Цифровые измерительные приборы","BAS","S","C1","S","C1",1,"",null,"3","Импортный",null,"2023-10-31",{"v":18480,"d":"18,480.00 "},{"v":15400,"d":"15,400.00"},{"v":0,"d":"0.0%"},null,null,"https://api.systeme.ru/catalog/view/50400DEK"]
["50381DEK","Вольтметр цифр. 96x48мм однофазный, вх 600В, вых DO+RS485, LED-дисплей ВМ-48D",{"v":4370,"d":"4,370.00"},"За штуку","DEKraft","DEKLV","Энергетика Базовая","15PVB","Dekraft. Цифровые измерительные приборы","DDM","Цифровые измерительные приборы","BAS","N","C3(9)","N","C3(11)",1,"",null,"3","Импортный",null,"2023-10-31",{"v":5244,"d":"5,244.00 "},{"v":4370,"d":"4,370.00"},{"v":0,"d":"0.0%"},null,null,"https://api.systeme.ru/catalog/view/50381DEK"]
["50370DEK","Вольтметр цифровой 96x96мм однофазный, вход 600В, LED-дисплей ВМ-96D",{"v":3910,"d":"3,910.00"},"За штуку","DEKraft","DEKLV","Энергетика Базовая","15PVB","Dekraft. Цифровые измерительные приборы","DDM","Цифровые измерительные приборы","BAS","N","C3(9)","N","C3(11)",1,"",null,"3","Импортный",null,"2023-10-31",{"v":4692,"d":"4,692.00 "},{"v":3910,"d":"3,910.00"},{"v":0,"d":"0.0%"},null,null,"https://api.systeme.ru/catalog/view/50370DEK"]
["50337DEK","Амперметр цифровой 96x96мм трехфазный, вход 1А, выход DO, LED-дисплей АМ-96D",{"v":8350,"d":"8,350.00"},"За штуку","DEKraft","DEKLV","Энергетика Базовая","15PVB","Dekraft. Цифровые измерительные приборы","DDM","Цифровые измерительные приборы","BAS","N","C3(9)","N","C3(11)",1,"",null,"3","Импортный",null,"2023-10-31",{"v":10020,"d":"10,020.00 "},{"v":8350,"d":"8,350.00"},{"v":0,"d":"0.0%"},null,null,"https://api.systeme.ru/catalog/view/50337DEK"]
["50324DEK","Амперметр цифровой 96x48мм однофазный, вход 5А, LED-дисплей АМ-48D",{"v":3885,"d":"3,885.00"},"За штуку","DEKraft","DEKLV","Энергетика Базовая","15PVB","Dekraft. Цифровые измерительные приборы","DDM","Цифровые измерительные приборы","BAS","N","C3(9)","N","C3(11)",1,"",null,"3","Импортный",null,"2023-10-31",{"v":4662,"d":"4,662.00 "},{"v":3885,"d":"3,885.00"},{"v":0,"d":"0.0%"},null,null,"https://api.systeme.ru/catalog/view/50324DEK"]
["50307DEK","Амперметр цифровой 72x72мм однофазный, вх 1А, вых DO+RS485, LED-дисплей АМ-72D",{"v":4505,"d":"4,505.00"},"За штуку","DEKraft","DEKLV","Энергетика Базовая","15PVB","Dekraft. Цифровые измерительные приборы","DDM","Цифровые измерительные приборы","BAS","N","C3(9)","N","C3(11)",1,"",null,"3","Импортный",null,"2023-10-31",{"v":5406,"d":"5,406.00 "},{"v":4505,"d":"4,505.00"},{"v":0,"d":"0.0%"},null,null,"https://api.systeme.ru/catalog/view/50307DEK"]
["51427DEK","Мультиметр цифровой 96х96мм трехфазный, вход 100В 1А, LCD-дисплей МТ-96D",{"v":23300,"d":"23,300.00"},"За штуку","DEKraft","DEKLV","Энергетика Базовая","15PVB","Dekraft. Цифровые измерительные приборы","DDM","Цифровые измерительные приборы","BAS","N","C3(9)","N","C3(11)",1,"",null,"3","Импортный",null,"2023-10-31",{"v":27960,"d":"27,960.00 "},{"v":23300,"d":"23,300.00"},{"v":0,"d":"0.0%"},null,null,"https://api.systeme.ru/catalog/view/51427DEK"]
["51420DEK","Мультиметр цифровой 96х96мм трехфазный, вход 600В 5А, RS485, LED-дисплей МТ-96D",{"v":16600,"d":"16,600.00"},"За штуку","DEKraft","DEKLV","Энергетика Базовая","15PVB","Dekraft. Цифровые измерительные приборы","DDM","Цифровые измерительные приборы","BAS","S","C1","S","C1",1,"",null,"3","Импортный",null,"2023-10-31",{"v":19920,"d":"19,920.00 "},{"v":16600,"d":"16,600.00"},{"v":0,"d":"0.0%"},null,null,"https://api.systeme.ru/catalog/view/51420DEK"]
["51410DEK","Мультиметр цифровой 72х72мм трехфазный, вход 100В 5А, LCD-дисплей МТ-72D",{"v":23300,"d":"23,300.00"},"За штуку","DEKraft","DEKLV","Энергетика Базовая","15PVB","Dekraft. Цифровые измерительные приборы","DDM","Цифровые измерительные приборы","BAS","N","C3(9)","N","C3(11)",1,"",null,"3","Импортный",null,"2023-10-31",{"v":27960,"d":"27,960.00 "},{"v":23300,"d":"23,300.00"},{"v":0,"d":"0.0%"},null,null,"https://api.systeme.ru/catalog/view/51410DEK"]
["23640DEK","Пускатель электромагнитный 9А AC380/400В 50/60Гц в металлической оболочке",{"v":3690,"d":"3,690.00"},"За штуку","DEKraft","DEKLV","Энергетика Базовая","15PVB","Dekraft. Пускатели","DPM","Пускатели ПМ-102","02B","N","C3(9)","N","C3(11)",1,"",null,"3","Импортный",null,"2023-10-31",{"v":4428,"d":"4,428.00 "},{"v":3690,"d":"3,690.00"},{"v":0,"d":"0.0%"},null,null,"https://api.systeme.ru/catalog/view/23640DEK"]
["23628DEK","Пускатель электромагнитный 38А AC220/230В 50/60Гц в металлической оболочке",{"v":6050,"d":"6,050.00"},"За штуку","DEKraft","DEKLV","Энергетика Базовая","15PVB","Dekraft. Пускатели","DPM","Пускатели ПМ-102","02B","N","C3(9)","N","C3(11)",1,"",null,"3","Импортный",null,"2023-10-31",{"v":7260,"d":"7,260.00 "},{"v":6050,"d":"6,050.00"},{"v":0,"d":"0.0%"},null,null,"https://api.systeme.ru/catalog/view/23628DEK"]
["23619DEK","Пускатель электромагнитный 18А AC220/230В 50/60Гц в пластиковой оболочке",{"v":3420,"d":"3,420.00"},"За штуку","DEKraft","DEKLV","Энергетика Базовая","15PVB","Dekraft. Пускатели","DPM","Пускатели ПМ-102","02B","S","C2","S","C2",1,"",null,"3","Импортный",null,"2023-10-31",{"v":4104,"d":"4,104.00 "},{"v":3420,"d":"3,420.00"},{"v":0,"d":"0.0%"},null,null,"https://api.systeme.ru/catalog/view/23619DEK"]
["23600DEK","Пускатель электромагнитный 9А AC110В 50/60Гц в пластиковой оболочке",{"v":3530,"d":"3,530.00"},"За штуку","DEKraft","DEKLV","Энергетика Базовая","15PVB","Dekraft. Пускатели","DPM","Пускатели ПМ-102","02B","N","C3(9)","N","C3(11)",1,"",null,"3","Импортный",null,"2023-10-31",{"v":4236,"d":"4,236.00 "},{"v":3530,"d":"3,530.00"},{"v":0,"d":"0.0%"},null,null,"https://api.systeme.ru/catalog/view/23600DEK"]
["50504DEK","Регулятор реактивной мощности 380В, 8 ступеней, КР-101 DEKraft",{"v":18450,"d":"18,450.00"},"За штуку","DEKraft","DEKLV","Энергетика Базовая","15PVB","Dekraft. УКРМ и компоненты для сборки","DRP","Регуляторы реактивной мощности КР-101","KR1","S","C2","S","C2",1,"",null,"3","Импортный",null,"2023-10-31",{"v":22140,"d":"22,140.00 "},{"v":18450,"d":"18,450.00"},{"v":0,"d":"0.0%"},null,null,"https://api.systeme.ru/catalog/view/50504DEK"]
["50441DEK","Косинусный конденсатор трехфазный 525В, 16кВАр серии КС-101 DEKraft",{"v":6600,"d":"6,600.00"},"За штуку","DEKraft","DEKLV","Энергетика Базовая","15PVB","Dekraft. УКРМ и компоненты для сборки","DRP","Косинусные конденсаторы КС-101","KC1","N","C3(9)","N","C3(11)",1,"",null,"3","Импортный",null,"2023-10-31",{"v":7920,"d":"7,920.00 "},{"v":6600,"d":"6,600.00"},{"v":0,"d":"0.0%"},null,null,"https://api.systeme.ru/catalog/view/50441DEK"]
["50422DEK","Косинусный конденсатор трехфазный 480В, 10кВАр серии КС-101 DEKraft",{"v":4315,"d":"4,315.00"},"За штуку","DEKraft","DEKLV","Энергетика Базовая","15PVB","Dekraft. УКРМ и компоненты для сборки","DRP","Косинусные конденсаторы КС-101","KC1","N","C3(9)","N","C3(11)",1,"",null,"3","Импортный",null,"2023-10-31",{"v":5178,"d":"5,178.00 "},{"v":4315,"d":"4,315.00"},{"v":0,"d":"0.0%"},null,null,"https://api.systeme.ru/catalog/view/50422DEK"]
["22473DEK","Контактор конденсаторый 60кВАр, 380/400В, AC6b, 2НО1НЗ серии КМ-102-CAP DEKraft",{"v":18850,"d":"18,850.00"},"За штуку","DEKraft","DEKLV","Энергетика Базовая","15PVB","Dekraft. УКРМ и компоненты для сборки","DRP","Контакторы КМ-102-CAP","KM2","N","C3(8)","N","C3(10)",1,"",null,"3","Импортный",null,"2023-10-31",{"v":22620,"d":"22,620.00 "},{"v":18850,"d":"18,850.00"},{"v":0,"d":"0.0%"},null,null,"https://api.systeme.ru/catalog/view/22473DEK"]
["22463DEK","Контактор конденсаторый 50кВАр, 380/400В, AC6b, 2НО1НЗ серии КМ-102-CAP DEKraft",{"v":9150,"d":"9,150.00"},"За штуку","DEKraft","DEKLV","Энергетика Базовая","15PVB","Dekraft. УКРМ и компоненты для сборки","DRP","Контакторы КМ-102-CAP","KM2","S","C2","S","C2",1,"",null,"3","Импортный",null,"2023-10-31",{"v":10980,"d":"10,980.00 "},{"v":9150,"d":"9,150.00"},{"v":0,"d":"0.0%"},null,null,"https://api.systeme.ru/catalog/view/22463DEK"]
["22453DEK","Контактор конденсаторый 30кВАр, 380/400В, AC6b, 2НО1НЗ серии КМ-102-CAP DEKraft",{"v":6800,"d":"6,800.00"},"За штуку","DEKraft","DEKLV","Энергетика Базовая","15PVB","Dekraft. УКРМ и компоненты для сборки","DRP","Контакторы КМ-102-CAP","KM2","N","C3(8)","N","C3(10)",1,"",null,"3","Импортный",null,"2023-10-31",{"v":8160,"d":"8,160.00 "},{"v":6800,"d":"6,800.00"},{"v":0,"d":"0.0%"},null,null,"https://api.systeme.ru/catalog/view/22453DEK"]
["22417DEK","Контактор конденсаторый 20кВАр, 220/230В, AC6b, 2НЗ серии КМ-102-CAP DEKraft",{"v":2415,"d":"2,415.00"},"За штуку","DEKraft","DEKLV","Энергетика Базовая","15PVB","Dekraft. УКРМ и компоненты для сборки","DRP","Контакторы КМ-102-CAP","KM2","N","C3(8)","N","C3(10)",1,"",null,"3","Импортный",null,"2023-10-31",{"v":2898,"d":"2,898.00 "},{"v":2415,"d":"2,415.00"},{"v":0,"d":"0.0%"},null,null,"https://api.systeme.ru/catalog/view/22417DEK"]
["23182DEK","Клеммная колодка для реле теплового 9-25A",{"v":418,"d":"418.00"},"За штуку","DEKraft","DEKLV","Энергетика Базовая","15PVB","Dekraft. Тепловые реле","DTR","Аксессуары для тепловых реле РТ-02","02A","S","C1","S","C1",1,"",null,"3","Импортный",null,"2023-10-31",{"v":501.59999999999997,"d":"501.60 "},{"v":418,"d":"418.00"},{"v":0,"d":"0.0%"},null,null,"https://api.systeme.ru/catalog/view/23182DEK"]
["23179DEK","Реле тепловое для контакторов 40А-95А 55.0А-70.0А",{"v":2110,"d":"2,110.00"},"За штуку","DEKraft","DEKLV","Энергетика Базовая","15PVB","Dekraft. Тепловые реле","DTR","Тепловые реле РТ-02","02B","S","C2","S","C2",1,"",null,"3","Импортный",null,"2023-10-31",{"v":2532,"d":"2,532.00 "},{"v":2110,"d":"2,110.00"},{"v":0,"d":"0.0%"},null,null,"https://api.systeme.ru/catalog/view/23179DEK"]
["23161DEK","Реле тепловое для контакторов 09А-25А1.6А-2.5А",{"v":1020,"d":"1,020.00"},"За штуку","DEKraft","DEKLV","Энергетика Базовая","15PVB","Dekraft. Тепловые реле","DTR","Тепловые реле РТ-02","02B","S","C1","S","C1",1,"",null,"3","Импортный",null,"2023-10-31",{"v":1224,"d":"1,224.00 "},{"v":1020,"d":"1,020.00"},{"v":0,"d":"0.0%"},null,null,"https://api.systeme.ru/catalog/view/23161DEK"]
["23155DEK","Реле тепловое для контакторов 09А-25А 0.1А-0.16А",{"v":1005,"d":"1,005.00"},"За штуку","DEKraft","DEKLV","Энергетика Базовая","15PVB","Dekraft. Тепловые реле","DTR","Тепловые реле РТ-02","02B","N","C3(8)","N","C3(10)",1,"",null,"3","Импортный",null,"2023-10-31",{"v":1206,"d":"1,206.00 "},{"v":1005,"d":"1,005.00"},{"v":0,"d":"0.0%"},null,null,"https://api.systeme.ru/catalog/view/23155DEK"]
["50233DEK","Амперметр аналоговый 250/5А AC 96х96мм КТ 1,5 трансф. подкл.",{"v":2390,"d":"2,390.00"},"За штуку","DEKraft","DEKLV","Энергетика Базовая","15PVB","Dekraft. Аналоговые измерительные приборы","DAM","Аналоговые измерительные приборы","BAS","S","C2","S","C2",1,"",null,"3","Импортный",null,"2023-10-31",{"v":2868,"d":"2,868.00 "},{"v":2390,"d":"2,390.00"},{"v":0,"d":"0.0%"},null,null,"https://api.systeme.ru/catalog/view/50233DEK"]
["50219DEK","Амперметр аналоговый 5000/5А AC 72х72мм КТ 1,5 трансф. подкл.",{"v":2330,"d":"2,330.00"},"За штуку","DEKraft","DEKLV","Энергетика Базовая","15PVB","Dekraft. Аналоговые измерительные приборы","DAM","Аналоговые измерительные приборы","BAS","S","C2","S","C2",1,"",null,"3","Импортный",null,"2023-10-31",{"v":2796,"d":"2,796.00 "},{"v":2330,"d":"2,330.00"},{"v":0,"d":"0.0%"},null,null,"https://api.systeme.ru/catalog/view/50219DEK"]
["50215DEK","Амперметр аналоговый 600/5А AC 72х72мм КТ 1,5 трансф. подкл.",{"v":2275,"d":"2,275.00"},"За штуку","DEKraft","DEKLV","Энергетика Базовая","15PVB","Dekraft. Аналоговые измерительные приборы","DAM","Аналоговые измерительные приборы","BAS","S","C1","S","C1",1,"",null,"3","Импортный",null,"2023-10-31",{"v":2730,"d":"2,730.00 "},{"v":2275,"d":"2,275.00"},{"v":0,"d":"0.0%"},null,null,"https://api.systeme.ru/catalog/view/50215DEK"]
["50202DEK","Амперметр аналоговый 30/5А AC 72х72мм КТ 1,5 трансф. подкл.",{"v":2330,"d":"2,330.00"},"За штуку","DEKraft","DEKLV","Энергетика Базовая","15PVB","Dekraft. Аналоговые измерительные приборы","DAM","Аналоговые измерительные приборы","BAS","S","C2","S","C2",1,"",null,"3","Импортный",null,"2023-10-31",{"v":2796,"d":"2,796.00 "},{"v":2330,"d":"2,330.00"},{"v":0,"d":"0.0%"},null,null,"https://api.systeme.ru/catalog/view/50202DEK"]
["22981DEK","Заднее присоединение ВА-305 4Р",{"v":50600,"d":"50,600.00"},"За штуку","DEKraft","DEKLV","Энергетика Базовая","15PVB","Dekraft. АВ в литом корпусе ТМ расцепитель","MBF","Аксессуары для АВ в литом корпусе ВА-300","0TA","N","C3(9)","N","C3(11)",1,"",null,5,"Импортный",null,"2023-10-31",{"v":60720,"d":"60,720.00 "},{"v":50600,"d":"50,600.00"},{"v":0,"d":"0.0%"},null,null,"https://api.systeme.ru/catalog/view/22981DEK"]
["22957DEK","Корзина втычного типа задн. подкл. ВА-302 4P",{"v":9950,"d":"9,950.00"},"За штуку","DEKraft","DEKLV","Энергетика Базовая","15PVB","Dekraft. АВ в литом корпусе ТМ расцепитель","MBF","Аксессуары для АВ в литом корпусе ВА-300","0TA","N","C3(9)","N","C3(11)",1,"",null,5,"Импортный",null,"2023-10-31",{"v":11940,"d":"11,940.00 "},{"v":9950,"d":"9,950.00"},{"v":0,"d":"0.0%"},null,null,"https://api.systeme.ru/catalog/view/22957DEK"]
["22955DEK","Корзина втычного типа фронт. подкл. ВА-303 4P",{"v":16500,"d":"16,500.00"},"За штуку","DEKraft","DEKLV","Энергетика Базовая","15PVB","Dekraft. АВ в литом корпусе ТМ расцепитель","MBF","Аксессуары для АВ в литом корпусе ВА-300","0TA","N","C3(9)","N","C3(11)",1,"",null,5,"Импортный",null,"2023-10-31",{"v":19800,"d":"19,800.00 "},{"v":16500,"d":"16,500.00"},{"v":0,"d":"0.0%"},null,null,"https://api.systeme.ru/catalog/view/22955DEK"]
["22931DEK","Привод моторный AC 230В ВА-306",{"v":27550,"d":"27,550.00"},"За штуку","DEKraft","DEKLV","Энергетика Базовая","15PVB","Dekraft. АВ в литом корпусе ТМ расцепитель","MBF","Аксессуары для АВ в литом корпусе ВА-300","0TA","S","C2","S","C2",1,"",null,5,"Импортный",null,"2023-10-31",{"v":33060,"d":"33,060.00 "},{"v":27550,"d":"27,550.00"},{"v":0,"d":"0.0%"},null,null,"https://api.systeme.ru/catalog/view/22931DEK"]
["22911DEK","Расцепитель независимый правый AC 400В ВА-305 3P",{"v":2660,"d":"2,660.00"},"За штуку","DEKraft","DEKLV","Энергетика Базовая","15PVB","Dekraft. АВ в литом корпусе ТМ расцепитель","MBF","Аксессуары для АВ в литом корпусе ВА-300","0TA","N","C3(9)","N","C3(11)",1,"",null,5,"Импортный",null,"2023-10-31",{"v":3192,"d":"3,192.00 "},{"v":2660,"d":"2,660.00"},{"v":0,"d":"0.0%"},null,null,"https://api.systeme.ru/catalog/view/22911DEK"]
["22901DEK","Расцепитель независимый правый AC 230В ВА-306 3P",{"v":3835,"d":"3,835.00"},"За штуку","DEKraft","DEKLV","Энергетика Базовая","15PVB","Dekraft. АВ в литом корпусе ТМ расцепитель","MBF","Аксессуары для АВ в литом корпусе ВА-300","0TA","N","C3(9)","N","C3(11)",1,"",null,5,"Импортный",null,"2023-10-31",{"v":4602,"d":"4,602.00 "},{"v":3835,"d":"3,835.00"},{"v":0,"d":"0.0%"},null,null,"https://api.systeme.ru/catalog/view/22901DEK"]
["22883DEK","Контакт дополнительный и сигнальный левый ВА-303",{"v":1270,"d":"1,270.00"},"За штуку","DEKraft","DEKLV","Энергетика Базовая","15PVB","Dekraft. АВ в литом корпусе ТМ расцепитель","MBF","Аксессуары для АВ в литом корпусе ВА-300","0TA","S","C1","S","C1",1,"",null,5,"Импортный",null,"2023-10-31",{"v":1524,"d":"1,524.00 "},{"v":1270,"d":"1,270.00"},{"v":0,"d":"0.0%"},null,null,"https://api.systeme.ru/catalog/view/22883DEK"]
["22876DEK","Контакт сигнальный правый ВА-305 4P",{"v":1190,"d":"1,190.00"},"За штуку","DEKraft","DEKLV","Энергетика Базовая","15PVB","Dekraft. АВ в литом корпусе ТМ расцепитель","MBF","Аксессуары для АВ в литом корпусе ВА-300","0TA","N","C3(9)","N","C3(11)",1,"",null,5,"Импортный",null,"2023-10-31",{"v":1428,"d":"1,428.00 "},{"v":1190,"d":"1,190.00"},{"v":0,"d":"0.0%"},null,null,"https://api.systeme.ru/catalog/view/22876DEK"]
["22862DEK","Контакт дополнительный правый 2НО2НЗ ВА-305 4P",{"v":1690,"d":"1,690.00"},"За штуку","DEKraft","DEKLV","Энергетика Базовая","15PVB","Dekraft. АВ в литом корпусе ТМ расцепитель","MBF","Аксессуары для АВ в литом корпусе ВА-300","0TA","N","C3(9)","N","C3(11)",1,"",null,5,"Импортный",null,"2023-10-31",{"v":2028,"d":"2,028.00 "},{"v":1690,"d":"1,690.00"},{"v":0,"d":"0.0%"},null,null,"https://api.systeme.ru/catalog/view/22862DEK"]
["22850DEK","Контакт дополнительный правый 1НО1НЗ ВА-306 3P",{"v":1790,"d":"1,790.00"},"За штуку","DEKraft","DEKLV","Энергетика Базовая","15PVB","Dekraft. АВ в литом корпусе ТМ расцепитель","MBF","Аксессуары для АВ в литом корпусе ВА-300","0TA","S","C2","S","C2",1,"",null,5,"Импортный",null,"2023-10-31",{"v":2148,"d":"2,148.00 "},{"v":1790,"d":"1,790.00"},{"v":0,"d":"0.0%"},null,null,"https://api.systeme.ru/catalog/view/22850DEK"]
["22816DEK","Силовой авт. выкл. для защиты двиг. 3P 250А 36кА ВА-303",{"v":9700,"d":"9,700.00"},"За штуку","DEKraft","DEKLV","Энергетика Базовая","15PVB","Dekraft. АВ в литом корпусе ТМ расцепитель","MBF","АВ в литом корпусе ТМ расцепитель ВА-300","0TB","S","C1","S","C1",1,"",null,5,"Импортный",null,"2023-10-31",{"v":11640,"d":"11,640.00 "},{"v":9700,"d":"9,700.00"},{"v":0,"d":"0.0%"},null,null,"https://api.systeme.ru/catalog/view/22816DEK"]
["22811DEK","Силовой авт. выкл. для защиты двиг. 3P 125А 36кА ВА-303",{"v":6450,"d":"6,450.00"},"За штуку","DEKraft","DEKLV","Энергетика Базовая","15PVB","Dekraft. АВ в литом корпусе ТМ расцепитель","MBF","АВ в литом корпусе ТМ расцепитель ВА-300","0TB","S","C1","S","C1",1,"",null,5,"Импортный",null,"2023-10-31",{"v":7740,"d":"7,740.00 "},{"v":6450,"d":"6,450.00"},{"v":0,"d":"0.0%"},null,null,"https://api.systeme.ru/catalog/view/22811DEK"]
["22794DEK","Силовой авт. выкл. 4P 500А 35кА ВА-305",{"v":39550,"d":"39,550.00"},"За штуку","DEKraft","DEKLV","Энергетика Базовая","15PVB","Dekraft. АВ в литом корпусе ТМ расцепитель","MBF","АВ в литом корпусе ТМ расцепитель ВА-300","0TB","N","C3(8)","N","C3(10)",1,"",null,5,"Импортный",null,"2023-10-31",{"v":47460,"d":"47,460.00 "},{"v":39550,"d":"39,550.00"},{"v":0,"d":"0.0%"},null,null,"https://api.systeme.ru/catalog/view/22794DEK"]
["22782DEK","Силовой авт. выкл. 4P 125А 36кА ВА-303",{"v":7850,"d":"7,850.00"},"За штуку","DEKraft","DEKLV","Энергетика Базовая","15PVB","Dekraft. АВ в литом корпусе ТМ расцепитель","MBF","АВ в литом корпусе ТМ расцепитель ВА-300","0TB","S","C2","S","C2",1,"",null,5,"Импортный",null,"2023-10-31",{"v":9420,"d":"9,420.00 "},{"v":7850,"d":"7,850.00"},{"v":0,"d":"0.0%"},null,null,"https://api.systeme.ru/catalog/view/22782DEK"]
["22773DEK","Силовой авт. выкл. 4P 20А 25кА ВА-302",{"v":6250,"d":"6,250.00"},"За штуку","DEKraft","DEKLV","Энергетика Базовая","15PVB","Dekraft. АВ в литом корпусе ТМ расцепитель","MBF","АВ в литом корпусе ТМ расцепитель ВА-300","0TB","N","C3(8)","N","C3(10)",1,"",null,5,"Импортный",null,"2023-10-31",{"v":7500,"d":"7,500.00 "},{"v":6250,"d":"6,250.00"},{"v":0,"d":"0.0%"},null,null,"https://api.systeme.ru/catalog/view/22773DEK"]
["22762DEK","Силовой авт. выкл. 3P 400А 35кА ВА-305",{"v":17700,"d":"17,700.00"},"За штуку","DEKraft","DEKLV","Энергетика Базовая","15PVB","Dekraft. АВ в литом корпусе ТМ расцепитель","MBF","АВ в литом корпусе ТМ расцепитель ВА-300","0TB","S","C1","S","C1",1,"",null,5,"Импортный",null,"2023-10-31",{"v":21240,"d":"21,240.00 "},{"v":17700,"d":"17,700.00"},{"v":0,"d":"0.0%"},"21015DEK",null,"https://api.systeme.ru/catalog/view/22762DEK"]
["22741DEK","Силовой авт. выкл. 3P 16А 25кА ВА-302",{"v":4610,"d":"4,610.00"},"За штуку","DEKraft","DEKLV","Энергетика Базовая","15PVB","Dekraft. АВ в литом корпусе ТМ расцепитель","MBF","АВ в литом корпусе ТМ расцепитель ВА-300","0TB","S","C1","S","C1",1,"",null,5,"Импортный",null,"2023-10-31",{"v":5532,"d":"5,532.00 "},{"v":4610,"d":"4,610.00"},{"v":0,"d":"0.0%"},"21001DEK",null,"https://api.systeme.ru/catalog/view/22741DEK"]
["22925DEK","Расцепитель мин. напряжения левый AC 400В ВА-305",{"v":5150,"d":"5,150.00"},"За штуку","DEKraft","DEKLV","Энергетика Базовая","15PVB","Dekraft. АВ в литом корпусе ТМ расцепитель","MBF","Аксессуары для АВ в литом корпусе ВА-300","0TA","N","C3(9)","N","C3(11)",1,"",null,5,"Импортный",null,"2023-10-31",{"v":6180,"d":"6,180.00 "},{"v":5150,"d":"5,150.00"},{"v":0,"d":"0.0%"},null,null,"https://api.systeme.ru/catalog/view/22925DEK"]
["22208DEK","Ограничитель перенапряжения контакторов КМ-102 (80-95А) 24-48В_AC ОП-02",{"v":557.5,"d":"557.50"},"За штуку","DEKraft","DEKLV","Энергетика Базовая","15PVB","Dekraft. Контакторы","DCO","Аксессуары для контакторов КМ-102","02A","N","C3(8)","N","C3(10)",1,"",null,3,"Импортный",null,"2023-10-31",{"v":669,"d":"669.00 "},{"v":557.5,"d":"557.50"},{"v":0,"d":"0.0%"},null,null,"https://api.systeme.ru/catalog/view/22208DEK"]
["40153DEK","Выключатель-разъединитель 250A 3P два напр. тип Т с вид. раз. ВР-101 С ДК",{"v":22700,"d":"22,700.00"},"За штуку","DEKraft","DEKLV","Энергетика Базовая","15PVB","Dekraft. Выключатели-разъединители ВР-101","DSD","Выключатели-разъединители ВР-101","BAS","S","C1","S","C1",1,"",null,"3","Импортный",null,"2023-10-31",{"v":27240,"d":"27,240.00 "},{"v":22700,"d":"22,700.00"},{"v":0,"d":"0.0%"},null,null,"https://api.systeme.ru/catalog/view/40153DEK"]
["40124DEK","Выключатель-разъединитель 400A 4P два напр. тип Т ВР-101 С ДК",{"v":57500,"d":"57,500.00"},"За штуку","DEKraft","DEKLV","Энергетика Базовая","15PVB","Dekraft. Выключатели-разъединители ВР-101","DSD","Выключатели-разъединители ВР-101","BAS","N","C3(9)","N","C3(11)",1,"",null,"3","Импортный",null,"2023-10-31",{"v":69000,"d":"69,000.00 "},{"v":57500,"d":"57,500.00"},{"v":0,"d":"0.0%"},null,null,"https://api.systeme.ru/catalog/view/40124DEK"]
["40114DEK","Выключатель-разъединитель 2000A 3P два напр. тип Т ВР-101 С ДК",{"v":380000,"d":"380,000.00"},"За штуку","DEKraft","DEKLV","Энергетика Базовая","15PVB","Dekraft. Выключатели-разъединители ВР-101","DSD","Выключатели-разъединители ВР-101","BAS","N","C3(9)","N","C3(11)",1,"",null,"3","Импортный",null,"2023-10-31",{"v":456000,"d":"456,000.00 "},{"v":380000,"d":"380,000.00"},{"v":0,"d":"0.0%"},null,null,"https://api.systeme.ru/catalog/view/40114DEK"]
["40078DEK","Выключатель-разъединитель 1600A 4P с вид. раз. ВР-101 С ДК",{"v":98700,"d":"98,700.00"},"За штуку","DEKraft","DEKLV","Энергетика Базовая","15PVB","Dekraft. Выключатели-разъединители ВР-101","DSD","Выключатели-разъединители ВР-101","BAS","N","C3(9)","N","C3(11)",1,"",null,"3","Импортный",null,"2023-10-31",{"v":118440,"d":"118,440.00 "},{"v":98700,"d":"98,700.00"},{"v":0,"d":"0.0%"},null,null,"https://api.systeme.ru/catalog/view/40078DEK"]
["40076DEK","Выключатель-разъединитель 1000A 4P с вид. раз. ВР-101 С ДК",{"v":77950,"d":"77,950.00"},"За штуку","DEKraft","DEKLV","Энергетика Базовая","15PVB","Dekraft. Выключатели-разъединители ВР-101","DSD","Выключатели-разъединители ВР-101","BAS","N","C3(9)","N","C3(11)",1,"",null,"3","Импортный",null,"2023-10-31",{"v":93540,"d":"93,540.00 "},{"v":77950,"d":"77,950.00"},{"v":0,"d":"0.0%"},null,null,"https://api.systeme.ru/catalog/view/40076DEK"]
["40260DEK","Выключатель-разъединитель 1250A 3P два напр. тип S с вид. раз. ВР-101 С ДК",{"v":132500,"d":"132,500.00"},"За штуку","DEKraft","DEKLV","Энергетика Базовая","15PVB","Dekraft. Выключатели-разъединители ВР-101","DSD","Выключатели-разъединители ВР-101","BAS","N","C3(9)","N","C3(11)",1,"",null,"3","Импортный",null,"2023-10-31",{"v":159000,"d":"159,000.00 "},{"v":132500,"d":"132,500.00"},{"v":0,"d":"0.0%"},null,null,"https://api.systeme.ru/catalog/view/40260DEK"]
["40202DEK","Выключатель-разъединитель 80A 3P два напр. тип S ВР-101 БЕЗ ДК",{"v":10800,"d":"10,800.00"},"За штуку","DEKraft","DEKLV","Энергетика Базовая","15PVB","Dekraft. Выключатели-разъединители ВР-101","DSD","Выключатели-разъединители ВР-101","BAS","N","C3(9)","N","C3(11)",1,"",null,"3","Импортный",null,"2023-10-31",{"v":12960,"d":"12,960.00 "},{"v":10800,"d":"10,800.00"},{"v":0,"d":"0.0%"},null,null,"https://api.systeme.ru/catalog/view/40202DEK"]
["40176DEK","Выключатель-разъединитель 1600A 4P два напр. тип Т с вид. раз. ВР-101 С ДК",{"v":184500,"d":"184,500.00"},"За штуку","DEKraft","DEKLV","Энергетика Базовая","15PVB","Dekraft. Выключатели-разъединители ВР-101","DSD","Выключатели-разъединители ВР-101","BAS","N","C3(9)","N","C3(11)",1,"",null,"3","Импортный",null,"2023-10-31",{"v":221400,"d":"221,400.00 "},{"v":184500,"d":"184,500.00"},{"v":0,"d":"0.0%"},null,null,"https://api.systeme.ru/catalog/view/40176DEK"]
["40160DEK","Выключатель-разъединитель 1250A 3P два напр. тип Т с вид. раз. ВР-101 С ДК",{"v":146000,"d":"146,000.00"},"За штуку","DEKraft","DEKLV","Энергетика Базовая","15PVB","Dekraft. Выключатели-разъединители ВР-101","DSD","Выключатели-разъединители ВР-101","BAS","N","C3(9)","N","C3(11)",1,"",null,"3","Импортный",null,"2023-10-31",{"v":175200,"d":"175,200.00 "},{"v":146000,"d":"146,000.00"},{"v":0,"d":"0.0%"},null,null,"https://api.systeme.ru/catalog/view/40160DEK"]
["40259DEK","Выключатель-разъединитель 1000A 3P два напр. тип S с вид. раз. ВР-101 С ДК",{"v":116500,"d":"116,500.00"},"За штуку","DEKraft","DEKLV","Энергетика Базовая","15PVB","Dekraft. Выключатели-разъединители ВР-101","DSD","Выключатели-разъединители ВР-101","BAS","N","C3(9)","N","C3(11)",1,"",null,"3","Импортный",null,"2023-10-31",{"v":139800,"d":"139,800.00 "},{"v":116500,"d":"116,500.00"},{"v":0,"d":"0.0%"},null,null,"https://api.systeme.ru/catalog/view/40259DEK"]
["40224DEK","Выключатель-разъединитель 315A 4P два напр. тип S ВР-101 С ДК",{"v":53300,"d":"53,300.00"},"За штуку","DEKraft","DEKLV","Энергетика Базовая","15PVB","Dekraft. Выключатели-разъединители ВР-101","DSD","Выключатели-разъединители ВР-101","BAS","N","C3(9)","N","C3(11)",1,"",null,"3","Импортный",null,"2023-10-31",{"v":63960,"d":"63,960.00 "},{"v":53300,"d":"53,300.00"},{"v":0,"d":"0.0%"},null,null,"https://api.systeme.ru/catalog/view/40224DEK"]
["40220DEK","Выключатель-разъединитель 125A 4P два напр. тип S ВР-101 С ДК",{"v":22100,"d":"22,100.00"},"За штуку","DEKraft","DEKLV","Энергетика Базовая","15PVB","Dekraft. Выключатели-разъединители ВР-101","DSD","Выключатели-разъединители ВР-101","BAS","N","C3(9)","N","C3(11)",1,"",null,"3","Импортный",null,"2023-10-31",{"v":26520,"d":"26,520.00 "},{"v":22100,"d":"22,100.00"},{"v":0,"d":"0.0%"},null,null,"https://api.systeme.ru/catalog/view/40220DEK"]
["22149DEK","Контактор 95А 380В АС3 1НО+1НЗ КМ-103 DEKraft",{"v":8000,"d":"8,000.00"},"За штуку","DEKraft","DEKLV","Энергетика Базовая","15PVB","Dekraft. Контакторы","DCO","Контакторы КМ-103","03B","S","C1","S","C1",1,"",null,"3","Импортный",null,"2023-10-31",{"v":9600,"d":"9,600.00 "},{"v":8000,"d":"8,000.00"},{"v":0,"d":"0.0%"},null,null,"https://api.systeme.ru/catalog/view/22149DEK"]
["50136DEK","Трансформатор тока ТШП-0,66 0,5 200/5 5ВА, диаметр 30мм",{"v":1365,"d":"1,365.00"},"За штуку","DEKraft","DEKLV","Энергетика Базовая","15PVB","Dekraft. Трансформаторы тока","DCT","Трансформаторы тока","BAS","S","C1","S","C1",1,"",null,"3","Импортный",null,"2023-10-31",{"v":1638,"d":"1,638.00 "},{"v":1365,"d":"1,365.00"},{"v":0,"d":"0.0%"},null,null,"https://api.systeme.ru/catalog/view/50136DEK"]
["50125DEK","Трансформатор тока ТШП-0,66 0,5S 1500/5 15ВА, диаметр 120мм",{"v":5450,"d":"5,450.00"},"За штуку","DEKraft","DEKLV","Энергетика Базовая","15PVB","Dekraft. Трансформаторы тока","DCT","Трансформаторы тока","BAS","N","C3(9)","N","C3(11)",1,"",null,"3","Импортный",null,"2023-10-31",{"v":6540,"d":"6,540.00 "},{"v":5450,"d":"5,450.00"},{"v":0,"d":"0.0%"},null,null,"https://api.systeme.ru/catalog/view/50125DEK"]
["50171DEK","Трансформатор тока ТОП-0,66 0,5 25/5 5ВА",{"v":1785,"d":"1,785.00"},"За штуку","DEKraft","DEKLV","Энергетика Базовая","15PVB","Dekraft. Трансформаторы тока","DCT","Трансформаторы тока","BAS","S","C2","S","C2",1,"",null,"3","Импортный",null,"2023-10-31",{"v":2142,"d":"2,142.00 "},{"v":1785,"d":"1,785.00"},{"v":0,"d":"0.0%"},null,null,"https://api.systeme.ru/catalog/view/50171DEK"]
["50107DEK","Трансформатор тока ТШП-0,66 0,5S 300/5 5ВА, диаметр 40мм",{"v":2420,"d":"2,420.00"},"За штуку","DEKraft","DEKLV","Энергетика Базовая","15PVB","Dekraft. Трансформаторы тока","DCT","Трансформаторы тока","BAS","S","C1","S","C1",1,"",null,"3","Импортный",null,"2023-10-31",{"v":2904,"d":"2,904.00 "},{"v":2420,"d":"2,420.00"},{"v":0,"d":"0.0%"},null,null,"https://api.systeme.ru/catalog/view/50107DEK"]
["22130DEK","Контактор 50А 24В АС3 1НО+1НЗ КМ-103 DEKraft",{"v":4940,"d":"4,940.00"},"За штуку","DEKraft","DEKLV","Энергетика Базовая","15PVB","Dekraft. Контакторы","DCO","Контакторы КМ-103","03B","N","C3(9)","N","C3(11)",1,"",null,"3","Импортный",null,"2023-10-31",{"v":5928,"d":"5,928.00 "},{"v":4940,"d":"4,940.00"},{"v":0,"d":"0.0%"},null,null,"https://api.systeme.ru/catalog/view/22130DEK"]
["22109DEK","Контактор 12А 380В АС3 1НО+1НЗ КМ-103 DEKraft",{"v":1235,"d":"1,235.00"},"За штуку","DEKraft","DEKLV","Энергетика Базовая","15PVB","Dekraft. Контакторы","DCO","Контакторы КМ-103","03B","S","C1","S","C1",5,"",null,"3","Импортный",null,"2023-10-31",{"v":1482,"d":"1,482.00 "},{"v":1235,"d":"1,235.00"},{"v":0,"d":"0.0%"},null,null,"https://api.systeme.ru/catalog/view/22109DEK"]
["22097DEK","Контактор 32А 24В АС3 АС4 1НО КМ-102",{"v":2220,"d":"2,220.00"},"За штуку","DEKraft","DEKLV","Энергетика Базовая","15PVB","Dekraft. Контакторы","DCO","Контакторы КМ-102","02B","S","C1","S","C1",1,"",null,"3","Импортный",null,"2023-10-31",{"v":2664,"d":"2,664.00 "},{"v":2220,"d":"2,220.00"},{"v":0,"d":"0.0%"},null,null,"https://api.systeme.ru/catalog/view/22097DEK"]
["22087DEK","Контактор 18А 110В АС3 АС4 1НО КМ-102",{"v":1295,"d":"1,295.00"},"За штуку","DEKraft","DEKLV","Энергетика Базовая","15PVB","Dekraft. Контакторы","DCO","Контакторы КМ-102","02B","S","C2","S","C2",1,"",null,"3","Импортный",null,"2023-10-31",{"v":1554,"d":"1,554.00 "},{"v":1295,"d":"1,295.00"},{"v":0,"d":"0.0%"},null,null,"https://api.systeme.ru/catalog/view/22087DEK"]
["21315DEK","Предохр. ножевой 37, габарит 2, 315А ПН-101",{"v":1025,"d":"1,025.00"},"За штуку","DEKraft","DEKLV","Энергетика Базовая","15PVB","Dekraft. Ножевые предохранители ПН-101","DKF","Ножевые предохранители ПН-101","BAS","S","C1","S","C1",2,"",null,"3","Импортный",null,"2023-10-31",{"v":1230,"d":"1,230.00 "},{"v":1025,"d":"1,025.00"},{"v":0,"d":"0.0%"},null,null,"https://api.systeme.ru/catalog/view/21315DEK"]
["50167DEK","Трансформатор тока ТОП-0,66 0,5 5/5 5ВА",{"v":1785,"d":"1,785.00"},"За штуку","DEKraft","DEKLV","Энергетика Базовая","15PVB","Dekraft. Трансформаторы тока","DCT","Трансформаторы тока","BAS","N","C3(9)","N","C3(11)",1,"",null,"3","Импортный",null,"2023-10-31",{"v":2142,"d":"2,142.00 "},{"v":1785,"d":"1,785.00"},{"v":0,"d":"0.0%"},null,null,"https://api.systeme.ru/catalog/view/50167DEK"]
["50162DEK","Трансформатор тока ТШП-0,66 0,5 2500/5 15ВА, диаметр 120мм",{"v":7350,"d":"7,350.00"},"За штуку","DEKraft","DEKLV","Энергетика Базовая","15PVB","Dekraft. Трансформаторы тока","DCT","Трансформаторы тока","BAS","N","C3(9)","N","C3(11)",1,"",null,"3","Импортный",null,"2023-10-31",{"v":8820,"d":"8,820.00 "},{"v":7350,"d":"7,350.00"},{"v":0,"d":"0.0%"},null,null,"https://api.systeme.ru/catalog/view/50162DEK"]
["23108DEK","Реле электротепл. для конт. 09-18A 1,20-1,80А РТ-03",{"v":1650,"d":"1,650.00"},"За штуку","DEKraft","DEKLV","Энергетика Базовая","15PVB","Dekraft. Тепловые реле","DTR","Тепловые реле РТ-03","03B","S","C1","S","C1",5,"",null,"3","Импортный",null,"2023-10-31",{"v":1980,"d":"1,980.00 "},{"v":1650,"d":"1,650.00"},{"v":0,"d":"0.0%"},null,null,"https://api.systeme.ru/catalog/view/23108DEK"]
["22305DEK","Контактор 38А 24В АС3 АС4 1НО КМ-102",{"v":2590,"d":"2,590.00"},"За штуку","DEKraft","DEKLV","Энергетика Базовая","15PVB","Dekraft. Контакторы","DCO","Контакторы КМ-102","02B","S","C2","S","C2",1,"",null,"3","Импортный",null,"2023-10-31",{"v":3108,"d":"3,108.00 "},{"v":2590,"d":"2,590.00"},{"v":0,"d":"0.0%"},null,null,"https://api.systeme.ru/catalog/view/22305DEK"]
["22300DEK","Контактор 32А 36В АС3 АС4 1НЗ КМ-102",{"v":2300,"d":"2,300.00"},"За штуку","DEKraft","DEKLV","Энергетика Базовая","15PVB","Dekraft. Контакторы","DCO","Контакторы КМ-102","02B","N","C3(8)","N","C3(10)",1,"",null,"3","Импортный",null,"2023-10-31",{"v":2760,"d":"2,760.00 "},{"v":2300,"d":"2,300.00"},{"v":0,"d":"0.0%"},null,null,"https://api.systeme.ru/catalog/view/22300DEK"]
["22154DEK","Контактор 185А 220В АС3 1НО+1НЗ КМ-103 DEKraft",{"v":21550,"d":"21,550.00"},"За штуку","DEKraft","DEKLV","Энергетика Базовая","15PVB","Dekraft. Контакторы","DCO","Контакторы КМ-103","03B","S","C1","S","C1",1,"",null,"3","Импортный",null,"2023-10-31",{"v":25860,"d":"25,860.00 "},{"v":21550,"d":"21,550.00"},{"v":0,"d":"0.0%"},null,null,"https://api.systeme.ru/catalog/view/22154DEK"]
["21330DEK","Предохр. ножевой 33, габарит 00, 8А ПН-101",{"v":397,"d":"397.00"},"За штуку","DEKraft","DEKLV","Энергетика Базовая","15PVB","Dekraft. Ножевые предохранители ПН-101","DKF","Ножевые предохранители ПН-101","BAS","N","C3(9)","N","C3(11)",3,"",null,"3","Импортный",null,"2023-10-31",{"v":476.4,"d":"476.40 "},{"v":397,"d":"397.00"},{"v":0,"d":"0.0%"},null,null,"https://api.systeme.ru/catalog/view/21330DEK"]
["21325DEK","Держатель ножевого предохр. 39, габарит 3, 355-630А ДП-101",{"v":2460,"d":"2,460.00"},"За штуку","DEKraft","DEKLV","Энергетика Базовая","15PVB","Dekraft. Ножевые предохранители ПН-101","DKF","Аксессуары для ножевых предохранителей ПН-101","ACC","S","C2","S","C2",1,"",null,"3","Импортный",null,"2023-10-31",{"v":2952,"d":"2,952.00 "},{"v":2460,"d":"2,460.00"},{"v":0,"d":"0.0%"},null,null,"https://api.systeme.ru/catalog/view/21325DEK"]
["24112DEK","Приставка выд. врем. с задерж. при вкл. 0.1-30сек. 1з+1р ПВ-03",{"v":1660,"d":"1,660.00"},"За штуку","DEKraft","DEKLV","Энергетика Базовая","15PVB","Dekraft. Контакторы","DCO","Аксессуары для контакторов КМ-103","03A","S","C1","S","C1",5,"",null,"3","Импортный",null,"2023-10-31",{"v":1992,"d":"1,992.00 "},{"v":1660,"d":"1,660.00"},{"v":0,"d":"0.0%"},null,null,"https://api.systeme.ru/catalog/view/24112DEK"]
["23128DEK","Реле электротепл. для конт. 40-95А 55,0-70,0А РТ-03",{"v":3715,"d":"3,715.00"},"За штуку","DEKraft","DEKLV","Энергетика Базовая","15PVB","Dekraft. Тепловые реле","DTR","Тепловые реле РТ-03","03B","S","C2","S","C2",1,"",null,"3","Импортный",null,"2023-10-31",{"v":4458,"d":"4,458.00 "},{"v":3715,"d":"3,715.00"},{"v":0,"d":"0.0%"},null,null,"https://api.systeme.ru/catalog/view/23128DEK"]
["23115DEK","Реле электротепл. для конт. 09-18A 9,00-12,0А РТ-03",{"v":1650,"d":"1,650.00"},"За штуку","DEKraft","DEKLV","Энергетика Базовая","15PVB","Dekraft. Тепловые реле","DTR","Тепловые реле РТ-03","03B","S","C1","S","C1",5,"",null,"3","Импортный",null,"2023-10-31",{"v":1980,"d":"1,980.00 "},{"v":1650,"d":"1,650.00"},{"v":0,"d":"0.0%"},null,null,"https://api.systeme.ru/catalog/view/23115DEK"]
["30603DEK","Корпус метал. 650х500х220 IP54 ЩРНМ-3",{"v":9400,"d":"9,400.00"},"За штуку","DEKraft","DEKLV","Энергетика Базовая","15PVB","Dekraft. Корпуса металлические","DES","Щиты с монтажной панелью ЩМП","WMU","S","C1","S","C1",1,"",null,"3","Локальный",null,"2023-10-31",{"v":11280,"d":"11,280.00 "},{"v":9400,"d":"9,400.00"},{"v":0,"d":"0.0%"},null,null,"https://api.systeme.ru/catalog/view/30603DEK"]
["30501DEK","Корпус метал. 395х310х220 IP31 ЩРНМ-1",{"v":3960,"d":"3,960.00"},"За штуку","DEKraft","DEKLV","Энергетика Базовая","15PVB","Dekraft. Корпуса металлические","DES","Щиты с монтажной панелью ЩМП","WMU","S","C1","S","C1",1,"",null,"3","Локальный",null,"2023-10-31",{"v":4752,"d":"4,752.00 "},{"v":3960,"d":"3,960.00"},{"v":0,"d":"0.0%"},null,null,"https://api.systeme.ru/catalog/view/30501DEK"]
["32100DEK","Изолятор шинный опорный H25xD23xM6 Uпр=6 кВ ИО-101",{"v":52.5,"d":"52.50"},"За штуку","DEKraft","DEKLV","Энергетика Базовая","15PVB","Dekraft. Аксессуары для корпусов","DEA","Изоляторы шинные опорные серии ИО-101","IBO","S","C1","S","C1",20,"",null,"3","Импортный",null,"2023-10-31",{"v":63,"d":"63.00 "},{"v":52.5,"d":"52.50"},{"v":0,"d":"0.0%"},null,null,"https://api.systeme.ru/catalog/view/32100DEK"]
["32451DEK","Шинный соединитель для 10 зажимов наборных 10 мм2 ШС-01",{"v":242.5,"d":"242.50"},"За штуку","DEKraft","DEKLV","Энергетика Базовая","15PVB","Dekraft. Аксессуары для корпусов","DEA","Шины соединительные серии ШС-101","BC1","S","C2","S","C2",50,"",null,"3","Импортный",null,"2023-10-31",{"v":291,"d":"291.00 "},{"v":242.5,"d":"242.50"},{"v":0,"d":"0.0%"},null,null,"https://api.systeme.ru/catalog/view/32451DEK"]
["32429DEK","Заглушка для зажимов наборных 24А синяя ЗП-102",15.15,"За штуку","DEKraft","DEKLV","Энергетика Базовая","15PVB","Dekraft. Аксессуары для корпусов","DEA","Зажимы наборные серии ЗН-101","TER","S","C2","S","C2",100,"",null,"3","Импортный",null,"2023-10-31",{"v":18.18,"d":"18.18 "},15.15,{"v":0,"d":"0.0%"},null,null,"https://api.systeme.ru/catalog/view/32429DEK"]
["40057DEK","Выключатель-разъединитель 500A 3P с вид. раз. ВР-101 С ДК",{"v":28450,"d":"28,450.00"},"За штуку","DEKraft","DEKLV","Энергетика Базовая","15PVB","Dekraft. Выключатели-разъединители ВР-101","DSD","Выключатели-разъединители ВР-101","BAS","N","C3(9)","N","C3(11)",1,"",null,"3","Импортный",null,"2023-10-31",{"v":34140,"d":"34,140.00 "},{"v":28450,"d":"28,450.00"},{"v":0,"d":"0.0%"},null,null,"https://api.systeme.ru/catalog/view/40057DEK"]
["40051DEK","Выключатель-разъединитель 125A 3P с вид. раз. ВР-101 С ДК",{"v":9200,"d":"9,200.00"},"За штуку","DEKraft","DEKLV","Энергетика Базовая","15PVB","Dekraft. Выключатели-разъединители ВР-101","DSD","Выключатели-разъединители ВР-101","BAS","S","C1","S","C1",1,"",null,"3","Импортный",null,"2023-10-31",{"v":11040,"d":"11,040.00 "},{"v":9200,"d":"9,200.00"},{"v":0,"d":"0.0%"},null,null,"https://api.systeme.ru/catalog/view/40051DEK"]
["40024DEK","Выключатель-разъединитель 100A 4P ВР-101 БЕЗ ДК габарит 160",{"v":8950,"d":"8,950.00"},"За штуку","DEKraft","DEKLV","Энергетика Базовая","15PVB","Dekraft. Выключатели-разъединители ВР-101","DSD","Выключатели-разъединители ВР-101","BAS","N","C3(9)","N","C3(11)",1,"",null,"3","Импортный",null,"2023-10-31",{"v":10740,"d":"10,740.00 "},{"v":8950,"d":"8,950.00"},{"v":0,"d":"0.0%"},null,null,"https://api.systeme.ru/catalog/view/40024DEK"]
["40013DEK","Выключатель-разъединитель 800A 3P ВР-101 С ДК",{"v":47700,"d":"47,700.00"},"За штуку","DEKraft","DEKLV","Энергетика Базовая","15PVB","Dekraft. Выключатели-разъединители ВР-101","DSD","Выключатели-разъединители ВР-101","BAS","N","C3(9)","N","C3(11)",1,"",null,"3","Импортный",null,"2023-10-31",{"v":57240,"d":"57,240.00 "},{"v":47700,"d":"47,700.00"},{"v":0,"d":"0.0%"},null,null,"https://api.systeme.ru/catalog/view/40013DEK"]
["21234DEK","Авт. выкл. защ. двиг. 3P 24,0-32,0A 10кА ВА-431",{"v":2945,"d":"2,945.00"},"За штуку","DEKraft","DEKLV","Энергетика Базовая","15PVB","Dekraft. Автоматы защиты двигателя","DMP","Автоматы защиты двигателя ВА-430","43B","S","C1","S","C1",1,"",null,"3","Импортный",null,"2023-10-31",{"v":3534,"d":"3,534.00 "},{"v":2945,"d":"2,945.00"},{"v":0,"d":"0.0%"},null,null,"https://api.systeme.ru/catalog/view/21234DEK"]
["21227DEK","Авт. выкл. защ. двиг. 3P 2,5-4,0A 100кА ВА-431",{"v":2830,"d":"2,830.00"},"За штуку","DEKraft","DEKLV","Энергетика Базовая","15PVB","Dekraft. Автоматы защиты двигателя","DMP","Автоматы защиты двигателя ВА-430","43B","S","C1","S","C1",1,"",null,"3","Импортный",null,"2023-10-31",{"v":3396,"d":"3,396.00 "},{"v":2830,"d":"2,830.00"},{"v":0,"d":"0.0%"},null,null,"https://api.systeme.ru/catalog/view/21227DEK"]
["21270DEK","Контакт доп. боковой 2НО для ВА-431",{"v":1015,"d":"1,015.00"},"За штуку","DEKraft","DEKLV","Энергетика Базовая","15PVB","Dekraft. Автоматы защиты двигателя","DMP","Аксессуары для автоматов защиты двигателя ВА-430","43A","S","C1","S","C1",1,"",null,"3","Импортный",null,"2023-10-31",{"v":1218,"d":"1,218.00 "},{"v":1015,"d":"1,015.00"},{"v":0,"d":"0.0%"},null,null,"https://api.systeme.ru/catalog/view/21270DEK"]
["40316DEK","Ручка на дверь шкафа для ВР-101 на два направления 125-630А",{"v":4955,"d":"4,955.00"},"За штуку","DEKraft","DEKLV","Энергетика Базовая","15PVB","Dekraft. Выключатели-разъединители ВР-101","DSD","Аксессуары для выключателей-разъединителей ВР-101","ACC","S","C1","S","C1",1,"",null,"3","Импортный",null,"2023-10-31",{"v":5946,"d":"5,946.00 "},{"v":4955,"d":"4,955.00"},{"v":0,"d":"0.0%"},null,null,"https://api.systeme.ru/catalog/view/40316DEK"]
["22054DEK","Контактор 6А 24В АС3 АС4 1НЗ КМ-102",{"v":956,"d":"956.00"},"За штуку","DEKraft","DEKLV","Энергетика Базовая","15PVB","Dekraft. Контакторы","DCO","Контакторы КМ-102","02B","S","C2","S","C2",1,"",null,"3","Импортный",null,"2023-10-31",{"v":1147.2,"d":"1,147.20 "},{"v":956,"d":"956.00"},{"v":0,"d":"0.0%"},null,null,"https://api.systeme.ru/catalog/view/22054DEK"]
["22024DEK","Контактор 65А 380В/400В АС3 АС4 1НО+1НЗ КМ-102",{"v":4365,"d":"4,365.00"},"За штуку","DEKraft","DEKLV","Энергетика Базовая","15PVB","Dekraft. Контакторы","DCO","Контакторы КМ-102","02B","S","C2","S","C2",1,"",null,"3","Импортный",null,"2023-10-31",{"v":5238,"d":"5,238.00 "},{"v":4365,"d":"4,365.00"},{"v":0,"d":"0.0%"},null,null,"https://api.systeme.ru/catalog/view/22024DEK"]
["22022DEK","Контактор 40А 380В/400В АС3 АС4 1НО+1НЗ КМ-102",{"v":3615,"d":"3,615.00"},"За штуку","DEKraft","DEKLV","Энергетика Базовая","15PVB","Dekraft. Контакторы","DCO","Контакторы КМ-102","02B","S","C2","S","C2",1,"",null,"3","Импортный",null,"2023-10-31",{"v":4338,"d":"4,338.00 "},{"v":3615,"d":"3,615.00"},{"v":0,"d":"0.0%"},null,null,"https://api.systeme.ru/catalog/view/22022DEK"]
["32407DEK","Зажим наборный 100А 16мм2 ЗН-101 синий",{"v":81.1,"d":"81.10"},"За штуку","DEKraft","DEKLV","Энергетика Базовая","15PVB","Dekraft. Аксессуары для корпусов","DEA","Зажимы наборные серии ЗН-101","TER","S","C1","S","C1",40,"",null,"3","Импортный",null,"2023-10-31",{"v":97.32,"d":"97.32 "},{"v":81.1,"d":"81.10"},{"v":0,"d":"0.0%"},null,null,"https://api.systeme.ru/catalog/view/32407DEK"]
["22080DEK","Контактор 12А 110В АС3 АС4 1НЗ КМ-102",{"v":1075,"d":"1,075.00"},"За штуку","DEKraft","DEKLV","Энергетика Базовая","15PVB","Dekraft. Контакторы","DCO","Контакторы КМ-102","02B","S","C2","S","C2",1,"",null,"3","Импортный",null,"2023-10-31",{"v":1290,"d":"1,290.00 "},{"v":1075,"d":"1,075.00"},{"v":0,"d":"0.0%"},null,null,"https://api.systeme.ru/catalog/view/22080DEK"]
["41038DEK","АВР на авт. выкл. со встр. блоком управления 250А, 3Р, 35кА АВР-303",{"v":59650,"d":"59,650.00"},"За штуку","DEKraft","DEKLV","Энергетика Базовая","15PVB","Dekraft. Устройства автоматического ввода резерва","ATS","Блочное устройство АВР-300","30B","S","C1","S","C1",1,"",null,"3","Импортный",null,"2023-10-31",{"v":71580,"d":"71,580.00 "},{"v":59650,"d":"59,650.00"},{"v":0,"d":"0.0%"},null,null,"https://api.systeme.ru/catalog/view/41038DEK"]
["40126DEK","Выключатель-разъединитель 630A 4P два напр. тип Т ВР-101 С ДК",{"v":77450,"d":"77,450.00"},"За штуку","DEKraft","DEKLV","Энергетика Базовая","15PVB","Dekraft. Выключатели-разъединители ВР-101","DSD","Выключатели-разъединители ВР-101","BAS","N","C3(9)","N","C3(11)",1,"",null,"3","Импортный",null,"2023-10-31",{"v":92940,"d":"92,940.00 "},{"v":77450,"d":"77,450.00"},{"v":0,"d":"0.0%"},null,null,"https://api.systeme.ru/catalog/view/40126DEK"]
["40002DEK","Выключатель-разъединитель 80A 3P ВР-101 БЕЗ ДК",{"v":4015,"d":"4,015.00"},"За штуку","DEKraft","DEKLV","Энергетика Базовая","15PVB","Dekraft. Выключатели-разъединители ВР-101","DSD","Выключатели-разъединители ВР-101","BAS","S","C1","S","C1",1,"",null,"3","Импортный",null,"2023-10-31",{"v":4818,"d":"4,818.00 "},{"v":4015,"d":"4,015.00"},{"v":0,"d":"0.0%"},null,null,"https://api.systeme.ru/catalog/view/40002DEK"]
["41047DEK","АВР на авт. выкл. со встр. блоком управления 400А, 3Р, 50кА АВР-304",{"v":110500,"d":"110,500.00"},"За штуку","DEKraft","DEKLV","Энергетика Базовая","15PVB","Dekraft. Устройства автоматического ввода резерва","ATS","Блочное устройство АВР-300","30B","S","C1","S","C1",1,"",null,"3","Импортный",null,"2023-10-31",{"v":132600,"d":"132,600.00 "},{"v":110500,"d":"110,500.00"},{"v":0,"d":"0.0%"},null,null,"https://api.systeme.ru/catalog/view/41047DEK"]
["22317DEK","Контактор 40А 24В АС3 АС4 1НО+1НЗ КМ-102",{"v":3755,"d":"3,755.00"},"За штуку","DEKraft","DEKLV","Энергетика Базовая","15PVB","Dekraft. Контакторы","DCO","Контакторы КМ-102","02B","S","C2","S","C2",1,"",null,"3","Импортный",null,"2023-10-31",{"v":4506,"d":"4,506.00 "},{"v":3755,"d":"3,755.00"},{"v":0,"d":"0.0%"},null,null,"https://api.systeme.ru/catalog/view/22317DEK"]
["41015DEK","АВР на авт. выкл. со встр. блоком управления 63А, 4Р, 25кА АВР-301",{"v":40550,"d":"40,550.00"},"За штуку","DEKraft","DEKLV","Энергетика Базовая","15PVB","Dekraft. Устройства автоматического ввода резерва","ATS","Блочное устройство АВР-300","30B","N","C3(8)","N","C3(10)",1,"",null,"3","Импортный",null,"2023-10-31",{"v":48660,"d":"48,660.00 "},{"v":40550,"d":"40,550.00"},{"v":0,"d":"0.0%"},null,null,"https://api.systeme.ru/catalog/view/41015DEK"]
["41005DEK","АВР на авт. выкл. со встр. блоком управления 40А, 3Р, 25кА АВР-301",{"v":47150,"d":"47,150.00"},"За штуку","DEKraft","DEKLV","Энергетика Базовая","15PVB","Dekraft. Устройства автоматического ввода резерва","ATS","Блочное устройство АВР-300","30B","S","C1","S","C1",1,"",null,"3","Импортный",null,"2023-10-31",{"v":56580,"d":"56,580.00 "},{"v":47150,"d":"47,150.00"},{"v":0,"d":"0.0%"},null,null,"https://api.systeme.ru/catalog/view/41005DEK"]
["41100DEK","АВР на авт. выкл. с выносн. блоком управления 10А, 3Р, 25кА АВР-301",{"v":44250,"d":"44,250.00"},"За штуку","DEKraft","DEKLV","Энергетика Базовая","15PVB","Dekraft. Устройства автоматического ввода резерва","ATS","Блочное устройство АВР-300","30B","N","C3(8)","N","C3(10)",1,"",null,"3","Импортный",null,"2023-10-31",{"v":53100,"d":"53,100.00 "},{"v":44250,"d":"44,250.00"},{"v":0,"d":"0.0%"},null,null,"https://api.systeme.ru/catalog/view/41100DEK"]
["41023DEK","АВР на авт. выкл. со встр. блоком управления 80А, 3Р, 25кА АВР-302",{"v":49200,"d":"49,200.00"},"За штуку","DEKraft","DEKLV","Энергетика Базовая","15PVB","Dekraft. Устройства автоматического ввода резерва","ATS","Блочное устройство АВР-300","30B","S","C1","S","C1",1,"",null,"3","Импортный",null,"2023-10-31",{"v":59040,"d":"59,040.00 "},{"v":49200,"d":"49,200.00"},{"v":0,"d":"0.0%"},null,null,"https://api.systeme.ru/catalog/view/41023DEK"]
["41105DEK","АВР на авт. выкл. с выносн. блоком управления 40А, 3Р, 25кА АВР-301",{"v":44750,"d":"44,750.00"},"За штуку","DEKraft","DEKLV","Энергетика Базовая","15PVB","Dekraft. Устройства автоматического ввода резерва","ATS","Блочное устройство АВР-300","30B","N","C3(8)","N","C3(10)",1,"",null,"3","Импортный",null,"2023-10-31",{"v":53700,"d":"53,700.00 "},{"v":44750,"d":"44,750.00"},{"v":0,"d":"0.0%"},null,null,"https://api.systeme.ru/catalog/view/41105DEK"]
["32460DEK","Держатель маркировки пластиковый для зажимов наборных ДМ-01",{"v":42.800000000000004,"d":"42.80"},"За штуку","DEKraft","DEKLV","Энергетика Базовая","15PVB","Dekraft. Аксессуары для корпусов","DEA","Зажимы наборные серии ЗН-101","TER","S","C1","S","C1",50,"",null,"3","Импортный",null,"2023-10-31",{"v":51.36000000000001,"d":"51.36 "},{"v":42.800000000000004,"d":"42.80"},{"v":0,"d":"0.0%"},null,null,"https://api.systeme.ru/catalog/view/32460DEK"]
["41134DEK","АВР на авт. выкл. с выносн. блоком управления 100А, 3Р, 35кА АВР-303",{"v":50700,"d":"50,700.00"},"За штуку","DEKraft","DEKLV","Энергетика Базовая","15PVB","Dekraft. Устройства автоматического ввода резерва","ATS","Блочное устройство АВР-300","30B","N","C3(8)","N","C3(10)",1,"",null,"3","Импортный",null,"2023-10-31",{"v":60840,"d":"60,840.00 "},{"v":50700,"d":"50,700.00"},{"v":0,"d":"0.0%"},null,null,"https://api.systeme.ru/catalog/view/41134DEK"]
["41133DEK","АВР на авт. выкл. с выносн. блоком управления 100А, 4Р, 25кА АВР-302",{"v":48000,"d":"48,000.00"},"За штуку","DEKraft","DEKLV","Энергетика Базовая","15PVB","Dekraft. Устройства автоматического ввода резерва","ATS","Блочное устройство АВР-300","30B","N","C3(8)","N","C3(10)",1,"",null,"3","Импортный",null,"2023-10-31",{"v":57600,"d":"57,600.00 "},{"v":48000,"d":"48,000.00"},{"v":0,"d":"0.0%"},null,null,"https://api.systeme.ru/catalog/view/41133DEK"]
["41117DEK","АВР на авт. выкл. с выносн. блоком управления 20А, 3Р, 25кА АВР-302",{"v":46900,"d":"46,900.00"},"За штуку","DEKraft","DEKLV","Энергетика Базовая","15PVB","Dekraft. Устройства автоматического ввода резерва","ATS","Блочное устройство АВР-300","30B","N","C3(8)","N","C3(10)",1,"",null,"3","Импортный",null,"2023-10-31",{"v":56280,"d":"56,280.00 "},{"v":46900,"d":"46,900.00"},{"v":0,"d":"0.0%"},null,null,"https://api.systeme.ru/catalog/view/41117DEK"]
["41113DEK","АВР на авт. выкл. с выносн. блоком управления 40А, 4Р, 25кА АВР-301",{"v":51850,"d":"51,850.00"},"За штуку","DEKraft","DEKLV","Энергетика Базовая","15PVB","Dekraft. Устройства автоматического ввода резерва","ATS","Блочное устройство АВР-300","30B","N","C3(8)","N","C3(10)",1,"",null,"3","Импортный",null,"2023-10-31",{"v":62220,"d":"62,220.00 "},{"v":51850,"d":"51,850.00"},{"v":0,"d":"0.0%"},null,null,"https://api.systeme.ru/catalog/view/41113DEK"]
["22117DEK","Контактор 25А 110В АС3 1НО+1НЗ КМ-103 DEKraft",{"v":1940,"d":"1,940.00"},"За штуку","DEKraft","DEKLV","Энергетика Базовая","15PVB","Dekraft. Контакторы","DCO","Контакторы КМ-103","03B","S","C1","S","C1",1,"",null,"3","Импортный",null,"2023-10-31",{"v":2328,"d":"2,328.00 "},{"v":1940,"d":"1,940.00"},{"v":0,"d":"0.0%"},null,null,"https://api.systeme.ru/catalog/view/22117DEK"]
["31285DEK","Монтажная панель 300x1200 МПМ-01",{"v":2855,"d":"2,855.00"},"За упаковку","DEKraft","DEKLV","Энергетика Базовая","15PVB","Dekraft. Аксессуары для корпусов","DEA","Принадлежности для КВРУ","VRU","N","C3(4)","N","C3(6)",4,null,null,3,"Локальный",null,"2023-10-31",{"v":3426,"d":"3,426.00 "},{"v":2855,"d":"2,855.00"},{"v":0,"d":"0.0%"},"",null,"https://api.systeme.ru/catalog/view/31285DEK"]
["31266DEK","Фальш-панель 200x1200 ФП-01",{"v":1500,"d":"1,500.00"},"За упаковку","DEKraft","DEKLV","Энергетика Базовая","15PVB","Dekraft. Аксессуары для корпусов","DEA","Принадлежности для КВРУ","VRU","N","C3(4)","N","C3(6)",4,null,null,3,"Локальный",null,"2023-10-31",{"v":1800,"d":"1,800.00 "},{"v":1500,"d":"1,500.00"},{"v":0,"d":"0.0%"},"",null,"https://api.systeme.ru/catalog/view/31266DEK"]
["33025DEK","Секционные панели 2б КВРУ 450х800 мм",{"v":4895,"d":"4,895.00"},"За упаковку","DEKraft","DEKLV","Энергетика Базовая","15PVB","Dekraft. Аксессуары для корпусов","DEA","Принадлежности для КВРУ","VRU","N","C3(4)","N","C3(6)",1,null,null,3,"Локальный",null,"2023-10-31",{"v":5874,"d":"5,874.00 "},{"v":4895,"d":"4,895.00"},{"v":0,"d":"0.0%"},"",null,"https://api.systeme.ru/catalog/view/33025DEK"]
["31302DEK","Профиль горизонтальный 50x1000 ПГ-02",{"v":1130,"d":"1,130.00"},"За упаковку","DEKraft","DEKLV","Энергетика Базовая","15PVB","Dekraft. Аксессуары для корпусов","DEA","Принадлежности для КВРУ","VRU","N","C3(4)","N","C3(6)",10,null,null,3,"Локальный",null,"2023-10-31",{"v":1356,"d":"1,356.00 "},{"v":1130,"d":"1,130.00"},{"v":0,"d":"0.0%"},"",null,"https://api.systeme.ru/catalog/view/31302DEK"]
["31297DEK","Монтажная панель 1800x1200 МПМ-01",{"v":12250,"d":"12,250.00"},"За упаковку","DEKraft","DEKLV","Энергетика Базовая","15PVB","Dekraft. Аксессуары для корпусов","DEA","Принадлежности для КВРУ","VRU","N","C3(4)","N","C3(6)",2,null,null,3,"Локальный",null,"2023-10-31",{"v":14700,"d":"14,700.00 "},{"v":12250,"d":"12,250.00"},{"v":0,"d":"0.0%"},"",null,"https://api.systeme.ru/catalog/view/31297DEK"]
["31291DEK","Монтажная панель 1400x600 МПМ-01",{"v":10050,"d":"10,050.00"},"За упаковку","DEKraft","DEKLV","Энергетика Базовая","15PVB","Dekraft. Аксессуары для корпусов","DEA","Принадлежности для КВРУ","VRU","N","C3(4)","N","C3(6)",2,null,null,3,"Локальный",null,"2023-10-31",{"v":12060,"d":"12,060.00 "},{"v":10050,"d":"10,050.00"},{"v":0,"d":"0.0%"},"",null,"https://api.systeme.ru/catalog/view/31291DEK"]
["42013DEK","АВР на реверс. выкл.-разъед. и мотор приводом 32А, 3P, 5кА АВР-101",{"v":51300,"d":"51,300.00"},"За штуку","DEKraft","DEKLV","Энергетика Базовая","15PVB","Dekraft. Устройства автоматического ввода резерва","ATS","Блочное устройство АВР-101","10B","N",null,"N",null,1,null,null,3,"Импортный",null,"2024-01-12",{"v":61560,"d":"61,560.00 "},{"v":51300,"d":"51,300.00"},{"v":0,"d":"0.0%"},null,"х","https://api.systeme.ru/catalog/view/42013DEK"]
["42024DEK","АВР на реверс. выкл.-разъед. и мотор приводом 50A, 4P, 5кА АВР-101",{"v":51300,"d":"51,300.00"},"За штуку","DEKraft","DEKLV","Энергетика Базовая","15PVB","Dekraft. Устройства автоматического ввода резерва","ATS","Блочное устройство АВР-101","10B","N",null,"N",null,1,null,null,3,"Импортный",null,"2024-01-12",{"v":61560,"d":"61,560.00 "},{"v":51300,"d":"51,300.00"},{"v":0,"d":"0.0%"},null,"х","https://api.systeme.ru/catalog/view/42024DEK"]
["42034DEK","АВР на реверс. выкл.-разъед. и мотор приводом 140A, 3P, 10кА АВР-102",{"v":72200,"d":"72,200.00"},"За штуку","DEKraft","DEKLV","Энергетика Базовая","15PVB","Dekraft. Устройства автоматического ввода резерва","ATS","Блочное устройство АВР-101","10B","N",null,"N",null,1,null,null,3,"Импортный",null,"2024-01-12",{"v":86640,"d":"86,640.00 "},{"v":72200,"d":"72,200.00"},{"v":0,"d":"0.0%"},null,"х","https://api.systeme.ru/catalog/view/42034DEK"]
["42048DEK","АВР на реверс. выкл.-разъед. и мотор приводом 225A, 3P, 10кА АВР-103",{"v":76150,"d":"76,150.00"},"За штуку","DEKraft","DEKLV","Энергетика Базовая","15PVB","Dekraft. Устройства автоматического ввода резерва","ATS","Блочное устройство АВР-101","10B","N",null,"N",null,1,null,null,3,"Импортный",null,"2024-01-12",{"v":91380,"d":"91,380.00 "},{"v":76150,"d":"76,150.00"},{"v":0,"d":"0.0%"},null,"х","https://api.systeme.ru/catalog/view/42048DEK"]
["42058DEK","АВР на реверс. выкл.-разъед. и мотор приводом 630A, 3P, 12.6кА АВР-105",{"v":135000,"d":"135,000.00"},"За штуку","DEKraft","DEKLV","Энергетика Базовая","15PVB","Dekraft. Устройства автоматического ввода резерва","ATS","Блочное устройство АВР-101","10B","N",null,"N",null,1,null,null,3,"Импортный",null,"2024-01-12",{"v":162000,"d":"162,000.00 "},{"v":135000,"d":"135,000.00"},{"v":0,"d":"0.0%"},null,"х","https://api.systeme.ru/catalog/view/42058DEK"]
["42075DEK","АВР на реверс. выкл.-разъед. и мотор приводом 2000A, 3P, 50кА АВР-109",{"v":634500,"d":"634,500.00"},"За штуку","DEKraft","DEKLV","Энергетика Базовая","15PVB","Dekraft. Устройства автоматического ввода резерва","ATS","Блочное устройство АВР-101","10B","N",null,"N",null,1,null,null,3,"Импортный",null,"2024-01-12",{"v":761400,"d":"761,400.00 "},{"v":634500,"d":"634,500.00"},{"v":0,"d":"0.0%"},null,"х","https://api.systeme.ru/catalog/view/42075DEK"]
["42084DEK","Межфазные перегородки для АВР-102 2 шт.",{"v":600,"d":"600.00"},"За штуку","DEKraft","DEKLV","Энергетика Базовая","15PVB","Dekraft. Устройства автоматического ввода резерва","ATS","Блочное устройство АВР-101","10B","N",null,"N",null,50,null,null,3,"Импортный",null,"2024-01-12",{"v":720,"d":"720.00 "},{"v":600,"d":"600.00"},{"v":0,"d":"0.0%"},null,"х","https://api.systeme.ru/catalog/view/42084DEK"]
["21943DEK","Контактор 150А 220В_АС АС3_ АС4 1НО+1НЗ КМ-102",{"v":14650,"d":"14,650.00"},"За штуку","DEKraft","DEKLV","Энергетика Базовая","15PVB","Dekraft. Контакторы","DCO","Контакторы КМ-102","02B","N",null,"N",null,1,null,null,3,"Импортный",null,"2024-01-12",{"v":17580,"d":"17,580.00 "},{"v":14650,"d":"14,650.00"},{"v":0,"d":"0.0%"},null,"х","https://api.systeme.ru/catalog/view/21943DEK"]
["21949DEK","Контактор 185А 220В_АС АС3_ АС4 1НО+1НЗ КМ-102",{"v":18900,"d":"18,900.00"},"За штуку","DEKraft","DEKLV","Энергетика Базовая","15PVB","Dekraft. Контакторы","DCO","Контакторы КМ-102","02B","N",null,"N",null,1,null,null,3,"Импортный",null,"2024-01-12",{"v":22680,"d":"22,680.00 "},{"v":18900,"d":"18,900.00"},{"v":0,"d":"0.0%"},null,"х","https://api.systeme.ru/catalog/view/21949DEK"]
["21973DEK","Контактор 630А 220В_АС АС3_ АС4 1НО+1НЗ КМ-102",{"v":68450,"d":"68,450.00"},"За штуку","DEKraft","DEKLV","Энергетика Базовая","15PVB","Dekraft. Контакторы","DCO","Контакторы КМ-102","02B","N",null,"N",null,1,null,null,3,"Импортный",null,"2024-01-12",{"v":82140,"d":"82,140.00 "},{"v":68450,"d":"68,450.00"},{"v":0,"d":"0.0%"},null,"х","https://api.systeme.ru/catalog/view/21973DEK"]
["60316DEK","Светильник светодиодный аварийный ДСО-101-IP65-Н 3Вт 3ч без пиктограммы",{"v":2700,"d":"2,700.00"},"За штуку","DEKraft","DEKLT","Энергетика Базовая","15PVB","Dekraft. Функциональное освещение","DLL","Светильники аварийные серия 1","U05","N",null,"N",null,1,null,null,3,"Импортный",null,"2024-01-29",{"v":3240,"d":"3,240.00 "},{"v":2700,"d":"2,700.00"},{"v":0,"d":"0.0%"},null,null,"https://api.systeme.ru/catalog/view/60316DEK"]
["60314DEK","Светильник светодиодный аварийный ДСО-101-IP65 3Вт 3ч ВЫХОД EXIT двухсторонний",{"v":3600,"d":"3,600.00"},"За штуку","DEKraft","DEKLT","Энергетика Базовая","15PVB","Dekraft. Функциональное освещение","DLL","Светильники светодиодные офис. сер. 5","O05","N",null,"N",null,1,null,null,3,"Импортный",null,"2024-01-29",{"v":4320,"d":"4,320.00 "},{"v":3600,"d":"3,600.00"},{"v":0,"d":"0.0%"},null,null,"https://api.systeme.ru/catalog/view/60314DEK"]
["SPC100F10022L4DF","АВТ.ВЫКЛ SYSTEMEPACT CCB100 36KA 4P4D S2.2 100A РЫЧАГ",{"v":122500,"d":"122,500.00"},"За штуку","Systeme Electric (ранее Schneider Electric)","PPCCB","Энергетика Оптимальная","15SPO","Аппараты SystemePact CCB","CCB","АВ литой корпус SystemePact CCB <= 630A","1CB","N","C3(10)","N","C3(12)",1,"",null,"2","Импортный",null,"2023-10-31",{"v":147000,"d":"147,000.00 "},{"v":122500,"d":"122,500.00"},{"v":0,"d":"0.0%"},null,null,"https://api.systeme.ru/catalog/view/SPC100F10022L4DF"]
["SPC250S200L4DF","АВТ.ВЫКЛ SYSTEMEPACT CCB250 100KA 4P4D TMD200 РЫЧАГ",{"v":187500,"d":"187,500.00"},"За штуку","Systeme Electric (ранее Schneider Electric)","PPCCB","Энергетика Оптимальная","15SPO","Аппараты SystemePact CCB","CCB","АВ литой корпус SystemePact CCB <= 630A","1CB","N","C3(10)","N","C3(12)",1,"",null,"2","Импортный",null,"2023-10-31",{"v":225000,"d":"225,000.00 "},{"v":187500,"d":"187,500.00"},{"v":0,"d":"0.0%"},null,null,"https://api.systeme.ru/catalog/view/SPC250S200L4DF"]
["SPC100S050L4DF","АВТ.ВЫКЛ SYSTEMEPACT CCB100 100KA 4P4D TMD50 РЫЧАГ",{"v":105000,"d":"105,000.00"},"За штуку","Systeme Electric (ранее Schneider Electric)","PPCCB","Энергетика Оптимальная","15SPO","Аппараты SystemePact CCB","CCB","АВ литой корпус SystemePact CCB <= 630A","1CB","N","C3(10)","N","C3(12)",1,"",null,"2","Импортный",null,"2023-10-31",{"v":126000,"d":"126,000.00 "},{"v":105000,"d":"105,000.00"},{"v":0,"d":"0.0%"},null,null,"https://api.systeme.ru/catalog/view/SPC100S050L4DF"]
["SPC400F25023L4DF","АВТ.ВЫКЛ SYSTEMEPACT CCB400 36KA 4P4D TMD250 РЫЧАГ",{"v":264500,"d":"264,500.00"},"За штуку","Systeme Electric (ранее Schneider Electric)","PPCCB","Энергетика Оптимальная","15SPO","Аппараты SystemePact CCB","CCB","АВ литой корпус SystemePact CCB <= 630A","1CB","N","C3(10)","N","C3(12)",1,"",null,"2","Импортный",null,"2023-10-31",{"v":317400,"d":"317,400.00 "},{"v":264500,"d":"264,500.00"},{"v":0,"d":"0.0%"},null,null,"https://api.systeme.ru/catalog/view/SPC400F25023L4DF"]
["SPC100F063L4DF","АВТ.ВЫКЛ SYSTEMEPACT CCB100 36KA 4P4D TMD63 РЫЧАГ",{"v":67700,"d":"67,700.00"},"За штуку","Systeme Electric (ранее Schneider Electric)","PPCCB","Энергетика Оптимальная","15SPO","Аппараты SystemePact CCB","CCB","АВ литой корпус SystemePact CCB <= 630A","1CB","N","C3(10)","N","C3(12)",1,"",null,"2","Импортный",null,"2023-10-31",{"v":81240,"d":"81,240.00 "},{"v":67700,"d":"67,700.00"},{"v":0,"d":"0.0%"},null,null,"https://api.systeme.ru/catalog/view/SPC100F063L4DF"]
["SPC-MA3-04-06","МОТОР-РЕДУКТОР MT 380V AC (400-630)",{"v":67700,"d":"67,700.00"},"За штуку","Systeme Electric (ранее Schneider Electric)","PPCCB","Энергетика Оптимальная","15SPO","Аппараты SystemePact CCB","CCB","SystemePact CCB <= 630A аксессуары","1OA","N","C3(10)","N","C3(12)",1,"",null,"2","Импортный",null,"2023-10-31",{"v":81240,"d":"81,240.00 "},{"v":67700,"d":"67,700.00"},{"v":0,"d":"0.0%"},null,null,"https://api.systeme.ru/catalog/view/SPC-MA3-04-06"]
["SPC-STK-01-02","УСТРОЙСТВО УДАРНОГО ДЕЙСТВИЯ (БОЕК) (100-250)",{"v":3260,"d":"3,260.00"},"За штуку","Systeme Electric (ранее Schneider Electric)","PPCCB","Энергетика Оптимальная","15SPO","Аппараты SystemePact CCB","CCB","SystemePact CCB <= 630A аксессуары","1OA","S","C2","S","C2",1,"",null,"2","Импортный",null,"2023-10-31",{"v":3912,"d":"3,912.00 "},{"v":3260,"d":"3,260.00"},{"v":0,"d":"0.0%"},null,null,"https://api.systeme.ru/catalog/view/SPC-STK-01-02"]
["SPC-SB4-04-06","РАСШИРИТЕЛИ ПОЛЮСОВ 4P (400-630)",{"v":42950,"d":"42,950.00"},"За штуку","Systeme Electric (ранее Schneider Electric)","PPCCB","Энергетика Оптимальная","15SPO","Аппараты SystemePact CCB","CCB","SystemePact CCB <= 630A аксессуары","1OA","N","C3(10)","N","C3(12)",1,"",null,"2","Импортный",null,"2023-10-31",{"v":51540,"d":"51,540.00 "},{"v":42950,"d":"42,950.00"},{"v":0,"d":"0.0%"},null,null,"https://api.systeme.ru/catalog/view/SPC-SB4-04-06"]
["SPC-MNA3-01-06","РАСЦЕПИТЕЛЬ МИНИМАЛЬНОГО НАПРЯЖЕНИЯ MN 380V AC",{"v":14150,"d":"14,150.00"},"За штуку","Systeme Electric (ранее Schneider Electric)","PPCCB","Энергетика Оптимальная","15SPO","Аппараты SystemePact CCB","CCB","SystemePact CCB <= 630A аксессуары","1OA","N","C3(10)","N","C3(12)",1,"",null,"2","Импортный",null,"2023-10-31",{"v":16980,"d":"16,980.00 "},{"v":14150,"d":"14,150.00"},{"v":0,"d":"0.0%"},null,null,"https://api.systeme.ru/catalog/view/SPC-MNA3-01-06"]
["SPC160F16022L3DF","АВТ.ВЫКЛ SYSTEMEPACT CCB160 36KA 3P3D S2.2 160A РЫЧАГ",{"v":102500,"d":"102,500.00"},"За штуку","Systeme Electric (ранее Schneider Electric)","PPCCB","Энергетика Оптимальная","15SPO","Аппараты SystemePact CCB","CCB","АВ литой корпус SystemePact CCB <= 630A","1CB","S","C2","S","C2",1,"",null,"2","Импортный",null,"2023-10-31",{"v":123000,"d":"123,000.00 "},{"v":102500,"d":"102,500.00"},{"v":0,"d":"0.0%"},null,null,"https://api.systeme.ru/catalog/view/SPC160F16022L3DF"]
["SPC160S125L3DF","АВТ.ВЫКЛ SYSTEMEPACT CCB160 100KA 3P3D TMD125 РЫЧАГ",{"v":94950,"d":"94,950.00"},"За штуку","Systeme Electric (ранее Schneider Electric)","PPCCB","Энергетика Оптимальная","15SPO","Аппараты SystemePact CCB","CCB","АВ литой корпус SystemePact CCB <= 630A","1CB","N","C3(10)","N","C3(12)",1,"",null,"2","Импортный",null,"2023-10-31",{"v":113940,"d":"113,940.00 "},{"v":94950,"d":"94,950.00"},{"v":0,"d":"0.0%"},null,null,"https://api.systeme.ru/catalog/view/SPC160S125L3DF"]
["SPC400N400L3DF","АВТ.ВЫКЛ SYSTEMEPACT CCB400 50KA 3P3D TMD400 РЫЧАГ",{"v":222000,"d":"222,000.00"},"За штуку","Systeme Electric (ранее Schneider Electric)","PPCCB","Энергетика Оптимальная","15SPO","Аппараты SystemePact CCB","CCB","АВ литой корпус SystemePact CCB <= 630A","1CB","S","C2","S","C2",1,"",null,"2","Импортный",null,"2023-10-31",{"v":266400,"d":"266,400.00 "},{"v":222000,"d":"222,000.00"},{"v":0,"d":"0.0%"},null,null,"https://api.systeme.ru/catalog/view/SPC400N400L3DF"]
["SPC100N100L3DF","АВТ.ВЫКЛ SYSTEMEPACT CCB100 50KA 3P3D TMD100 РЫЧАГ",{"v":73950,"d":"73,950.00"},"За штуку","Systeme Electric (ранее Schneider Electric)","PPCCB","Энергетика Оптимальная","15SPO","Аппараты SystemePact CCB","CCB","АВ литой корпус SystemePact CCB <= 630A","1CB","S","C2","S","C2",1,"",null,"2","Импортный",null,"2023-10-31",{"v":88740,"d":"88,740.00 "},{"v":73950,"d":"73,950.00"},{"v":0,"d":"0.0%"},null,null,"https://api.systeme.ru/catalog/view/SPC100N100L3DF"]
["SPC160F125L3DF","АВТ.ВЫКЛ SYSTEMEPACT CCB160 36KA 3P3D TMD125 РЫЧАГ",{"v":63300,"d":"63,300.00"},"За штуку","Systeme Electric (ранее Schneider Electric)","PPCCB","Энергетика Оптимальная","15SPO","Аппараты SystemePact CCB","CCB","АВ литой корпус SystemePact CCB <= 630A","1CB","S","C2","S","C2",1,"",null,"2","Импортный",null,"2023-10-31",{"v":75960,"d":"75,960.00 "},{"v":63300,"d":"63,300.00"},{"v":0,"d":"0.0%"},null,null,"https://api.systeme.ru/catalog/view/SPC160F125L3DF"]
["SPC400L32023M3DF","АВТ.ВЫКЛ SYSTEMEPACT CCB400 150KA S2.3M 3P3D 320A РЫЧАГ",{"v":374500,"d":"374,500.00"},"За штуку","Systeme Electric (ранее Schneider Electric)","PPCCB","Энергетика Оптимальная","15SPO","Аппараты SystemePact CCB","CCB","АВ литой корпус SystemePact CCB <= 630A","1CB","N","C3(15)","N","C3(17)",1,null,null,2,"Импортный",null,"2023-10-31",{"v":449400,"d":"449,400.00 "},{"v":374500,"d":"374,500.00"},{"v":0,"d":"0.0%"},"",null,"https://api.systeme.ru/catalog/view/SPC400L32023M3DF"]
["SPC100L05012M3DF","АВТ.ВЫКЛ SYSTEMEPACT CCB100 150KA S1.2M 3P3D 50A РЫЧАГ",{"v":111000,"d":"111,000.00"},"За штуку","Systeme Electric (ранее Schneider Electric)","PPCCB","Энергетика Оптимальная","15SPO","Аппараты SystemePact CCB","CCB","АВ литой корпус SystemePact CCB <= 630A","1CB","N","C3(11)","N","C3(13)",1,null,null,2,"Импортный",null,"2023-10-31",{"v":133200,"d":"133,200.00 "},{"v":111000,"d":"111,000.00"},{"v":0,"d":"0.0%"},"",null,"https://api.systeme.ru/catalog/view/SPC100L05012M3DF"]
["SPC400L25023L4DF","АВТ.ВЫКЛ SYSTEMEPACT CCB400 150KA 4P4D S2.2 250A РЫЧАГ",{"v":332500,"d":"332,500.00"},"За штуку","Systeme Electric (ранее Schneider Electric)","PPCCB","Энергетика Оптимальная","15SPO","Аппараты SystemePact CCB","CCB","АВ литой корпус SystemePact CCB <= 630A","1CB","N","C3(15)","N","C3(17)",1,null,null,2,"Импортный",null,"2023-10-31",{"v":399000,"d":"399,000.00 "},{"v":332500,"d":"332,500.00"},{"v":0,"d":"0.0%"},"",null,"https://api.systeme.ru/catalog/view/SPC400L25023L4DF"]
["SPC630L500L4DF","АВТ.ВЫКЛ SYSTEMEPACT CCB630 150KA 4P4D TMD500 РЫЧАГ",{"v":430500,"d":"430,500.00"},"За штуку","Systeme Electric (ранее Schneider Electric)","PPCCB","Энергетика Оптимальная","15SPO","Аппараты SystemePact CCB","CCB","АВ литой корпус SystemePact CCB <= 630A","1CB","N","C3(15)","N","C3(17)",1,null,null,2,"Импортный",null,"2023-10-31",{"v":516600,"d":"516,600.00 "},{"v":430500,"d":"430,500.00"},{"v":0,"d":"0.0%"},"",null,"https://api.systeme.ru/catalog/view/SPC630L500L4DF"]
["SPC160L160L4DF","АВТ.ВЫКЛ SYSTEMEPACT CCB160 150KA 4P4D TMD160 РЫЧАГ",{"v":169000,"d":"169,000.00"},"За штуку","Systeme Electric (ранее Schneider Electric)","PPCCB","Энергетика Оптимальная","15SPO","Аппараты SystemePact CCB","CCB","АВ литой корпус SystemePact CCB <= 630A","1CB","N","C3(15)","N","C3(17)",1,null,null,2,"Импортный",null,"2023-10-31",{"v":202800,"d":"202,800.00 "},{"v":169000,"d":"169,000.00"},{"v":0,"d":"0.0%"},"",null,"https://api.systeme.ru/catalog/view/SPC160L160L4DF"]
["SPC100L100L3DF","АВТ.ВЫКЛ SYSTEMEPACT CCB100 150KA 3P3D TMD100 РЫЧАГ",{"v":82550,"d":"82,550.00"},"За штуку","Systeme Electric (ранее Schneider Electric)","PPCCB","Энергетика Оптимальная","15SPO","Аппараты SystemePact CCB","CCB","АВ литой корпус SystemePact CCB <= 630A","1CB","N","C3(15)","N","C3(17)",1,null,null,2,"Импортный",null,"2023-10-31",{"v":99060,"d":"99,060.00 "},{"v":82550,"d":"82,550.00"},{"v":0,"d":"0.0%"},"",null,"https://api.systeme.ru/catalog/view/SPC100L100L3DF"]
["SPC-250VG14","БЛОК ДИФФЕРЕНЦИАЛЬНОЙ ЗАЩИТЫ VIGI 100-250A 4P ОТКЛЮЧЕНИЕ",{"v":100500,"d":"100,500.00"},"За штуку","Systeme Electric (ранее Schneider Electric)","PPCCB","Энергетика Оптимальная","15SPO","Аппараты SystemePact CCB","CCB","SystemePact CCB <= 630A аксессуары","1OA","N",null,"N",null,1,null,null,2,"Импортный",null,"2023-10-31",{"v":120600,"d":"120,600.00 "},{"v":100500,"d":"100,500.00"},{"v":0,"d":"0.0%"},"",null,"https://api.systeme.ru/catalog/view/SPC-250VG14"]
["SPC-630VG23","БЛОК ДИФФЕРЕНЦИАЛЬНОЙ ЗАЩИТЫ VIGI 400-630A 3P ОТКЛЮЧЕНИЕ И СИГНАЛИЗАЦИЯ",{"v":194500,"d":"194,500.00"},"За штуку","Systeme Electric (ранее Schneider Electric)","PPCCB","Энергетика Оптимальная","15SPO","Аппараты SystemePact CCB","CCB","SystemePact CCB <= 630A аксессуары","1OA","N",null,"N",null,1,null,null,2,"Импортный",null,"2023-10-31",{"v":233400,"d":"233,400.00 "},{"v":194500,"d":"194,500.00"},{"v":0,"d":"0.0%"},"",null,"https://api.systeme.ru/catalog/view/SPC-630VG23"]
["SPC630630NA4DF","ВЫКЛЮЧАТЕЛЬ-РАЗЪЕДИНИТЕЛЬ SPC630 4P NA 630A",{"v":301500,"d":"301,500.00"},"За штуку","Systeme Electric (ранее Schneider Electric)","PPCCB","Энергетика Оптимальная","15SPO","Аппараты SystemePact CCB","CCB","Выкл.-разъед.в литом корпусе <= 630A","1SD","N",null,"N",null,1,null,null,2,"Импортный",null,"2023-10-31",{"v":361800,"d":"361,800.00 "},{"v":301500,"d":"301,500.00"},{"v":0,"d":"0.0%"},null,null,"https://api.systeme.ru/catalog/view/SPC630630NA4DF"]
["SPC250N22012M3DF","АВТ ВЫКЛ SPC250 50КА S1.2M 3P3D 220A",{"v":172600,"d":"172,600.00"},"За штуку","Systeme Electric (ранее Schneider Electric)","PPCCB","Энергетика Оптимальная","15SPO","Аппараты SystemePact CCB","CCB","АВ литой корпус SystemePact CCB <= 630A","1CB","N","C3(15)","N","C3(17)",1,null,null,2,"Импортный",null,"2023-10-31",{"v":207120,"d":"207,120.00 "},{"v":172600,"d":"172,600.00"},{"v":0,"d":"0.0%"},null,null,"https://api.systeme.ru/catalog/view/SPC250N22012M3DF"]
["SPC400N32013M3DF","АВТ ВЫКЛ SPC400 50КА S1.3M 3P3D 320A",{"v":269100,"d":"269,100.00"},"За штуку","Systeme Electric (ранее Schneider Electric)","PPCCB","Энергетика Оптимальная","15SPO","Аппараты SystemePact CCB","CCB","АВ литой корпус SystemePact CCB <= 630A","1CB","N","C3(15)","N","C3(17)",1,null,null,2,"Импортный",null,"2023-10-31",{"v":322920,"d":"322,920.00 "},{"v":269100,"d":"269,100.00"},{"v":0,"d":"0.0%"},null,null,"https://api.systeme.ru/catalog/view/SPC400N32013M3DF"]
["SPC250S22022M3DF","АВТ ВЫКЛ SPC250 100КА S2.2M 3P3D 220A",{"v":220400,"d":"220,400.00"},"За штуку","Systeme Electric (ранее Schneider Electric)","PPCCB","Энергетика Оптимальная","15SPO","Аппараты SystemePact CCB","CCB","АВ литой корпус SystemePact CCB <= 630A","1CB","N","C3(15)","N","C3(17)",1,null,null,2,"Импортный",null,"2023-10-31",{"v":264480,"d":"264,480.00 "},{"v":220400,"d":"220,400.00"},{"v":0,"d":"0.0%"},null,null,"https://api.systeme.ru/catalog/view/SPC250S22022M3DF"]
["SPC630S50023M3DF","АВТ ВЫКЛ SPC630 100КА S2.3M 3P3D 500A",{"v":422700,"d":"422,700.00"},"За штуку","Systeme Electric (ранее Schneider Electric)","PPCCB","Энергетика Оптимальная","15SPO","Аппараты SystemePact CCB","CCB","АВ литой корпус SystemePact CCB <= 630A","1CB","N","C3(15)","N","C3(17)",1,null,null,2,"Импортный",null,"2023-10-31",{"v":507240,"d":"507,240.00 "},{"v":422700,"d":"422,700.00"},{"v":0,"d":"0.0%"},null,null,"https://api.systeme.ru/catalog/view/SPC630S50023M3DF"]
["MAD8N02","ДОП. КОНТ. БЛОК MC1D 2Н3 БОКОВОЙ МОНТАЖ",{"v":2025,"d":"2,025.00"},"За штуку","Systeme Electric (ранее Schneider Electric)","PPCTR","Энергетика Оптимальная","15SPO","SystemePact MCP - Пускорег. Оптимум","CTR","SystemePact MC1D - Опции и аксессуары","DOA","N","C3(11)","N","C3(13)",1,"",null,"2","Импортный",null,"2023-10-31",{"v":2430,"d":"2,430.00 "},{"v":2025,"d":"2,025.00"},{"v":0,"d":"0.0%"},null,null,"https://api.systeme.ru/catalog/view/MAD8N02"]
["MC1G400EHE","КОНТАКТОР MC1G 3P 400A 2НО+2НЗ AC/DC 48-130V 50/60ГЦ",{"v":96150,"d":"96,150.00"},"За штуку","Systeme Electric (ранее Schneider Electric)","PPCTR","Энергетика Оптимальная","15SPO","SystemePact MCP - Пускорег. Оптимум","CTR","SystemePact MC1G - Контакторы 120-630A","MCG","N","C3(9)","N","C3(11)",1,"",null,"2","Импортный",null,"2023-10-31",{"v":115380,"d":"115,380.00 "},{"v":96150,"d":"96,150.00"},{"v":0,"d":"0.0%"},null,null,"https://api.systeme.ru/catalog/view/MC1G400EHE"]
["MC1G225KUE","КОНТАКТОР MC1G 3P 225A 2НО+2НЗ AC/DC 100-250V 50/60ГЦ",{"v":42550,"d":"42,550.00"},"За штуку","Systeme Electric (ранее Schneider Electric)","PPCTR","Энергетика Оптимальная","15SPO","SystemePact MCP - Пускорег. Оптимум","CTR","SystemePact MC1G - Контакторы 120-630A","MCG","S","C2","S","C2",1,"",null,"2","Импортный",null,"2023-10-31",{"v":51060,"d":"51,060.00 "},{"v":42550,"d":"42,550.00"},{"v":0,"d":"0.0%"},null,null,"https://api.systeme.ru/catalog/view/MC1G225KUE"]
["MC1G185KUE","КОНТАКТОР MC1G 3P 185A 2НО+2НЗ AC/DC 100-250V 50/60ГЦ",{"v":42550,"d":"42,550.00"},"За штуку","Systeme Electric (ранее Schneider Electric)","PPCTR","Энергетика Оптимальная","15SPO","SystemePact MCP - Пускорег. Оптимум","CTR","SystemePact MC1G - Контакторы 120-630A","MCG","S","C2","S","C2",1,"",null,"2","Импортный",null,"2023-10-31",{"v":51060,"d":"51,060.00 "},{"v":42550,"d":"42,550.00"},{"v":0,"d":"0.0%"},null,null,"https://api.systeme.ru/catalog/view/MC1G185KUE"]
["MC1G120F5","КОНТАКТОР MC1G 3P 120A 2НО+2НЗ 110V 50ГЦ",{"v":32900,"d":"32,900.00"},"За штуку","Systeme Electric (ранее Schneider Electric)","PPCTR","Энергетика Оптимальная","15SPO","SystemePact MCP - Пускорег. Оптимум","CTR","SystemePact MC1G - Контакторы 120-630A","MCG","S","C2","S","C2",1,"",null,"2","Импортный",null,"2023-10-31",{"v":39480,"d":"39,480.00 "},{"v":32900,"d":"32,900.00"},{"v":0,"d":"0.0%"},null,null,"https://api.systeme.ru/catalog/view/MC1G120F5"]
["MC1DPKE7","КОНТАКТОР MC1D ДЛЯ КОНДЕНСАТОРНЫХ БАТАРЕЙ 33.3 КВАР 1НО/2НЗ 48V 50/60ГЦ",{"v":26850,"d":"26,850.00"},"За штуку","Systeme Electric (ранее Schneider Electric)","PPCTR","Энергетика Оптимальная","15SPO","SystemePact MCP - Пускорег. Оптимум","CTR","SystemePact MCC - Контакторы для конд.","MCC","N","C3(11)","N","C3(13)",1,"",null,"2","Импортный",null,"2023-10-31",{"v":32220,"d":"32,220.00 "},{"v":26850,"d":"26,850.00"},{"v":0,"d":"0.0%"},null,null,"https://api.systeme.ru/catalog/view/MC1DPKE7"]
["MC1DMKB7","КОНТАКТОР MC1D ДЛЯ КОНДЕНСАТОРНЫХ БАТАРЕЙ 25 КВАР 1НО/2НЗ 24V 50/60ГЦ",{"v":14750,"d":"14,750.00"},"За штуку","Systeme Electric (ранее Schneider Electric)","PPCTR","Энергетика Оптимальная","15SPO","SystemePact MCP - Пускорег. Оптимум","CTR","SystemePact MCC - Контакторы для конд.","MCC","N","C3(11)","N","C3(13)",1,"",null,"2","Импортный",null,"2023-10-31",{"v":17700,"d":"17,700.00 "},{"v":14750,"d":"14,750.00"},{"v":0,"d":"0.0%"},null,null,"https://api.systeme.ru/catalog/view/MC1DMKB7"]
["MC1DFKQ7","КОНТАКТОР MC1D ДЛЯ КОНДЕНСАТОРНЫХ БАТАРЕЙ 12.5 КВАР 1НО/2НЗ 380V 50/60ГЦ",{"v":9200,"d":"9,200.00"},"За штуку","Systeme Electric (ранее Schneider Electric)","PPCTR","Энергетика Оптимальная","15SPO","SystemePact MCP - Пускорег. Оптимум","CTR","SystemePact MCC - Контакторы для конд.","MCC","N","C3(11)","N","C3(13)",1,"",null,"2","Импортный",null,"2023-10-31",{"v":11040,"d":"11,040.00 "},{"v":9200,"d":"9,200.00"},{"v":0,"d":"0.0%"},null,null,"https://api.systeme.ru/catalog/view/MC1DFKQ7"]
["MC1D65M7","КОНТАКТОР MC1D 3P 65A НО+НЗ 220V 50/60ГЦ",{"v":30950,"d":"30,950.00"},"За штуку","Systeme Electric (ранее Schneider Electric)","PPCTR","Энергетика Оптимальная","15SPO","SystemePact MCP - Пускорег. Оптимум","CTR","SystemePact MC1D - Контакторы < 95A","MCD","S","C1","S","C1",1,"",null,"2","Импортный",null,"2023-10-31",{"v":37140,"d":"37,140.00 "},{"v":30950,"d":"30,950.00"},{"v":0,"d":"0.0%"},null,null,"https://api.systeme.ru/catalog/view/MC1D65M7"]
["MC1D50E7","КОНТАКТОР MC1D 3P 50A НО+НЗ 48V 50/60ГЦ",{"v":28950,"d":"28,950.00"},"За штуку","Systeme Electric (ранее Schneider Electric)","PPCTR","Энергетика Оптимальная","15SPO","SystemePact MCP - Пускорег. Оптимум","CTR","SystemePact MC1D - Контакторы < 95A","MCD","N","C3(11)","N","C3(13)",1,"",null,"2","Импортный",null,"2023-10-31",{"v":34740,"d":"34,740.00 "},{"v":28950,"d":"28,950.00"},{"v":0,"d":"0.0%"},null,null,"https://api.systeme.ru/catalog/view/MC1D50E7"]
["MC1D38M7","КОНТАКТОР MC1D 3P 38A НО+НЗ 220V 50/60ГЦ",{"v":19400,"d":"19,400.00"},"За штуку","Systeme Electric (ранее Schneider Electric)","PPCTR","Энергетика Оптимальная","15SPO","SystemePact MCP - Пускорег. Оптимум","CTR","SystemePact MC1D - Контакторы < 95A","MCD","S","C2","S","C2",1,"",null,"2","Импортный",null,"2023-10-31",{"v":23280,"d":"23,280.00 "},{"v":19400,"d":"19,400.00"},{"v":0,"d":"0.0%"},null,null,"https://api.systeme.ru/catalog/view/MC1D38M7"]
["MC1D32ED","КОНТАКТОР MC1D 3P 32A НО+НЗ 48VDC",{"v":30050,"d":"30,050.00"},"За штуку","Systeme Electric (ранее Schneider Electric)","PPCTR","Энергетика Оптимальная","15SPO","SystemePact MCP - Пускорег. Оптимум","CTR","SystemePact MC1D - Контакторы < 95A","MCD","N","C3(11)","N","C3(13)",1,"",null,"2","Импортный",null,"2023-10-31",{"v":36060,"d":"36,060.00 "},{"v":30050,"d":"30,050.00"},{"v":0,"d":"0.0%"},null,null,"https://api.systeme.ru/catalog/view/MC1D32ED"]
["MC1D25ED","КОНТАКТОР MC1D 3P 25A НО+НЗ 48VDC",{"v":19800,"d":"19,800.00"},"За штуку","Systeme Electric (ранее Schneider Electric)","PPCTR","Энергетика Оптимальная","15SPO","SystemePact MCP - Пускорег. Оптимум","CTR","SystemePact MC1D - Контакторы < 95A","MCD","N","C3(11)","N","C3(13)",1,"",null,"2","Импортный",null,"2023-10-31",{"v":23760,"d":"23,760.00 "},{"v":19800,"d":"19,800.00"},{"v":0,"d":"0.0%"},null,null,"https://api.systeme.ru/catalog/view/MC1D25ED"]
["MC1D18MD","КОНТАКТОР MC1D 3P 18A НО+НЗ 220VDC",{"v":10950,"d":"10,950.00"},"За штуку","Systeme Electric (ранее Schneider Electric)","PPCTR","Энергетика Оптимальная","15SPO","SystemePact MCP - Пускорег. Оптимум","CTR","SystemePact MC1D - Контакторы < 95A","MCD","S","C2","S","C2",1,"",null,"2","Импортный",null,"2023-10-31",{"v":13140,"d":"13,140.00 "},{"v":10950,"d":"10,950.00"},{"v":0,"d":"0.0%"},null,null,"https://api.systeme.ru/catalog/view/MC1D18MD"]
["MC1D12M7","КОНТАКТОР MC1D 3P 12A НО+НЗ 220V 50/60ГЦ",{"v":6500,"d":"6,500.00"},"За штуку","Systeme Electric (ранее Schneider Electric)","PPCTR","Энергетика Оптимальная","15SPO","SystemePact MCP - Пускорег. Оптимум","CTR","SystemePact MC1D - Контакторы < 95A","MCD","S","C2","S","C2",1,"",null,"2","Импортный",null,"2023-10-31",{"v":7800,"d":"7,800.00 "},{"v":6500,"d":"6,500.00"},{"v":0,"d":"0.0%"},null,null,"https://api.systeme.ru/catalog/view/MC1D12M7"]
["MC1D09M7","КОНТАКТОР MC1D 3P 9A НО+НЗ 220V 50/60ГЦ",{"v":4550,"d":"4,550.00"},"За штуку","Systeme Electric (ранее Schneider Electric)","PPCTR","Энергетика Оптимальная","15SPO","SystemePact MCP - Пускорег. Оптимум","CTR","SystemePact MC1D - Контакторы < 95A","MCD","S","C1","S","C1",1,"",null,"2","Импортный",null,"2023-10-31",{"v":5460,"d":"5,460.00 "},{"v":4550,"d":"4,550.00"},{"v":0,"d":"0.0%"},null,null,"https://api.systeme.ru/catalog/view/MC1D09M7"]
["MRG18570","ТЕПЛ.РЕЛЕ ПЕРЕГРУЗКИ MRG F185 55-70A",{"v":17500,"d":"17,500.00"},"За штуку","Systeme Electric (ранее Schneider Electric)","PPCTR","Энергетика Оптимальная","15SPO","SystemePact MCP - Пускорег. Оптимум","CTR","SystemePact MRG -Тепловые реле","MRG","N","C3(9)","N","C3(11)",1,"",null,2,"Импортный",null,"2023-10-31",{"v":21000,"d":"21,000.00 "},{"v":17500,"d":"17,500.00"},{"v":0,"d":"0.0%"},null,null,"https://api.systeme.ru/catalog/view/MRG18570"]
["MRD3361","ТЕПЛОВОЕ РЕЛЕ ПЕРЕГРУЗКИ MRD F90 58-75А КЛАСС 10",{"v":19750,"d":"19,750.00"},"За штуку","Systeme Electric (ранее Schneider Electric)","PPCTR","Энергетика Оптимальная","15SPO","SystemePact MCP - Пускорег. Оптимум","CTR","SystemePact MDR -Тепловые реле","MRD","N","C3(13)","N","C3(15)",1,"",null,"2","Импортный",null,"2023-10-31",{"v":23700,"d":"23,700.00 "},{"v":19750,"d":"19,750.00"},{"v":0,"d":"0.0%"},null,null,"https://api.systeme.ru/catalog/view/MRD3361"]
["MRD16S","ТЕПЛОВОЕ РЕЛЕ ПЕРЕГРУЗКИ MRD F40 9-12,5A КЛАСС 10",{"v":9000,"d":"9,000.00"},"За штуку","Systeme Electric (ранее Schneider Electric)","PPCTR","Энергетика Оптимальная","15SPO","SystemePact MCP - Пускорег. Оптимум","CTR","SystemePact MDR -Тепловые реле","MRD","N","C3(13)","N","C3(15)",1,"",null,"2","Импортный",null,"2023-10-31",{"v":10800,"d":"10,800.00 "},{"v":9000,"d":"9,000.00"},{"v":0,"d":"0.0%"},null,null,"https://api.systeme.ru/catalog/view/MRD16S"]
["MRD07S","ТЕПЛОВОЕ РЕЛЕ ПЕРЕГРУЗКИ MRD F40 1,4-2,0A КЛАСС 10",{"v":8550,"d":"8,550.00"},"За штуку","Systeme Electric (ранее Schneider Electric)","PPCTR","Энергетика Оптимальная","15SPO","SystemePact MCP - Пускорег. Оптимум","CTR","SystemePact MDR -Тепловые реле","MRD","N","C3(13)","N","C3(15)",1,"",null,"2","Импортный",null,"2023-10-31",{"v":10260,"d":"10,260.00 "},{"v":8550,"d":"8,550.00"},{"v":0,"d":"0.0%"},null,null,"https://api.systeme.ru/catalog/view/MRD07S"]
["MRD02","ТЕПЛОВОЕ РЕЛЕ ПЕРЕГРУЗКИ MRD F40 0,16-0,25A КЛАСС 10",{"v":8500,"d":"8,500.00"},"За штуку","Systeme Electric (ранее Schneider Electric)","PPCTR","Энергетика Оптимальная","15SPO","SystemePact MCP - Пускорег. Оптимум","CTR","SystemePact MDR -Тепловые реле","MRD","N","C3(13)","N","C3(15)",1,"",null,"2","Импортный",null,"2023-10-31",{"v":10200,"d":"10,200.00 "},{"v":8500,"d":"8,500.00"},{"v":0,"d":"0.0%"},null,null,"https://api.systeme.ru/catalog/view/MRD02"]
["MFS63MST","МНОГОФУНКЦИОНАЛЬНЫЙ ПУСКАТЕЛЬ 25-63A AC230V СТАНДАРТНЫЙ MODBUS",{"v":81000,"d":"81,000.00"},"За штуку","Systeme Electric (ранее Schneider Electric)","PPCTR","Энергетика Оптимальная","15SPO","SystemePact MCP - Пускорег. Оптимум","CTR","SystemePact MFS - Многофункц. пускатели","MFS","N","C3(11)","N","C3(13)",1,null,null,2,"Импортный",null,"2023-10-31",{"v":97200,"d":"97,200.00 "},{"v":81000,"d":"81,000.00"},{"v":0,"d":"0.0%"},null,null,"https://api.systeme.ru/catalog/view/MFS63MST"]
["MFS45MSU","МНОГОФУНКЦИОНАЛЬНЫЙ ПУСКАТЕЛЬ 18-45A AC230V ПРОДВИНУТЫЙ",{"v":71000,"d":"71,000.00"},"За штуку","Systeme Electric (ранее Schneider Electric)","PPCTR","Энергетика Оптимальная","15SPO","SystemePact MCP - Пускорег. Оптимум","CTR","SystemePact MFS - Многофункц. пускатели","MFS","N","C3(11)","N","C3(13)",1,null,null,2,"Импортный",null,"2023-10-31",{"v":85200,"d":"85,200.00 "},{"v":71000,"d":"71,000.00"},{"v":0,"d":"0.0%"},null,null,"https://api.systeme.ru/catalog/view/MFS45MSU"]
["MFS18MSUT","МНОГОФУНКЦИОНАЛЬНЫЙ ПУСКАТЕЛЬ 7.2-18A AC230V ПРОДВИНУТЫЙ MODBUS",{"v":71000,"d":"71,000.00"},"За штуку","Systeme Electric (ранее Schneider Electric)","PPCTR","Энергетика Оптимальная","15SPO","SystemePact MCP - Пускорег. Оптимум","CTR","SystemePact MFS - Многофункц. пускатели","MFS","N","C3(11)","N","C3(13)",1,null,null,2,"Импортный",null,"2023-10-31",{"v":85200,"d":"85,200.00 "},{"v":71000,"d":"71,000.00"},{"v":0,"d":"0.0%"},null,null,"https://api.systeme.ru/catalog/view/MFS18MSUT"]
["GM2ME21","АВТ.ВЫКЛ.ЗАЩ.ДВ. GM2ME 17-23A КОМБ.РАСЦЕПИТЕЛЬ КНОП.УПР.",{"v":8900,"d":"8,900.00"},"За штуку","Systeme Electric (ранее Schneider Electric)","PPCTR","Энергетика Оптимальная","15SPO","SystemePact MCP - Пускорег. Оптимум","CTR","SystemePact GM2 - Авт. Выкл <32A","GM2","N","C3(10)","N","C3(12)",1,null,null,2,"Импортный",null,"2023-10-31",{"v":10680,"d":"10,680.00 "},{"v":8900,"d":"8,900.00"},{"v":0,"d":"0.0%"},null,null,"https://api.systeme.ru/catalog/view/GM2ME21"]
["GM2G245","КОМПЛЕКТ ТРЕХПОЛОСН.ШИН 63А 2Х45 ММ",{"v":3600,"d":"3,600.00"},"За штуку","Systeme Electric (ранее Schneider Electric)","PPCTR","Энергетика Оптимальная","15SPO","SystemePact MCP - Пускорег. Оптимум","CTR","SystemePact GM2 - Опции и аксессуары","G2O","N","C3(11)","N","C3(13)",10,null,null,2,"Импортный",null,"2023-10-31",{"v":4320,"d":"4,320.00 "},{"v":3600,"d":"3,600.00"},{"v":0,"d":"0.0%"},null,null,"https://api.systeme.ru/catalog/view/GM2G245"]
["GM2L06","АВТ.ВЫКЛ.ЗАЩ.ДВ. GM2L 1.6A МАГН.РАСЦЕПИТЕЛЬ ПОВ.РУК.",{"v":10200,"d":"10,200.00"},"За штуку","Systeme Electric (ранее Schneider Electric)","PPCTR","Энергетика Оптимальная","15SPO","SystemePact MCP - Пускорег. Оптимум","CTR","SystemePact GM2 - Авт. Выкл <32A","GM2","N","C3(10)","N","C3(12)",1,null,null,2,"Импортный",null,"2023-10-31",{"v":12240,"d":"12,240.00 "},{"v":10200,"d":"10,200.00"},{"v":0,"d":"0.0%"},null,null,"https://api.systeme.ru/catalog/view/GM2L06"]
["GM2L07","АВТ.ВЫКЛ.ЗАЩ.ДВ. GM2L 2.5A МАГН.РАСЦЕПИТЕЛЬ ПОВ.РУК.",{"v":10200,"d":"10,200.00"},"За штуку","Systeme Electric (ранее Schneider Electric)","PPCTR","Энергетика Оптимальная","15SPO","SystemePact MCP - Пускорег. Оптимум","CTR","SystemePact GM2 - Авт. Выкл <32A","GM2","N","C3(10)","N","C3(12)",1,null,null,2,"Импортный",null,"2023-10-31",{"v":12240,"d":"12,240.00 "},{"v":10200,"d":"10,200.00"},{"v":0,"d":"0.0%"},null,null,"https://api.systeme.ru/catalog/view/GM2L07"]
["GMAS380","НЕЗАВИСИМЫЙ РАСЦЕПИТЕЛЬ GM2/GM3 380-400V",{"v":4000,"d":"4,000.00"},"За штуку","Systeme Electric (ранее Schneider Electric)","PPCTR","Энергетика Оптимальная","15SPO","SystemePact MCP - Пускорег. Оптимум","CTR","SystemePact GM2 - Опции и аксессуары","G2O","N","C3(10)","N","C3(12)",1,null,null,2,"Импортный",null,"2023-10-31",{"v":4800,"d":"4,800.00 "},{"v":4000,"d":"4,000.00"},{"v":0,"d":"0.0%"},null,null,"https://api.systeme.ru/catalog/view/GMAS380"]
["GM1L3","ОГРАНИЧИТЕЛЬ ТОКА GM2 100kA",{"v":9800,"d":"9,800.00"},"За штуку","Systeme Electric (ранее Schneider Electric)","PPCTR","Энергетика Оптимальная","15SPO","SystemePact MCP - Пускорег. Оптимум","CTR","SystemePact GM2 - Опции и аксессуары","G2O","N","C3(11)","N","C3(13)",1,null,null,2,"Импортный",null,"2023-10-31",{"v":11760,"d":"11,760.00 "},{"v":9800,"d":"9,800.00"},{"v":0,"d":"0.0%"},null,null,"https://api.systeme.ru/catalog/view/GM1L3"]
["MC1K09008E7","КОНТАКТОР MC1K 4P(2НО+2НЗ) 9A AC48V 50/60Hz",{"v":6900,"d":"6,900.00"},"За штуку","Systeme Electric (ранее Schneider Electric)","PPCTR","Энергетика Оптимальная","15SPO","SystemePact MCP - Пускорег. Оптимум","CTR","SystemePact MC1K - Мини контакторы < 16A","MCK","N",null,"N",null,1,null,null,2,"Импортный",null,"2023-10-31",{"v":8280,"d":"8,280.00 "},{"v":6900,"d":"6,900.00"},{"v":0,"d":"0.0%"},null,null,"https://api.systeme.ru/catalog/view/MC1K09008E7"]
["MC2K1610F7","РЕВЕРСИВНЫЙ КОНТАКТОР MC2K 16A 1НО AC110V 50/60Hz",{"v":16350,"d":"16,350.00"},"За штуку","Systeme Electric (ранее Schneider Electric)","PPCTR","Энергетика Оптимальная","15SPO","SystemePact MCP - Пускорег. Оптимум","CTR","SystemePact MC1K - Мини контакторы < 16A","MCK","N",null,"N",null,1,null,null,2,"Импортный",null,"2023-10-31",{"v":19620,"d":"19,620.00 "},{"v":16350,"d":"16,350.00"},{"v":0,"d":"0.0%"},null,null,"https://api.systeme.ru/catalog/view/MC2K1610F7"]
["MP1K1201BD","КОНТАКТОР MP1K 12A 1НЗ DC24V",{"v":7350,"d":"7,350.00"},"За штуку","Systeme Electric (ранее Schneider Electric)","PPCTR","Энергетика Оптимальная","15SPO","SystemePact MCP - Пускорег. Оптимум","CTR","SystemePact MC1K - Мини контакторы < 16A","MCK","N",null,"N",null,1,null,null,2,"Импортный",null,"2023-10-31",{"v":8820,"d":"8,820.00 "},{"v":7350,"d":"7,350.00"},{"v":0,"d":"0.0%"},null,null,"https://api.systeme.ru/catalog/view/MP1K1201BD"]
["MC1K06008FC7","КОНТАКТОР MC1K 4P(2НО+2НЗ) 6A AC127V 50/60Hz",{"v":6900,"d":"6,900.00"},"За штуку","Systeme Electric (ранее Schneider Electric)","PPCTR","Энергетика Оптимальная","15SPO","SystemePact MCP - Пускорег. Оптимум","CTR","SystemePact MC1K - Мини контакторы < 16A","MCK","N",null,"N",null,1,null,null,2,"Импортный",null,"2023-10-31",{"v":8280,"d":"8,280.00 "},{"v":6900,"d":"6,900.00"},{"v":0,"d":"0.0%"},null,null,"https://api.systeme.ru/catalog/view/MC1K06008FC7"]
["MC1K0601F7","КОНТАКТОР MC1K 6A 1НЗ AC110V 50/60Hz",{"v":4900,"d":"4,900.00"},"За штуку","Systeme Electric (ранее Schneider Electric)","PPCTR","Энергетика Оптимальная","15SPO","SystemePact MCP - Пускорег. Оптимум","CTR","SystemePact MC1K - Мини контакторы < 16A","MCK","N",null,"N",null,1,null,null,2,"Импортный",null,"2023-10-31",{"v":5880,"d":"5,880.00 "},{"v":4900,"d":"4,900.00"},{"v":0,"d":"0.0%"},null,null,"https://api.systeme.ru/catalog/view/MC1K0601F7"]
["MC1K0610Q7","КОНТАКТОР MC1K 6A 1НО AC380V 50/60Hz",{"v":4900,"d":"4,900.00"},"За штуку","Systeme Electric (ранее Schneider Electric)","PPCTR","Энергетика Оптимальная","15SPO","SystemePact MCP - Пускорег. Оптимум","CTR","SystemePact MC1K - Мини контакторы < 16A","MCK","N",null,"N",null,1,null,null,2,"Импортный",null,"2023-10-31",{"v":5880,"d":"5,880.00 "},{"v":4900,"d":"4,900.00"},{"v":0,"d":"0.0%"},null,null,"https://api.systeme.ru/catalog/view/MC1K0610Q7"]
["MC1K09004E7","КОНТАКТОР MC1K 4P(4НО) 9A AC48V 50/60Hz",{"v":6900,"d":"6,900.00"},"За штуку","Systeme Electric (ранее Schneider Electric)","PPCTR","Энергетика Оптимальная","15SPO","SystemePact MCP - Пускорег. Оптимум","CTR","SystemePact MC1K - Мини контакторы < 16A","MCK","N",null,"N",null,1,null,null,2,"Импортный",null,"2023-10-31",{"v":8280,"d":"8,280.00 "},{"v":6900,"d":"6,900.00"},{"v":0,"d":"0.0%"},null,null,"https://api.systeme.ru/catalog/view/MC1K09004E7"]
["MC1K09008V7","КОНТАКТОР MC1K 4P(2НО+2НЗ) 9A AC400V 50/60Hz",{"v":7100,"d":"7,100.00"},"За штуку","Systeme Electric (ранее Schneider Electric)","PPCTR","Энергетика Оптимальная","15SPO","SystemePact MCP - Пускорег. Оптимум","CTR","SystemePact MC1K - Мини контакторы < 16A","MCK","N",null,"N",null,1,null,null,2,"Импортный",null,"2023-10-31",{"v":8520,"d":"8,520.00 "},{"v":7100,"d":"7,100.00"},{"v":0,"d":"0.0%"},null,null,"https://api.systeme.ru/catalog/view/MC1K09008V7"]
["MC1K0910P7","КОНТАКТОР MC1K 9A 1НО AC230V 50/60Hz",{"v":5700,"d":"5,700.00"},"За штуку","Systeme Electric (ранее Schneider Electric)","PPCTR","Энергетика Оптимальная","15SPO","SystemePact MCP - Пускорег. Оптимум","CTR","SystemePact MC1K - Мини контакторы < 16A","MCK","N",null,"N",null,1,null,null,2,"Импортный",null,"2023-10-31",{"v":6840,"d":"6,840.00 "},{"v":5700,"d":"5,700.00"},{"v":0,"d":"0.0%"},null,null,"https://api.systeme.ru/catalog/view/MC1K0910P7"]
["MC1K12004F7","КОНТАКТОР MC1K 4P(4НО) 12A AC110V 50/60Hz",{"v":5900,"d":"5,900.00"},"За штуку","Systeme Electric (ранее Schneider Electric)","PPCTR","Энергетика Оптимальная","15SPO","SystemePact MCP - Пускорег. Оптимум","CTR","SystemePact MC1K - Мини контакторы < 16A","MCK","N",null,"N",null,1,null,null,2,"Импортный",null,"2023-10-31",{"v":7080,"d":"7,080.00 "},{"v":5900,"d":"5,900.00"},{"v":0,"d":"0.0%"},null,null,"https://api.systeme.ru/catalog/view/MC1K12004F7"]
["MC1K1210F7","КОНТАКТОР MC1K 12A 1НО AC110V 50/60Hz",{"v":4900,"d":"4,900.00"},"За штуку","Systeme Electric (ранее Schneider Electric)","PPCTR","Энергетика Оптимальная","15SPO","SystemePact MCP - Пускорег. Оптимум","CTR","SystemePact MC1K - Мини контакторы < 16A","MCK","N",null,"N",null,1,null,null,2,"Импортный",null,"2023-10-31",{"v":5880,"d":"5,880.00 "},{"v":4900,"d":"4,900.00"},{"v":0,"d":"0.0%"},null,null,"https://api.systeme.ru/catalog/view/MC1K1210F7"]
["MC1K16004B7","КОНТАКТОР MC1K 4P(4НО) 16A AC24V 50/60Hz",{"v":5800,"d":"5,800.00"},"За штуку","Systeme Electric (ранее Schneider Electric)","PPCTR","Энергетика Оптимальная","15SPO","SystemePact MCP - Пускорег. Оптимум","CTR","SystemePact MC1K - Мини контакторы < 16A","MCK","N",null,"N",null,1,null,null,2,"Импортный",null,"2023-10-31",{"v":6960,"d":"6,960.00 "},{"v":5800,"d":"5,800.00"},{"v":0,"d":"0.0%"},null,null,"https://api.systeme.ru/catalog/view/MC1K16004B7"]
["MC1K16008FC7","КОНТАКТОР MC1K 4P(2НО+2НЗ) 16A AC127V 50/60Hz",{"v":6900,"d":"6,900.00"},"За штуку","Systeme Electric (ранее Schneider Electric)","PPCTR","Энергетика Оптимальная","15SPO","SystemePact MCP - Пускорег. Оптимум","CTR","SystemePact MC1K - Мини контакторы < 16A","MCK","N",null,"N",null,1,null,null,2,"Импортный",null,"2023-10-31",{"v":8280,"d":"8,280.00 "},{"v":6900,"d":"6,900.00"},{"v":0,"d":"0.0%"},null,null,"https://api.systeme.ru/catalog/view/MC1K16008FC7"]
["MC1K1610C7","КОНТАКТОР MC1K 16A 1НО AC36V 50/60Hz",{"v":6400,"d":"6,400.00"},"За штуку","Systeme Electric (ранее Schneider Electric)","PPCTR","Энергетика Оптимальная","15SPO","SystemePact MCP - Пускорег. Оптимум","CTR","SystemePact MC1K - Мини контакторы < 16A","MCK","N",null,"N",null,1,null,null,2,"Импортный",null,"2023-10-31",{"v":7680,"d":"7,680.00 "},{"v":6400,"d":"6,400.00"},{"v":0,"d":"0.0%"},null,null,"https://api.systeme.ru/catalog/view/MC1K1610C7"]
["MC1K1610Q7","КОНТАКТОР MC1K 16A 1НО AC380V 50/60Hz",{"v":4900,"d":"4,900.00"},"За штуку","Systeme Electric (ранее Schneider Electric)","PPCTR","Энергетика Оптимальная","15SPO","SystemePact MCP - Пускорег. Оптимум","CTR","SystemePact MC1K - Мини контакторы < 16A","MCK","N",null,"N",null,1,null,null,2,"Импортный",null,"2023-10-31",{"v":5880,"d":"5,880.00 "},{"v":4900,"d":"4,900.00"},{"v":0,"d":"0.0%"},null,null,"https://api.systeme.ru/catalog/view/MC1K1610Q7"]
["MC2K0601P7","РЕВЕРСИВНЫЙ КОНТАКТОР MC2K 6A 1НЗ AC230V 50/60Hz",{"v":15800,"d":"15,800.00"},"За штуку","Systeme Electric (ранее Schneider Electric)","PPCTR","Энергетика Оптимальная","15SPO","SystemePact MCP - Пускорег. Оптимум","CTR","SystemePact MC1K - Мини контакторы < 16A","MCK","N",null,"N",null,1,null,null,2,"Импортный",null,"2023-10-31",{"v":18960,"d":"18,960.00 "},{"v":15800,"d":"15,800.00"},{"v":0,"d":"0.0%"},null,null,"https://api.systeme.ru/catalog/view/MC2K0601P7"]
["MC2K0901F7","РЕВЕРСИВНЫЙ КОНТАКТОР MC2K 9A 1НЗ AC110V 50/60Hz",{"v":14200,"d":"14,200.00"},"За штуку","Systeme Electric (ранее Schneider Electric)","PPCTR","Энергетика Оптимальная","15SPO","SystemePact MCP - Пускорег. Оптимум","CTR","SystemePact MC1K - Мини контакторы < 16A","MCK","N",null,"N",null,1,null,null,2,"Импортный",null,"2023-10-31",{"v":17040,"d":"17,040.00 "},{"v":14200,"d":"14,200.00"},{"v":0,"d":"0.0%"},null,null,"https://api.systeme.ru/catalog/view/MC2K0901F7"]
["MC2K1201F7","РЕВЕРСИВНЫЙ КОНТАКТОР MC2K 12A 1НЗ AC110V 50/60Hz",{"v":14200,"d":"14,200.00"},"За штуку","Systeme Electric (ранее Schneider Electric)","PPCTR","Энергетика Оптимальная","15SPO","SystemePact MCP - Пускорег. Оптимум","CTR","SystemePact MC1K - Мини контакторы < 16A","MCK","N",null,"N",null,1,null,null,2,"Импортный",null,"2023-10-31",{"v":17040,"d":"17,040.00 "},{"v":14200,"d":"14,200.00"},{"v":0,"d":"0.0%"},null,null,"https://api.systeme.ru/catalog/view/MC2K1201F7"]
["MC2K1210C7","РЕВЕРСИВНЫЙ КОНТАКТОР MC2K 12A 1НО AC36V 50/60Hz",{"v":17400,"d":"17,400.00"},"За штуку","Systeme Electric (ранее Schneider Electric)","PPCTR","Энергетика Оптимальная","15SPO","SystemePact MCP - Пускорег. Оптимум","CTR","SystemePact MC1K - Мини контакторы < 16A","MCK","N",null,"N",null,1,null,null,2,"Импортный",null,"2023-10-31",{"v":20880,"d":"20,880.00 "},{"v":17400,"d":"17,400.00"},{"v":0,"d":"0.0%"},null,null,"https://api.systeme.ru/catalog/view/MC2K1210C7"]
["MC2K1610P7","РЕВЕРСИВНЫЙ КОНТАКТОР MC2K 16A 1НО AC230V 50/60Hz",{"v":18200,"d":"18,200.00"},"За штуку","Systeme Electric (ранее Schneider Electric)","PPCTR","Энергетика Оптимальная","15SPO","SystemePact MCP - Пускорег. Оптимум","CTR","SystemePact MC1K - Мини контакторы < 16A","MCK","N",null,"N",null,1,null,null,2,"Импортный",null,"2023-10-31",{"v":21840,"d":"21,840.00 "},{"v":18200,"d":"18,200.00"},{"v":0,"d":"0.0%"},null,null,"https://api.systeme.ru/catalog/view/MC2K1610P7"]
["MP1K06004MD","КОНТАКТОР MP1K 4P(4НО) 6A DC220V",{"v":10400,"d":"10,400.00"},"За штуку","Systeme Electric (ранее Schneider Electric)","PPCTR","Энергетика Оптимальная","15SPO","SystemePact MCP - Пускорег. Оптимум","CTR","SystemePact MC1K - Мини контакторы < 16A","MCK","N",null,"N",null,1,null,null,2,"Импортный",null,"2023-10-31",{"v":12480,"d":"12,480.00 "},{"v":10400,"d":"10,400.00"},{"v":0,"d":"0.0%"},null,null,"https://api.systeme.ru/catalog/view/MP1K06004MD"]
["MP1K06008MUD","КОНТАКТОР MP1K 4P(2НО+2НЗ) 6A DC240V",{"v":11000,"d":"11,000.00"},"За штуку","Systeme Electric (ранее Schneider Electric)","PPCTR","Энергетика Оптимальная","15SPO","SystemePact MCP - Пускорег. Оптимум","CTR","SystemePact MC1K - Мини контакторы < 16A","MCK","N",null,"N",null,1,null,null,2,"Импортный",null,"2023-10-31",{"v":13200,"d":"13,200.00 "},{"v":11000,"d":"11,000.00"},{"v":0,"d":"0.0%"},null,null,"https://api.systeme.ru/catalog/view/MP1K06008MUD"]
["MP1K09004CD","КОНТАКТОР MP1K 4P(4НО) 9A DC36V",{"v":11000,"d":"11,000.00"},"За штуку","Systeme Electric (ранее Schneider Electric)","PPCTR","Энергетика Оптимальная","15SPO","SystemePact MCP - Пускорег. Оптимум","CTR","SystemePact MC1K - Мини контакторы < 16A","MCK","N",null,"N",null,1,null,null,2,"Импортный",null,"2023-10-31",{"v":13200,"d":"13,200.00 "},{"v":11000,"d":"11,000.00"},{"v":0,"d":"0.0%"},null,null,"https://api.systeme.ru/catalog/view/MP1K09004CD"]
["MP1K09004GD","КОНТАКТОР MP1K 4P(4НО) 9A DC125V",{"v":10400,"d":"10,400.00"},"За штуку","Systeme Electric (ранее Schneider Electric)","PPCTR","Энергетика Оптимальная","15SPO","SystemePact MCP - Пускорег. Оптимум","CTR","SystemePact MC1K - Мини контакторы < 16A","MCK","N",null,"N",null,1,null,null,2,"Импортный",null,"2023-10-31",{"v":12480,"d":"12,480.00 "},{"v":10400,"d":"10,400.00"},{"v":0,"d":"0.0%"},null,null,"https://api.systeme.ru/catalog/view/MP1K09004GD"]
["MP1K0901GD","КОНТАКТОР MP1K 9A 1НЗ DC125V",{"v":8500,"d":"8,500.00"},"За штуку","Systeme Electric (ранее Schneider Electric)","PPCTR","Энергетика Оптимальная","15SPO","SystemePact MCP - Пускорег. Оптимум","CTR","SystemePact MC1K - Мини контакторы < 16A","MCK","N",null,"N",null,1,null,null,2,"Импортный",null,"2023-10-31",{"v":10200,"d":"10,200.00 "},{"v":8500,"d":"8,500.00"},{"v":0,"d":"0.0%"},null,null,"https://api.systeme.ru/catalog/view/MP1K0901GD"]
["MP1K0910FD","КОНТАКТОР MP1K 9A 1НО DC110V",{"v":7500,"d":"7,500.00"},"За штуку","Systeme Electric (ранее Schneider Electric)","PPCTR","Энергетика Оптимальная","15SPO","SystemePact MCP - Пускорег. Оптимум","CTR","SystemePact MC1K - Мини контакторы < 16A","MCK","N",null,"N",null,1,null,null,2,"Импортный",null,"2023-10-31",{"v":9000,"d":"9,000.00 "},{"v":7500,"d":"7,500.00"},{"v":0,"d":"0.0%"},null,null,"https://api.systeme.ru/catalog/view/MP1K0910FD"]
["MP1K1201GD","КОНТАКТОР MP1K 12A 1НЗ DC125V",{"v":8950,"d":"8,950.00"},"За штуку","Systeme Electric (ранее Schneider Electric)","PPCTR","Энергетика Оптимальная","15SPO","SystemePact MCP - Пускорег. Оптимум","CTR","SystemePact MC1K - Мини контакторы < 16A","MCK","N",null,"N",null,1,null,null,2,"Импортный",null,"2023-10-31",{"v":10740,"d":"10,740.00 "},{"v":8950,"d":"8,950.00"},{"v":0,"d":"0.0%"},null,null,"https://api.systeme.ru/catalog/view/MP1K1201GD"]
["MP1K16004BD","КОНТАКТОР MP1K 4P(4НО) 16A DC24V",{"v":9350,"d":"9,350.00"},"За штуку","Systeme Electric (ранее Schneider Electric)","PPCTR","Энергетика Оптимальная","15SPO","SystemePact MCP - Пускорег. Оптимум","CTR","SystemePact MC1K - Мини контакторы < 16A","MCK","N",null,"N",null,1,null,null,2,"Импортный",null,"2023-10-31",{"v":11220,"d":"11,220.00 "},{"v":9350,"d":"9,350.00"},{"v":0,"d":"0.0%"},null,null,"https://api.systeme.ru/catalog/view/MP1K16004BD"]
["MP1K16008GD","КОНТАКТОР MP1K 4P(2НО+2НЗ) 16A DC125V",{"v":11450,"d":"11,450.00"},"За штуку","Systeme Electric (ранее Schneider Electric)","PPCTR","Энергетика Оптимальная","15SPO","SystemePact MCP - Пускорег. Оптимум","CTR","SystemePact MC1K - Мини контакторы < 16A","MCK","N",null,"N",null,1,null,null,2,"Импортный",null,"2023-10-31",{"v":13740,"d":"13,740.00 "},{"v":11450,"d":"11,450.00"},{"v":0,"d":"0.0%"},null,null,"https://api.systeme.ru/catalog/view/MP1K16008GD"]
["MP1K1601MUD","КОНТАКТОР MP1K 16A 1НЗ DC240V",{"v":9900,"d":"9,900.00"},"За штуку","Systeme Electric (ранее Schneider Electric)","PPCTR","Энергетика Оптимальная","15SPO","SystemePact MCP - Пускорег. Оптимум","CTR","SystemePact MC1K - Мини контакторы < 16A","MCK","N",null,"N",null,1,null,null,2,"Импортный",null,"2023-10-31",{"v":11880,"d":"11,880.00 "},{"v":9900,"d":"9,900.00"},{"v":0,"d":"0.0%"},null,null,"https://api.systeme.ru/catalog/view/MP1K1601MUD"]
["MA2KN04E7","ПРОМЕЖУТОЧНОЕ РЕЛЕ MA2K 4НЗ AC48V 50/60Hz",{"v":4950,"d":"4,950.00"},"За штуку","Systeme Electric (ранее Schneider Electric)","PPCTR","Энергетика Оптимальная","15SPO","SystemePact MCP - Пускорег. Оптимум","CTR","SystemePact MC1K - Мини контакторы < 16A","MCK","N",null,"N",null,1,null,null,2,"Импортный",null,"2023-11-21",{"v":5940,"d":"5,940.00 "},{"v":4950,"d":"4,950.00"},{"v":0,"d":"0.0%"},null,null,"https://api.systeme.ru/catalog/view/MA2KN04E7"]
["MA2KN22F7","ПРОМЕЖУТОЧНОЕ РЕЛЕ MA2K 2НО+2НЗ AC110V 50/60Hz",{"v":4845.5,"d":"4,845.50"},"За штуку","Systeme Electric (ранее Schneider Electric)","PPCTR","Энергетика Оптимальная","15SPO","SystemePact MCP - Пускорег. Оптимум","CTR","SystemePact MC1K - Мини контакторы < 16A","MCK","N",null,"N",null,1,null,null,2,"Импортный",null,"2023-11-21",{"v":5814.599999999999,"d":"5,814.60 "},{"v":4845.5,"d":"4,845.50"},{"v":0,"d":"0.0%"},null,null,"https://api.systeme.ru/catalog/view/MA2KN22F7"]
["MA2KN31M7","ПРОМЕЖУТОЧНОЕ РЕЛЕ MA2K 3НО+1НЗ AC220V 50/60Hz",{"v":4730,"d":"4,730.00"},"За штуку","Systeme Electric (ранее Schneider Electric)","PPCTR","Энергетика Оптимальная","15SPO","SystemePact MCP - Пускорег. Оптимум","CTR","SystemePact MC1K - Мини контакторы < 16A","MCK","N",null,"N",null,1,null,null,2,"Импортный",null,"2023-11-21",{"v":5676,"d":"5,676.00 "},{"v":4730,"d":"4,730.00"},{"v":0,"d":"0.0%"},null,null,"https://api.systeme.ru/catalog/view/MA2KN31M7"]
["MA3KN04BD","ПРОМЕЖУТОЧНОЕ РЕЛЕ MA3K 4НЗ DC24V",{"v":6400,"d":"6,400.00"},"За штуку","Systeme Electric (ранее Schneider Electric)","PPCTR","Энергетика Оптимальная","15SPO","SystemePact MCP - Пускорег. Оптимум","CTR","SystemePact MC1K - Мини контакторы < 16A","MCK","N",null,"N",null,1,null,null,2,"Импортный",null,"2023-11-21",{"v":7680,"d":"7,680.00 "},{"v":6400,"d":"6,400.00"},{"v":0,"d":"0.0%"},null,null,"https://api.systeme.ru/catalog/view/MA3KN04BD"]
["MA3KN22BD","ПРОМЕЖУТОЧНОЕ РЕЛЕ MA3K 2НО+2НЗ DC24V",{"v":6400,"d":"6,400.00"},"За штуку","Systeme Electric (ранее Schneider Electric)","PPCTR","Энергетика Оптимальная","15SPO","SystemePact MCP - Пускорег. Оптимум","CTR","SystemePact MC1K - Мини контакторы < 16A","MCK","N",null,"N",null,1,null,null,2,"Импортный",null,"2023-11-21",{"v":7680,"d":"7,680.00 "},{"v":6400,"d":"6,400.00"},{"v":0,"d":"0.0%"},null,null,"https://api.systeme.ru/catalog/view/MA3KN22BD"]
["MA3KN40GD","ПРОМЕЖУТОЧНОЕ РЕЛЕ MA3K 4НО DC125V",{"v":7100,"d":"7,100.00"},"За штуку","Systeme Electric (ранее Schneider Electric)","PPCTR","Энергетика Оптимальная","15SPO","SystemePact MCP - Пускорег. Оптимум","CTR","SystemePact MC1K - Мини контакторы < 16A","MCK","N",null,"N",null,1,null,null,2,"Импортный",null,"2023-11-21",{"v":8520,"d":"8,520.00 "},{"v":7100,"d":"7,100.00"},{"v":0,"d":"0.0%"},null,null,"https://api.systeme.ru/catalog/view/MA3KN40GD"]
["MR2K0306","ТЕПЛОВОЕ РЕЛЕ ПЕРЕГРУЗКИ MR2K 1-1,6A",{"v":6050,"d":"6,050.00"},"За штуку","Systeme Electric (ранее Schneider Electric)","PPCTR","Энергетика Оптимальная","15SPO","SystemePact MCP - Пускорег. Оптимум","CTR","SystemePact MC1K - Мини контакторы < 16A","MCK","N",null,"N",null,1,null,null,2,"Импортный",null,"2023-11-21",{"v":7260,"d":"7,260.00 "},{"v":6050,"d":"6,050.00"},{"v":0,"d":"0.0%"},null,null,"https://api.systeme.ru/catalog/view/MR2K0306"]
["MA6DK10B7","БЛОК ЭЛЕКТРОМЕХАНИЧЕСКОЙ ЗАЩЕЛКИ MC1D 09-95A AC24V",{"v":16500,"d":"16,500.00"},"За штуку","Systeme Electric (ранее Schneider Electric)","PPCTR","Энергетика Оптимальная","15SPO","SystemePact MCP - Пускорег. Оптимум","CTR","SystemePact MC1D - Опции и аксессуары","DOA","N",null,"N",null,1,null,null,2,"Импортный",null,"2024-01-12",{"v":19800,"d":"19,800.00 "},{"v":16500,"d":"16,500.00"},{"v":0,"d":"0.0%"},null,"х","https://api.systeme.ru/catalog/view/MA6DK10B7"]
["SSD01603LS0125","ВЫКЛ-РАЗЪЕДИНИТЕЛЬ SYSTEMEPACT SD160 3P 125A  РУКОЯТКА СЛЕВА СБОКУ_РУКОЯТКА ЗАКАЗЫВАЕТСЯ ОТДЕЛЬНО",{"v":29371,"d":"29,371.00"},"За штуку","Systeme Electric (ранее Schneider Electric)","PPCCB","Энергетика Оптимальная","15SPO","Аппараты SystemePact SD","SSD","Выкл.-разъед. SystemePact SD 63-1250А","2SD","N",null,"N",null,1,null,null,2,"Импортный",null,"2024-01-29",{"v":35245.2,"d":"35,245.20 "},{"v":29371,"d":"29,371.00"},{"v":0,"d":"0.0%"},null,null,"https://api.systeme.ru/catalog/view/SSD01603LS0125"]
["SSD01604LS0125","ВЫКЛ-РАЗЪЕДИНИТЕЛЬ SYSTEMEPACT SD160 4P 125A  РУКОЯТКА СЛЕВА СБОКУ_РУКОЯТКА ЗАКАЗЫВАЕТСЯ ОТДЕЛЬНО",{"v":37690,"d":"37,690.00"},"За штуку","Systeme Electric (ранее Schneider Electric)","PPCCB","Энергетика Оптимальная","15SPO","Аппараты SystemePact SD","SSD","Выкл.-разъед. SystemePact SD 63-1250А","2SD","N",null,"N",null,1,null,null,2,"Импортный",null,"2024-01-29",{"v":45228,"d":"45,228.00 "},{"v":37690,"d":"37,690.00"},{"v":0,"d":"0.0%"},null,null,"https://api.systeme.ru/catalog/view/SSD01604LS0125"]
["SSD01604MF0160","ВЫКЛ-РАЗЪЕДИНИТЕЛЬ SYSTEMEPACT SD160 4P 160A  РУКОЯТКА ФРОНТ ЦЕНТР_РУКОЯТКА ЗАКАЗЫВАЕТСЯ ОТДЕЛЬНО",{"v":42889,"d":"42,889.00"},"За штуку","Systeme Electric (ранее Schneider Electric)","PPCCB","Энергетика Оптимальная","15SPO","Аппараты SystemePact SD","SSD","Выкл.-разъед. SystemePact SD 63-1250А","2SD","N",null,"N",null,1,null,null,2,"Импортный",null,"2024-01-29",{"v":51466.799999999996,"d":"51,466.80 "},{"v":42889,"d":"42,889.00"},{"v":0,"d":"0.0%"},null,null,"https://api.systeme.ru/catalog/view/SSD01604MF0160"]
["SSD02504LF0250","ВЫКЛ-РАЗЪЕДИНИТЕЛЬ SYSTEMEPACT SD250 4P 250A  РУКОЯТКА СЛЕВА ФРОНТ_РУКОЯТКА ЗАКАЗЫВАЕТСЯ ОТДЕЛЬНО",{"v":58179,"d":"58,179.00"},"За штуку","Systeme Electric (ранее Schneider Electric)","PPCCB","Энергетика Оптимальная","15SPO","Аппараты SystemePact SD","SSD","Выкл.-разъед. SystemePact SD 63-1250А","2SD","N",null,"N",null,1,null,null,2,"Импортный",null,"2024-01-29",{"v":69814.8,"d":"69,814.80 "},{"v":58179,"d":"58,179.00"},{"v":0,"d":"0.0%"},null,null,"https://api.systeme.ru/catalog/view/SSD02504LF0250"]
["SSD06304LF0630","ВЫКЛ-РАЗЪЕДИНИТЕЛЬ SYSTEMEPACT SD630 4P 630A  РУКОЯТКА СЛЕВА ФРОНТ_РУКОЯТКА ЗАКАЗЫВАЕТСЯ ОТДЕЛЬНО",{"v":113054,"d":"113,054.00"},"За штуку","Systeme Electric (ранее Schneider Electric)","PPCCB","Энергетика Оптимальная","15SPO","Аппараты SystemePact SD","SSD","Выкл.-разъед. SystemePact SD 63-1250А","2SD","N",null,"N",null,1,null,null,2,"Импортный",null,"2024-01-29",{"v":135664.8,"d":"135,664.80 "},{"v":113054,"d":"113,054.00"},{"v":0,"d":"0.0%"},null,null,"https://api.systeme.ru/catalog/view/SSD06304LF0630"]
["SSD12504MF1000","ВЫКЛ-РАЗЪЕДИНИТЕЛЬ SYSTEMEPACT SD1250 4P 1000A  РУКОЯТКА ФРОНТ ЦЕНТР_РУКОЯТКА ЗАКАЗЫВАЕТСЯ ОТДЕЛЬНО",{"v":424354,"d":"424,354.00"},"За штуку","Systeme Electric (ранее Schneider Electric)","PPCCB","Энергетика Оптимальная","15SPO","Аппараты SystemePact SD","SSD","Выкл.-разъед. SystemePact SD 63-1250А","2SD","N",null,"N",null,1,null,null,2,"Импортный",null,"2024-01-29",{"v":509224.8,"d":"509,224.80 "},{"v":424354,"d":"424,354.00"},{"v":0,"d":"0.0%"},null,null,"https://api.systeme.ru/catalog/view/SSD12504MF1000"]
["SSDTCL3P160","УДЛИНЕННАЯ КЛЕММНАЯ ЗАГЛУШКА 3P SD160 ДЛЯ ВЫКЛЮЧАТЕЛЯ С РУКОЯТКОЙ СЛЕВА",{"v":1850,"d":"1,850.00"},"За штуку","Systeme Electric (ранее Schneider Electric)","PPCCB","Энергетика Оптимальная","15SPO","Аппараты SystemePact SD","SSD","Выкл.-разъед. SystemePact SD 63-1250А","2SD","N",null,"N",null,1,null,null,2,"Импортный",null,"2024-01-29",{"v":2220,"d":"2,220.00 "},{"v":1850,"d":"1,850.00"},{"v":0,"d":"0.0%"},null,null,"https://api.systeme.ru/catalog/view/SSDTCL3P160"]
["SSDERHS15Y0630","ВЫНОСНАЯ БОКОВАЯ КРАСНО-ЖЕЛТАЯ ПОВОРОТНАЯ РУКОЯТКА ДЛЯ УСТАНОВКИ ФРОНТАЛЬНО НА SD630",{"v":15337,"d":"15,337.00"},"За штуку","Systeme Electric (ранее Schneider Electric)","PPCCB","Энергетика Оптимальная","15SPO","Аппараты SystemePact SD","SSD","Выкл.-разъед. SystemePact SD 63-1250А","2SD","N",null,"N",null,1,null,null,2,"Импортный",null,"2024-01-29",{"v":18404.399999999998,"d":"18,404.40 "},{"v":15337,"d":"15,337.00"},{"v":0,"d":"0.0%"},null,null,"https://api.systeme.ru/catalog/view/SSDERHS15Y0630"]
["SSDPB3P1250","2 РАЗДЕЛИТЕЛИ ПОЛЮСОВ 3P SD1250",{"v":389,"d":"389.00"},"За упаковку","Systeme Electric (ранее Schneider Electric)","PPCCB","Энергетика Оптимальная","15SPO","Аппараты SystemePact SD","SSD","Выкл.-разъед. SystemePact SD 63-1250А","2SD","N",null,"N",null,1,null,null,2,"Импортный",null,"2024-01-29",{"v":466.79999999999995,"d":"466.80 "},{"v":389,"d":"389.00"},{"v":0,"d":"0.0%"},null,null,"https://api.systeme.ru/catalog/view/SSDPB3P1250"]
["GM3P50","АВТ.ВЫКЛ.ЗАЩ.ДВ. GM3P 37-50A КОМБ.РАСЦЕПИТЕЛЬ ПОВ.РУК. ВИНТ.ЗАЖ.",{"v":34000,"d":"34,000.00"},"За штуку","Systeme Electric (ранее Schneider Electric)","PPCTR","Энергетика Оптимальная","15SPO","SystemePact MCP - Пускорег. Оптимум","CTR","SystemePact GM3 - Авт. Выкл <65A","GM3","N",null,"N",null,1,null,null,2,"Импортный","Новый референс в Тарифе ","2024-04-12",{"v":40800,"d":"40,800.00 "},null,{"v":0,"d":"0.0%"},null,null,"https://api.systeme.ru/catalog/view/GM3P50"]
["MSD40320B","ВЫКЛЮЧАТЕЛЬ-РАЗЪЕДИНИТЕЛЬ 3P 40A IP20 С ЧЁРНОЙ РУКОЯТКОЙ НА ДВЕРЦУ 4 ВИНТАМИ",{"v":4200,"d":"4,200.00"},"За штуку","Systeme Electric (ранее Schneider Electric)","PPCTR","Энергетика Оптимальная","15SPO","SystemePact MCP - Пускорег. Оптимум","CTR","SystemePact MSD - Выключатели нагрузки","MSD","N","C3(11)","N","C3(13)",1,null,null,2,"Импортный","Новый референс в Тарифе ","2024-04-12",{"v":5040,"d":"5,040.00 "},null,{"v":0,"d":"0.0%"},null,null,"https://api.systeme.ru/catalog/view/MSD40320B"]
["MSD20410R","ВЫКЛЮЧАТЕЛЬ-РАЗЪЕДИНИТЕЛЬ 4P 20A IP20 С КРАСНОЙ РУКОЯТКОЙ НА ДВЕРЦУ 4 ВИНТАМИ С ЗАМКОМ",{"v":3445,"d":"3,445.00"},"За штуку","Systeme Electric (ранее Schneider Electric)","PPCTR","Энергетика Оптимальная","15SPO","SystemePact MCP - Пускорег. Оптимум","CTR","SystemePact MSD - Выключатели нагрузки","MSD","N","C3(11)","N","C3(13)",1,null,null,2,"Импортный","Новый референс в Тарифе ","2024-04-12",{"v":4134,"d":"4,134.00 "},null,{"v":0,"d":"0.0%"},null,null,"https://api.systeme.ru/catalog/view/MSD20410R"]
["MSD20420B","ВЫКЛЮЧАТЕЛЬ-РАЗЪЕДИНИТЕЛЬ 4P 20A IP20 С ЧЁРНОЙ РУКОЯТКОЙ НА ДВЕРЦУ 4 ВИНТАМИ",{"v":3445,"d":"3,445.00"},"За штуку","Systeme Electric (ранее Schneider Electric)","PPCTR","Энергетика Оптимальная","15SPO","SystemePact MCP - Пускорег. Оптимум","CTR","SystemePact MSD - Выключатели нагрузки","MSD","N","C3(11)","N","C3(13)",1,null,null,2,"Импортный","Новый референс в Тарифе ","2024-04-12",{"v":4134,"d":"4,134.00 "},null,{"v":0,"d":"0.0%"},null,null,"https://api.systeme.ru/catalog/view/MSD20420B"]
["MSD25460R","ВЫКЛЮЧАТЕЛЬ-РАЗЪЕДИНИТЕЛЬ 4P 25A IP20 С КРАСНОЙ РУКОЯТКОЙ НА ДВЕРЦУ 4 ВИНТА 1 ЗАМОК",{"v":6150,"d":"6,150.00"},"За штуку","Systeme Electric (ранее Schneider Electric)","PPCTR","Энергетика Оптимальная","15SPO","SystemePact MCP - Пускорег. Оптимум","CTR","SystemePact MSD - Выключатели нагрузки","MSD","N","C3(11)","N","C3(13)",1,null,null,2,"Импортный","Новый референс в Тарифе ","2024-04-12",{"v":7380,"d":"7,380.00 "},null,{"v":0,"d":"0.0%"},null,null,"https://api.systeme.ru/catalog/view/MSD25460R"]
["MSD100340R","ВЫКЛЮЧАТЕЛЬ-РАЗЪЕДИНИТЕЛЬ 3P 100A IP20 С КРАСНОЙ ВЫНОСНОЙ РУКОЯТКОЙ НА ДИН-РЕЙКЕ/ПЛАТЕ С ЗАМКОМ",{"v":11500,"d":"11,500.00"},"За штуку","Systeme Electric (ранее Schneider Electric)","PPCTR","Энергетика Оптимальная","15SPO","SystemePact MCP - Пускорег. Оптимум","CTR","SystemePact MSD - Выключатели нагрузки","MSD","N","C3(11)","N","C3(13)",1,null,null,2,"Импортный","Новый референс в Тарифе ","2024-04-12",{"v":13800,"d":"13,800.00 "},null,{"v":0,"d":"0.0%"},null,null,"https://api.systeme.ru/catalog/view/MSD100340R"]
["MSD20440R","ВЫКЛЮЧАТЕЛЬ-РАЗЪЕДИНИТЕЛЬ 4P 20A IP20 С КРАСНОЙ ВЫНОСНОЙ РУКОЯТКОЙ НА ДИН-РЕЙКЕ/ПЛАТЕ С ЗАМКОМ",{"v":4385,"d":"4,385.00"},"За штуку","Systeme Electric (ранее Schneider Electric)","PPCTR","Энергетика Оптимальная","15SPO","SystemePact MCP - Пускорег. Оптимум","CTR","SystemePact MSD - Выключатели нагрузки","MSD","N","C3(11)","N","C3(13)",1,null,null,2,"Импортный","Новый референс в Тарифе ","2024-04-12",{"v":5262,"d":"5,262.00 "},null,{"v":0,"d":"0.0%"},null,null,"https://api.systeme.ru/catalog/view/MSD20440R"]
["MSD80340B","ВЫКЛЮЧАТЕЛЬ-РАЗЪЕДИНИТЕЛЬ 3P 80A IP20 С ЧЁРНОЙ ВЫНОСНОЙ РУКОЯТКОЙ НА ДИН-РЕЙКЕ/ПЛАТЕ",{"v":11000,"d":"11,000.00"},"За штуку","Systeme Electric (ранее Schneider Electric)","PPCTR","Энергетика Оптимальная","15SPO","SystemePact MCP - Пускорег. Оптимум","CTR","SystemePact MSD - Выключатели нагрузки","MSD","N","C3(11)","N","C3(13)",1,null,null,2,"Импортный","Новый референс в Тарифе ","2024-04-12",{"v":13200,"d":"13,200.00 "},null,{"v":0,"d":"0.0%"},null,null,"https://api.systeme.ru/catalog/view/MSD80340B"]
["MSD25311R","ГЛАВНЫЙ/АВАРИЙНЫЙ ВЫКЛЮЧАТЕЛЬ-РАЗЪЕДИНИТЕЛЬ 3P 25A ЗАКРЫТОГО ИСПОЛНЕНИЯ IP65 С ЗАМКОМ",{"v":3800,"d":"3,800.00"},"За штуку","Systeme Electric (ранее Schneider Electric)","PPCTR","Энергетика Оптимальная","15SPO","SystemePact MCP - Пускорег. Оптимум","CTR","SystemePact MSD - Выключатели нагрузки","MSD","N","C3(11)","N","C3(13)",1,null,null,2,"Импортный","Новый референс в Тарифе ","2024-04-12",{"v":4560,"d":"4,560.00 "},null,{"v":0,"d":"0.0%"},null,null,"https://api.systeme.ru/catalog/view/MSD25311R"]
["MSD175311R","ГЛАВНЫЙ/АВАРИЙНЫЙ ВЫКЛЮЧАТЕЛЬ-РАЗЪЕДИНИТЕЛЬ 3P 175A ЗАКРЫТОГО ИСПОЛНЕНИЯ IP65 С ЗАМКОМ",{"v":110500,"d":"110,500.00"},"За штуку","Systeme Electric (ранее Schneider Electric)","PPCTR","Энергетика Оптимальная","15SPO","SystemePact MCP - Пускорег. Оптимум","CTR","SystemePact MSD - Выключатели нагрузки","MSD","N","C3(11)","N","C3(13)",1,null,null,2,"Импортный","Новый референс в Тарифе ","2024-04-12",{"v":132600,"d":"132,600.00 "},null,{"v":0,"d":"0.0%"},null,null,"https://api.systeme.ru/catalog/view/MSD175311R"]
["MSD32Z5","КРЫШКА КЛЕММНИКА MSD 25/32A 4P 1 ШТ.",{"v":522,"d":"522.00"},"За штуку","Systeme Electric (ранее Schneider Electric)","PPCTR","Энергетика Оптимальная","15SPO","SystemePact MCP - Пускорег. Оптимум","CTR","SystemePact MSD - Опции и аксессуары","MSO","N","C3(11)","N","C3(13)",10,null,null,2,"Импортный","Новый референс в Тарифе ","2024-04-12",{"v":626.4,"d":"626.40 "},null,{"v":0,"d":"0.0%"},null,null,"https://api.systeme.ru/catalog/view/MSD32Z5"]
["MSD430","УДЛИНИТЕЛЬ-ПЕРЕХОДНИК 430ММ ДЛЯ MSD",{"v":3630,"d":"3,630.00"},"За штуку","Systeme Electric (ранее Schneider Electric)","PPCTR","Энергетика Оптимальная","15SPO","SystemePact MCP - Пускорег. Оптимум","CTR","SystemePact MSD - Опции и аксессуары","MSO","N","C3(11)","N","C3(13)",1,null,null,2,"Импортный","Новый референс в Тарифе ","2024-04-12",{"v":4356,"d":"4,356.00 "},null,{"v":0,"d":"0.0%"},null,null,"https://api.systeme.ru/catalog/view/MSD430"]
["MFR5335A","РЕЛЕ MFR530 MODBUS-RTU 0.2-5A ТТ Ø10.5ММ 80-270В AC/DC",{"v":60000,"d":"60,000.00"},"За штуку","Systeme Electric (ранее Schneider Electric)","PPCTR","Энергетика Оптимальная","15SPO","SystemePact MCP - Пускорег. Оптимум","CTR","SystemePact MFR - Многофункц. реле","MFR","N","C3(11)","N","C3(13)",1,null,null,2,"Импортный","Новый референс в Тарифе ","2024-04-12",{"v":72000,"d":"72,000.00 "},null,{"v":0,"d":"0.0%"},null,null,"https://api.systeme.ru/catalog/view/MFR5335A"]
["MFR531100A","РЕЛЕ MFR530 MODBUS-RTU + ВСТРОЕННЫЙ ДИСПЛЕЙ 25-100A ТТ Ø18ММ 80-270В AC/DC",{"v":100000,"d":"100,000.00"},"За штуку","Systeme Electric (ранее Schneider Electric)","PPCTR","Энергетика Оптимальная","15SPO","SystemePact MCP - Пускорег. Оптимум","CTR","SystemePact MFR - Многофункц. реле","MFR","N","C3(11)","N","C3(13)",1,null,null,2,"Импортный","Новый референс в Тарифе ","2024-04-12",{"v":120000,"d":"120,000.00 "},null,{"v":0,"d":"0.0%"},null,null,"https://api.systeme.ru/catalog/view/MFR531100A"]
["MFRCT60800A","ТРАНСФОРМАТОР ТОКА 800/5A ДЛЯ MFR530/580, 32х62.5ММ (КОМПЛЕКТ ИЗ 3 ШТ.)",{"v":35000,"d":"35,000.00"},"За штуку","Systeme Electric (ранее Schneider Electric)","PPCTR","Энергетика Оптимальная","15SPO","SystemePact MCP - Пускорег. Оптимум","CTR","SystemePact MFR  - Опции и аксессуары","FRO","N","C3(11)","N","C3(13)",1,null,null,2,"Импортный","Новый референс в Тарифе ","2024-04-12",{"v":42000,"d":"42,000.00 "},null,{"v":0,"d":"0.0%"},null,null,"https://api.systeme.ru/catalog/view/MFRCT60800A"]
["MFRDC05M","СОЕДИНИТЕЛЬНЫЙ КАБЕЛЬ ДЛЯ ТЕРМИНАЛА ПОЛЬЗОВАТЕЛЯ MFR530/580 0.5 М.",{"v":2000,"d":"2,000.00"},"За штуку","Systeme Electric (ранее Schneider Electric)","PPCTR","Энергетика Оптимальная","15SPO","SystemePact MCP - Пускорег. Оптимум","CTR","SystemePact MFR  - Опции и аксессуары","FRO","N","C3(11)","N","C3(13)",1,null,null,2,"Импортный","Новый референс в Тарифе ","2024-04-12",{"v":2400,"d":"2,400.00 "},null,{"v":0,"d":"0.0%"},null,null,"https://api.systeme.ru/catalog/view/MFRDC05M"]
["SPA40H164FHNN58E","АВ 16H 4P 6.0E СТАЦ,ГП MCH+XF+MX230V",{"v":1512000,"d":"1,512,000.00"},"За штуку","Systeme Electric (ранее Schneider Electric)","PPACB","Энергетика Проектная","15SPP","Аппараты SystemePact ACB","ACB","SystemePact ACB2 авт. выкл. - фикс. реф","AC2","N","C3(9)","N","C3(11)",1,"",null,2,"Импортный",null,"2023-10-31",{"v":1814400,"d":"1,814,400.00 "},{"v":1512000,"d":"1,512,000.00"},{"v":0,"d":"0.0%"},null,null,"https://api.systeme.ru/catalog/view/SPA40H164FHNN58E"]
["SPA40H323FHNN58E","АВ 32H 3P 6.0E СТАЦ,ГП MCH+MX+XF AC230V",{"v":1786000,"d":"1,786,000.00"},"За штуку","Systeme Electric (ранее Schneider Electric)","PPACB","Энергетика Проектная","15SPP","Аппараты SystemePact ACB","ACB","SystemePact ACB2 авт. выкл. - фикс. реф","AC2","N","C3(9)","N","C3(11)",1,"",null,2,"Импортный",null,"2023-10-31",{"v":2143200,"d":"2,143,200.00 "},{"v":1786000,"d":"1,786,000.00"},{"v":0,"d":"0.0%"},null,null,"https://api.systeme.ru/catalog/view/SPA40H323FHNN58E"]
["SPA40H323DHNN58E","АВ 32H 3P 6.0E ВЫК,ГП MCH+MX+XF AC230V",{"v":2201500,"d":"2,201,500.00"},"За штуку","Systeme Electric (ранее Schneider Electric)","PPACB","Энергетика Проектная","15SPP","Аппараты SystemePact ACB","ACB","SystemePact ACB2 авт. выкл. - фикс. реф","AC2","N","C3(9)","N","C3(11)",1,"",null,2,"Импортный",null,"2023-10-31",{"v":2641800,"d":"2,641,800.00 "},{"v":2201500,"d":"2,201,500.00"},{"v":0,"d":"0.0%"},null,null,"https://api.systeme.ru/catalog/view/SPA40H323DHNN58E"]
["SPA40H253FHNN58H","АВ 25H 3P 6.0H СТАЦ,ГП MCH+MX+XF AC230V",{"v":1655500,"d":"1,655,500.00"},"За штуку","Systeme Electric (ранее Schneider Electric)","PPACB","Энергетика Проектная","15SPP","Аппараты SystemePact ACB","ACB","SystemePact ACB2 авт. выкл. - фикс. реф","AC2","N","C3(9)","N","C3(11)",1,"",null,2,"Импортный",null,"2023-10-31",{"v":1986600,"d":"1,986,600.00 "},{"v":1655500,"d":"1,655,500.00"},{"v":0,"d":"0.0%"},null,null,"https://api.systeme.ru/catalog/view/SPA40H253FHNN58H"]
["SPA16N063FHNN54E","АВ 06N 3P 6.0E СТАЦ,ГП MCH+MX+XF AC230V",{"v":762500,"d":"762,500.00"},"За штуку","Systeme Electric (ранее Schneider Electric)","PPACB","Энергетика Проектная","15SPP","Аппараты SystemePact ACB","ACB","SystemePact ACB1 авт. выкл. - фикс. реф","AC1","N","C3(9)","N","C3(11)",1,"",null,2,"Импортный",null,"2023-10-31",{"v":915000,"d":"915,000.00 "},{"v":762500,"d":"762,500.00"},{"v":0,"d":"0.0%"},null,null,"https://api.systeme.ru/catalog/view/SPA16N063FHNN54E"]
["SPA16N163DHNN54E","АВ 16N 3P 6.0E ВЫК,ГП MCH+MX+XF AC230V",{"v":1277500,"d":"1,277,500.00"},"За штуку","Systeme Electric (ранее Schneider Electric)","PPACB","Энергетика Проектная","15SPP","Аппараты SystemePact ACB","ACB","SystemePact ACB1 авт. выкл. - фикс. реф","AC1","N","C3(9)","N","C3(11)",1,"",null,2,"Импортный",null,"2023-10-31",{"v":1533000,"d":"1,533,000.00 "},{"v":1277500,"d":"1,277,500.00"},{"v":0,"d":"0.0%"},null,null,"https://api.systeme.ru/catalog/view/SPA16N163DHNN54E"]
["SPA16N164FHNN54H","АВ 16N 4P 6.0H СТАЦ,ГП MCH+MX+XF AC230V",{"v":1322000,"d":"1,322,000.00"},"За штуку","Systeme Electric (ранее Schneider Electric)","PPACB","Энергетика Проектная","15SPP","Аппараты SystemePact ACB","ACB","SystemePact ACB1 авт. выкл. - фикс. реф","AC1","N","C3(9)","N","C3(11)",1,"",null,2,"Импортный",null,"2023-10-31",{"v":1586400,"d":"1,586,400.00 "},{"v":1322000,"d":"1,322,000.00"},{"v":0,"d":"0.0%"},null,null,"https://api.systeme.ru/catalog/view/SPA16N164FHNN54H"]
["SPA16N084DHNN54H","АВ 08N 4P 6.0H ВЫК,ГП MCH+MX+XF AC230V",{"v":1534500,"d":"1,534,500.00"},"За штуку","Systeme Electric (ранее Schneider Electric)","PPACB","Энергетика Проектная","15SPP","Аппараты SystemePact ACB","ACB","SystemePact ACB1 авт. выкл. - фикс. реф","AC1","N","C3(9)","N","C3(11)",1,"",null,2,"Импортный",null,"2023-10-31",{"v":1841400,"d":"1,841,400.00 "},{"v":1534500,"d":"1,534,500.00"},{"v":0,"d":"0.0%"},null,null,"https://api.systeme.ru/catalog/view/SPA16N084DHNN54H"]
["SPA-AT1640F6P","6-ПРОВОДНАЯ КЛЕММА SYSTEMEPACT ACB2 CТАЦИОНАРНЫЙ",{"v":4350,"d":"4,350.00"},"За штуку","Systeme Electric (ранее Schneider Electric)","PPACB","Энергетика Проектная","15SPP","Аппараты SystemePact ACB","ACB","SystemePact ACB аксессуары","ACC","N","C3(9)","N","C3(11)",1,"",null,2,"Импортный",null,"2023-10-31",{"v":5220,"d":"5,220.00 "},{"v":4350,"d":"4,350.00"},{"v":0,"d":"0.0%"},null,null,"https://api.systeme.ru/catalog/view/SPA-AT1640F6P"]
["SPA-R2A","ЗАМЕДЛИТЕЛЬ РАСЦЕПИТЕЛЯ MN 230V AC",{"v":32750,"d":"32,750.00"},"За штуку","Systeme Electric (ранее Schneider Electric)","PPACB","Энергетика Проектная","15SPP","Аппараты SystemePact ACB","ACB","SystemePact ACB аксессуары","ACC","N","C3(9)","N","C3(11)",1,"",null,2,"Импортный",null,"2023-10-31",{"v":39300,"d":"39,300.00 "},{"v":32750,"d":"32,750.00"},{"v":0,"d":"0.0%"},null,null,"https://api.systeme.ru/catalog/view/SPA-R2A"]
["SPA-MCH164A","МОТОРНЫЙ ПРИВОД MCH ACB1 400V AC",{"v":45850,"d":"45,850.00"},"За штуку","Systeme Electric (ранее Schneider Electric)","PPACB","Энергетика Проектная","15SPP","Аппараты SystemePact ACB","ACB","SystemePact ACB аксессуары","ACC","N","C3(9)","N","C3(11)",1,"",null,2,"Импортный",null,"2023-10-31",{"v":55020,"d":"55,020.00 "},{"v":45850,"d":"45,850.00"},{"v":0,"d":"0.0%"},null,null,"https://api.systeme.ru/catalog/view/SPA-MCH164A"]
["SPA-XF1D","КАТУШКА ВКЛЮЧЕНИЯ XF 110V DC",{"v":22000,"d":"22,000.00"},"За штуку","Systeme Electric (ранее Schneider Electric)","PPACB","Энергетика Проектная","15SPP","Аппараты SystemePact ACB","ACB","SystemePact ACB аксессуары","ACC","N","C3(9)","N","C3(11)",1,"",null,2,"Импортный",null,"2023-10-31",{"v":26400,"d":"26,400.00 "},{"v":22000,"d":"22,000.00"},{"v":0,"d":"0.0%"},null,null,"https://api.systeme.ru/catalog/view/SPA-XF1D"]
["SPA-E3CT40","ВНЕШН. ТТ В НЕЙТРАЛИ ТСE 1600-4000A ACB2",{"v":19450,"d":"19,450.00"},"За штуку","Systeme Electric (ранее Schneider Electric)","PPACB","Энергетика Проектная","15SPP","Аппараты SystemePact ACB","ACB","SystemePact ACB аксессуары","ACC","N","C3(9)","N","C3(11)",1,"",null,2,"Импортный",null,"2023-10-31",{"v":23340,"d":"23,340.00 "},{"v":19450,"d":"19,450.00"},{"v":0,"d":"0.0%"},null,null,"https://api.systeme.ru/catalog/view/SPA-E3CT40"]
["SPA-SSL-SSP164P","БЛОКИРОВКА ПОЛОЖЕНИЯ SYSTEMEPACT ACB1 В ШАССИ 4P",{"v":22500,"d":"22,500.00"},"За штуку","Systeme Electric (ранее Schneider Electric)","PPACB","Энергетика Проектная","15SPP","Аппараты SystemePact ACB","ACB","SystemePact ACB аксессуары","ACC","N","C3(9)","N","C3(11)",1,"",null,2,"Импортный",null,"2023-10-31",{"v":27000,"d":"27,000.00 "},{"v":22500,"d":"22,500.00"},{"v":0,"d":"0.0%"},null,null,"https://api.systeme.ru/catalog/view/SPA-SSL-SSP164P"]
["SPA-EDT","КОНТАКТ ПОЛОЖЕНИЯ В ШАССИ CE/CD/CT",{"v":17100,"d":"17,100.00"},"За штуку","Systeme Electric (ранее Schneider Electric)","PPACB","Энергетика Проектная","15SPP","Аппараты SystemePact ACB","ACB","SystemePact ACB аксессуары","ACC","N","C3(9)","N","C3(11)",1,"",null,2,"Импортный",null,"2023-10-31",{"v":20520,"d":"20,520.00 "},{"v":17100,"d":"17,100.00"},{"v":0,"d":"0.0%"},null,null,"https://api.systeme.ru/catalog/view/SPA-EDT"]
["SPA-IB40F4P","РАЗДЕЛИТЕЛИ ПОЛЮСОВ SYSTEMEPACT ACB2 4P CТАЦИОНАРНЫЙ",{"v":61800,"d":"61,800.00"},"За штуку","Systeme Electric (ранее Schneider Electric)","PPACB","Энергетика Проектная","15SPP","Аппараты SystemePact ACB","ACB","SystemePact ACB аксессуары","ACC","N","C3(9)","N","C3(11)",1,"",null,2,"Импортный",null,"2023-10-31",{"v":74160,"d":"74,160.00 "},{"v":61800,"d":"61,800.00"},{"v":0,"d":"0.0%"},null,null,"https://api.systeme.ru/catalog/view/SPA-IB40F4P"]
["SPA16N104FHNN54W","АВ 10N 4P 6.0E СТАЦ ГП MCH+MX+XF AC230V SDE2",{"v":1078900,"d":"1,078,900.00"},"За штуку","Systeme Electric (ранее Schneider Electric)","PPACB","Энергетика Проектная","15SPP","Аппараты SystemePact ACB","ACB","SystemePact ACB1 авт. выкл. - фикс. реф","AC1","N","C3(9)","N","C3(11)",1,null,null,2,"Импортный",null,"2023-10-31",{"v":1294680,"d":"1,294,680.00 "},{"v":1078900,"d":"1,078,900.00"},{"v":0,"d":"0.0%"},null,null,"https://api.systeme.ru/catalog/view/SPA16N104FHNN54W"]
["SPC630N63053E4DF","АВТ.ВЫКЛ SYSTEMEPACT CCB630 50KA 4P4D S5.3E 630A РЫЧАГ",{"v":693000,"d":"693,000.00"},"За штуку","Systeme Electric (ранее Schneider Electric)","PPCCB","Энергетика Проектная","15SPP","Аппараты SystemePact CCB (проектные)","CCB","АВ лит корп SystemePact CCB<=630A-проект","1CB","N","C3(10)","N","C3(12)",1,"",null,"2","Импортный",null,"2023-10-31",{"v":831600,"d":"831,600.00 "},{"v":693000,"d":"693,000.00"},{"v":0,"d":"0.0%"},null,null,"https://api.systeme.ru/catalog/view/SPC630N63053E4DF"]
["SPC160F16052E4DF","АВТ.ВЫКЛ SYSTEMEPACT CCB160 36KA 4P4D S5.2E 160A РЫЧАГ",{"v":211000,"d":"211,000.00"},"За штуку","Systeme Electric (ранее Schneider Electric)","PPCCB","Энергетика Проектная","15SPP","Аппараты SystemePact CCB (проектные)","CCB","АВ лит корп SystemePact CCB<=630A-проект","1CB","N","C3(10)","N","C3(12)",1,"",null,"2","Импортный",null,"2023-10-31",{"v":253200,"d":"253,200.00 "},{"v":211000,"d":"211,000.00"},{"v":0,"d":"0.0%"},null,null,"https://api.systeme.ru/catalog/view/SPC160F16052E4DF"]
["SPC100S10052E3DF","АВТ.ВЫКЛ SYSTEMEPACT CCB100 100KA 3P3D S5.2E 100A РЫЧАГ",{"v":164000,"d":"164,000.00"},"За штуку","Systeme Electric (ранее Schneider Electric)","PPCCB","Энергетика Проектная","15SPP","Аппараты SystemePact CCB (проектные)","CCB","АВ лит корп SystemePact CCB<=630A-проект","1CB","N","C3(10)","N","C3(12)",1,"",null,"2","Импортный",null,"2023-10-31",{"v":196800,"d":"196,800.00 "},{"v":164000,"d":"164,000.00"},{"v":0,"d":"0.0%"},null,null,"https://api.systeme.ru/catalog/view/SPC100S10052E3DF"]
["SPA40H104FHNN58H","АВТ.ВЫКЛ ACB2 1000A 100KA 4P СТАЦ, ГП 6.0H, 8NO+8NC MCH+XF+MX AC230V",{"v":1212500,"d":"1,212,500.00"},"За штуку","Systeme Electric (ранее Schneider Electric)","PPACB","Энергетика Проектная","15SPP","Аппараты SystemePact ACB","ACB","SystemePact ACB2 авт. выкл. - фикс. реф","AC2","N","C3(9)","N","C3(11)",1,null,null,2,"Импортный",null,"2023-10-31",{"v":1455000,"d":"1,455,000.00 "},{"v":1212500,"d":"1,212,500.00"},{"v":0,"d":"0.0%"},"",null,"https://api.systeme.ru/catalog/view/SPA40H104FHNN58H"]
["SPA40H083DHNN58H","АВТ.ВЫКЛ ACB2 800A 100KA 3P ВЫК, ГП 6.0H, 8NO+8NC MCH+XF+MX AC230V",{"v":1250500,"d":"1,250,500.00"},"За штуку","Systeme Electric (ранее Schneider Electric)","PPACB","Энергетика Проектная","15SPP","Аппараты SystemePact ACB","ACB","SystemePact ACB2 авт. выкл. - фикс. реф","AC2","N","C3(9)","N","C3(11)",1,null,null,2,"Импортный",null,"2023-10-31",{"v":1500600,"d":"1,500,600.00 "},{"v":1250500,"d":"1,250,500.00"},{"v":0,"d":"0.0%"},"",null,"https://api.systeme.ru/catalog/view/SPA40H083DHNN58H"]
["SPD6302N3N4003D","АВТОМАТИЧЕСКИЙ ВЫКЛЮЧАТЕЛЬ SYSTEMEPACT CCB DC630 2P50КА/3P50КА 3P TMD400",{"v":187500,"d":"187,500.00"},"За штуку","Systeme Electric (ранее Schneider Electric)","PPCCB","Энергетика Проектная","15SPP","Аппараты SystemePact CCB (проектные)","CCB","АВ литой корпус DC - SystemePact CCB DC","1CD","N","C3(10)","N","C3(12)",1,null,null,2,"Импортный",null,"2023-10-31",{"v":225000,"d":"225,000.00 "},{"v":187500,"d":"187,500.00"},{"v":0,"d":"0.0%"},"",null,"https://api.systeme.ru/catalog/view/SPD6302N3N4003D"]
["SPD2502N3N1003D","АВТ ВЫКЛ. SPD250 2P 50КА 250В ПОСТ.ТОК / 3P 50КА 3P TMD100 500В ПОСТ.ТОК",{"v":50400,"d":"50,400.00"},"За штуку","Systeme Electric (ранее Schneider Electric)","PPCCB","Энергетика Проектная","15SPP","Аппараты SystemePact CCB (проектные)","CCB","АВ литой корпус DC - SystemePact CCB DC","1CD","N","C3(10)","N","C3(12)",1,null,null,2,"Импортный",null,"2023-10-31",{"v":60480,"d":"60,480.00 "},{"v":50400,"d":"50,400.00"},{"v":0,"d":"0.0%"},"",null,"https://api.systeme.ru/catalog/view/SPD2502N3N1003D"]
["SPD-MN-D2-01-L","РАСЦЕПИТЕЛЬ МИНИМАЛЬНОГО НАПРЯЖЕНИЯ MN DC220V (125)",{"v":7450,"d":"7,450.00"},"За штуку","Systeme Electric (ранее Schneider Electric)","PPCCB","Энергетика Проектная","15SPP","Аппараты SystemePact CCB (проектные)","CCB","АВ литой корп. DC-SystemePact CCB DC акс","ACD","N","C3(10)","N","C3(12)",1,null,null,2,"Импортный",null,"2023-10-31",{"v":8940,"d":"8,940.00 "},{"v":7450,"d":"7,450.00"},{"v":0,"d":"0.0%"},"",null,"https://api.systeme.ru/catalog/view/SPD-MN-D2-01-L"]
["SPD-STC-02","КОРОТКАЯ КЛЕММНАЯ ЗАГЛУШКА 3P (250)",{"v":7450,"d":"7,450.00"},"За штуку","Systeme Electric (ранее Schneider Electric)","PPCCB","Энергетика Проектная","15SPP","Аппараты SystemePact CCB (проектные)","CCB","АВ литой корп. DC-SystemePact CCB DC акс","ACD","N","C3(10)","N","C3(12)",1,null,null,2,"Импортный",null,"2023-10-31",{"v":8940,"d":"8,940.00 "},{"v":7450,"d":"7,450.00"},{"v":0,"d":"0.0%"},"",null,"https://api.systeme.ru/catalog/view/SPD-STC-02"]
["SPD-ERHS5-02","ВЫНОСНАЯ ПОВОРОТНАЯ РУКОЯТКА 500ММ (250)",{"v":7950,"d":"7,950.00"},"За штуку","Systeme Electric (ранее Schneider Electric)","PPCCB","Энергетика Проектная","15SPP","Аппараты SystemePact CCB (проектные)","CCB","АВ литой корп. DC-SystemePact CCB DC акс","ACD","N","C3(10)","N","C3(12)",1,null,null,2,"Импортный",null,"2023-10-31",{"v":9540,"d":"9,540.00 "},{"v":7950,"d":"7,950.00"},{"v":0,"d":"0.0%"},"",null,"https://api.systeme.ru/catalog/view/SPD-ERHS5-02"]
["SPD-DRHS-06","СТАНДАРТНАЯ ПОВОРОТНАЯ РУКОЯТКА КВАДРАТ(630)",{"v":7550,"d":"7,550.00"},"За штуку","Systeme Electric (ранее Schneider Electric)","PPCCB","Энергетика Проектная","15SPP","Аппараты SystemePact CCB (проектные)","CCB","АВ литой корп. DC-SystemePact CCB DC акс","ACD","N","C3(10)","N","C3(12)",1,null,null,2,"Импортный",null,"2023-10-31",{"v":9060,"d":"9,060.00 "},{"v":7550,"d":"7,550.00"},{"v":0,"d":"0.0%"},"",null,"https://api.systeme.ru/catalog/view/SPD-DRHS-06"]
["SPD-OFSD-01-L","ВСПОМОГАТЕЛЬНЫЙ КОНТАКТ OF/SD(1NO1NC) ЛЕВЫЙ (125)",{"v":3220,"d":"3,220.00"},"За штуку","Systeme Electric (ранее Schneider Electric)","PPCCB","Энергетика Проектная","15SPP","Аппараты SystemePact CCB (проектные)","CCB","АВ литой корп. DC-SystemePact CCB DC акс","ACD","N","C3(10)","N","C3(12)",1,null,null,2,"Импортный",null,"2023-10-31",{"v":3864,"d":"3,864.00 "},{"v":3220,"d":"3,220.00"},{"v":0,"d":"0.0%"},"",null,"https://api.systeme.ru/catalog/view/SPD-OFSD-01-L"]
["SPD-MXD-06-R","РАСЦЕПИТЕЛЬ НЕЗАВИСИМЫЙ MX DC24V ПРАВЫЙ (630)",{"v":9100,"d":"9,100.00"},"За штуку","Systeme Electric (ранее Schneider Electric)","PPCCB","Энергетика Проектная","15SPP","Аппараты SystemePact CCB (проектные)","CCB","АВ литой корп. DC-SystemePact CCB DC акс","ACD","N","C3(10)","N","C3(12)",1,null,null,2,"Импортный",null,"2023-10-31",{"v":10920,"d":"10,920.00 "},{"v":9100,"d":"9,100.00"},{"v":0,"d":"0.0%"},"",null,"https://api.systeme.ru/catalog/view/SPD-MXD-06-R"]
["SPD-MXA4-02-L","РАСЦЕПИТЕЛЬ НЕЗАВИСИМЫЙ MX AC400V ЛЕВЫЙ (250)",{"v":4340,"d":"4,340.00"},"За штуку","Systeme Electric (ранее Schneider Electric)","PPCCB","Энергетика Проектная","15SPP","Аппараты SystemePact CCB (проектные)","CCB","АВ литой корп. DC-SystemePact CCB DC акс","ACD","N","C3(10)","N","C3(12)",1,null,null,2,"Импортный",null,"2023-10-31",{"v":5208,"d":"5,208.00 "},{"v":4340,"d":"4,340.00"},{"v":0,"d":"0.0%"},"",null,"https://api.systeme.ru/catalog/view/SPD-MXA4-02-L"]
["SPD-MXD2-01-L","РАСЦЕПИТЕЛЬ НЕЗАВИСИМЫЙ MX DC220V ЛЕВЫЙ (125)",{"v":4565,"d":"4,565.00"},"За штуку","Systeme Electric (ранее Schneider Electric)","PPCCB","Энергетика Проектная","15SPP","Аппараты SystemePact CCB (проектные)","CCB","АВ литой корп. DC-SystemePact CCB DC акс","ACD","N","C3(10)","N","C3(12)",1,null,null,2,"Импортный",null,"2023-10-31",{"v":5478,"d":"5,478.00 "},{"v":4565,"d":"4,565.00"},{"v":0,"d":"0.0%"},"",null,"https://api.systeme.ru/catalog/view/SPD-MXD2-01-L"]
["SGES00272","СПЛОШНАЯ ДВЕРЬ ДЛЯ ОТСЕКА ГОРИЗОНТАЛЬНЫХ ШИН,8 МОДУЛЕЙ, ПЕТЛИ СЛЕВА, ШИНЫ СВЕРХУ",{"v":11100,"d":"11,100.00"},"За штуку","Systeme Electric (ранее Schneider Electric)","PPLVS","Энергетика Проектная","15SPP","Функциональные оболочки SystemeBlock","FSB","Функцион. оболочки SystemeBlock -аксесс.","ACH","N","C3(6)","N","C3(8)",1,"",null,2,"Локальный",null,"2023-10-31",{"v":13320,"d":"13,320.00 "},{"v":11100,"d":"11,100.00"},{"v":0,"d":"0.0%"},null,null,"https://api.systeme.ru/catalog/view/SGES00272"]
["SGES00244","ОБЗОРНАЯ РЕВЕРСИВНАЯ ДВЕРЬ Ш=700 ММ, 36 МОДУЛЕЙ",{"v":46200,"d":"46,200.00"},"За штуку","Systeme Electric (ранее Schneider Electric)","PPLVS","Энергетика Проектная","15SPP","Функциональные оболочки SystemeBlock","FSB","Функцион. оболочки SystemeBlock -аксесс.","ACH","N","C3(6)","N","C3(8)",1,"",null,2,"Локальный",null,"2023-10-31",{"v":55440,"d":"55,440.00 "},{"v":46200,"d":"46,200.00"},{"v":0,"d":"0.0%"},null,null,"https://api.systeme.ru/catalog/view/SGES00244"]
["SGES00220","СПЛОШНАЯ РЕВЕРСИВНАЯ ДВЕРЬ Ш=700ММ, 16 МОДУЛЕЙ",{"v":16300,"d":"16,300.00"},"За штуку","Systeme Electric (ранее Schneider Electric)","PPLVS","Энергетика Проектная","15SPP","Функциональные оболочки SystemeBlock","FSB","Функцион. оболочки SystemeBlock -аксесс.","ACH","N","C3(6)","N","C3(8)",1,"",null,2,"Локальный",null,"2023-10-31",{"v":19560,"d":"19,560.00 "},{"v":16300,"d":"16,300.00"},{"v":0,"d":"0.0%"},null,null,"https://api.systeme.ru/catalog/view/SGES00220"]
["SGES00200","СПЛОШНАЯ ДВЕРЬ Ш=700ММ, 3 МОДУЛЯ, ПЕТЛИ СПРАВА",{"v":8600,"d":"8,600.00"},"За штуку","Systeme Electric (ранее Schneider Electric)","PPLVS","Энергетика Проектная","15SPP","Функциональные оболочки SystemeBlock","FSB","Функцион. оболочки SystemeBlock -аксесс.","ACH","N","C3(6)","N","C3(8)",1,"",null,2,"Локальный",null,"2023-10-31",{"v":10320,"d":"10,320.00 "},{"v":8600,"d":"8,600.00"},{"v":0,"d":"0.0%"},null,null,"https://api.systeme.ru/catalog/view/SGES00200"]
["SGES00152","СПЛОШНАЯ ЗАДНЯЯ ПАНЕЛЬ ДЛЯ КОЛОНН Ш=700 ММ",{"v":25900,"d":"25,900.00"},"За штуку","Systeme Electric (ранее Schneider Electric)","PPLVS","Энергетика Проектная","15SPP","Функциональные оболочки SystemeBlock","FSB","Функцион. оболочки SystemeBlock -аксесс.","ACH","N","C3(6)","N","C3(8)",1,"",null,2,"Локальный",null,"2023-10-31",{"v":31080,"d":"31,080.00 "},{"v":25900,"d":"25,900.00"},{"v":0,"d":"0.0%"},null,null,"https://api.systeme.ru/catalog/view/SGES00152"]
["SGES11622","ДВЕРЬ ОТСЕКА ПОДКЛ.К ВЕРТ.ШИНЕ АВТ.ВЫКЛ.ACB3 С 2 ВЕНТИЛ, 11 МОДУЛЕЙ, ПЕТЛИ СЛЕВА",{"v":23000,"d":"23,000.00"},"За штуку","Systeme Electric (ранее Schneider Electric)","PPLVS","Энергетика Проектная","15SPP","Функциональные оболочки SystemeBlock","FSB","Функцион. оболочки SystemeBlock -аксесс.","ACH","N","C3(6)","N","C3(8)",1,"",null,2,"Локальный",null,"2023-10-31",{"v":27600,"d":"27,600.00 "},{"v":23000,"d":"23,000.00"},{"v":0,"d":"0.0%"},null,null,"https://api.systeme.ru/catalog/view/SGES11622"]
["SGES07236","ИНД.ДВЕРЬ ДЛЯ 4P СТАЦ/ВТЫЧ АВТ.ВЫК.ССB 400-630 С ВЫН.РУК,6М,ГОР.УСТ,ПЕТЛИ СЛЕВА",{"v":11100,"d":"11,100.00"},"За штуку","Systeme Electric (ранее Schneider Electric)","PPLVS","Энергетика Проектная","15SPP","Функциональные оболочки SystemeBlock","FSB","Функцион. оболочки SystemeBlock -аксесс.","ACH","N","C3(6)","N","C3(8)",1,"",null,2,"Локальный",null,"2023-10-31",{"v":13320,"d":"13,320.00 "},{"v":11100,"d":"11,100.00"},{"v":0,"d":"0.0%"},null,null,"https://api.systeme.ru/catalog/view/SGES07236"]
["SGES06237","ДВЕРЬ ОТСЕКА ПОДК ВЕР.ШИНЕ АВТ.ВЫК ACB 40-63 ТРАНС.ТОКА,17М,ПРИН.ВЕНТ,ПЕТЛИ СЛЕВ",{"v":31500,"d":"31,500.00"},"За штуку","Systeme Electric (ранее Schneider Electric)","PPLVS","Энергетика Проектная","15SPP","Функциональные оболочки SystemeBlock","FSB","Функцион. оболочки SystemeBlock -аксесс.","ACH","N","C3(6)","N","C3(8)",1,"",null,2,"Локальный",null,"2023-10-31",{"v":37800,"d":"37,800.00 "},{"v":31500,"d":"31,500.00"},{"v":0,"d":"0.0%"},null,null,"https://api.systeme.ru/catalog/view/SGES06237"]
["SGES06111","СПЛОШНАЯ ДВЕРЬ ОТСЕКА ПОДКЛ.К ВЕРТ.ШИНЕ АВТ.ВЫКЛ.ACB3,11М,ЕСТ.ВЕНТИЛ,ПЕТЛИ СЛЕВА",{"v":20000,"d":"20,000.00"},"За штуку","Systeme Electric (ранее Schneider Electric)","PPLVS","Энергетика Проектная","15SPP","Функциональные оболочки SystemeBlock","FSB","Функцион. оболочки SystemeBlock -аксесс.","ACH","N","C3(6)","N","C3(8)",1,"",null,2,"Локальный",null,"2023-10-31",{"v":24000,"d":"24,000.00 "},{"v":20000,"d":"20,000.00"},{"v":0,"d":"0.0%"},null,null,"https://api.systeme.ru/catalog/view/SGES06111"]
["SGES00338","ИНД.ДВЕРЬ ПОД ПОВОР.РУК.ДЛЯ 4P ВТЫЧ.АВТ.ВЫКЛ.ССB 100-250,6М,ВЕР.УСТ,ПЕТЛИ СПРАВА",{"v":11200,"d":"11,200.00"},"За штуку","Systeme Electric (ранее Schneider Electric)","PPLVS","Энергетика Проектная","15SPP","Функциональные оболочки SystemeBlock","FSB","Функцион. оболочки SystemeBlock -аксесс.","ACH","N","C3(6)","N","C3(8)",1,"",null,2,"Локальный",null,"2023-10-31",{"v":13440,"d":"13,440.00 "},{"v":11200,"d":"11,200.00"},{"v":0,"d":"0.0%"},null,null,"https://api.systeme.ru/catalog/view/SGES00338"]
["SGES00327","ИНД.ДВЕРЬ ПОД РЫЧАГ УПР.ДЛЯ 4P ВТЫЧН.АВТ.ВЫКЛ.ССB100-250,6М,ВЕРТ.УСТ,ПЕТЛИ СЛЕВА",{"v":11100,"d":"11,100.00"},"За штуку","Systeme Electric (ранее Schneider Electric)","PPLVS","Энергетика Проектная","15SPP","Функциональные оболочки SystemeBlock","FSB","Функцион. оболочки SystemeBlock -аксесс.","ACH","N","C3(6)","N","C3(8)",1,"",null,2,"Локальный",null,"2023-10-31",{"v":13320,"d":"13,320.00 "},{"v":11100,"d":"11,100.00"},{"v":0,"d":"0.0%"},null,null,"https://api.systeme.ru/catalog/view/SGES00327"]
["SGES00297","ДВЕРЬ ОТСЕКА ШИННОГО ПОДКЛЮЧЕНИЯ, 10 МОДУЛЕЙ, ПЕТЛИ СЛЕВА",{"v":12200,"d":"12,200.00"},"За штуку","Systeme Electric (ранее Schneider Electric)","PPLVS","Энергетика Проектная","15SPP","Функциональные оболочки SystemeBlock","FSB","Функцион. оболочки SystemeBlock -аксесс.","ACH","N","C3(6)","N","C3(8)",1,"",null,2,"Локальный",null,"2023-10-31",{"v":14640,"d":"14,640.00 "},{"v":12200,"d":"12,200.00"},{"v":0,"d":"0.0%"},null,null,"https://api.systeme.ru/catalog/view/SGES00297"]
["SGES00285","ДВЕРЬ ОТСЕКА ШИННОГО ПОДКЛЮЧЕНИЯ, 3 МОДУЛЯ, ПЕТЛИ СПРАВА",{"v":8700,"d":"8,700.00"},"За штуку","Systeme Electric (ранее Schneider Electric)","PPLVS","Энергетика Проектная","15SPP","Функциональные оболочки SystemeBlock","FSB","Функцион. оболочки SystemeBlock -аксесс.","ACH","N","C3(6)","N","C3(8)",1,"",null,2,"Локальный",null,"2023-10-31",{"v":10440,"d":"10,440.00 "},{"v":8700,"d":"8,700.00"},{"v":0,"d":"0.0%"},null,null,"https://api.systeme.ru/catalog/view/SGES00285"]
["SGES00112","КРЫША IP31 ДЛЯ КОЛОНН Ш=200+700+400, Г=600, ПОДВОД КАБЕЛЕЙ СНИЗУ",{"v":14500,"d":"14,500.00"},"За штуку","Systeme Electric (ранее Schneider Electric)","PPLVS","Энергетика Проектная","15SPP","Функциональные оболочки SystemeBlock","FSB","Функцион. оболочки SystemeBlock -аксесс.","ACH","N","C3(6)","N","C3(8)",1,"",null,2,"Локальный",null,"2023-10-31",{"v":17400,"d":"17,400.00 "},{"v":14500,"d":"14,500.00"},{"v":0,"d":"0.0%"},null,null,"https://api.systeme.ru/catalog/view/SGES00112"]
["SGES00104","КРЫША IP31 ДЛЯ КОЛОНН Ш=200+700, Г=600, ПОДВОД КАБЕЛЕЙ СНИЗУ",{"v":9800,"d":"9,800.00"},"За штуку","Systeme Electric (ранее Schneider Electric)","PPLVS","Энергетика Проектная","15SPP","Функциональные оболочки SystemeBlock","FSB","Функцион. оболочки SystemeBlock -аксесс.","ACH","N","C3(6)","N","C3(8)",1,"",null,2,"Локальный",null,"2023-10-31",{"v":11760,"d":"11,760.00 "},{"v":9800,"d":"9,800.00"},{"v":0,"d":"0.0%"},null,null,"https://api.systeme.ru/catalog/view/SGES00104"]
["SGES00592","МОНТ. ПЛАТА ДЛЯ 2-X ВТЫЧ. 3P АВТ. ВЫКЛ. CCB 100-250, ГОРИЗОНТАЛЬНАЯ УСТАНОВКА",{"v":12300,"d":"12,300.00"},"За штуку","Systeme Electric (ранее Schneider Electric)","PPLVS","Энергетика Проектная","15SPP","Функциональные оболочки SystemeBlock","FSB","Функцион. оболочки SystemeBlock -аксесс.","ACH","N","C3(6)","N","C3(8)",1,"",null,2,"Локальный",null,"2023-10-31",{"v":14760,"d":"14,760.00 "},{"v":12300,"d":"12,300.00"},{"v":0,"d":"0.0%"},null,null,"https://api.systeme.ru/catalog/view/SGES00592"]
["SGES00133","НИЖНЯЯ ПАНЕЛЬ С КАБЕЛЬНЫМ КАНАЛОМ ДЛЯ ЯЧЕЕК РАСШИРЕНИЯ Ш=400, Г=600",{"v":9800,"d":"9,800.00"},"За штуку","Systeme Electric (ранее Schneider Electric)","PPLVS","Энергетика Проектная","15SPP","Функциональные оболочки SystemeBlock","FSB","Функцион. оболочки SystemeBlock -аксесс.","ACH","N","C3(6)","N","C3(8)",1,"",null,2,"Локальный",null,"2023-10-31",{"v":11760,"d":"11,760.00 "},{"v":9800,"d":"9,800.00"},{"v":0,"d":"0.0%"},null,null,"https://api.systeme.ru/catalog/view/SGES00133"]
["SGES00124","НИЖНЯЯ ПАНЕЛЬ ДЛЯ КОЛОНН Ш=700, Г=400",{"v":8000,"d":"8,000.00"},"За штуку","Systeme Electric (ранее Schneider Electric)","PPLVS","Энергетика Проектная","15SPP","Функциональные оболочки SystemeBlock","FSB","Функцион. оболочки SystemeBlock -аксесс.","ACH","N","C3(6)","N","C3(8)",1,"",null,2,"Локальный",null,"2023-10-31",{"v":9600,"d":"9,600.00 "},{"v":8000,"d":"8,000.00"},{"v":0,"d":"0.0%"},null,null,"https://api.systeme.ru/catalog/view/SGES00124"]
["SGES00626","ПЕРЕДНЯЯ ПАНЕЛЬ ДЛЯ 4P АВТОМАТИЧЕСКОГО ВЫКЛЮЧАТЕЛЯ CCB 100/250, ГОР.УСТАНОВКА",{"v":4100,"d":"4,100.00"},"За штуку","Systeme Electric (ранее Schneider Electric)","PPLVS","Энергетика Проектная","15SPP","Функциональные оболочки SystemeBlock","FSB","Функцион. оболочки SystemeBlock -аксесс.","ACH","N","C3(6)","N","C3(8)",1,"",null,2,"Локальный",null,"2023-10-31",{"v":4920,"d":"4,920.00 "},{"v":4100,"d":"4,100.00"},{"v":0,"d":"0.0%"},null,null,"https://api.systeme.ru/catalog/view/SGES00626"]
["SGES00600","СПЛОШНАЯ ПЕРЕДНЯЯ ПАНЕЛЬ, 1 МОДУЛЬ",{"v":1200,"d":"1,200.00"},"За штуку","Systeme Electric (ранее Schneider Electric)","PPLVS","Энергетика Проектная","15SPP","Функциональные оболочки SystemeBlock","FSB","Функцион. оболочки SystemeBlock -аксесс.","ACH","N","C3(6)","N","C3(8)",1,"",null,2,"Локальный",null,"2023-10-31",{"v":1440,"d":"1,440.00 "},{"v":1200,"d":"1,200.00"},{"v":0,"d":"0.0%"},null,null,"https://api.systeme.ru/catalog/view/SGES00600"]
["SGES20206","КОМПЛЕКТ ИЗ 2 БОКОВЫХ ЗАГЛУШЕК Г=600ММ",{"v":4700,"d":"4,700.00"},"За штуку","Systeme Electric (ранее Schneider Electric)","PPLVS","Энергетика Проектная","15SPP","Функциональные оболочки SystemeBlock","FSB","Функцион. оболочки SystemeBlock -аксесс.","ACH","N","C3(6)","N","C3(8)",1,"",null,2,"Локальный",null,"2023-10-31",{"v":5640,"d":"5,640.00 "},{"v":4700,"d":"4,700.00"},{"v":0,"d":"0.0%"},null,null,"https://api.systeme.ru/catalog/view/SGES20206"]
["SGES01173","КОМПЛЕКТ СЕКЦИОНИРОВ.Ф2 ДЛЯ ОДИНОЧНЫХ ГОР.ШИН В ЯЧЕЙКАХ РАСШИР.Ш200,ШИНЫ СВЕРХУ",{"v":6400,"d":"6,400.00"},"За штуку","Systeme Electric (ранее Schneider Electric)","PPLVS","Энергетика Проектная","15SPP","Функциональные оболочки SystemeBlock","FSB","Функцион. оболочки SystemeBlock -аксесс.","ACH","N","C3(6)","N","C3(8)",1,"",null,2,"Локальный",null,"2023-10-31",{"v":7680,"d":"7,680.00 "},{"v":6400,"d":"6,400.00"},{"v":0,"d":"0.0%"},null,null,"https://api.systeme.ru/catalog/view/SGES01173"]
["SGES07504","КОМПЛЕКТ СЕКЦИОНИР ПО Ф4 ДЛЯ СТАЦ/ВТЫЧ 4P CCB100-250,ГОР.УСТ,ПОДКЛ.К НАГР. СЗАДИ",{"v":11300,"d":"11,300.00"},"За штуку","Systeme Electric (ранее Schneider Electric)","PPLVS","Энергетика Проектная","15SPP","Функциональные оболочки SystemeBlock","FSB","Функцион. оболочки SystemeBlock -аксесс.","ACH","N","C3(6)","N","C3(8)",1,"",null,2,"Локальный",null,"2023-10-31",{"v":13560,"d":"13,560.00 "},{"v":11300,"d":"11,300.00"},{"v":0,"d":"0.0%"},null,null,"https://api.systeme.ru/catalog/view/SGES07504"]
["SGES07506","КОМПЛЕКТ СЕКЦ.ПО Ф4 ДЛЯ СТАЦ.4P CCB 100-250,ГОР.УСТ,ПОДК НАГРУЗКЕ СПЕРЕДИ/СЗАДИ",{"v":10200,"d":"10,200.00"},"За штуку","Systeme Electric (ранее Schneider Electric)","PPLVS","Энергетика Проектная","15SPP","Функциональные оболочки SystemeBlock","FSB","Функцион. оболочки SystemeBlock -аксесс.","ACH","N","C3(6)","N","C3(8)",1,"",null,2,"Локальный",null,"2023-10-31",{"v":12240,"d":"12,240.00 "},{"v":10200,"d":"10,200.00"},{"v":0,"d":"0.0%"},null,null,"https://api.systeme.ru/catalog/view/SGES07506"]
["SGES00769","КОМПЛЕКТ СЕКЦ.ПО Ф4 ДЛЯ ВЫК 4P CCB 400-630 С ВЫН.РУК,ВЕРТ.УСТ,ПОДКЛ К НАГР СЗАДИ",{"v":6800,"d":"6,800.00"},"За штуку","Systeme Electric (ранее Schneider Electric)","PPLVS","Энергетика Проектная","15SPP","Функциональные оболочки SystemeBlock","FSB","Функцион. оболочки SystemeBlock -аксесс.","ACH","N","C3(6)","N","C3(8)",1,"",null,2,"Локальный",null,"2023-10-31",{"v":8160,"d":"8,160.00 "},{"v":6800,"d":"6,800.00"},{"v":0,"d":"0.0%"},null,null,"https://api.systeme.ru/catalog/view/SGES00769"]
["SGES07453","ПЕРЕГ.Ф3 ДЛЯ СТАЦ/ВТЫЧ 3P/4P ССB100-630 С МОТОРНЫМ ПРИВ,ГОРИЗ.УСТ ЧЕРЕЗ ДВЕРЬ",{"v":3000,"d":"3,000.00"},"За штуку","Systeme Electric (ранее Schneider Electric)","PPLVS","Энергетика Проектная","15SPP","Функциональные оболочки SystemeBlock","FSB","Функцион. оболочки SystemeBlock -аксесс.","ACH","N","C3(6)","N","C3(8)",1,"",null,2,"Локальный",null,"2023-10-31",{"v":3600,"d":"3,600.00 "},{"v":3000,"d":"3,000.00"},{"v":0,"d":"0.0%"},null,null,"https://api.systeme.ru/catalog/view/SGES07453"]
["SGES02703","КОМПЛЕКТ СЕКЦИОНИРОВАНИЯ ПО Ф2 ДЛЯ ДВУХ ВЫКАТНЫХ 3P ССB 100-250,ГОРИЗ.УСТ",{"v":6800,"d":"6,800.00"},"За штуку","Systeme Electric (ранее Schneider Electric)","PPLVS","Энергетика Проектная","15SPP","Функциональные оболочки SystemeBlock","FSB","Функцион. оболочки SystemeBlock -аксесс.","ACH","N","C3(6)","N","C3(8)",1,"",null,2,"Локальный",null,"2023-10-31",{"v":8160,"d":"8,160.00 "},{"v":6800,"d":"6,800.00"},{"v":0,"d":"0.0%"},null,null,"https://api.systeme.ru/catalog/view/SGES02703"]
["SGES02414","ЗАДНЯЯ ПЕРЕГОРОДКА Ф4 ДЛЯ СТАЦ ACB2 08-16 ПРИ ПОДКЛ НАГР СЗАД НИЖН КОННЕКТ АППАР",{"v":4200,"d":"4,200.00"},"За штуку","Systeme Electric (ранее Schneider Electric)","PPLVS","Энергетика Проектная","15SPP","Функциональные оболочки SystemeBlock","FSB","Функцион. оболочки SystemeBlock -аксесс.","ACH","N","C3(6)","N","C3(8)",1,"",null,2,"Локальный",null,"2023-10-31",{"v":5040,"d":"5,040.00 "},{"v":4200,"d":"4,200.00"},{"v":0,"d":"0.0%"},null,null,"https://api.systeme.ru/catalog/view/SGES02414"]
["SGES13019","КОМПЛЕКТ СЕКЦ.ПО Ф4 СТАЦ/ВЫК ACB2 08-25 ПОДКЛ НАГР СБОК ЧЕРЕЗ НИЖ КОННЕКТ АППАР",{"v":22500,"d":"22,500.00"},"За штуку","Systeme Electric (ранее Schneider Electric)","PPLVS","Энергетика Проектная","15SPP","Функциональные оболочки SystemeBlock","FSB","Функцион. оболочки SystemeBlock -аксесс.","ACH","N","C3(6)","N","C3(8)",1,"",null,2,"Локальный",null,"2023-10-31",{"v":27000,"d":"27,000.00 "},{"v":22500,"d":"22,500.00"},{"v":0,"d":"0.0%"},null,null,"https://api.systeme.ru/catalog/view/SGES13019"]
["SGES02463","ПРАВАЯ БОКОВАЯ ПЕРЕГОРОДКА Ф2/3/4 СТАЦ ACB2 08-25 ПОДКЛ НАГР СЛЕВ НИЖ КОНН АПП",{"v":3200,"d":"3,200.00"},"За штуку","Systeme Electric (ранее Schneider Electric)","PPLVS","Энергетика Проектная","15SPP","Функциональные оболочки SystemeBlock","FSB","Функцион. оболочки SystemeBlock -аксесс.","ACH","N","C3(6)","N","C3(8)",1,"",null,2,"Локальный",null,"2023-10-31",{"v":3840,"d":"3,840.00 "},{"v":3200,"d":"3,200.00"},{"v":0,"d":"0.0%"},null,null,"https://api.systeme.ru/catalog/view/SGES02463"]
["SGES02221","КОМПЛЕКТ СЕКЦ.Ф2/3/4 СТАЦ ACB1 06-16 ПРИ ПОДК К ВЕРТ ШИНЕ СПРАВ ВЕРХН КОНН АПП",{"v":12300,"d":"12,300.00"},"За штуку","Systeme Electric (ранее Schneider Electric)","PPLVS","Энергетика Проектная","15SPP","Функциональные оболочки SystemeBlock","FSB","Функцион. оболочки SystemeBlock -аксесс.","ACH","N","C3(6)","N","C3(8)",1,"",null,2,"Локальный",null,"2023-10-31",{"v":14760,"d":"14,760.00 "},{"v":12300,"d":"12,300.00"},{"v":0,"d":"0.0%"},null,null,"https://api.systeme.ru/catalog/view/SGES02221"]
["SGES02065","КОМПЛЕКТ СЕКЦ.ПО Ф2/3/4 ДЛЯ ВЫКАТН ACB3 40B-63 В КОЛОННАХ Г=1000ММ,2-ЫЕ ГОР.ШИНЫ",{"v":9500,"d":"9,500.00"},"За штуку","Systeme Electric (ранее Schneider Electric)","PPLVS","Энергетика Проектная","15SPP","Функциональные оболочки SystemeBlock","FSB","Функцион. оболочки SystemeBlock -аксесс.","ACH","N","C3(6)","N","C3(8)",1,"",null,2,"Локальный",null,"2023-10-31",{"v":11400,"d":"11,400.00 "},{"v":9500,"d":"9,500.00"},{"v":0,"d":"0.0%"},null,null,"https://api.systeme.ru/catalog/view/SGES02065"]
["SGES18007","КОМПЛЕКТ ПЕРЕКЛАДИН ДЛЯ КРЕПЛЕНИЯ ШИНОДЕРЖАТ,ВЕРТ.ШИНА 60X5 ММ,ТЕРМОПОЛИМЕР,3P",{"v":3700,"d":"3,700.00"},"За штуку","Systeme Electric (ранее Schneider Electric)","PPLVS","Энергетика Проектная","15SPP","Функциональные оболочки SystemeBlock","FSB","Функцион. оболочки SystemeBlock -аксесс.","ACH","N","C3(6)","N","C3(8)",1,"",null,2,"Локальный",null,"2023-10-31",{"v":4440,"d":"4,440.00 "},{"v":3700,"d":"3,700.00"},{"v":0,"d":"0.0%"},null,null,"https://api.systeme.ru/catalog/view/SGES18007"]
["SGES05600","ГОРИЗОНТАЛЬНЫЕ ПЕРЕКЛАДИНЫ ДЛЯ УСТАНОВКИ ОДИНОЧНЫХ ГОР.ШИН В УГЛОВОЙ КОЛОННЕ 3P",{"v":31200,"d":"31,200.00"},"За штуку","Systeme Electric (ранее Schneider Electric)","PPLVS","Энергетика Проектная","15SPP","Функциональные оболочки SystemeBlock","FSB","Функцион. оболочки SystemeBlock -аксесс.","ACH","N","C3(6)","N","C3(8)",1,"",null,2,"Локальный",null,"2023-10-31",{"v":37440,"d":"37,440.00 "},{"v":31200,"d":"31,200.00"},{"v":0,"d":"0.0%"},null,null,"https://api.systeme.ru/catalog/view/SGES05600"]
["SGES18005","ДОПОЛН.ПЕРЕКЛАДИНЫ ДЛЯ ПОДКЛ.ACB2 32 К ВЕРТИК.ШИНЕ СПРАВА,3P+PEN,ТЕРМОПОЛИМЕР",{"v":1800,"d":"1,800.00"},"За штуку","Systeme Electric (ранее Schneider Electric)","PPLVS","Энергетика Проектная","15SPP","Функциональные оболочки SystemeBlock","FSB","Функцион. оболочки SystemeBlock -аксесс.","ACH","N","C3(6)","N","C3(8)",1,"",null,2,"Локальный",null,"2023-10-31",{"v":2160,"d":"2,160.00 "},{"v":1800,"d":"1,800.00"},{"v":0,"d":"0.0%"},null,null,"https://api.systeme.ru/catalog/view/SGES18005"]
["SGES00828","УГЛОВЫЕ ПЛАСТИНЫ ДЛЯ МЕЖДВЕРНЫХ ПРОСТРАНСТВ В КОЛОННАХ Ш=1200 ММ",{"v":2800,"d":"2,800.00"},"За штуку","Systeme Electric (ранее Schneider Electric)","PPLVS","Энергетика Проектная","15SPP","Функциональные оболочки SystemeBlock","FSB","Функцион. оболочки SystemeBlock -аксесс.","ACH","N","C3(6)","N","C3(8)",1,"",null,2,"Локальный",null,"2023-10-31",{"v":3360,"d":"3,360.00 "},{"v":2800,"d":"2,800.00"},{"v":0,"d":"0.0%"},null,null,"https://api.systeme.ru/catalog/view/SGES00828"]
["SGES02151","ГОРИЗОНТАЛЬНЫЕ ПЕРЕКЛАДИНЫ ДЛЯ УСТАНОВКИ ДВОЙНЫХ ГОРИЗ.ШИН В КОЛОНАХ Ш=1200 ММ",{"v":7600,"d":"7,600.00"},"За штуку","Systeme Electric (ранее Schneider Electric)","PPLVS","Энергетика Проектная","15SPP","Функциональные оболочки SystemeBlock","FSB","Функцион. оболочки SystemeBlock -аксесс.","ACH","N","C3(6)","N","C3(8)",1,"",null,2,"Локальный",null,"2023-10-31",{"v":9120,"d":"9,120.00 "},{"v":7600,"d":"7,600.00"},{"v":0,"d":"0.0%"},null,null,"https://api.systeme.ru/catalog/view/SGES02151"]
["SGES01108","КРЕПЁЖНЫЕ АКСЕССУАРЫ ДЛЯ ШИН 125X5, М6 X 180",{"v":5200,"d":"5,200.00"},"За штуку","Systeme Electric (ранее Schneider Electric)","PPLVS","Энергетика Проектная","15SPP","Функциональные оболочки SystemeBlock","FSB","Функцион. оболочки SystemeBlock -аксесс.","ACH","N","C3(6)","N","C3(8)",1,"",null,2,"Локальный",null,"2023-10-31",{"v":6240,"d":"6,240.00 "},{"v":5200,"d":"5,200.00"},{"v":0,"d":"0.0%"},null,null,"https://api.systeme.ru/catalog/view/SGES01108"]
["SGES01106","КРЕПЁЖНЫЕ АКСЕССУАРЫ ДЛЯ ШИН 125X5, М6 X 160",{"v":1700,"d":"1,700.00"},"За штуку","Systeme Electric (ранее Schneider Electric)","PPLVS","Энергетика Проектная","15SPP","Функциональные оболочки SystemeBlock","FSB","Функцион. оболочки SystemeBlock -аксесс.","ACH","N","C3(6)","N","C3(8)",1,"",null,2,"Локальный",null,"2023-10-31",{"v":2040,"d":"2,040.00 "},{"v":1700,"d":"1,700.00"},{"v":0,"d":"0.0%"},null,null,"https://api.systeme.ru/catalog/view/SGES01106"]
["SGES02012","КОМПЛЕКТ ЗАДНИХ ПЕРЕГОРОДОК Ф2/3/4 ДЛЯ ВЫКАТН ACB2 32 ПРИ ПОДК К ГОР ШИНЕ СВЕРХУ",{"v":8300,"d":"8,300.00"},"За штуку","Systeme Electric (ранее Schneider Electric)","PPLVS","Энергетика Проектная","15SPP","Функциональные оболочки SystemeBlock","FSB","Функцион. оболочки SystemeBlock -аксесс.","ACH","N","C3(6)","N","C3(8)",1,"",null,2,"Локальный",null,"2023-10-31",{"v":9960,"d":"9,960.00 "},{"v":8300,"d":"8,300.00"},{"v":0,"d":"0.0%"},null,null,"https://api.systeme.ru/catalog/view/SGES02012"]
["SGES02070","КОМПЛЕКТ БОКОВЫХ ПЕРЕГОРОДОК Ф2/3/4 ВЫК ACB2 08-25 ПОДК НАГР СЛЕВ НИЖ КОНН АПП",{"v":14200,"d":"14,200.00"},"За штуку","Systeme Electric (ранее Schneider Electric)","PPLVS","Энергетика Проектная","15SPP","Функциональные оболочки SystemeBlock","FSB","Функцион. оболочки SystemeBlock -аксесс.","ACH","N","C3(6)","N","C3(8)",1,"",null,2,"Локальный",null,"2023-10-31",{"v":17040,"d":"17,040.00 "},{"v":14200,"d":"14,200.00"},{"v":0,"d":"0.0%"},null,null,"https://api.systeme.ru/catalog/view/SGES02070"]
["SGES02241","ГОРИЗОНТАЛЬНАЯ ПЕРЕГОРОДКА Ф2/3/4 СТАЦ ACB1 06-16 ПРИ ПОДК ВЕРТ ШИНЕ СЛЕВ/СПРАВ",{"v":3500,"d":"3,500.00"},"За штуку","Systeme Electric (ранее Schneider Electric)","PPLVS","Энергетика Проектная","15SPP","Функциональные оболочки SystemeBlock","FSB","Функцион. оболочки SystemeBlock -аксесс.","ACH","N","C3(6)","N","C3(8)",1,"",null,2,"Локальный",null,"2023-10-31",{"v":4200,"d":"4,200.00 "},{"v":3500,"d":"3,500.00"},{"v":0,"d":"0.0%"},null,null,"https://api.systeme.ru/catalog/view/SGES02241"]
["SGES02563","БОК.ПЕРЕГОРОДКА Ф2/3/4 ДЛЯ CТАЦ/ВЫК ACB1 06-16 ПРИ ПОДКЛ.К НАГРУЗКЕ СВЕРХУ/СНИЗУ",{"v":1200,"d":"1,200.00"},"За штуку","Systeme Electric (ранее Schneider Electric)","PPLVS","Энергетика Проектная","15SPP","Функциональные оболочки SystemeBlock","FSB","Функцион. оболочки SystemeBlock -аксесс.","ACH","N","C3(6)","N","C3(8)",1,"",null,2,"Локальный",null,"2023-10-31",{"v":1440,"d":"1,440.00 "},{"v":1200,"d":"1,200.00"},{"v":0,"d":"0.0%"},null,null,"https://api.systeme.ru/catalog/view/SGES02563"]
["SGES01841","КРЫША IP31 ДЛЯ КОЛОНН Ш=400+1200, Г=600,С ОТВЕРСТИЯМИ ДЛЯ ПОДВОДА КАБЕЛЕЙ СВЕРХУ",{"v":40000,"d":"40,000.00"},"За штуку","Systeme Electric (ранее Schneider Electric)","PPLVS","Энергетика Проектная","15SPP","Функциональные оболочки SystemeBlock","FSB","Функцион. оболочки SystemeBlock -аксесс.","ACH","N","C3(6)","N","C3(8)",1,"",null,2,"Локальный",null,"2023-10-31",{"v":48000,"d":"48,000.00 "},{"v":40000,"d":"40,000.00"},{"v":0,"d":"0.0%"},null,null,"https://api.systeme.ru/catalog/view/SGES01841"]
["SGES01807","КРЫША IP31 ДЛЯ КОЛОНН Ш=700+400, Г=600, С ОТВЕРСТИЯМИ ДЛЯ ПОДВОДА КАБЕЛЕЙ СВЕРХУ",{"v":30800,"d":"30,800.00"},"За штуку","Systeme Electric (ранее Schneider Electric)","PPLVS","Энергетика Проектная","15SPP","Функциональные оболочки SystemeBlock","FSB","Функцион. оболочки SystemeBlock -аксесс.","ACH","N","C3(6)","N","C3(8)",1,"",null,2,"Локальный",null,"2023-10-31",{"v":36960,"d":"36,960.00 "},{"v":30800,"d":"30,800.00"},{"v":0,"d":"0.0%"},null,null,"https://api.systeme.ru/catalog/view/SGES01807"]
["SGES00060","ПРОМЕЖУТОЧНЫЕ СТОЙКИ ДЛЯ УСТАНОВКИ ФУНКЦИОНАЛЬНЫХ БЛОКОВ",{"v":20800,"d":"20,800.00"},"За штуку","Systeme Electric (ранее Schneider Electric)","PPLVS","Энергетика Проектная","15SPP","Функциональные оболочки SystemeBlock","FSB","Функцион. оболочки SystemeBlock -аксесс.","ACH","N","C3(6)","N","C3(8)",1,"",null,2,"Локальный",null,"2023-10-31",{"v":24960,"d":"24,960.00 "},{"v":20800,"d":"20,800.00"},{"v":0,"d":"0.0%"},null,null,"https://api.systeme.ru/catalog/view/SGES00060"]
["SGES18004","НИЖНИЙ ДЕРЖАТЕЛЬ ВЕРТИКАЛЬНЫХ БОКОВЫХ ШИН, ТЕРМОПОЛИМЕР",{"v":2400,"d":"2,400.00"},"За штуку","Systeme Electric (ранее Schneider Electric)","PPLVS","Энергетика Проектная","15SPP","Функциональные оболочки SystemeBlock","FSB","Функцион. оболочки SystemeBlock -аксесс.","ACH","N","C3(6)","N","C3(8)",1,"",null,2,"Локальный",null,"2023-10-31",{"v":2880,"d":"2,880.00 "},{"v":2400,"d":"2,400.00"},{"v":0,"d":"0.0%"},null,null,"https://api.systeme.ru/catalog/view/SGES18004"]
["SGES02000","КОМПЛЕКТ СЕКЦИОНИРОВАНИЯ ПО ФОРМЕ 2 ДЛЯ ACB 08-40 3P/3P+PEN",{"v":18000,"d":"18,000.00"},"За штуку","Systeme Electric (ранее Schneider Electric)","PPLVS","Энергетика Проектная","15SPP","Функциональные оболочки SystemeBlock","FSB","Функцион. оболочки SystemeBlock -аксесс.","ACH","N","C3(6)","N","C3(8)",1,"",null,2,"Локальный",null,"2023-10-31",{"v":21600,"d":"21,600.00 "},{"v":18000,"d":"18,000.00"},{"v":0,"d":"0.0%"},null,null,"https://api.systeme.ru/catalog/view/SGES02000"]
["SGES01252","КОМПЛЕКТ MF 12 МОДУЛЕЙ ДЛЯ NSX400 (DOL)",{"v":21800,"d":"21,800.00"},"За штуку","Systeme Electric (ранее Schneider Electric)","PPLVS","Энергетика Проектная","15SPP","Функциональные оболочки SystemeBlock","FSB","Функцион. оболочки SystemeBlock -аксесс.","ACH","N","C3(6)","N","C3(8)",1,null,null,2,"Локальный",null,"2023-10-31",{"v":26160,"d":"26,160.00 "},{"v":21800,"d":"21,800.00"},{"v":0,"d":"0.0%"},"",null,"https://api.systeme.ru/catalog/view/SGES01252"]
["SGES02956","ДВЕРЬ (L) MF 12 МОДУЛЕЙ ДЛЯ NS400",{"v":15000,"d":"15,000.00"},"За штуку","Systeme Electric (ранее Schneider Electric)","PPLVS","Энергетика Проектная","15SPP","Функциональные оболочки SystemeBlock","FSB","Функцион. оболочки SystemeBlock -аксесс.","ACH","N","C3(6)","N","C3(8)",1,null,null,2,"Локальный",null,"2023-10-31",{"v":18000,"d":"18,000.00 "},{"v":15000,"d":"15,000.00"},{"v":0,"d":"0.0%"},"",null,"https://api.systeme.ru/catalog/view/SGES02956"]
["SGES03693","ШИНОДЕРЖ АСВ ЛЕВ ВЕРТ ШИНЫ НИЖ ПОДКЛ",{"v":7900,"d":"7,900.00"},"За штуку","Systeme Electric (ранее Schneider Electric)","PPLVS","Энергетика Проектная","15SPP","Функциональные оболочки SystemeBlock","FSB","Функцион. оболочки SystemeBlock -аксесс.","ACH","N",null,"N",null,1,null,null,2,"Локальный",null,"2023-11-21",{"v":9480,"d":"9,480.00 "},{"v":7900,"d":"7,900.00"},{"v":0,"d":"0.0%"},null,null,"https://api.systeme.ru/catalog/view/SGES03693"]
["SGES08024","КОМПЛ СЕКЦ Ф4 ПОДКЛ СБОКУ 4М",{"v":4100,"d":"4,100.00"},"За упаковку","Systeme Electric (ранее Schneider Electric)","PPLVS","Энергетика Проектная","15SPP","Функциональные оболочки SystemeBlock","FSB","Функцион. оболочки SystemeBlock -аксесс.","ACH","N",null,"N",null,1,null,null,2,"Локальный",null,"2023-11-21",{"v":4920,"d":"4,920.00 "},{"v":4100,"d":"4,100.00"},{"v":0,"d":"0.0%"},null,null,"https://api.systeme.ru/catalog/view/SGES08024"]
["SGES08034","ДЕРЖАТЕЛЬ КАБЕЛЬНОГО КАНАЛА",{"v":1000,"d":"1,000.00"},"За штуку","Systeme Electric (ранее Schneider Electric)","PPLVS","Энергетика Проектная","15SPP","Функциональные оболочки SystemeBlock","FSB","Функцион. оболочки SystemeBlock -аксесс.","ACH","N",null,"N",null,1,null,null,2,"Локальный",null,"2023-11-21",{"v":1200,"d":"1,200.00 "},{"v":1000,"d":"1,000.00"},{"v":0,"d":"0.0%"},null,null,"https://api.systeme.ru/catalog/view/SGES08034"]
["SGES08035","ДЕРЖАТЕЛЬ КЛЕММНИКА",{"v":1200,"d":"1,200.00"},"За штуку","Systeme Electric (ранее Schneider Electric)","PPLVS","Энергетика Проектная","15SPP","Функциональные оболочки SystemeBlock","FSB","Функцион. оболочки SystemeBlock -аксесс.","ACH","N",null,"N",null,1,null,null,2,"Локальный",null,"2023-11-21",{"v":1440,"d":"1,440.00 "},{"v":1200,"d":"1,200.00"},{"v":0,"d":"0.0%"},null,null,"https://api.systeme.ru/catalog/view/SGES08035"]
["SG01215","ПРЯМОУГОЛЬНЫЙ САЛЬНИК 70 х 40 ММ",{"v":300,"d":"300.00"},"За штуку","Systeme Electric (ранее Schneider Electric)","PPLVS","Энергетика Проектная","15SPP","Функциональные оболочки SystemeBlock","FSB","Функцион. оболочки SystemeBlock -аксесс.","ACH","N",null,"N",null,200,null,null,2,"Импортный",null,"2024-01-12",{"v":360,"d":"360.00 "},{"v":300,"d":"300.00"},{"v":0,"d":"0.0%"},null,"х","https://api.systeme.ru/catalog/view/SG01215"]
["SGES03487","ДЕРЖАТЕЛИ ОШИНОВКИ ВЫКАТНОГО ACB1 06/08/10/12 К ГШ СВЕРХУ, 4P",{"v":8250,"d":"8,250.00"},"За упаковку","Systeme Electric (ранее Schneider Electric)","PPLVS","Энергетика Проектная","15SPP","Функциональные оболочки SystemeBlock","FSB","Функцион. оболочки SystemeBlock -аксесс.","ACH","N",null,"N",null,1,null,null,2,"Локальный",null,"2024-01-12",{"v":9900,"d":"9,900.00 "},{"v":8250,"d":"8,250.00"},{"v":0,"d":"0.0%"},null,"х","https://api.systeme.ru/catalog/view/SGES03487"]
["SGES03695","КОМПЛЕКТ ДЛЯ ОШИНОВКИ ACB1 06/08/10/12 К ГШ СПРАВА, 4P/3P+PEN",{"v":7600,"d":"7,600.00"},"За упаковку","Systeme Electric (ранее Schneider Electric)","PPLVS","Энергетика Проектная","15SPP","Функциональные оболочки SystemeBlock","FSB","Функцион. оболочки SystemeBlock -аксесс.","ACH","N",null,"N",null,1,null,null,2,"Локальный",null,"2024-01-12",{"v":9120,"d":"9,120.00 "},{"v":7600,"d":"7,600.00"},{"v":0,"d":"0.0%"},null,"х","https://api.systeme.ru/catalog/view/SGES03695"]
["SGES03766","КОМПЛЕКТ ДЛЯ ОШИНОВКИ ВЫКАТНОГО ACB1 16 ПРИ ПОДКЛЮЧЕНИИ СНИЗУ, 3P/3P+PEN",{"v":12800,"d":"12,800.00"},"За упаковку","Systeme Electric (ранее Schneider Electric)","PPLVS","Энергетика Проектная","15SPP","Функциональные оболочки SystemeBlock","FSB","Функцион. оболочки SystemeBlock -аксесс.","ACH","N",null,"N",null,1,null,null,2,"Локальный",null,"2024-01-12",{"v":15360,"d":"15,360.00 "},{"v":12800,"d":"12,800.00"},{"v":0,"d":"0.0%"},null,"х","https://api.systeme.ru/catalog/view/SGES03766"]
["SGES04028","КОМПЛЕКТ ДЛЯ КРЕПЛЕНИЯ ШИНЫ PEN ПРИ ПОДСОЕДИНЕНИИ К ГОРИЗОНТАЛЬНОЙ ШИНЕ СВЕРХУ, ВЫКАТНОЙ ACB1 16",{"v":4000,"d":"4,000.00"},"За упаковку","Systeme Electric (ранее Schneider Electric)","PPLVS","Энергетика Проектная","15SPP","Функциональные оболочки SystemeBlock","FSB","Функцион. оболочки SystemeBlock -аксесс.","ACH","N",null,"N",null,1,null,null,2,"Локальный",null,"2024-01-12",{"v":4800,"d":"4,800.00 "},{"v":4000,"d":"4,000.00"},{"v":0,"d":"0.0%"},null,"х","https://api.systeme.ru/catalog/view/SGES04028"]
["SGES07703","ДЕРЖАТЕЛЬ ОШИНОВКИ ПОДКЛЮЧЕНИЯ ССB400/630 К ВЕРТИКАЛЬНОЙ ШИНЕ СЛЕВА, 3P",{"v":1100,"d":"1,100.00"},"За штуку","Systeme Electric (ранее Schneider Electric)","PPLVS","Энергетика Проектная","15SPP","Функциональные оболочки SystemeBlock","FSB","Функцион. оболочки SystemeBlock -аксесс.","ACH","N",null,"N",null,1,null,null,2,"Локальный",null,"2024-01-12",{"v":1320,"d":"1,320.00 "},{"v":1100,"d":"1,100.00"},{"v":0,"d":"0.0%"},null,"х","https://api.systeme.ru/catalog/view/SGES07703"]
["SGES07725","ДЕРЖАТЕЛЬ ОШИНОВКИ ПОДКЛЮЧЕНИЯ ССB400/630 К КАБЕЛЯМ НАГРУЗКИ, 3P",{"v":1850,"d":"1,850.00"},"За штуку","Systeme Electric (ранее Schneider Electric)","PPLVS","Энергетика Проектная","15SPP","Функциональные оболочки SystemeBlock","FSB","Функцион. оболочки SystemeBlock -аксесс.","ACH","N",null,"N",null,1,null,null,2,"Локальный",null,"2024-01-12",{"v":2220,"d":"2,220.00 "},{"v":1850,"d":"1,850.00"},{"v":0,"d":"0.0%"},null,"х","https://api.systeme.ru/catalog/view/SGES07725"]
["SGES14254","ОПОРА ДЛЯ НИЖНЕГО ДЕРЖАТЕЛЯ ВЕРТИКАЛЬНОЙ ШИНЫ",{"v":3950,"d":"3,950.00"},"За упаковку","Systeme Electric (ранее Schneider Electric)","PPLVS","Энергетика Проектная","15SPP","Функциональные оболочки SystemeBlock","FSB","Функцион. оболочки SystemeBlock -аксесс.","ACH","N",null,"N",null,1,null,null,2,"Локальный",null,"2024-01-12",{"v":4740,"d":"4,740.00 "},{"v":3950,"d":"3,950.00"},{"v":0,"d":"0.0%"},null,"х","https://api.systeme.ru/catalog/view/SGES14254"]
["SGES14270","КОМПЛЕКТ ДЕРЖАТЕЛЕЙ ВЕРТИКАЛЬНОЙ ШИНЫ ДЛЯ СЕКЦИОННОГО АППАРАТА",{"v":24500,"d":"24,500.00"},"За упаковку","Systeme Electric (ранее Schneider Electric)","PPLVS","Энергетика Проектная","15SPP","Функциональные оболочки SystemeBlock","FSB","Функцион. оболочки SystemeBlock -аксесс.","ACH","N",null,"N",null,1,null,null,2,"Локальный",null,"2024-01-12",{"v":29400,"d":"29,400.00 "},{"v":24500,"d":"24,500.00"},{"v":0,"d":"0.0%"},null,"х","https://api.systeme.ru/catalog/view/SGES14270"]
["SGES16698","КОМПЛ.ДЛЯ ПРОКЛАД.ШИНЫ PEN ПРИ ПОДСОЕД.СЕКЦ. ACB1 06/08/10/12 К ГОР.ШИНЕ СВЕРХУ И ВЕРТ.ШИНЕ СПРАВА",{"v":2350,"d":"2,350.00"},"За упаковку","Systeme Electric (ранее Schneider Electric)","PPLVS","Энергетика Проектная","15SPP","Функциональные оболочки SystemeBlock","FSB","Функцион. оболочки SystemeBlock -аксесс.","ACH","N",null,"N",null,1,null,null,2,"Локальный",null,"2024-01-12",{"v":2820,"d":"2,820.00 "},{"v":2350,"d":"2,350.00"},{"v":0,"d":"0.0%"},null,"х","https://api.systeme.ru/catalog/view/SGES16698"]
["SGES21300","КОМПЛЕКТ ИЗ 2 ЗАГЛУШЕК Ш=1300ММ",{"v":10000,"d":"10,000.00"},"За упаковку","Systeme Electric (ранее Schneider Electric)","PPLVS","Энергетика Проектная","15SPP","Функциональные оболочки SystemeBlock","FSB","Функцион. оболочки SystemeBlock -аксесс.","ACH","N",null,"N",null,1,null,null,2,"Локальный",null,"2024-01-12",{"v":12000,"d":"12,000.00 "},{"v":10000,"d":"10,000.00"},{"v":0,"d":"0.0%"},null,"х","https://api.systeme.ru/catalog/view/SGES21300"]
["SG705658","Термопластиковый шинодержатель для медных шин",{"v":416.5,"d":"416.50"},"За штуку","Systeme Electric (ранее Schneider Electric)","PPLVS","Энергетика Проектная","15SPP","Функциональные оболочки SystemeBlock","FSB","Функцион. оболочки SystemeBlock -аксесс.","ACH","N","C3(10)","N","C3(12)",1,null,null,2,"Импортный",null,"2024-02-29",{"v":499.79999999999995,"d":"499.80 "},null,{"v":0,"d":"0.0%"},null,null,"https://api.systeme.ru/catalog/view/SG705658"]
["SGLVM00800","ТЕРМОАКТИВНЫЙ ИЗОЛЯТОР",{"v":517.5,"d":"517.50"},"За штуку","Systeme Electric (ранее Schneider Electric)","PPLVS","Энергетика Проектная","15SPP","Функциональные оболочки SystemeBlock","FSB","Функцион. оболочки SystemeBlock -аксесс.","ACH","N","C3(10)","N","C3(12)",1,null,null,2,"Импортный",null,"2024-02-29",{"v":621,"d":"621.00 "},null,{"v":0,"d":"0.0%"},null,null,"https://api.systeme.ru/catalog/view/SGLVM00800"]
["SGLVM09800","Замок с профилем круглой формы",{"v":675,"d":"675.00"},"За штуку","Systeme Electric (ранее Schneider Electric)","PPLVS","Энергетика Проектная","15SPP","Функциональные оболочки SystemeBlock","FSB","Функцион. оболочки SystemeBlock -аксесс.","ACH","N","C3(10)","N","C3(12)",1,null,null,2,"Импортный",null,"2024-02-29",{"v":810,"d":"810.00 "},null,{"v":0,"d":"0.0%"},null,null,"https://api.systeme.ru/catalog/view/SGLVM09800"]
["SGLVM09801","Замок с профилем квадратной формы",{"v":675,"d":"675.00"},"За штуку","Systeme Electric (ранее Schneider Electric)","PPLVS","Энергетика Проектная","15SPP","Функциональные оболочки SystemeBlock","FSB","Функцион. оболочки SystemeBlock -аксесс.","ACH","N","C3(10)","N","C3(12)",1,null,null,2,"Импортный",null,"2024-02-29",{"v":810,"d":"810.00 "},null,{"v":0,"d":"0.0%"},null,null,"https://api.systeme.ru/catalog/view/SGLVM09801"]
["SGLVM09802","КЛЮЧ ДЛЯ ЗАМКА С ПРОФИЛЕМ КРУГЛ. ФОРМЫ",{"v":394,"d":"394.00"},"За штуку","Systeme Electric (ранее Schneider Electric)","PPLVS","Энергетика Проектная","15SPP","Функциональные оболочки SystemeBlock","FSB","Функцион. оболочки SystemeBlock -аксесс.","ACH","N","C3(10)","N","C3(12)",1,null,null,2,"Импортный",null,"2024-02-29",{"v":472.79999999999995,"d":"472.80 "},null,{"v":0,"d":"0.0%"},null,null,"https://api.systeme.ru/catalog/view/SGLVM09802"]
["SGLVM09803","КЛЮЧ ДЛЯ ЗАМКА С ПРОФИЛЕМ КВАДРАТН. ФОРМЫ",{"v":394,"d":"394.00"},"За штуку","Systeme Electric (ранее Schneider Electric)","PPLVS","Энергетика Проектная","15SPP","Функциональные оболочки SystemeBlock","FSB","Функцион. оболочки SystemeBlock -аксесс.","ACH","N","C3(10)","N","C3(12)",1,null,null,2,"Импортный",null,"2024-02-29",{"v":472.79999999999995,"d":"472.80 "},null,{"v":0,"d":"0.0%"},null,null,"https://api.systeme.ru/catalog/view/SGLVM09803"]
["SGLVM09804","ЗАМОК С ПРОФИЛЕМ КРУГЛОЙ ФОРМЫ ДЛЯ КОНФ. D. Dc. Mf. Ms С СОБАЧКОЙ ОТ ВНУТР. ДУГИ",{"v":600,"d":"600.00"},"За штуку","Systeme Electric (ранее Schneider Electric)","PPLVS","Энергетика Проектная","15SPP","Функциональные оболочки SystemeBlock","FSB","Функцион. оболочки SystemeBlock -аксесс.","ACH","N","C3(10)","N","C3(12)",1,null,null,2,"Импортный",null,"2024-02-29",{"v":720,"d":"720.00 "},null,{"v":0,"d":"0.0%"},null,null,"https://api.systeme.ru/catalog/view/SGLVM09804"]
["SGLVM09805","ЗАМОК С ПРОФИЛЕМ КВАДР. ФОРМЫ ДЛЯ КОНФ. D. Dc. Mf. Ms С СОБАЧКОЙ ОТ ВНУТР. ДУГИ",{"v":600,"d":"600.00"},"За штуку","Systeme Electric (ранее Schneider Electric)","PPLVS","Энергетика Проектная","15SPP","Функциональные оболочки SystemeBlock","FSB","Функцион. оболочки SystemeBlock -аксесс.","ACH","N","C3(10)","N","C3(12)",1,null,null,2,"Импортный",null,"2024-02-29",{"v":720,"d":"720.00 "},null,{"v":0,"d":"0.0%"},null,null,"https://api.systeme.ru/catalog/view/SGLVM09805"]
["SGLVM09808","Крепёжная скоба для боковых и задних панелей",{"v":382.5,"d":"382.50"},"За штуку","Systeme Electric (ранее Schneider Electric)","PPLVS","Энергетика Проектная","15SPP","Функциональные оболочки SystemeBlock","FSB","Функцион. оболочки SystemeBlock -аксесс.","ACH","N","C3(10)","N","C3(12)",1,null,null,2,"Импортный",null,"2024-02-29",{"v":459,"d":"459.00 "},null,{"v":0,"d":"0.0%"},null,null,"https://api.systeme.ru/catalog/view/SGLVM09808"]
["SGLVM09810","Заглушка для дверной петли",{"v":146.5,"d":"146.50"},"За штуку","Systeme Electric (ранее Schneider Electric)","PPLVS","Энергетика Проектная","15SPP","Функциональные оболочки SystemeBlock","FSB","Функцион. оболочки SystemeBlock -аксесс.","ACH","N","C3(10)","N","C3(12)",1,null,null,2,"Импортный",null,"2024-02-29",{"v":175.79999999999998,"d":"175.80 "},null,{"v":0,"d":"0.0%"},null,null,"https://api.systeme.ru/catalog/view/SGLVM09810"]
["SGLVM09811","Верхняя/нижняя петля для двери",{"v":664,"d":"664.00"},"За штуку","Systeme Electric (ранее Schneider Electric)","PPLVS","Энергетика Проектная","15SPP","Функциональные оболочки SystemeBlock","FSB","Функцион. оболочки SystemeBlock -аксесс.","ACH","N","C3(10)","N","C3(12)",1,null,null,2,"Импортный",null,"2024-02-29",{"v":796.8,"d":"796.80 "},null,{"v":0,"d":"0.0%"},null,null,"https://api.systeme.ru/catalog/view/SGLVM09811"]
["SGLVM09812","Петля для фронтальной двери",{"v":664,"d":"664.00"},"За штуку","Systeme Electric (ранее Schneider Electric)","PPLVS","Энергетика Проектная","15SPP","Функциональные оболочки SystemeBlock","FSB","Функцион. оболочки SystemeBlock -аксесс.","ACH","N","C3(10)","N","C3(12)",1,null,null,2,"Импортный",null,"2024-02-29",{"v":796.8,"d":"796.80 "},null,{"v":0,"d":"0.0%"},null,null,"https://api.systeme.ru/catalog/view/SGLVM09812"]
["SGLVM09813","УПАКОВКА ШАЙБ 2000 ШТУК",{"v":30000,"d":"30,000.00"},"За упаковку","Systeme Electric (ранее Schneider Electric)","PPLVS","Энергетика Проектная","15SPP","Функциональные оболочки SystemeBlock","FSB","Функцион. оболочки SystemeBlock -аксесс.","ACH","N","C3(9)","N","C3(11)",1,null,null,2,"Локальный",null,"2024-02-29",{"v":36000,"d":"36,000.00 "},null,{"v":0,"d":"0.0%"},null,null,"https://api.systeme.ru/catalog/view/SGLVM09813"]
["SGLVM10006","РУЧКА ДЛЯ ДВЕРИ",{"v":990,"d":"990.00"},"За штуку","Systeme Electric (ранее Schneider Electric)","PPLVS","Энергетика Проектная","15SPP","Функциональные оболочки SystemeBlock","FSB","Функцион. оболочки SystemeBlock -аксесс.","ACH","N","C3(10)","N","C3(12)",1,null,null,2,"Импортный",null,"2024-02-29",{"v":1188,"d":"1,188.00 "},null,{"v":0,"d":"0.0%"},null,null,"https://api.systeme.ru/catalog/view/SGLVM10006"]
["SPA40H163DVNN58W","АВТ.ВЫКЛ.16H 3P 6.0E ВЫК ВП МСН+МХ+XF АС 230В 8O8C",{"v":1512000,"d":"1,512,000.00"},"За упаковку","Systeme Electric (ранее Schneider Electric)","PPACB","Энергетика Проектная","15SPP","Аппараты SystemePact ACB","ACB","SystemePact ACB2 авт. выкл. - фикс. реф","AC2","N",null,"N",null,1,null,null,2,"Импортный",null,"2024-02-29",{"v":1814400,"d":"1,814,400.00 "},null,{"v":0,"d":"0.0%"},null,null,"https://api.systeme.ru/catalog/view/SPA40H163DVNN58W"]
["SPA40H164DVDD5GW","АВТ.ВЫКЛ.16H 4P 6.0E ВЫК ВП МСН+МХ+XF DC 220В 12O12C",{"v":2060000,"d":"2,060,000.00"},"За упаковку","Systeme Electric (ранее Schneider Electric)","PPACB","Энергетика Проектная","15SPP","Аппараты SystemePact ACB","ACB","SystemePact ACB2 авт. выкл. - фикс. реф","AC2","N",null,"N",null,1,null,null,2,"Импортный",null,"2024-02-29",{"v":2472000,"d":"2,472,000.00 "},null,{"v":0,"d":"0.0%"},null,null,"https://api.systeme.ru/catalog/view/SPA40H164DVDD5GW"]
["SPA40H204DVNN58W","АВТ.ВЫКЛ.20H 4P 6.0E ВЫК ВП МСН+МХ+XF АС 230В 8O8C",{"v":1852500,"d":"1,852,500.00"},"За упаковку","Systeme Electric (ранее Schneider Electric)","PPACB","Энергетика Проектная","15SPP","Аппараты SystemePact ACB","ACB","SystemePact ACB2 авт. выкл. - фикс. реф","AC2","N",null,"N",null,1,null,null,2,"Импортный",null,"2024-02-29",{"v":2223000,"d":"2,223,000.00 "},null,{"v":0,"d":"0.0%"},null,null,"https://api.systeme.ru/catalog/view/SPA40H204DVNN58W"]
["SPA16N103FFNN54E","АВТ.ВЫКЛ.10N 3P 6.0E СТАЦ ПП МСН+МХ+XF АС 230В",{"v":1000000,"d":"1,000,000.00"},"За упаковку","Systeme Electric (ранее Schneider Electric)","PPACB","Энергетика Проектная","15SPP","Аппараты SystemePact ACB","ACB","SystemePact ACB1 авт. выкл. - фикс. реф","AC1","N",null,"N",null,1,null,null,2,"Импортный",null,"2024-02-29",{"v":1200000,"d":"1,200,000.00 "},null,{"v":0,"d":"0.0%"},null,null,"https://api.systeme.ru/catalog/view/SPA16N103FFNN54E"]
["SPA40H084DVNN58W","АВТ.ВЫКЛ.08H 4P 6.0E ВЫК ВП МСН+МХ+XF АС 230В 8O8C",{"v":1600000,"d":"1,600,000.00"},"За упаковку","Systeme Electric (ранее Schneider Electric)","PPACB","Энергетика Проектная","15SPP","Аппараты SystemePact ACB","ACB","SystemePact ACB2 авт. выкл. - фикс. реф","AC2","N",null,"N",null,1,null,null,2,"Импортный",null,"2024-02-29",{"v":1920000,"d":"1,920,000.00 "},null,{"v":0,"d":"0.0%"},null,null,"https://api.systeme.ru/catalog/view/SPA40H084DVNN58W"]
["SPA40H103DVDD5GW","АВТ.ВЫКЛ.10H 3P 6.0E ВЫК ВП МСН+МХ+XF DС 220В 12O12C",{"v":1450000,"d":"1,450,000.00"},"За упаковку","Systeme Electric (ранее Schneider Electric)","PPACB","Энергетика Проектная","15SPP","Аппараты SystemePact ACB","ACB","SystemePact ACB2 авт. выкл. - фикс. реф","AC2","N",null,"N",null,1,null,null,2,"Импортный",null,"2024-02-29",{"v":1740000,"d":"1,740,000.00 "},null,{"v":0,"d":"0.0%"},null,null,"https://api.systeme.ru/catalog/view/SPA40H103DVDD5GW"]
["SPA40H103DVNN58W","АВТ.ВЫКЛ.10H 3P 6.0E ВЫК ВП МСН+МХ+XF AС 230В 8O8C",{"v":1440000,"d":"1,440,000.00"},"За упаковку","Systeme Electric (ранее Schneider Electric)","PPACB","Энергетика Проектная","15SPP","Аппараты SystemePact ACB","ACB","SystemePact ACB2 авт. выкл. - фикс. реф","AC2","N",null,"N",null,1,null,null,2,"Импортный",null,"2024-02-29",{"v":1728000,"d":"1,728,000.00 "},null,{"v":0,"d":"0.0%"},null,null,"https://api.systeme.ru/catalog/view/SPA40H103DVNN58W"]
["SPA40H104DVNN58W","АВТ.ВЫКЛ.10H 4P 6.0E ВЫК ВП МСН+МХ+XF АС 230В 8O8C",{"v":1680000,"d":"1,680,000.00"},"За упаковку","Systeme Electric (ранее Schneider Electric)","PPACB","Энергетика Проектная","15SPP","Аппараты SystemePact ACB","ACB","SystemePact ACB2 авт. выкл. - фикс. реф","AC2","N",null,"N",null,1,null,null,2,"Импортный",null,"2024-02-29",{"v":2016000,"d":"2,016,000.00 "},null,{"v":0,"d":"0.0%"},null,null,"https://api.systeme.ru/catalog/view/SPA40H104DVNN58W"]
["SPA40H164DVNN58W","АВТ.ВЫКЛ.16H 4P 6.0E ВЫК ВП МСН+МХ+XF АС 230В 8O8C",{"v":1764000,"d":"1,764,000.00"},"За упаковку","Systeme Electric (ранее Schneider Electric)","PPACB","Энергетика Проектная","15SPP","Аппараты SystemePact ACB","ACB","SystemePact ACB2 авт. выкл. - фикс. реф","AC2","N",null,"N",null,1,null,null,2,"Импортный",null,"2024-02-29",{"v":2116800,"d":"2,116,800.00 "},null,{"v":0,"d":"0.0%"},null,null,"https://api.systeme.ru/catalog/view/SPA40H164DVNN58W"]
["SPA40H323DVDD5GW","АВТ.ВЫКЛ.32H 3P 6.0E ВЫК ВП МСН+МХ+XF DС 220В 12O12C",{"v":2210000,"d":"2,210,000.00"},"За упаковку","Systeme Electric (ранее Schneider Electric)","PPACB","Энергетика Проектная","15SPP","Аппараты SystemePact ACB","ACB","SystemePact ACB2 авт. выкл. - фикс. реф","AC2","N",null,"N",null,1,null,null,2,"Импортный",null,"2024-02-29",{"v":2652000,"d":"2,652,000.00 "},null,{"v":0,"d":"0.0%"},null,null,"https://api.systeme.ru/catalog/view/SPA40H323DVDD5GW"]
["SPA40H404DVDD5GW","АВТ.ВЫКЛ.40H 4P 6.0E ВЫК ВП МСН+МХ+XF DC 220В 12O12C",{"v":4000000,"d":"4,000,000.00"},"За упаковку","Systeme Electric (ранее Schneider Electric)","PPACB","Энергетика Проектная","15SPP","Аппараты SystemePact ACB","ACB","SystemePact ACB2 авт. выкл. - фикс. реф","AC2","N",null,"N",null,1,null,null,2,"Импортный",null,"2024-02-29",{"v":4800000,"d":"4,800,000.00 "},null,{"v":0,"d":"0.0%"},null,null,"https://api.systeme.ru/catalog/view/SPA40H404DVDD5GW"]
["SGES03822","КОМПЛЕКТ ДЛЯ ОШИНОВКИ ВЫКАТНОГО ACB1 16 ПРИ ПОДКЛЮЧЕНИИ СЗАДИ, 4P/3P+PEN",{"v":9950,"d":"9,950.00"},"За упаковку","Systeme Electric (ранее Schneider Electric)","PPLVS","Энергетика Проектная","15SPP","Функциональные оболочки SystemeBlock","FSB","Функцион. оболочки SystemeBlock -аксесс.","ACH","N",null,"N",null,1,null,null,2,"Локальный",null,"2024-02-29",{"v":11940,"d":"11,940.00 "},null,{"v":0,"d":"0.0%"},null,null,"https://api.systeme.ru/catalog/view/SGES03822"]
["SGES03488","КОМПЛЕКТ ДЛЯ ОШИНОВКИ ВЫКАТНОГО ACB1 16 ПРИ ПОДКЛЮЧЕНИИ К ГШ СНИЗУ, 4P",{"v":8350,"d":"8,350.00"},"За упаковку","Systeme Electric (ранее Schneider Electric)","PPLVS","Энергетика Проектная","15SPP","Функциональные оболочки SystemeBlock","FSB","Функцион. оболочки SystemeBlock -аксесс.","ACH","N",null,"N",null,1,null,null,2,"Локальный",null,"2024-02-29",{"v":10020,"d":"10,020.00 "},null,{"v":0,"d":"0.0%"},null,null,"https://api.systeme.ru/catalog/view/SGES03488"]
["SGES03489","КОМПЛЕКТ ДЛЯ ОШИНОВКИ ВЫКАТНОГО ACB1 16 ПРИ ПОДКЛЮЧЕНИИ К ГШ СВЕРХУ, 4P",{"v":8350,"d":"8,350.00"},"За упаковку","Systeme Electric (ранее Schneider Electric)","PPLVS","Энергетика Проектная","15SPP","Функциональные оболочки SystemeBlock","FSB","Функцион. оболочки SystemeBlock -аксесс.","ACH","N",null,"N",null,1,null,null,2,"Локальный",null,"2024-02-29",{"v":10020,"d":"10,020.00 "},null,{"v":0,"d":"0.0%"},null,null,"https://api.systeme.ru/catalog/view/SGES03489"]
["SGES03862","КОМПЛЕКТ ДЛЯ ОШИНОВКИ ВЫКАТНОГО ACB1 16 ПРИ ПОДКЛЮЧЕНИИ СВЕРХУ, 4P",{"v":17500,"d":"17,500.00"},"За упаковку","Systeme Electric (ранее Schneider Electric)","PPLVS","Энергетика Проектная","15SPP","Функциональные оболочки SystemeBlock","FSB","Функцион. оболочки SystemeBlock -аксесс.","ACH","N",null,"N",null,1,null,null,2,"Локальный",null,"2024-02-29",{"v":21000,"d":"21,000.00 "},null,{"v":0,"d":"0.0%"},null,null,"https://api.systeme.ru/catalog/view/SGES03862"]
["MRETB93","КЛЕММНЫЙ БЛОК ДЛЯ ТЕП.РЕЛ. MRE F93",{"v":1905,"d":"1,905.00"},"За штуку","Systeme Electric (ранее Schneider Electric)","PPCTR","Энергетика Транзакционная","15SPT","SystemePact MC - Пускорег. Медиум+","CTR","SystemePact MRE - Опции и аксессуары","REO","N","C3(9)","N","C3(11)",2,"",null,"2","Импортный",null,"2023-10-31",{"v":2286,"d":"2,286.00 "},{"v":1905,"d":"1,905.00"},{"v":0,"d":"0.0%"},null,null,"https://api.systeme.ru/catalog/view/MRETB93"]
["MRETB36","КЛЕММНЫЙ БЛОК ДЛЯ ТЕП.РЕЛ. MRE F38",{"v":880,"d":"880.00"},"За штуку","Systeme Electric (ранее Schneider Electric)","PPCTR","Энергетика Транзакционная","15SPT","SystemePact MC - Пускорег. Медиум+","CTR","SystemePact MRE - Опции и аксессуары","REO","N","C3(9)","N","C3(11)",2,"",null,"2","Импортный",null,"2023-10-31",{"v":1056,"d":"1,056.00 "},{"v":880,"d":"880.00"},{"v":0,"d":"0.0%"},null,null,"https://api.systeme.ru/catalog/view/MRETB36"]
["MRETB25","КЛЕММНЫЙ БЛОК ДЛЯ ТЕП.РЕЛ. MRE F25",{"v":880,"d":"880.00"},"За штуку","Systeme Electric (ранее Schneider Electric)","PPCTR","Энергетика Транзакционная","15SPT","SystemePact MC - Пускорег. Медиум+","CTR","SystemePact MRE - Опции и аксессуары","REO","S","C2","S","C2",2,"",null,"2","Импортный",null,"2023-10-31",{"v":1056,"d":"1,056.00 "},{"v":880,"d":"880.00"},{"v":0,"d":"0.0%"},null,null,"https://api.systeme.ru/catalog/view/MRETB25"]
["MFR95","МЕХАНИЧ БЛОКИР ДЛЯ КОНТАКТОРОВ MC1E 40-95A",{"v":1105,"d":"1,105.00"},"За штуку","Systeme Electric (ранее Schneider Electric)","PPCTR","Энергетика Транзакционная","15SPT","SystemePact MC - Пускорег. Медиум+","CTR","SystemePact MC1E - Опции и аксессуары","MCO","S","C2","S","C2",1,"",null,"2","Импортный",null,"2023-10-31",{"v":1326,"d":"1,326.00 "},{"v":1105,"d":"1,105.00"},{"v":0,"d":"0.0%"},null,null,"https://api.systeme.ru/catalog/view/MFR95"]
["MFR32","МЕХАНИЧ БЛОКИР ДЛЯ КОНТАКТОРОВ MC1E 9-38A",{"v":961,"d":"961.00"},"За штуку","Systeme Electric (ранее Schneider Electric)","PPCTR","Энергетика Транзакционная","15SPT","SystemePact MC - Пускорег. Медиум+","CTR","SystemePact MC1E - Опции и аксессуары","MCO","S","C2","S","C2",1,"",null,"2","Импортный",null,"2023-10-31",{"v":1153.2,"d":"1,153.20 "},{"v":961,"d":"961.00"},{"v":0,"d":"0.0%"},null,null,"https://api.systeme.ru/catalog/view/MFR32"]
["MASN11","ДОП. КОНТ. БЛОК MC1G/E 1НО+1НЗ БОКОВОЙ МОНТАЖ",{"v":2025,"d":"2,025.00"},"За штуку","Systeme Electric (ранее Schneider Electric)","PPCTR","Энергетика Транзакционная","15SPT","SystemePact MC - Пускорег. Медиум+","CTR","SystemePact MC1E - Опции и аксессуары","MCO","N","C3(9)","N","C3(11)",1,"",null,"2","Импортный",null,"2023-10-31",{"v":2430,"d":"2,430.00 "},{"v":2025,"d":"2,025.00"},{"v":0,"d":"0.0%"},null,null,"https://api.systeme.ru/catalog/view/MASN11"]
["MAFN40","ДОП. КОНТ. БЛОК MC1G/E 4НО ФРОНТАЛЬНЫЙ МОНТАЖ",{"v":1125,"d":"1,125.00"},"За штуку","Systeme Electric (ранее Schneider Electric)","PPCTR","Энергетика Транзакционная","15SPT","SystemePact MC - Пускорег. Медиум+","CTR","SystemePact MC1E - Опции и аксессуары","MCO","N","C3(9)","N","C3(11)",6,"",null,"2","Импортный",null,"2023-10-31",{"v":1350,"d":"1,350.00 "},{"v":1125,"d":"1,125.00"},{"v":0,"d":"0.0%"},null,null,"https://api.systeme.ru/catalog/view/MAFN40"]
["MAFN31","ДОП. КОНТ. БЛОК MC1G/E 3НО+1НЗ ФРОНТАЛЬНЫЙ МОНТАЖ",{"v":1125,"d":"1,125.00"},"За штуку","Systeme Electric (ранее Schneider Electric)","PPCTR","Энергетика Транзакционная","15SPT","SystemePact MC - Пускорег. Медиум+","CTR","SystemePact MC1E - Опции и аксессуары","MCO","N","C3(9)","N","C3(11)",6,"",null,"2","Импортный",null,"2023-10-31",{"v":1350,"d":"1,350.00 "},{"v":1125,"d":"1,125.00"},{"v":0,"d":"0.0%"},null,null,"https://api.systeme.ru/catalog/view/MAFN31"]
["MAFN22","ДОП. КОНТ. БЛОК MC1G/E 2НО+2НЗ ФРОНТАЛЬНЫЙ МОНТАЖ",{"v":698,"d":"698.00"},"За штуку","Systeme Electric (ранее Schneider Electric)","PPCTR","Энергетика Транзакционная","15SPT","SystemePact MC - Пускорег. Медиум+","CTR","SystemePact MC1E - Опции и аксессуары","MCO","S","C1","S","C1",6,"",null,"2","Импортный",null,"2023-10-31",{"v":837.6,"d":"837.60 "},{"v":698,"d":"698.00"},{"v":0,"d":"0.0%"},null,null,"https://api.systeme.ru/catalog/view/MAFN22"]
["MAFN20","ДОП. КОНТ. БЛОК MC1G/E 2НО ФРОНТАЛЬНЫЙ МОНТАЖ",{"v":597,"d":"597.00"},"За штуку","Systeme Electric (ранее Schneider Electric)","PPCTR","Энергетика Транзакционная","15SPT","SystemePact MC - Пускорег. Медиум+","CTR","SystemePact MC1E - Опции и аксессуары","MCO","S","C2","S","C2",10,"",null,"2","Импортный",null,"2023-10-31",{"v":716.4,"d":"716.40 "},{"v":597,"d":"597.00"},{"v":0,"d":"0.0%"},null,null,"https://api.systeme.ru/catalog/view/MAFN20"]
["MAFN13","ДОП. КОНТ. БЛОК MC1G/E 1НО+3НЗ ФРОНТАЛЬНЫЙ МОНТАЖ",{"v":1125,"d":"1,125.00"},"За штуку","Systeme Electric (ранее Schneider Electric)","PPCTR","Энергетика Транзакционная","15SPT","SystemePact MC - Пускорег. Медиум+","CTR","SystemePact MC1E - Опции и аксессуары","MCO","N","C3(9)","N","C3(11)",6,"",null,"2","Импортный",null,"2023-10-31",{"v":1350,"d":"1,350.00 "},{"v":1125,"d":"1,125.00"},{"v":0,"d":"0.0%"},null,null,"https://api.systeme.ru/catalog/view/MAFN13"]
["MAFN11","ДОП. КОНТ. БЛОК MC1G/E 1НО+1НЗ ФРОНТАЛЬНЫЙ МОНТАЖ",{"v":698,"d":"698.00"},"За штуку","Systeme Electric (ранее Schneider Electric)","PPCTR","Энергетика Транзакционная","15SPT","SystemePact MC - Пускорег. Медиум+","CTR","SystemePact MC1E - Опции и аксессуары","MCO","S","C2","S","C2",10,"",null,"2","Импортный",null,"2023-10-31",{"v":837.6,"d":"837.60 "},{"v":698,"d":"698.00"},{"v":0,"d":"0.0%"},null,null,"https://api.systeme.ru/catalog/view/MAFN11"]
["MAFN04","ДОП. КОНТ. БЛОК MC1G/E 4НЗ ФРОНТАЛЬНЫЙ МОНТАЖ",{"v":1125,"d":"1,125.00"},"За штуку","Systeme Electric (ранее Schneider Electric)","PPCTR","Энергетика Транзакционная","15SPT","SystemePact MC - Пускорег. Медиум+","CTR","SystemePact MC1E - Опции и аксессуары","MCO","N","C3(9)","N","C3(11)",6,"",null,"2","Импортный",null,"2023-10-31",{"v":1350,"d":"1,350.00 "},{"v":1125,"d":"1,125.00"},{"v":0,"d":"0.0%"},null,null,"https://api.systeme.ru/catalog/view/MAFN04"]
["MAFN02","ДОП. КОНТ. БЛОК MC1G/E 2НЗ ФРОНТАЛЬНЫЙ МОНТАЖ",{"v":698,"d":"698.00"},"За штуку","Systeme Electric (ранее Schneider Electric)","PPCTR","Энергетика Транзакционная","15SPT","SystemePact MC - Пускорег. Медиум+","CTR","SystemePact MC1E - Опции и аксессуары","MCO","S","C2","S","C2",10,"",null,"2","Импортный",null,"2023-10-31",{"v":837.6,"d":"837.60 "},{"v":698,"d":"698.00"},{"v":0,"d":"0.0%"},null,null,"https://api.systeme.ru/catalog/view/MAFN02"]
["MTD422","ДОП. КОНТ. БЛОК MC1G/E ВЫД. ВРЕМ. ВКЛ 0,1…30С",{"v":2085,"d":"2,085.00"},"За штуку","Systeme Electric (ранее Schneider Electric)","PPCTR","Энергетика Транзакционная","15SPT","SystemePact MC - Пускорег. Медиум+","CTR","SystemePact MC1E - Опции и аксессуары","MCO","S","C2","S","C2",1,"",null,"2","Импортный",null,"2023-10-31",{"v":2502,"d":"2,502.00 "},{"v":2085,"d":"2,085.00"},{"v":0,"d":"0.0%"},null,null,"https://api.systeme.ru/catalog/view/MTD422"]
["MA953RC","МОДУЛЬ ОГР. ПЕРЕН. MC1E RC 380-440V 80-95A",{"v":569,"d":"569.00"},"За штуку","Systeme Electric (ранее Schneider Electric)","PPCTR","Энергетика Транзакционная","15SPT","SystemePact MC - Пускорег. Медиум+","CTR","SystemePact MC1E - Опции и аксессуары","MCO","N","C3(9)","N","C3(11)",15,"",null,"2","Импортный",null,"2023-10-31",{"v":682.8,"d":"682.80 "},{"v":569,"d":"569.00"},{"v":0,"d":"0.0%"},null,null,"https://api.systeme.ru/catalog/view/MA953RC"]
["MA952RC","МОДУЛЬ ОГР. ПЕРЕН. MC1E RC 110-240V 80-95A",{"v":394.5,"d":"394.50"},"За штуку","Systeme Electric (ранее Schneider Electric)","PPCTR","Энергетика Транзакционная","15SPT","SystemePact MC - Пускорег. Медиум+","CTR","SystemePact MC1E - Опции и аксессуары","MCO","S","C2","S","C2",15,"",null,"2","Импортный",null,"2023-10-31",{"v":473.4,"d":"473.40 "},{"v":394.5,"d":"394.50"},{"v":0,"d":"0.0%"},null,null,"https://api.systeme.ru/catalog/view/MA952RC"]
["MA951RC","МОДУЛЬ ОГР. ПЕРЕН. MC1E RC 24-48V 80-95A",{"v":887.5,"d":"887.50"},"За штуку","Systeme Electric (ранее Schneider Electric)","PPCTR","Энергетика Транзакционная","15SPT","SystemePact MC - Пускорег. Медиум+","CTR","SystemePact MC1E - Опции и аксессуары","MCO","N","C3(9)","N","C3(11)",15,"",null,"2","Импортный",null,"2023-10-31",{"v":1065,"d":"1,065.00 "},{"v":887.5,"d":"887.50"},{"v":0,"d":"0.0%"},null,null,"https://api.systeme.ru/catalog/view/MA951RC"]
["MA653RC","МОДУЛЬ ОГР. ПЕРЕН. MC1E RC 380-440V 40-65A",{"v":569,"d":"569.00"},"За штуку","Systeme Electric (ранее Schneider Electric)","PPCTR","Энергетика Транзакционная","15SPT","SystemePact MC - Пускорег. Медиум+","CTR","SystemePact MC1E - Опции и аксессуары","MCO","N","C3(9)","N","C3(11)",15,"",null,"2","Импортный",null,"2023-10-31",{"v":682.8,"d":"682.80 "},{"v":569,"d":"569.00"},{"v":0,"d":"0.0%"},null,null,"https://api.systeme.ru/catalog/view/MA653RC"]
["MA652RC","МОДУЛЬ ОГР. ПЕРЕН. MC1E RC 110-240V 40-65A",{"v":394.5,"d":"394.50"},"За штуку","Systeme Electric (ранее Schneider Electric)","PPCTR","Энергетика Транзакционная","15SPT","SystemePact MC - Пускорег. Медиум+","CTR","SystemePact MC1E - Опции и аксессуары","MCO","S","C2","S","C2",15,"",null,"2","Импортный",null,"2023-10-31",{"v":473.4,"d":"473.40 "},{"v":394.5,"d":"394.50"},{"v":0,"d":"0.0%"},null,null,"https://api.systeme.ru/catalog/view/MA652RC"]
["MA651RC","МОДУЛЬ ОГР. ПЕРЕН. MC1E RC 24-48V 40-65A",{"v":887.5,"d":"887.50"},"За штуку","Systeme Electric (ранее Schneider Electric)","PPCTR","Энергетика Транзакционная","15SPT","SystemePact MC - Пускорег. Медиум+","CTR","SystemePact MC1E - Опции и аксессуары","MCO","N","C3(9)","N","C3(11)",15,"",null,"2","Импортный",null,"2023-10-31",{"v":1065,"d":"1,065.00 "},{"v":887.5,"d":"887.50"},{"v":0,"d":"0.0%"},null,null,"https://api.systeme.ru/catalog/view/MA651RC"]
["MA383RC","МОДУЛЬ ОГР. ПЕРЕН. MC1E RC 380-440V 25-38A",{"v":569,"d":"569.00"},"За штуку","Systeme Electric (ранее Schneider Electric)","PPCTR","Энергетика Транзакционная","15SPT","SystemePact MC - Пускорег. Медиум+","CTR","SystemePact MC1E - Опции и аксессуары","MCO","N","C3(9)","N","C3(11)",16,"",null,"2","Импортный",null,"2023-10-31",{"v":682.8,"d":"682.80 "},{"v":569,"d":"569.00"},{"v":0,"d":"0.0%"},null,null,"https://api.systeme.ru/catalog/view/MA383RC"]
["MA382RC","МОДУЛЬ ОГР. ПЕРЕН. MC1E RC 110-240V 25-38A",{"v":394.5,"d":"394.50"},"За штуку","Systeme Electric (ранее Schneider Electric)","PPCTR","Энергетика Транзакционная","15SPT","SystemePact MC - Пускорег. Медиум+","CTR","SystemePact MC1E - Опции и аксессуары","MCO","S","C2","S","C2",16,"",null,"2","Импортный",null,"2023-10-31",{"v":473.4,"d":"473.40 "},{"v":394.5,"d":"394.50"},{"v":0,"d":"0.0%"},null,null,"https://api.systeme.ru/catalog/view/MA382RC"]
["MA381RC","МОДУЛЬ ОГР. ПЕРЕН. MC1E RC 24-48V 25-38A",{"v":887.5,"d":"887.50"},"За штуку","Systeme Electric (ранее Schneider Electric)","PPCTR","Энергетика Транзакционная","15SPT","SystemePact MC - Пускорег. Медиум+","CTR","SystemePact MC1E - Опции и аксессуары","MCO","N","C3(9)","N","C3(11)",16,"",null,"2","Импортный",null,"2023-10-31",{"v":1065,"d":"1,065.00 "},{"v":887.5,"d":"887.50"},{"v":0,"d":"0.0%"},null,null,"https://api.systeme.ru/catalog/view/MA381RC"]
["MA183RC","МОДУЛЬ ОГР. ПЕРЕН. MC1E RC 380-440V 9-18A",{"v":569,"d":"569.00"},"За штуку","Systeme Electric (ранее Schneider Electric)","PPCTR","Энергетика Транзакционная","15SPT","SystemePact MC - Пускорег. Медиум+","CTR","SystemePact MC1E - Опции и аксессуары","MCO","S","C2","S","C2",16,"",null,"2","Импортный",null,"2023-10-31",{"v":682.8,"d":"682.80 "},{"v":569,"d":"569.00"},{"v":0,"d":"0.0%"},null,null,"https://api.systeme.ru/catalog/view/MA183RC"]
["MA182RC","МОДУЛЬ ОГР. ПЕРЕН. MC1E RC 110-240V 9-18A",{"v":394.5,"d":"394.50"},"За штуку","Systeme Electric (ранее Schneider Electric)","PPCTR","Энергетика Транзакционная","15SPT","SystemePact MC - Пускорег. Медиум+","CTR","SystemePact MC1E - Опции и аксессуары","MCO","S","C2","S","C2",16,"",null,"2","Импортный",null,"2023-10-31",{"v":473.4,"d":"473.40 "},{"v":394.5,"d":"394.50"},{"v":0,"d":"0.0%"},null,null,"https://api.systeme.ru/catalog/view/MA182RC"]
["MA181RC","МОДУЛЬ ОГР. ПЕРЕН. MC1E RC 24-48V 9-18A",{"v":864.5,"d":"864.50"},"За штуку","Systeme Electric (ранее Schneider Electric)","PPCTR","Энергетика Транзакционная","15SPT","SystemePact MC - Пускорег. Медиум+","CTR","SystemePact MC1E - Опции и аксессуары","MCO","S","C2","S","C2",16,"",null,"2","Импортный",null,"2023-10-31",{"v":1037.3999999999999,"d":"1,037.40 "},{"v":864.5,"d":"864.50"},{"v":0,"d":"0.0%"},null,null,"https://api.systeme.ru/catalog/view/MA181RC"]
["MC1E95Q7","КОНТАКТОР MC1E 3P 95A НО+НЗ 380V/400V 50/60ГЦ",{"v":10000,"d":"10,000.00"},"За штуку","Systeme Electric (ранее Schneider Electric)","PPCTR","Энергетика Транзакционная","15SPT","SystemePact MC - Пускорег. Медиум+","CTR","SystemePact MC1E  - Контакторы <95A","MCE","S","C2","S","C2",1,"",null,"2","Импортный",null,"2023-10-31",{"v":12000,"d":"12,000.00 "},{"v":10000,"d":"10,000.00"},{"v":0,"d":"0.0%"},null,null,"https://api.systeme.ru/catalog/view/MC1E95Q7"]
["MC1E95M7","КОНТАКТОР MC1E 3P 95A НО+НЗ 220V/230V 50/60ГЦ",{"v":8200,"d":"8,200.00"},"За штуку","Systeme Electric (ранее Schneider Electric)","PPCTR","Энергетика Транзакционная","15SPT","SystemePact MC - Пускорег. Медиум+","CTR","SystemePact MC1E  - Контакторы <95A","MCE","S","C2","S","C2",1,"",null,"2","Импортный",null,"2023-10-31",{"v":9840,"d":"9,840.00 "},{"v":8200,"d":"8,200.00"},{"v":0,"d":"0.0%"},null,null,"https://api.systeme.ru/catalog/view/MC1E95M7"]
["MC1E95F7","КОНТАКТОР MC1E 3P 95A НО+НЗ 110V 50/60ГЦ",{"v":9050,"d":"9,050.00"},"За штуку","Systeme Electric (ранее Schneider Electric)","PPCTR","Энергетика Транзакционная","15SPT","SystemePact MC - Пускорег. Медиум+","CTR","SystemePact MC1E  - Контакторы <95A","MCE","N","C3(9)","N","C3(11)",1,"",null,"2","Импортный",null,"2023-10-31",{"v":10860,"d":"10,860.00 "},{"v":9050,"d":"9,050.00"},{"v":0,"d":"0.0%"},null,null,"https://api.systeme.ru/catalog/view/MC1E95F7"]
["MC1E95E7","КОНТАКТОР MC1E 3P 95A НО+НЗ 48V 50/60ГЦ",{"v":11200,"d":"11,200.00"},"За штуку","Systeme Electric (ранее Schneider Electric)","PPCTR","Энергетика Транзакционная","15SPT","SystemePact MC - Пускорег. Медиум+","CTR","SystemePact MC1E  - Контакторы <95A","MCE","N","C3(9)","N","C3(11)",1,"",null,"2","Импортный",null,"2023-10-31",{"v":13440,"d":"13,440.00 "},{"v":11200,"d":"11,200.00"},{"v":0,"d":"0.0%"},null,null,"https://api.systeme.ru/catalog/view/MC1E95E7"]
["MC1E95C7","КОНТАКТОР MC1E 3P 95A НО+НЗ 36V 50/60ГЦ",{"v":11200,"d":"11,200.00"},"За штуку","Systeme Electric (ранее Schneider Electric)","PPCTR","Энергетика Транзакционная","15SPT","SystemePact MC - Пускорег. Медиум+","CTR","SystemePact MC1E  - Контакторы <95A","MCE","N","C3(9)","N","C3(11)",1,"",null,"2","Импортный",null,"2023-10-31",{"v":13440,"d":"13,440.00 "},{"v":11200,"d":"11,200.00"},{"v":0,"d":"0.0%"},null,null,"https://api.systeme.ru/catalog/view/MC1E95C7"]
["MC1E95B7","КОНТАКТОР MC1E 3P 95A НО+НЗ 24V 50/60ГЦ",{"v":11200,"d":"11,200.00"},"За штуку","Systeme Electric (ранее Schneider Electric)","PPCTR","Энергетика Транзакционная","15SPT","SystemePact MC - Пускорег. Медиум+","CTR","SystemePact MC1E  - Контакторы <95A","MCE","N","C3(9)","N","C3(11)",1,"",null,"2","Импортный",null,"2023-10-31",{"v":13440,"d":"13,440.00 "},{"v":11200,"d":"11,200.00"},{"v":0,"d":"0.0%"},null,null,"https://api.systeme.ru/catalog/view/MC1E95B7"]
["MC1E80Q7","КОНТАКТОР MC1E 3P 80A НО+НЗ 380V/400V 50/60ГЦ",{"v":8250,"d":"8,250.00"},"За штуку","Systeme Electric (ранее Schneider Electric)","PPCTR","Энергетика Транзакционная","15SPT","SystemePact MC - Пускорег. Медиум+","CTR","SystemePact MC1E  - Контакторы <95A","MCE","S","C2","S","C2",1,"",null,"2","Импортный",null,"2023-10-31",{"v":9900,"d":"9,900.00 "},{"v":8250,"d":"8,250.00"},{"v":0,"d":"0.0%"},null,null,"https://api.systeme.ru/catalog/view/MC1E80Q7"]
["MC1E80M7","КОНТАКТОР MC1E 3P 80A НО+НЗ 220V/230V 50/60ГЦ",{"v":7450,"d":"7,450.00"},"За штуку","Systeme Electric (ранее Schneider Electric)","PPCTR","Энергетика Транзакционная","15SPT","SystemePact MC - Пускорег. Медиум+","CTR","SystemePact MC1E  - Контакторы <95A","MCE","S","C2","S","C2",1,"",null,"2","Импортный",null,"2023-10-31",{"v":8940,"d":"8,940.00 "},{"v":7450,"d":"7,450.00"},{"v":0,"d":"0.0%"},null,null,"https://api.systeme.ru/catalog/view/MC1E80M7"]
["MC1E80F7","КОНТАКТОР MC1E 3P 80A НО+НЗ 110V 50/60ГЦ",{"v":7450,"d":"7,450.00"},"За штуку","Systeme Electric (ранее Schneider Electric)","PPCTR","Энергетика Транзакционная","15SPT","SystemePact MC - Пускорег. Медиум+","CTR","SystemePact MC1E  - Контакторы <95A","MCE","N","C3(9)","N","C3(11)",1,"",null,"2","Импортный",null,"2023-10-31",{"v":8940,"d":"8,940.00 "},{"v":7450,"d":"7,450.00"},{"v":0,"d":"0.0%"},null,null,"https://api.systeme.ru/catalog/view/MC1E80F7"]
["MC1E80E7","КОНТАКТОР MC1E 3P 80A НО+НЗ 48V 50/60ГЦ",{"v":9500,"d":"9,500.00"},"За штуку","Systeme Electric (ранее Schneider Electric)","PPCTR","Энергетика Транзакционная","15SPT","SystemePact MC - Пускорег. Медиум+","CTR","SystemePact MC1E  - Контакторы <95A","MCE","N","C3(9)","N","C3(11)",1,"",null,"2","Импортный",null,"2023-10-31",{"v":11400,"d":"11,400.00 "},{"v":9500,"d":"9,500.00"},{"v":0,"d":"0.0%"},null,null,"https://api.systeme.ru/catalog/view/MC1E80E7"]
["MC1E80C7","КОНТАКТОР MC1E 3P 80A НО+НЗ 36V 50/60ГЦ",{"v":9500,"d":"9,500.00"},"За штуку","Systeme Electric (ранее Schneider Electric)","PPCTR","Энергетика Транзакционная","15SPT","SystemePact MC - Пускорег. Медиум+","CTR","SystemePact MC1E  - Контакторы <95A","MCE","N","C3(9)","N","C3(11)",1,"",null,"2","Импортный",null,"2023-10-31",{"v":11400,"d":"11,400.00 "},{"v":9500,"d":"9,500.00"},{"v":0,"d":"0.0%"},null,null,"https://api.systeme.ru/catalog/view/MC1E80C7"]
["MC1E80B7","КОНТАКТОР MC1E 3P 80A НО+НЗ 24V 50/60ГЦ",{"v":9500,"d":"9,500.00"},"За штуку","Systeme Electric (ранее Schneider Electric)","PPCTR","Энергетика Транзакционная","15SPT","SystemePact MC - Пускорег. Медиум+","CTR","SystemePact MC1E  - Контакторы <95A","MCE","N","C3(9)","N","C3(11)",1,"",null,"2","Импортный",null,"2023-10-31",{"v":11400,"d":"11,400.00 "},{"v":9500,"d":"9,500.00"},{"v":0,"d":"0.0%"},null,null,"https://api.systeme.ru/catalog/view/MC1E80B7"]
["MC1E65Q7","КОНТАКТОР MC1E 3P 65A НО+НЗ 380V/400V 50/60ГЦ",{"v":5350,"d":"5,350.00"},"За штуку","Systeme Electric (ранее Schneider Electric)","PPCTR","Энергетика Транзакционная","15SPT","SystemePact MC - Пускорег. Медиум+","CTR","SystemePact MC1E  - Контакторы <95A","MCE","S","C2","S","C2",1,"",null,"2","Импортный",null,"2023-10-31",{"v":6420,"d":"6,420.00 "},{"v":5350,"d":"5,350.00"},{"v":0,"d":"0.0%"},null,null,"https://api.systeme.ru/catalog/view/MC1E65Q7"]
["MC1E65M7","КОНТАКТОР MC1E 3P 65A НО+НЗ 220V/230V 50/60ГЦ",{"v":4960,"d":"4,960.00"},"За штуку","Systeme Electric (ранее Schneider Electric)","PPCTR","Энергетика Транзакционная","15SPT","SystemePact MC - Пускорег. Медиум+","CTR","SystemePact MC1E  - Контакторы <95A","MCE","S","C2","S","C2",1,"",null,"2","Импортный",null,"2023-10-31",{"v":5952,"d":"5,952.00 "},{"v":4960,"d":"4,960.00"},{"v":0,"d":"0.0%"},null,null,"https://api.systeme.ru/catalog/view/MC1E65M7"]
["MC1E65F7","КОНТАКТОР MC1E 3P 65A НО+НЗ 110V 50/60ГЦ",{"v":4980,"d":"4,980.00"},"За штуку","Systeme Electric (ранее Schneider Electric)","PPCTR","Энергетика Транзакционная","15SPT","SystemePact MC - Пускорег. Медиум+","CTR","SystemePact MC1E  - Контакторы <95A","MCE","S","C2","S","C2",1,"",null,"2","Импортный",null,"2023-10-31",{"v":5976,"d":"5,976.00 "},{"v":4980,"d":"4,980.00"},{"v":0,"d":"0.0%"},null,null,"https://api.systeme.ru/catalog/view/MC1E65F7"]
["MC1E65E7","КОНТАКТОР MC1E 3P 65A НО+НЗ 48V 50/60ГЦ",{"v":6450,"d":"6,450.00"},"За штуку","Systeme Electric (ранее Schneider Electric)","PPCTR","Энергетика Транзакционная","15SPT","SystemePact MC - Пускорег. Медиум+","CTR","SystemePact MC1E  - Контакторы <95A","MCE","N","C3(9)","N","C3(11)",1,"",null,"2","Импортный",null,"2023-10-31",{"v":7740,"d":"7,740.00 "},{"v":6450,"d":"6,450.00"},{"v":0,"d":"0.0%"},null,null,"https://api.systeme.ru/catalog/view/MC1E65E7"]
["MC1E65C7","КОНТАКТОР MC1E 3P 65A НО+НЗ 36V 50/60ГЦ",{"v":6450,"d":"6,450.00"},"За штуку","Systeme Electric (ранее Schneider Electric)","PPCTR","Энергетика Транзакционная","15SPT","SystemePact MC - Пускорег. Медиум+","CTR","SystemePact MC1E  - Контакторы <95A","MCE","N","C3(9)","N","C3(11)",1,"",null,"2","Импортный",null,"2023-10-31",{"v":7740,"d":"7,740.00 "},{"v":6450,"d":"6,450.00"},{"v":0,"d":"0.0%"},null,null,"https://api.systeme.ru/catalog/view/MC1E65C7"]
["MC1E65B7","КОНТАКТОР MC1E 3P 65A НО+НЗ 24V 50/60ГЦ",{"v":6450,"d":"6,450.00"},"За штуку","Systeme Electric (ранее Schneider Electric)","PPCTR","Энергетика Транзакционная","15SPT","SystemePact MC - Пускорег. Медиум+","CTR","SystemePact MC1E  - Контакторы <95A","MCE","S","C2","S","C2",1,"",null,"2","Импортный",null,"2023-10-31",{"v":7740,"d":"7,740.00 "},{"v":6450,"d":"6,450.00"},{"v":0,"d":"0.0%"},null,null,"https://api.systeme.ru/catalog/view/MC1E65B7"]
["MC1E50Q7","КОНТАКТОР MC1E 3P 50A НО+НЗ 380V/400V 50/60ГЦ",{"v":4655,"d":"4,655.00"},"За штуку","Systeme Electric (ранее Schneider Electric)","PPCTR","Энергетика Транзакционная","15SPT","SystemePact MC - Пускорег. Медиум+","CTR","SystemePact MC1E  - Контакторы <95A","MCE","S","C2","S","C2",1,"",null,"2","Импортный",null,"2023-10-31",{"v":5586,"d":"5,586.00 "},{"v":4655,"d":"4,655.00"},{"v":0,"d":"0.0%"},null,null,"https://api.systeme.ru/catalog/view/MC1E50Q7"]
["MC1E50M7","КОНТАКТОР MC1E 3P 50A НО+НЗ 220V/230V 50/60ГЦ",{"v":4355,"d":"4,355.00"},"За штуку","Systeme Electric (ранее Schneider Electric)","PPCTR","Энергетика Транзакционная","15SPT","SystemePact MC - Пускорег. Медиум+","CTR","SystemePact MC1E  - Контакторы <95A","MCE","S","C2","S","C2",1,"",null,"2","Импортный",null,"2023-10-31",{"v":5226,"d":"5,226.00 "},{"v":4355,"d":"4,355.00"},{"v":0,"d":"0.0%"},null,null,"https://api.systeme.ru/catalog/view/MC1E50M7"]
["MC1E50F7","КОНТАКТОР MC1E 3P 50A НО+НЗ 110V 50/60ГЦ",{"v":4265,"d":"4,265.00"},"За штуку","Systeme Electric (ранее Schneider Electric)","PPCTR","Энергетика Транзакционная","15SPT","SystemePact MC - Пускорег. Медиум+","CTR","SystemePact MC1E  - Контакторы <95A","MCE","S","C2","S","C2",1,"",null,"2","Импортный",null,"2023-10-31",{"v":5118,"d":"5,118.00 "},{"v":4265,"d":"4,265.00"},{"v":0,"d":"0.0%"},null,null,"https://api.systeme.ru/catalog/view/MC1E50F7"]
["MC1E50E7","КОНТАКТОР MC1E 3P 50A НО+НЗ 48V 50/60ГЦ",{"v":5400,"d":"5,400.00"},"За штуку","Systeme Electric (ранее Schneider Electric)","PPCTR","Энергетика Транзакционная","15SPT","SystemePact MC - Пускорег. Медиум+","CTR","SystemePact MC1E  - Контакторы <95A","MCE","N","C3(9)","N","C3(11)",1,"",null,"2","Импортный",null,"2023-10-31",{"v":6480,"d":"6,480.00 "},{"v":5400,"d":"5,400.00"},{"v":0,"d":"0.0%"},null,null,"https://api.systeme.ru/catalog/view/MC1E50E7"]
["MC1E50C7","КОНТАКТОР MC1E 3P 50A НО+НЗ 36V 50/60ГЦ",{"v":5400,"d":"5,400.00"},"За штуку","Systeme Electric (ранее Schneider Electric)","PPCTR","Энергетика Транзакционная","15SPT","SystemePact MC - Пускорег. Медиум+","CTR","SystemePact MC1E  - Контакторы <95A","MCE","N","C3(9)","N","C3(11)",1,"",null,"2","Импортный",null,"2023-10-31",{"v":6480,"d":"6,480.00 "},{"v":5400,"d":"5,400.00"},{"v":0,"d":"0.0%"},null,null,"https://api.systeme.ru/catalog/view/MC1E50C7"]
["MC1E50B7","КОНТАКТОР MC1E 3P 50A НО+НЗ 24V 50/60ГЦ",{"v":5400,"d":"5,400.00"},"За штуку","Systeme Electric (ранее Schneider Electric)","PPCTR","Энергетика Транзакционная","15SPT","SystemePact MC - Пускорег. Медиум+","CTR","SystemePact MC1E  - Контакторы <95A","MCE","N","C3(9)","N","C3(11)",1,"",null,"2","Импортный",null,"2023-10-31",{"v":6480,"d":"6,480.00 "},{"v":5400,"d":"5,400.00"},{"v":0,"d":"0.0%"},null,null,"https://api.systeme.ru/catalog/view/MC1E50B7"]
["MC1E40Q7","КОНТАКТОР MC1E 3P 40A НО+НЗ 380V/400V 50/60ГЦ",{"v":4095,"d":"4,095.00"},"За штуку","Systeme Electric (ранее Schneider Electric)","PPCTR","Энергетика Транзакционная","15SPT","SystemePact MC - Пускорег. Медиум+","CTR","SystemePact MC1E  - Контакторы <95A","MCE","S","C2","S","C2",1,"",null,"2","Импортный",null,"2023-10-31",{"v":4914,"d":"4,914.00 "},{"v":4095,"d":"4,095.00"},{"v":0,"d":"0.0%"},null,null,"https://api.systeme.ru/catalog/view/MC1E40Q7"]
["MC1E40M7","КОНТАКТОР MC1E 3P 40A НО+НЗ 220V/230V 50/60ГЦ",{"v":3925,"d":"3,925.00"},"За штуку","Systeme Electric (ранее Schneider Electric)","PPCTR","Энергетика Транзакционная","15SPT","SystemePact MC - Пускорег. Медиум+","CTR","SystemePact MC1E  - Контакторы <95A","MCE","S","C2","S","C2",1,"",null,"2","Импортный",null,"2023-10-31",{"v":4710,"d":"4,710.00 "},{"v":3925,"d":"3,925.00"},{"v":0,"d":"0.0%"},null,null,"https://api.systeme.ru/catalog/view/MC1E40M7"]
["MC1E40F7","КОНТАКТОР MC1E 3P 40A НО+НЗ 110V 50/60ГЦ",{"v":3795,"d":"3,795.00"},"За штуку","Systeme Electric (ранее Schneider Electric)","PPCTR","Энергетика Транзакционная","15SPT","SystemePact MC - Пускорег. Медиум+","CTR","SystemePact MC1E  - Контакторы <95A","MCE","S","C2","S","C2",1,"",null,"2","Импортный",null,"2023-10-31",{"v":4554,"d":"4,554.00 "},{"v":3795,"d":"3,795.00"},{"v":0,"d":"0.0%"},null,null,"https://api.systeme.ru/catalog/view/MC1E40F7"]
["MC1E40E7","КОНТАКТОР MC1E 3P 40A НО+НЗ 48V 50/60ГЦ",{"v":4315,"d":"4,315.00"},"За штуку","Systeme Electric (ранее Schneider Electric)","PPCTR","Энергетика Транзакционная","15SPT","SystemePact MC - Пускорег. Медиум+","CTR","SystemePact MC1E  - Контакторы <95A","MCE","N","C3(9)","N","C3(11)",1,"",null,"2","Импортный",null,"2023-10-31",{"v":5178,"d":"5,178.00 "},{"v":4315,"d":"4,315.00"},{"v":0,"d":"0.0%"},null,null,"https://api.systeme.ru/catalog/view/MC1E40E7"]
["MC1E40C7","КОНТАКТОР MC1E 3P 40A НО+НЗ 36V 50/60ГЦ",{"v":4315,"d":"4,315.00"},"За штуку","Systeme Electric (ранее Schneider Electric)","PPCTR","Энергетика Транзакционная","15SPT","SystemePact MC - Пускорег. Медиум+","CTR","SystemePact MC1E  - Контакторы <95A","MCE","N","C3(9)","N","C3(11)",1,"",null,"2","Импортный",null,"2023-10-31",{"v":5178,"d":"5,178.00 "},{"v":4315,"d":"4,315.00"},{"v":0,"d":"0.0%"},null,null,"https://api.systeme.ru/catalog/view/MC1E40C7"]
["MC1E40B7","КОНТАКТОР MC1E 3P 40A НО+НЗ 24V 50/60ГЦ",{"v":4315,"d":"4,315.00"},"За штуку","Systeme Electric (ранее Schneider Electric)","PPCTR","Энергетика Транзакционная","15SPT","SystemePact MC - Пускорег. Медиум+","CTR","SystemePact MC1E  - Контакторы <95A","MCE","S","C2","S","C2",1,"",null,"2","Импортный",null,"2023-10-31",{"v":5178,"d":"5,178.00 "},{"v":4315,"d":"4,315.00"},{"v":0,"d":"0.0%"},null,null,"https://api.systeme.ru/catalog/view/MC1E40B7"]
["MC1E38Q7","КОНТАКТОР MC1E 3P 38A НО+НЗ 380V/400V 50/60ГЦ",{"v":3650,"d":"3,650.00"},"За штуку","Systeme Electric (ранее Schneider Electric)","PPCTR","Энергетика Транзакционная","15SPT","SystemePact MC - Пускорег. Медиум+","CTR","SystemePact MC1E  - Контакторы <95A","MCE","N","C3(9)","N","C3(11)",1,"",null,"2","Импортный",null,"2023-10-31",{"v":4380,"d":"4,380.00 "},{"v":3650,"d":"3,650.00"},{"v":0,"d":"0.0%"},null,null,"https://api.systeme.ru/catalog/view/MC1E38Q7"]
["MC1E38M7","КОНТАКТОР MC1E 3P 38A НО+НЗ 220V/230V 50/60ГЦ",{"v":2585,"d":"2,585.00"},"За штуку","Systeme Electric (ранее Schneider Electric)","PPCTR","Энергетика Транзакционная","15SPT","SystemePact MC - Пускорег. Медиум+","CTR","SystemePact MC1E  - Контакторы <95A","MCE","S","C2","S","C2",1,"",null,"2","Импортный",null,"2023-10-31",{"v":3102,"d":"3,102.00 "},{"v":2585,"d":"2,585.00"},{"v":0,"d":"0.0%"},null,null,"https://api.systeme.ru/catalog/view/MC1E38M7"]
["MC1E38F7","КОНТАКТОР MC1E 3P 38A НО+НЗ 110V 50/60ГЦ",{"v":2705,"d":"2,705.00"},"За штуку","Systeme Electric (ранее Schneider Electric)","PPCTR","Энергетика Транзакционная","15SPT","SystemePact MC - Пускорег. Медиум+","CTR","SystemePact MC1E  - Контакторы <95A","MCE","N","C3(9)","N","C3(11)",1,"",null,"2","Импортный",null,"2023-10-31",{"v":3246,"d":"3,246.00 "},{"v":2705,"d":"2,705.00"},{"v":0,"d":"0.0%"},null,null,"https://api.systeme.ru/catalog/view/MC1E38F7"]
["MC1E38E7","КОНТАКТОР MC1E 3P 38A НО+НЗ 48V 50/60ГЦ",{"v":3740,"d":"3,740.00"},"За штуку","Systeme Electric (ранее Schneider Electric)","PPCTR","Энергетика Транзакционная","15SPT","SystemePact MC - Пускорег. Медиум+","CTR","SystemePact MC1E  - Контакторы <95A","MCE","N","C3(9)","N","C3(11)",1,"",null,"2","Импортный",null,"2023-10-31",{"v":4488,"d":"4,488.00 "},{"v":3740,"d":"3,740.00"},{"v":0,"d":"0.0%"},null,null,"https://api.systeme.ru/catalog/view/MC1E38E7"]
["MC1E38C7","КОНТАКТОР MC1E 3P 38A НО+НЗ 36V 50/60ГЦ",{"v":3740,"d":"3,740.00"},"За штуку","Systeme Electric (ранее Schneider Electric)","PPCTR","Энергетика Транзакционная","15SPT","SystemePact MC - Пускорег. Медиум+","CTR","SystemePact MC1E  - Контакторы <95A","MCE","N","C3(9)","N","C3(11)",1,"",null,"2","Импортный",null,"2023-10-31",{"v":4488,"d":"4,488.00 "},{"v":3740,"d":"3,740.00"},{"v":0,"d":"0.0%"},null,null,"https://api.systeme.ru/catalog/view/MC1E38C7"]
["MC1E38B7","КОНТАКТОР MC1E 3P 38A НО+НЗ 24V 50/60ГЦ",{"v":3235,"d":"3,235.00"},"За штуку","Systeme Electric (ранее Schneider Electric)","PPCTR","Энергетика Транзакционная","15SPT","SystemePact MC - Пускорег. Медиум+","CTR","SystemePact MC1E  - Контакторы <95A","MCE","N","C3(9)","N","C3(11)",1,"",null,"2","Импортный",null,"2023-10-31",{"v":3882,"d":"3,882.00 "},{"v":3235,"d":"3,235.00"},{"v":0,"d":"0.0%"},null,null,"https://api.systeme.ru/catalog/view/MC1E38B7"]
["MC1E32Q7","КОНТАКТОР MC1E 3P 32A НО+НЗ 380V/400V 50/60ГЦ",{"v":2570,"d":"2,570.00"},"За штуку","Systeme Electric (ранее Schneider Electric)","PPCTR","Энергетика Транзакционная","15SPT","SystemePact MC - Пускорег. Медиум+","CTR","SystemePact MC1E  - Контакторы <95A","MCE","S","C2","S","C2",1,"",null,"2","Импортный",null,"2023-10-31",{"v":3084,"d":"3,084.00 "},{"v":2570,"d":"2,570.00"},{"v":0,"d":"0.0%"},null,null,"https://api.systeme.ru/catalog/view/MC1E32Q7"]
["MC1E32M7","КОНТАКТОР MC1E 3P 32A НО+НЗ 220V/230V 50/60ГЦ",{"v":2415,"d":"2,415.00"},"За штуку","Systeme Electric (ранее Schneider Electric)","PPCTR","Энергетика Транзакционная","15SPT","SystemePact MC - Пускорег. Медиум+","CTR","SystemePact MC1E  - Контакторы <95A","MCE","S","C2","S","C2",1,"",null,"2","Импортный",null,"2023-10-31",{"v":2898,"d":"2,898.00 "},{"v":2415,"d":"2,415.00"},{"v":0,"d":"0.0%"},null,null,"https://api.systeme.ru/catalog/view/MC1E32M7"]
["MC1E32F7","КОНТАКТОР MC1E 3P 32A НО+НЗ 110V 50/60ГЦ",{"v":2335,"d":"2,335.00"},"За штуку","Systeme Electric (ранее Schneider Electric)","PPCTR","Энергетика Транзакционная","15SPT","SystemePact MC - Пускорег. Медиум+","CTR","SystemePact MC1E  - Контакторы <95A","MCE","S","C2","S","C2",1,"",null,"2","Импортный",null,"2023-10-31",{"v":2802,"d":"2,802.00 "},{"v":2335,"d":"2,335.00"},{"v":0,"d":"0.0%"},null,null,"https://api.systeme.ru/catalog/view/MC1E32F7"]
["MC1E32E7","КОНТАКТОР MC1E 3P 32A НО+НЗ 48V 50/60ГЦ",{"v":2870,"d":"2,870.00"},"За штуку","Systeme Electric (ранее Schneider Electric)","PPCTR","Энергетика Транзакционная","15SPT","SystemePact MC - Пускорег. Медиум+","CTR","SystemePact MC1E  - Контакторы <95A","MCE","N","C3(9)","N","C3(11)",1,"",null,"2","Импортный",null,"2023-10-31",{"v":3444,"d":"3,444.00 "},{"v":2870,"d":"2,870.00"},{"v":0,"d":"0.0%"},null,null,"https://api.systeme.ru/catalog/view/MC1E32E7"]
["MC1E32C7","КОНТАКТОР MC1E 3P 32A НО+НЗ 36V 50/60ГЦ",{"v":2870,"d":"2,870.00"},"За штуку","Systeme Electric (ранее Schneider Electric)","PPCTR","Энергетика Транзакционная","15SPT","SystemePact MC - Пускорег. Медиум+","CTR","SystemePact MC1E  - Контакторы <95A","MCE","N","C3(9)","N","C3(11)",1,"",null,"2","Импортный",null,"2023-10-31",{"v":3444,"d":"3,444.00 "},{"v":2870,"d":"2,870.00"},{"v":0,"d":"0.0%"},null,null,"https://api.systeme.ru/catalog/view/MC1E32C7"]
["MC1E32B7","КОНТАКТОР MC1E 3P 32A НО+НЗ 24V 50/60ГЦ",{"v":3315,"d":"3,315.00"},"За штуку","Systeme Electric (ранее Schneider Electric)","PPCTR","Энергетика Транзакционная","15SPT","SystemePact MC - Пускорег. Медиум+","CTR","SystemePact MC1E  - Контакторы <95A","MCE","S","C2","S","C2",1,"",null,"2","Импортный",null,"2023-10-31",{"v":3978,"d":"3,978.00 "},{"v":3315,"d":"3,315.00"},{"v":0,"d":"0.0%"},null,null,"https://api.systeme.ru/catalog/view/MC1E32B7"]
["MC1E25Q7","КОНТАКТОР MC1E 3P 25A НО+НЗ 380V/400V 50/60ГЦ",{"v":2160,"d":"2,160.00"},"За штуку","Systeme Electric (ранее Schneider Electric)","PPCTR","Энергетика Транзакционная","15SPT","SystemePact MC - Пускорег. Медиум+","CTR","SystemePact MC1E  - Контакторы <95A","MCE","S","C2","S","C2",1,"",null,"2","Импортный",null,"2023-10-31",{"v":2592,"d":"2,592.00 "},{"v":2160,"d":"2,160.00"},{"v":0,"d":"0.0%"},null,null,"https://api.systeme.ru/catalog/view/MC1E25Q7"]
["MC1E25M7","КОНТАКТОР MC1E 3P 25A НО+НЗ 220V/230V 50/60ГЦ",{"v":1875,"d":"1,875.00"},"За штуку","Systeme Electric (ранее Schneider Electric)","PPCTR","Энергетика Транзакционная","15SPT","SystemePact MC - Пускорег. Медиум+","CTR","SystemePact MC1E  - Контакторы <95A","MCE","S","C2","S","C2",1,"",null,"2","Импортный",null,"2023-10-31",{"v":2250,"d":"2,250.00 "},{"v":1875,"d":"1,875.00"},{"v":0,"d":"0.0%"},null,null,"https://api.systeme.ru/catalog/view/MC1E25M7"]
["MC1E25F7","КОНТАКТОР MC1E 3P 25A НО+НЗ 110V 50/60ГЦ",{"v":1920,"d":"1,920.00"},"За штуку","Systeme Electric (ранее Schneider Electric)","PPCTR","Энергетика Транзакционная","15SPT","SystemePact MC - Пускорег. Медиум+","CTR","SystemePact MC1E  - Контакторы <95A","MCE","S","C2","S","C2",1,"",null,"2","Импортный",null,"2023-10-31",{"v":2304,"d":"2,304.00 "},{"v":1920,"d":"1,920.00"},{"v":0,"d":"0.0%"},null,null,"https://api.systeme.ru/catalog/view/MC1E25F7"]
["MC1E25E7","КОНТАКТОР MC1E 3P 25A НО+НЗ 48V 50/60ГЦ",{"v":2200,"d":"2,200.00"},"За штуку","Systeme Electric (ранее Schneider Electric)","PPCTR","Энергетика Транзакционная","15SPT","SystemePact MC - Пускорег. Медиум+","CTR","SystemePact MC1E  - Контакторы <95A","MCE","N","C3(9)","N","C3(11)",1,"",null,"2","Импортный",null,"2023-10-31",{"v":2640,"d":"2,640.00 "},{"v":2200,"d":"2,200.00"},{"v":0,"d":"0.0%"},null,null,"https://api.systeme.ru/catalog/view/MC1E25E7"]
["MC1E25C7","КОНТАКТОР MC1E 3P 25A НО+НЗ 36V 50/60ГЦ",{"v":2200,"d":"2,200.00"},"За штуку","Systeme Electric (ранее Schneider Electric)","PPCTR","Энергетика Транзакционная","15SPT","SystemePact MC - Пускорег. Медиум+","CTR","SystemePact MC1E  - Контакторы <95A","MCE","N","C3(9)","N","C3(11)",1,"",null,"2","Импортный",null,"2023-10-31",{"v":2640,"d":"2,640.00 "},{"v":2200,"d":"2,200.00"},{"v":0,"d":"0.0%"},null,null,"https://api.systeme.ru/catalog/view/MC1E25C7"]
["MC1E25B7","КОНТАКТОР MC1E 3P 25A НО+НЗ 24V 50/60ГЦ",{"v":2160,"d":"2,160.00"},"За штуку","Systeme Electric (ранее Schneider Electric)","PPCTR","Энергетика Транзакционная","15SPT","SystemePact MC - Пускорег. Медиум+","CTR","SystemePact MC1E  - Контакторы <95A","MCE","S","C2","S","C2",1,"",null,"2","Импортный",null,"2023-10-31",{"v":2592,"d":"2,592.00 "},{"v":2160,"d":"2,160.00"},{"v":0,"d":"0.0%"},null,null,"https://api.systeme.ru/catalog/view/MC1E25B7"]
["MC1E18Q7","КОНТАКТОР MC1E 3P 18A НО+НЗ 380V/400V 50/60ГЦ",{"v":1620,"d":"1,620.00"},"За штуку","Systeme Electric (ранее Schneider Electric)","PPCTR","Энергетика Транзакционная","15SPT","SystemePact MC - Пускорег. Медиум+","CTR","SystemePact MC1E  - Контакторы <95A","MCE","S","C2","S","C2",1,"",null,"2","Импортный",null,"2023-10-31",{"v":1944,"d":"1,944.00 "},{"v":1620,"d":"1,620.00"},{"v":0,"d":"0.0%"},null,null,"https://api.systeme.ru/catalog/view/MC1E18Q7"]
["MC1E18M7","КОНТАКТОР MC1E 3P 18A НО+НЗ 220V/230V 50/60ГЦ",{"v":1415,"d":"1,415.00"},"За штуку","Systeme Electric (ранее Schneider Electric)","PPCTR","Энергетика Транзакционная","15SPT","SystemePact MC - Пускорег. Медиум+","CTR","SystemePact MC1E  - Контакторы <95A","MCE","S","C1","S","C1",1,"",null,"2","Импортный",null,"2023-10-31",{"v":1698,"d":"1,698.00 "},{"v":1415,"d":"1,415.00"},{"v":0,"d":"0.0%"},null,null,"https://api.systeme.ru/catalog/view/MC1E18M7"]
["MC1E18F7","КОНТАКТОР MC1E 3P 18A НО+НЗ 110V 50/60ГЦ",{"v":1450,"d":"1,450.00"},"За штуку","Systeme Electric (ранее Schneider Electric)","PPCTR","Энергетика Транзакционная","15SPT","SystemePact MC - Пускорег. Медиум+","CTR","SystemePact MC1E  - Контакторы <95A","MCE","S","C2","S","C2",1,"",null,"2","Импортный",null,"2023-10-31",{"v":1740,"d":"1,740.00 "},{"v":1450,"d":"1,450.00"},{"v":0,"d":"0.0%"},null,null,"https://api.systeme.ru/catalog/view/MC1E18F7"]
["MC1E18E7","КОНТАКТОР MC1E 3P 18A НО+НЗ 48V 50/60ГЦ",{"v":1695,"d":"1,695.00"},"За штуку","Systeme Electric (ранее Schneider Electric)","PPCTR","Энергетика Транзакционная","15SPT","SystemePact MC - Пускорег. Медиум+","CTR","SystemePact MC1E  - Контакторы <95A","MCE","N","C3(9)","N","C3(11)",1,"",null,"2","Импортный",null,"2023-10-31",{"v":2034,"d":"2,034.00 "},{"v":1695,"d":"1,695.00"},{"v":0,"d":"0.0%"},null,null,"https://api.systeme.ru/catalog/view/MC1E18E7"]
["MC1E18C7","КОНТАКТОР MC1E 3P 18A НО+НЗ 36V 50/60ГЦ",{"v":1695,"d":"1,695.00"},"За штуку","Systeme Electric (ранее Schneider Electric)","PPCTR","Энергетика Транзакционная","15SPT","SystemePact MC - Пускорег. Медиум+","CTR","SystemePact MC1E  - Контакторы <95A","MCE","N","C3(9)","N","C3(11)",1,"",null,"2","Импортный",null,"2023-10-31",{"v":2034,"d":"2,034.00 "},{"v":1695,"d":"1,695.00"},{"v":0,"d":"0.0%"},null,null,"https://api.systeme.ru/catalog/view/MC1E18C7"]
["MC1E18B7","КОНТАКТОР MC1E 3P 18A НО+НЗ 24V 50/60ГЦ",{"v":1600,"d":"1,600.00"},"За штуку","Systeme Electric (ранее Schneider Electric)","PPCTR","Энергетика Транзакционная","15SPT","SystemePact MC - Пускорег. Медиум+","CTR","SystemePact MC1E  - Контакторы <95A","MCE","S","C2","S","C2",1,"",null,"2","Импортный",null,"2023-10-31",{"v":1920,"d":"1,920.00 "},{"v":1600,"d":"1,600.00"},{"v":0,"d":"0.0%"},null,null,"https://api.systeme.ru/catalog/view/MC1E18B7"]
["MC1E12Q7","КОНТАКТОР MC1E 3P 12A НО+НЗ 380V/400V 50/60ГЦ",{"v":1230,"d":"1,230.00"},"За штуку","Systeme Electric (ранее Schneider Electric)","PPCTR","Энергетика Транзакционная","15SPT","SystemePact MC - Пускорег. Медиум+","CTR","SystemePact MC1E  - Контакторы <95A","MCE","S","C2","S","C2",1,"",null,"2","Импортный",null,"2023-10-31",{"v":1476,"d":"1,476.00 "},{"v":1230,"d":"1,230.00"},{"v":0,"d":"0.0%"},null,null,"https://api.systeme.ru/catalog/view/MC1E12Q7"]
["MC1E12M7","КОНТАКТОР MC1E 3P 12A НО+НЗ 220V/230V 50/60ГЦ",{"v":1145,"d":"1,145.00"},"За штуку","Systeme Electric (ранее Schneider Electric)","PPCTR","Энергетика Транзакционная","15SPT","SystemePact MC - Пускорег. Медиум+","CTR","SystemePact MC1E  - Контакторы <95A","MCE","S","C1","S","C1",1,"",null,"2","Импортный",null,"2023-10-31",{"v":1374,"d":"1,374.00 "},{"v":1145,"d":"1,145.00"},{"v":0,"d":"0.0%"},null,null,"https://api.systeme.ru/catalog/view/MC1E12M7"]
["MC1E12F7","КОНТАКТОР MC1E 3P 12A НО+НЗ 110V 50/60ГЦ",{"v":1190,"d":"1,190.00"},"За штуку","Systeme Electric (ранее Schneider Electric)","PPCTR","Энергетика Транзакционная","15SPT","SystemePact MC - Пускорег. Медиум+","CTR","SystemePact MC1E  - Контакторы <95A","MCE","S","C2","S","C2",1,"",null,"2","Импортный",null,"2023-10-31",{"v":1428,"d":"1,428.00 "},{"v":1190,"d":"1,190.00"},{"v":0,"d":"0.0%"},null,null,"https://api.systeme.ru/catalog/view/MC1E12F7"]
["MC1E12E7","КОНТАКТОР MC1E 3P 12A НО+НЗ 48V 50/60ГЦ",{"v":1375,"d":"1,375.00"},"За штуку","Systeme Electric (ранее Schneider Electric)","PPCTR","Энергетика Транзакционная","15SPT","SystemePact MC - Пускорег. Медиум+","CTR","SystemePact MC1E  - Контакторы <95A","MCE","N","C3(9)","N","C3(11)",1,"",null,"2","Импортный",null,"2023-10-31",{"v":1650,"d":"1,650.00 "},{"v":1375,"d":"1,375.00"},{"v":0,"d":"0.0%"},null,null,"https://api.systeme.ru/catalog/view/MC1E12E7"]
["MC1E12C7","КОНТАКТОР MC1E 3P 12A НО+НЗ 36V 50/60ГЦ",{"v":1375,"d":"1,375.00"},"За штуку","Systeme Electric (ранее Schneider Electric)","PPCTR","Энергетика Транзакционная","15SPT","SystemePact MC - Пускорег. Медиум+","CTR","SystemePact MC1E  - Контакторы <95A","MCE","N","C3(9)","N","C3(11)",1,"",null,"2","Импортный",null,"2023-10-31",{"v":1650,"d":"1,650.00 "},{"v":1375,"d":"1,375.00"},{"v":0,"d":"0.0%"},null,null,"https://api.systeme.ru/catalog/view/MC1E12C7"]
["MC1E12B7","КОНТАКТОР MC1E 3P 12A НО+НЗ 24V 50/60ГЦ",{"v":1350,"d":"1,350.00"},"За штуку","Systeme Electric (ранее Schneider Electric)","PPCTR","Энергетика Транзакционная","15SPT","SystemePact MC - Пускорег. Медиум+","CTR","SystemePact MC1E  - Контакторы <95A","MCE","S","C2","S","C2",1,"",null,"2","Импортный",null,"2023-10-31",{"v":1620,"d":"1,620.00 "},{"v":1350,"d":"1,350.00"},{"v":0,"d":"0.0%"},null,null,"https://api.systeme.ru/catalog/view/MC1E12B7"]
["MC1E09Q7","КОНТАКТОР MC1E 3P 9A НО+НЗ 380V/400V 50/60ГЦ",{"v":1170,"d":"1,170.00"},"За штуку","Systeme Electric (ранее Schneider Electric)","PPCTR","Энергетика Транзакционная","15SPT","SystemePact MC - Пускорег. Медиум+","CTR","SystemePact MC1E  - Контакторы <95A","MCE","S","C2","S","C2",1,"",null,"2","Импортный",null,"2023-10-31",{"v":1404,"d":"1,404.00 "},{"v":1170,"d":"1,170.00"},{"v":0,"d":"0.0%"},null,null,"https://api.systeme.ru/catalog/view/MC1E09Q7"]
["MC1E09M7","КОНТАКТОР MC1E 3P 9A НО+НЗ 220V/230V 50/60ГЦ",{"v":1065,"d":"1,065.00"},"За штуку","Systeme Electric (ранее Schneider Electric)","PPCTR","Энергетика Транзакционная","15SPT","SystemePact MC - Пускорег. Медиум+","CTR","SystemePact MC1E  - Контакторы <95A","MCE","S","C2","S","C2",1,"",null,"2","Импортный",null,"2023-10-31",{"v":1278,"d":"1,278.00 "},{"v":1065,"d":"1,065.00"},{"v":0,"d":"0.0%"},null,null,"https://api.systeme.ru/catalog/view/MC1E09M7"]
["MC1E09F7","КОНТАКТОР MC1E 3P 9A НО+НЗ 110V 50/60ГЦ",{"v":1055,"d":"1,055.00"},"За штуку","Systeme Electric (ранее Schneider Electric)","PPCTR","Энергетика Транзакционная","15SPT","SystemePact MC - Пускорег. Медиум+","CTR","SystemePact MC1E  - Контакторы <95A","MCE","S","C2","S","C2",1,"",null,"2","Импортный",null,"2023-10-31",{"v":1266,"d":"1,266.00 "},{"v":1055,"d":"1,055.00"},{"v":0,"d":"0.0%"},null,null,"https://api.systeme.ru/catalog/view/MC1E09F7"]
["MC1E09E7","КОНТАКТОР MC1E 3P 9A НО+НЗ 48V 50/60ГЦ",{"v":1200,"d":"1,200.00"},"За штуку","Systeme Electric (ранее Schneider Electric)","PPCTR","Энергетика Транзакционная","15SPT","SystemePact MC - Пускорег. Медиум+","CTR","SystemePact MC1E  - Контакторы <95A","MCE","N","C3(9)","N","C3(11)",1,"",null,"2","Импортный",null,"2023-10-31",{"v":1440,"d":"1,440.00 "},{"v":1200,"d":"1,200.00"},{"v":0,"d":"0.0%"},null,null,"https://api.systeme.ru/catalog/view/MC1E09E7"]
["MC1E09C7","КОНТАКТОР MC1E 3P 9A НО+НЗ 36V 50/60ГЦ",{"v":1200,"d":"1,200.00"},"За штуку","Systeme Electric (ранее Schneider Electric)","PPCTR","Энергетика Транзакционная","15SPT","SystemePact MC - Пускорег. Медиум+","CTR","SystemePact MC1E  - Контакторы <95A","MCE","N","C3(9)","N","C3(11)",1,"",null,"2","Импортный",null,"2023-10-31",{"v":1440,"d":"1,440.00 "},{"v":1200,"d":"1,200.00"},{"v":0,"d":"0.0%"},null,null,"https://api.systeme.ru/catalog/view/MC1E09C7"]
["MC1E09B7","КОНТАКТОР MC1E 3P 9A НО+НЗ 24V 50/60ГЦ",{"v":1200,"d":"1,200.00"},"За штуку","Systeme Electric (ранее Schneider Electric)","PPCTR","Энергетика Транзакционная","15SPT","SystemePact MC - Пускорег. Медиум+","CTR","SystemePact MC1E  - Контакторы <95A","MCE","S","C2","S","C2",1,"",null,"2","Импортный",null,"2023-10-31",{"v":1440,"d":"1,440.00 "},{"v":1200,"d":"1,200.00"},{"v":0,"d":"0.0%"},null,null,"https://api.systeme.ru/catalog/view/MC1E09B7"]
["MTD434","ДОП. КОНТ. MC1G/E ВЫД.ВРЕМ. ОТКЛ 10…180С",{"v":2140,"d":"2,140.00"},"За штуку","Systeme Electric (ранее Schneider Electric)","PPCTR","Энергетика Транзакционная","15SPT","SystemePact MC - Пускорег. Медиум+","CTR","SystemePact MC1E - Опции и аксессуары","MCO","N","C3(9)","N","C3(11)",1,"",null,2,"Импортный",null,"2023-10-31",{"v":2568,"d":"2,568.00 "},{"v":2140,"d":"2,140.00"},{"v":0,"d":"0.0%"},null,null,"https://api.systeme.ru/catalog/view/MTD434"]
["MTD432","ДОП. КОНТ. MC1G/E ВЫД.ВРЕМ. ОТКЛ 0,1…30С",{"v":2140,"d":"2,140.00"},"За штуку","Systeme Electric (ранее Schneider Electric)","PPCTR","Энергетика Транзакционная","15SPT","SystemePact MC - Пускорег. Медиум+","CTR","SystemePact MC1E - Опции и аксессуары","MCO","N","C3(9)","N","C3(11)",1,"",null,2,"Импортный",null,"2023-10-31",{"v":2568,"d":"2,568.00 "},{"v":2140,"d":"2,140.00"},{"v":0,"d":"0.0%"},null,null,"https://api.systeme.ru/catalog/view/MTD432"]
["MTD430","ДОП. КОНТ. MC1G/E ВЫД. ВРЕМ. ОТКЛ 0,1…3С",{"v":2140,"d":"2,140.00"},"За штуку","Systeme Electric (ранее Schneider Electric)","PPCTR","Энергетика Транзакционная","15SPT","SystemePact MC - Пускорег. Медиум+","CTR","SystemePact MC1E - Опции и аксессуары","MCO","N","C3(9)","N","C3(11)",1,"",null,2,"Импортный",null,"2023-10-31",{"v":2568,"d":"2,568.00 "},{"v":2140,"d":"2,140.00"},{"v":0,"d":"0.0%"},null,null,"https://api.systeme.ru/catalog/view/MTD430"]
["MTD424","ДОП. КОНТ. MC1G/E ВЫД. ВРЕМ. ВКЛ 10…180С",{"v":2140,"d":"2,140.00"},"За штуку","Systeme Electric (ранее Schneider Electric)","PPCTR","Энергетика Транзакционная","15SPT","SystemePact MC - Пускорег. Медиум+","CTR","SystemePact MC1E - Опции и аксессуары","MCO","N","C3(9)","N","C3(11)",1,"",null,2,"Импортный",null,"2023-10-31",{"v":2568,"d":"2,568.00 "},{"v":2140,"d":"2,140.00"},{"v":0,"d":"0.0%"},null,null,"https://api.systeme.ru/catalog/view/MTD424"]
["MTD420","ДОП. КОНТ. MC1G/E ВЫД. ВРЕМ. ВКЛ 0,1…3С",{"v":2140,"d":"2,140.00"},"За штуку","Systeme Electric (ранее Schneider Electric)","PPCTR","Энергетика Транзакционная","15SPT","SystemePact MC - Пускорег. Медиум+","CTR","SystemePact MC1E - Опции и аксессуары","MCO","N","C3(9)","N","C3(11)",1,"",null,2,"Импортный",null,"2023-10-31",{"v":2568,"d":"2,568.00 "},{"v":2140,"d":"2,140.00"},{"v":0,"d":"0.0%"},null,null,"https://api.systeme.ru/catalog/view/MTD420"]
["MRE9393","ТЕПЛОВОЕ РЕЛЕ ПЕРЕГРУЗКИ MRE F93 80-93A КЛАСС 10",{"v":3235,"d":"3,235.00"},"За штуку","Systeme Electric (ранее Schneider Electric)","PPCTR","Энергетика Транзакционная","15SPT","SystemePact MC - Пускорег. Медиум+","CTR","SystemePact MRE-Тепловые реле перегрузки","MRE","N","C3(9)","N","C3(11)",1,"",null,"2","Импортный",null,"2023-10-31",{"v":3882,"d":"3,882.00 "},{"v":3235,"d":"3,235.00"},{"v":0,"d":"0.0%"},null,null,"https://api.systeme.ru/catalog/view/MRE9393"]
["MRE9380","ТЕПЛОВОЕ РЕЛЕ ПЕРЕГРУЗКИ MRE F93 63-80A КЛАСС 10",{"v":2625,"d":"2,625.00"},"За штуку","Systeme Electric (ранее Schneider Electric)","PPCTR","Энергетика Транзакционная","15SPT","SystemePact MC - Пускорег. Медиум+","CTR","SystemePact MRE-Тепловые реле перегрузки","MRE","N","C3(9)","N","C3(11)",1,"",null,"2","Импортный",null,"2023-10-31",{"v":3150,"d":"3,150.00 "},{"v":2625,"d":"2,625.00"},{"v":0,"d":"0.0%"},null,null,"https://api.systeme.ru/catalog/view/MRE9380"]
["MRE9370","ТЕПЛОВОЕ РЕЛЕ ПЕРЕГРУЗКИ MRE F93 55-70A КЛАСС 10",{"v":2675,"d":"2,675.00"},"За штуку","Systeme Electric (ранее Schneider Electric)","PPCTR","Энергетика Транзакционная","15SPT","SystemePact MC - Пускорег. Медиум+","CTR","SystemePact MRE-Тепловые реле перегрузки","MRE","N","C3(9)","N","C3(11)",1,"",null,"2","Импортный",null,"2023-10-31",{"v":3210,"d":"3,210.00 "},{"v":2675,"d":"2,675.00"},{"v":0,"d":"0.0%"},null,null,"https://api.systeme.ru/catalog/view/MRE9370"]
["MRE9365","ТЕПЛОВОЕ РЕЛЕ ПЕРЕГРУЗКИ MRE F93 48-65A КЛАСС 10",{"v":2620,"d":"2,620.00"},"За штуку","Systeme Electric (ранее Schneider Electric)","PPCTR","Энергетика Транзакционная","15SPT","SystemePact MC - Пускорег. Медиум+","CTR","SystemePact MRE-Тепловые реле перегрузки","MRE","N","C3(9)","N","C3(11)",1,"",null,"2","Импортный",null,"2023-10-31",{"v":3144,"d":"3,144.00 "},{"v":2620,"d":"2,620.00"},{"v":0,"d":"0.0%"},null,null,"https://api.systeme.ru/catalog/view/MRE9365"]
["MRE9350","ТЕПЛОВОЕ РЕЛЕ ПЕРЕГРУЗКИ MRE F93 37-50A КЛАСС 10",{"v":2655,"d":"2,655.00"},"За штуку","Systeme Electric (ранее Schneider Electric)","PPCTR","Энергетика Транзакционная","15SPT","SystemePact MC - Пускорег. Медиум+","CTR","SystemePact MRE-Тепловые реле перегрузки","MRE","N","C3(9)","N","C3(11)",1,"",null,"2","Импортный",null,"2023-10-31",{"v":3186,"d":"3,186.00 "},{"v":2655,"d":"2,655.00"},{"v":0,"d":"0.0%"},null,null,"https://api.systeme.ru/catalog/view/MRE9350"]
["MRE9340","ТЕПЛОВОЕ РЕЛЕ ПЕРЕГРУЗКИ MRE F93 30-40A КЛАСС 10",{"v":2690,"d":"2,690.00"},"За штуку","Systeme Electric (ранее Schneider Electric)","PPCTR","Энергетика Транзакционная","15SPT","SystemePact MC - Пускорег. Медиум+","CTR","SystemePact MRE-Тепловые реле перегрузки","MRE","N","C3(9)","N","C3(11)",1,"",null,"2","Импортный",null,"2023-10-31",{"v":3228,"d":"3,228.00 "},{"v":2690,"d":"2,690.00"},{"v":0,"d":"0.0%"},null,null,"https://api.systeme.ru/catalog/view/MRE9340"]
["MRE9332","ТЕПЛОВОЕ РЕЛЕ ПЕРЕГРУЗКИ MRE F93 23-32A КЛАСС 10",{"v":2525,"d":"2,525.00"},"За штуку","Systeme Electric (ранее Schneider Electric)","PPCTR","Энергетика Транзакционная","15SPT","SystemePact MC - Пускорег. Медиум+","CTR","SystemePact MRE-Тепловые реле перегрузки","MRE","N","C3(9)","N","C3(11)",1,"",null,"2","Импортный",null,"2023-10-31",{"v":3030,"d":"3,030.00 "},{"v":2525,"d":"2,525.00"},{"v":0,"d":"0.0%"},null,null,"https://api.systeme.ru/catalog/view/MRE9332"]
["MRE9325","ТЕПЛОВОЕ РЕЛЕ ПЕРЕГРУЗКИ MRE F93 17-25A КЛАСС 10",{"v":2460,"d":"2,460.00"},"За штуку","Systeme Electric (ранее Schneider Electric)","PPCTR","Энергетика Транзакционная","15SPT","SystemePact MC - Пускорег. Медиум+","CTR","SystemePact MRE-Тепловые реле перегрузки","MRE","N","C3(9)","N","C3(11)",1,"",null,"2","Импортный",null,"2023-10-31",{"v":2952,"d":"2,952.00 "},{"v":2460,"d":"2,460.00"},{"v":0,"d":"0.0%"},null,null,"https://api.systeme.ru/catalog/view/MRE9325"]
["MRE3840","ТЕПЛОВОЕ РЕЛЕ ПЕРЕГРУЗКИ MRE F38 30-40A КЛАСС 10",{"v":1710,"d":"1,710.00"},"За штуку","Systeme Electric (ранее Schneider Electric)","PPCTR","Энергетика Транзакционная","15SPT","SystemePact MC - Пускорег. Медиум+","CTR","SystemePact MRE-Тепловые реле перегрузки","MRE","N","C3(9)","N","C3(11)",1,"",null,"2","Импортный",null,"2023-10-31",{"v":2052,"d":"2,052.00 "},{"v":1710,"d":"1,710.00"},{"v":0,"d":"0.0%"},null,null,"https://api.systeme.ru/catalog/view/MRE3840"]
["MRE3832","ТЕПЛОВОЕ РЕЛЕ ПЕРЕГРУЗКИ MRE F38 23-32A КЛАСС 10",{"v":1705,"d":"1,705.00"},"За штуку","Systeme Electric (ранее Schneider Electric)","PPCTR","Энергетика Транзакционная","15SPT","SystemePact MC - Пускорег. Медиум+","CTR","SystemePact MRE-Тепловые реле перегрузки","MRE","N","C3(9)","N","C3(11)",1,"",null,"2","Импортный",null,"2023-10-31",{"v":2046,"d":"2,046.00 "},{"v":1705,"d":"1,705.00"},{"v":0,"d":"0.0%"},null,null,"https://api.systeme.ru/catalog/view/MRE3832"]
["MRE25P63","ТЕПЛОВОЕ РЕЛЕ ПЕРЕГРУЗКИ MRE F25 0.4-0.63A КЛАСС 10",{"v":1100,"d":"1,100.00"},"За штуку","Systeme Electric (ранее Schneider Electric)","PPCTR","Энергетика Транзакционная","15SPT","SystemePact MC - Пускорег. Медиум+","CTR","SystemePact MRE-Тепловые реле перегрузки","MRE","N","C3(9)","N","C3(11)",1,"",null,"2","Импортный",null,"2023-10-31",{"v":1320,"d":"1,320.00 "},{"v":1100,"d":"1,100.00"},{"v":0,"d":"0.0%"},null,null,"https://api.systeme.ru/catalog/view/MRE25P63"]
["MRE25P4","ТЕПЛОВОЕ РЕЛЕ ПЕРЕГРУЗКИ MRE F25 0.25-0.4A КЛАСС 10",{"v":1120,"d":"1,120.00"},"За штуку","Systeme Electric (ранее Schneider Electric)","PPCTR","Энергетика Транзакционная","15SPT","SystemePact MC - Пускорег. Медиум+","CTR","SystemePact MRE-Тепловые реле перегрузки","MRE","N","C3(9)","N","C3(11)",1,"",null,"2","Импортный",null,"2023-10-31",{"v":1344,"d":"1,344.00 "},{"v":1120,"d":"1,120.00"},{"v":0,"d":"0.0%"},null,null,"https://api.systeme.ru/catalog/view/MRE25P4"]
["MRE25P25","ТЕПЛОВОЕ РЕЛЕ ПЕРЕГРУЗКИ MRE F25 0.16-0.25A КЛАСС 10",{"v":1125,"d":"1,125.00"},"За штуку","Systeme Electric (ранее Schneider Electric)","PPCTR","Энергетика Транзакционная","15SPT","SystemePact MC - Пускорег. Медиум+","CTR","SystemePact MRE-Тепловые реле перегрузки","MRE","N","C3(9)","N","C3(11)",1,"",null,"2","Импортный",null,"2023-10-31",{"v":1350,"d":"1,350.00 "},{"v":1125,"d":"1,125.00"},{"v":0,"d":"0.0%"},null,null,"https://api.systeme.ru/catalog/view/MRE25P25"]
["MRE25P16","ТЕПЛОВОЕ РЕЛЕ ПЕРЕГРУЗКИ MRE F25 0.1-0.16A КЛАСС 10",{"v":1135,"d":"1,135.00"},"За штуку","Systeme Electric (ранее Schneider Electric)","PPCTR","Энергетика Транзакционная","15SPT","SystemePact MC - Пускорег. Медиум+","CTR","SystemePact MRE-Тепловые реле перегрузки","MRE","N","C3(9)","N","C3(11)",1,"",null,"2","Импортный",null,"2023-10-31",{"v":1362,"d":"1,362.00 "},{"v":1135,"d":"1,135.00"},{"v":0,"d":"0.0%"},null,null,"https://api.systeme.ru/catalog/view/MRE25P16"]
["MRE258","ТЕПЛОВОЕ РЕЛЕ ПЕРЕГРУЗКИ MRE F25 5.5-8A КЛАСС 10",{"v":1235,"d":"1,235.00"},"За штуку","Systeme Electric (ранее Schneider Electric)","PPCTR","Энергетика Транзакционная","15SPT","SystemePact MC - Пускорег. Медиум+","CTR","SystemePact MRE-Тепловые реле перегрузки","MRE","N","C3(9)","N","C3(11)",1,"",null,"2","Импортный",null,"2023-10-31",{"v":1482,"d":"1,482.00 "},{"v":1235,"d":"1,235.00"},{"v":0,"d":"0.0%"},null,null,"https://api.systeme.ru/catalog/view/MRE258"]
["MRE256","ТЕПЛОВОЕ РЕЛЕ ПЕРЕГРУЗКИ MRE F25 4.0-6A КЛАСС 10",{"v":1220,"d":"1,220.00"},"За штуку","Systeme Electric (ранее Schneider Electric)","PPCTR","Энергетика Транзакционная","15SPT","SystemePact MC - Пускорег. Медиум+","CTR","SystemePact MRE-Тепловые реле перегрузки","MRE","N","C3(9)","N","C3(11)",1,"",null,"2","Импортный",null,"2023-10-31",{"v":1464,"d":"1,464.00 "},{"v":1220,"d":"1,220.00"},{"v":0,"d":"0.0%"},null,null,"https://api.systeme.ru/catalog/view/MRE256"]
["MRE254","ТЕПЛОВОЕ РЕЛЕ ПЕРЕГРУЗКИ MRE F25 2.5-4.0A КЛАСС 10",{"v":1120,"d":"1,120.00"},"За штуку","Systeme Electric (ранее Schneider Electric)","PPCTR","Энергетика Транзакционная","15SPT","SystemePact MC - Пускорег. Медиум+","CTR","SystemePact MRE-Тепловые реле перегрузки","MRE","N","C3(9)","N","C3(11)",1,"",null,"2","Импортный",null,"2023-10-31",{"v":1344,"d":"1,344.00 "},{"v":1120,"d":"1,120.00"},{"v":0,"d":"0.0%"},null,null,"https://api.systeme.ru/catalog/view/MRE254"]
["MRE252P5","ТЕПЛОВОЕ РЕЛЕ ПЕРЕГРУЗКИ MRE F25 1.6-2.5A КЛАСС 10",{"v":1075,"d":"1,075.00"},"За штуку","Systeme Electric (ранее Schneider Electric)","PPCTR","Энергетика Транзакционная","15SPT","SystemePact MC - Пускорег. Медиум+","CTR","SystemePact MRE-Тепловые реле перегрузки","MRE","N","C3(9)","N","C3(11)",1,"",null,"2","Импортный",null,"2023-10-31",{"v":1290,"d":"1,290.00 "},{"v":1075,"d":"1,075.00"},{"v":0,"d":"0.0%"},null,null,"https://api.systeme.ru/catalog/view/MRE252P5"]
["MRE2525","ТЕПЛОВОЕ РЕЛЕ ПЕРЕГРУЗКИ MRE F25 17-25A КЛАСС 10",{"v":1245,"d":"1,245.00"},"За штуку","Systeme Electric (ранее Schneider Electric)","PPCTR","Энергетика Транзакционная","15SPT","SystemePact MC - Пускорег. Медиум+","CTR","SystemePact MRE-Тепловые реле перегрузки","MRE","N","C3(9)","N","C3(11)",1,"",null,"2","Импортный",null,"2023-10-31",{"v":1494,"d":"1,494.00 "},{"v":1245,"d":"1,245.00"},{"v":0,"d":"0.0%"},null,null,"https://api.systeme.ru/catalog/view/MRE2525"]
["MRE251P6","ТЕПЛОВОЕ РЕЛЕ ПЕРЕГРУЗКИ MRE F25 1.0-1.6A КЛАСС 10",{"v":1075,"d":"1,075.00"},"За штуку","Systeme Electric (ранее Schneider Electric)","PPCTR","Энергетика Транзакционная","15SPT","SystemePact MC - Пускорег. Медиум+","CTR","SystemePact MRE-Тепловые реле перегрузки","MRE","N","C3(9)","N","C3(11)",1,"",null,"2","Импортный",null,"2023-10-31",{"v":1290,"d":"1,290.00 "},{"v":1075,"d":"1,075.00"},{"v":0,"d":"0.0%"},null,null,"https://api.systeme.ru/catalog/view/MRE251P6"]
["MRE2518","ТЕПЛОВОЕ РЕЛЕ ПЕРЕГРУЗКИ MRE F25 12-18A КЛАСС 10",{"v":1235,"d":"1,235.00"},"За штуку","Systeme Electric (ранее Schneider Electric)","PPCTR","Энергетика Транзакционная","15SPT","SystemePact MC - Пускорег. Медиум+","CTR","SystemePact MRE-Тепловые реле перегрузки","MRE","N","C3(9)","N","C3(11)",1,"",null,"2","Импортный",null,"2023-10-31",{"v":1482,"d":"1,482.00 "},{"v":1235,"d":"1,235.00"},{"v":0,"d":"0.0%"},null,null,"https://api.systeme.ru/catalog/view/MRE2518"]
["MRE2513","ТЕПЛОВОЕ РЕЛЕ ПЕРЕГРУЗКИ MRE F25 9.0-13A КЛАСС 10",{"v":1225,"d":"1,225.00"},"За штуку","Systeme Electric (ранее Schneider Electric)","PPCTR","Энергетика Транзакционная","15SPT","SystemePact MC - Пускорег. Медиум+","CTR","SystemePact MRE-Тепловые реле перегрузки","MRE","N","C3(9)","N","C3(11)",1,"",null,"2","Импортный",null,"2023-10-31",{"v":1470,"d":"1,470.00 "},{"v":1225,"d":"1,225.00"},{"v":0,"d":"0.0%"},null,null,"https://api.systeme.ru/catalog/view/MRE2513"]
["MRE2510","ТЕПЛОВОЕ РЕЛЕ ПЕРЕГРУЗКИ MRE F25 7.0-10A КЛАСС 10",{"v":1235,"d":"1,235.00"},"За штуку","Systeme Electric (ранее Schneider Electric)","PPCTR","Энергетика Транзакционная","15SPT","SystemePact MC - Пускорег. Медиум+","CTR","SystemePact MRE-Тепловые реле перегрузки","MRE","N","C3(9)","N","C3(11)",1,"",null,"2","Импортный",null,"2023-10-31",{"v":1482,"d":"1,482.00 "},{"v":1235,"d":"1,235.00"},{"v":0,"d":"0.0%"},null,null,"https://api.systeme.ru/catalog/view/MRE2510"]
["MRE251","ТЕПЛОВОЕ РЕЛЕ ПЕРЕГРУЗКИ MRE F25 0.63-1.0A КЛАСС 10",{"v":1125,"d":"1,125.00"},"За штуку","Systeme Electric (ранее Schneider Electric)","PPCTR","Энергетика Транзакционная","15SPT","SystemePact MC - Пускорег. Медиум+","CTR","SystemePact MRE-Тепловые реле перегрузки","MRE","N","C3(9)","N","C3(11)",1,"",null,"2","Импортный",null,"2023-10-31",{"v":1350,"d":"1,350.00 "},{"v":1125,"d":"1,125.00"},{"v":0,"d":"0.0%"},null,null,"https://api.systeme.ru/catalog/view/MRE251"]
["SDR071253P480","Антирезонансный дроссель для ступеней 400 В 12,5 кВАр, коэффициент расстройки 7%",{"v":59600,"d":"59,600.00"},"За штуку","Systeme Electric (ранее Schneider Electric)","DPLVP","Энергоэффективность оптимальная","15PQO","УКРМ и компоненты для сборки","CAC","Дроссели, контроллеры, батареи","BRC","N","C3(9)","N","C3(11)",1,null,null,2,"Импортный",null,"2023-10-31",{"v":71520,"d":"71,520.00 "},{"v":59600,"d":"59,600.00"},{"v":0,"d":"0.0%"},"",null,"https://api.systeme.ru/catalog/view/SDR071253P480"]
["SDR072503P480","Антирезонансный дроссель для ступеней 400 В 25 кВАр, коэффициент расстройки 7%",{"v":77150,"d":"77,150.00"},"За штуку","Systeme Electric (ранее Schneider Electric)","DPLVP","Энергоэффективность оптимальная","15PQO","УКРМ и компоненты для сборки","CAC","Дроссели, контроллеры, батареи","BRC","N","C3(9)","N","C3(11)",1,null,null,2,"Импортный",null,"2023-10-31",{"v":92580,"d":"92,580.00 "},{"v":77150,"d":"77,150.00"},{"v":0,"d":"0.0%"},"",null,"https://api.systeme.ru/catalog/view/SDR072503P480"]
["SDR075003P480","Антирезонансный дроссель для ступеней 400 В 50 кВАр, коэффициент расстройки 7%",{"v":125000,"d":"125,000.00"},"За штуку","Systeme Electric (ранее Schneider Electric)","DPLVP","Энергоэффективность оптимальная","15PQO","УКРМ и компоненты для сборки","CAC","Дроссели, контроллеры, батареи","BRC","N","C3(9)","N","C3(11)",1,null,null,2,"Импортный",null,"2023-10-31",{"v":150000,"d":"150,000.00 "},{"v":125000,"d":"125,000.00"},{"v":0,"d":"0.0%"},"",null,"https://api.systeme.ru/catalog/view/SDR075003P480"]
["SDR07X003P480","Антирезонансный дроссель для ступеней 400 В 100 кВАр, коэффициент расстройки 7%",{"v":236000,"d":"236,000.00"},"За штуку","Systeme Electric (ранее Schneider Electric)","DPLVP","Энергоэффективность оптимальная","15PQO","УКРМ и компоненты для сборки","CAC","Дроссели, контроллеры, батареи","BRC","N","C3(9)","N","C3(11)",1,null,null,2,"Импортный",null,"2023-10-31",{"v":283200,"d":"283,200.00 "},{"v":236000,"d":"236,000.00"},{"v":0,"d":"0.0%"},"",null,"https://api.systeme.ru/catalog/view/SDR07X003P480"]
["SDR141253P525","Антирезонансный дроссель для ступеней 400 В 12,5 кВАр,коэффициент расстройки 14%",{"v":69700,"d":"69,700.00"},"За штуку","Systeme Electric (ранее Schneider Electric)","DPLVP","Энергоэффективность оптимальная","15PQO","УКРМ и компоненты для сборки","CAC","Дроссели, контроллеры, батареи","BRC","N","C3(9)","N","C3(11)",1,null,null,2,"Импортный",null,"2023-10-31",{"v":83640,"d":"83,640.00 "},{"v":69700,"d":"69,700.00"},{"v":0,"d":"0.0%"},"",null,"https://api.systeme.ru/catalog/view/SDR141253P525"]
["SDR142503P525","Антирезонансный дроссель для ступеней 400 В 25 кВАр, коэффициент расстройки 14%",{"v":112000,"d":"112,000.00"},"За штуку","Systeme Electric (ранее Schneider Electric)","DPLVP","Энергоэффективность оптимальная","15PQO","УКРМ и компоненты для сборки","CAC","Дроссели, контроллеры, батареи","BRC","N","C3(9)","N","C3(11)",1,null,null,2,"Импортный",null,"2023-10-31",{"v":134400,"d":"134,400.00 "},{"v":112000,"d":"112,000.00"},{"v":0,"d":"0.0%"},"",null,"https://api.systeme.ru/catalog/view/SDR142503P525"]
["SDR145003P525","Антирезонансный дроссель для ступеней 400 В 50 кВАр, коэффициент расстройки 14%",{"v":201000,"d":"201,000.00"},"За штуку","Systeme Electric (ранее Schneider Electric)","DPLVP","Энергоэффективность оптимальная","15PQO","УКРМ и компоненты для сборки","CAC","Дроссели, контроллеры, батареи","BRC","N","C3(9)","N","C3(11)",1,null,null,2,"Импортный",null,"2023-10-31",{"v":241200,"d":"241,200.00 "},{"v":201000,"d":"201,000.00"},{"v":0,"d":"0.0%"},"",null,"https://api.systeme.ru/catalog/view/SDR145003P525"]
["SDR14X003P525","Антирезонансный дроссель для ступеней 400 В 100 кВАр, коэффициент расстройки 14%",{"v":340000,"d":"340,000.00"},"За штуку","Systeme Electric (ранее Schneider Electric)","DPLVP","Энергоэффективность оптимальная","15PQO","УКРМ и компоненты для сборки","CAC","Дроссели, контроллеры, батареи","BRC","N","C3(9)","N","C3(11)",1,null,null,2,"Импортный",null,"2023-10-31",{"v":408000,"d":"408,000.00 "},{"v":340000,"d":"340,000.00"},{"v":0,"d":"0.0%"},"",null,"https://api.systeme.ru/catalog/view/SDR14X003P525"]
["SCAN0303P440","Конденсатор НН 3 кВАр, 440 В",{"v":21400,"d":"21,400.00"},"За штуку","Systeme Electric (ранее Schneider Electric)","DPLVP","Энергоэффективность оптимальная","15PQO","УКРМ и компоненты для сборки","CAC","Дроссели, контроллеры, батареи","BRC","N","C3(9)","N","C3(11)",1,null,null,2,"Импортный",null,"2023-10-31",{"v":25680,"d":"25,680.00 "},{"v":21400,"d":"21,400.00"},{"v":0,"d":"0.0%"},"",null,"https://api.systeme.ru/catalog/view/SCAN0303P440"]
["SCAN0363P440","Конденсатор НН 3,6 кВАр, 440 В",{"v":22350,"d":"22,350.00"},"За штуку","Systeme Electric (ранее Schneider Electric)","DPLVP","Энергоэффективность оптимальная","15PQO","УКРМ и компоненты для сборки","CAC","Дроссели, контроллеры, батареи","BRC","N","C3(9)","N","C3(11)",1,null,null,2,"Импортный",null,"2023-10-31",{"v":26820,"d":"26,820.00 "},{"v":22350,"d":"22,350.00"},{"v":0,"d":"0.0%"},"",null,"https://api.systeme.ru/catalog/view/SCAN0363P440"]
["SCAN0503P440","Конденсатор НН 5 кВАр, 440 В",{"v":23800,"d":"23,800.00"},"За штуку","Systeme Electric (ранее Schneider Electric)","DPLVP","Энергоэффективность оптимальная","15PQO","УКРМ и компоненты для сборки","CAC","Дроссели, контроллеры, батареи","BRC","N","C3(9)","N","C3(11)",1,null,null,2,"Импортный",null,"2023-10-31",{"v":28560,"d":"28,560.00 "},{"v":23800,"d":"23,800.00"},{"v":0,"d":"0.0%"},"",null,"https://api.systeme.ru/catalog/view/SCAN0503P440"]
["SCAN0613P440","Конденсатор НН 6,1 кВАр, 440 В",{"v":24200,"d":"24,200.00"},"За штуку","Systeme Electric (ранее Schneider Electric)","DPLVP","Энергоэффективность оптимальная","15PQO","УКРМ и компоненты для сборки","CAC","Дроссели, контроллеры, батареи","BRC","N","C3(9)","N","C3(11)",1,null,null,2,"Импортный",null,"2023-10-31",{"v":29040,"d":"29,040.00 "},{"v":24200,"d":"24,200.00"},{"v":0,"d":"0.0%"},"",null,"https://api.systeme.ru/catalog/view/SCAN0613P440"]
["SCAN0763P440","Конденсатор НН 7,6 кВАр, 440 В",{"v":25750,"d":"25,750.00"},"За штуку","Systeme Electric (ранее Schneider Electric)","DPLVP","Энергоэффективность оптимальная","15PQO","УКРМ и компоненты для сборки","CAC","Дроссели, контроллеры, батареи","BRC","N","C3(9)","N","C3(11)",1,null,null,2,"Импортный",null,"2023-10-31",{"v":30900,"d":"30,900.00 "},{"v":25750,"d":"25,750.00"},{"v":0,"d":"0.0%"},"",null,"https://api.systeme.ru/catalog/view/SCAN0763P440"]
["SCAN0913P440","Конденсатор НН 9,1 кВАр, 440 В",{"v":26600,"d":"26,600.00"},"За штуку","Systeme Electric (ранее Schneider Electric)","DPLVP","Энергоэффективность оптимальная","15PQO","УКРМ и компоненты для сборки","CAC","Дроссели, контроллеры, батареи","BRC","N","C3(9)","N","C3(11)",1,null,null,2,"Импортный",null,"2023-10-31",{"v":31920,"d":"31,920.00 "},{"v":26600,"d":"26,600.00"},{"v":0,"d":"0.0%"},"",null,"https://api.systeme.ru/catalog/view/SCAN0913P440"]
["SCAN1003P440","Конденсатор НН 10 кВАр, 440 В",{"v":26600,"d":"26,600.00"},"За штуку","Systeme Electric (ранее Schneider Electric)","DPLVP","Энергоэффективность оптимальная","15PQO","УКРМ и компоненты для сборки","CAC","Дроссели, контроллеры, батареи","BRC","N","C3(9)","N","C3(11)",1,null,null,2,"Импортный",null,"2023-10-31",{"v":31920,"d":"31,920.00 "},{"v":26600,"d":"26,600.00"},{"v":0,"d":"0.0%"},"",null,"https://api.systeme.ru/catalog/view/SCAN1003P440"]
["SCAN1213P440","Конденсатор НН 12,1 кВАр, 440 В",{"v":28500,"d":"28,500.00"},"За штуку","Systeme Electric (ранее Schneider Electric)","DPLVP","Энергоэффективность оптимальная","15PQO","УКРМ и компоненты для сборки","CAC","Дроссели, контроллеры, батареи","BRC","N","C3(9)","N","C3(11)",1,null,null,2,"Импортный",null,"2023-10-31",{"v":34200,"d":"34,200.00 "},{"v":28500,"d":"28,500.00"},{"v":0,"d":"0.0%"},"",null,"https://api.systeme.ru/catalog/view/SCAN1213P440"]
["SCAN1263P440","Конденсатор НН 12,6 кВАр, 440 В",{"v":28500,"d":"28,500.00"},"За штуку","Systeme Electric (ранее Schneider Electric)","DPLVP","Энергоэффективность оптимальная","15PQO","УКРМ и компоненты для сборки","CAC","Дроссели, контроллеры, батареи","BRC","N","C3(9)","N","C3(11)",1,null,null,2,"Импортный",null,"2023-10-31",{"v":34200,"d":"34,200.00 "},{"v":28500,"d":"28,500.00"},{"v":0,"d":"0.0%"},"",null,"https://api.systeme.ru/catalog/view/SCAN1263P440"]
["SCAN1503P440","Конденсатор НН 15 кВАр, 440 В",{"v":29950,"d":"29,950.00"},"За штуку","Systeme Electric (ранее Schneider Electric)","DPLVP","Энергоэффективность оптимальная","15PQO","УКРМ и компоненты для сборки","CAC","Дроссели, контроллеры, батареи","BRC","N","C3(9)","N","C3(11)",1,null,null,2,"Импортный",null,"2023-10-31",{"v":35940,"d":"35,940.00 "},{"v":29950,"d":"29,950.00"},{"v":0,"d":"0.0%"},"",null,"https://api.systeme.ru/catalog/view/SCAN1503P440"]
["SCAN1513P440","Конденсатор НН 15,1 кВАр, 440 В",{"v":29950,"d":"29,950.00"},"За штуку","Systeme Electric (ранее Schneider Electric)","DPLVP","Энергоэффективность оптимальная","15PQO","УКРМ и компоненты для сборки","CAC","Дроссели, контроллеры, батареи","BRC","N","C3(9)","N","C3(11)",1,null,null,2,"Импортный",null,"2023-10-31",{"v":35940,"d":"35,940.00 "},{"v":29950,"d":"29,950.00"},{"v":0,"d":"0.0%"},"",null,"https://api.systeme.ru/catalog/view/SCAN1513P440"]
["SCAN1823P440","Конденсатор НН 18,2 кВАр, 440 В",{"v":35250,"d":"35,250.00"},"За штуку","Systeme Electric (ранее Schneider Electric)","DPLVP","Энергоэффективность оптимальная","15PQO","УКРМ и компоненты для сборки","CAC","Дроссели, контроллеры, батареи","BRC","N","C3(9)","N","C3(11)",1,null,null,2,"Импортный",null,"2023-10-31",{"v":42300,"d":"42,300.00 "},{"v":35250,"d":"35,250.00"},{"v":0,"d":"0.0%"},"",null,"https://api.systeme.ru/catalog/view/SCAN1823P440"]
["SCAN2003P440","Конденсатор НН 20 кВАр, 440 В",{"v":35250,"d":"35,250.00"},"За штуку","Systeme Electric (ранее Schneider Electric)","DPLVP","Энергоэффективность оптимальная","15PQO","УКРМ и компоненты для сборки","CAC","Дроссели, контроллеры, батареи","BRC","N","C3(9)","N","C3(11)",1,null,null,2,"Импортный",null,"2023-10-31",{"v":42300,"d":"42,300.00 "},{"v":35250,"d":"35,250.00"},{"v":0,"d":"0.0%"},"",null,"https://api.systeme.ru/catalog/view/SCAN2003P440"]
["SCAN2023P440","Конденсатор НН 20,2 кВАр, 440 В",{"v":35250,"d":"35,250.00"},"За штуку","Systeme Electric (ранее Schneider Electric)","DPLVP","Энергоэффективность оптимальная","15PQO","УКРМ и компоненты для сборки","CAC","Дроссели, контроллеры, батареи","BRC","N","C3(9)","N","C3(11)",1,null,null,2,"Импортный",null,"2023-10-31",{"v":42300,"d":"42,300.00 "},{"v":35250,"d":"35,250.00"},{"v":0,"d":"0.0%"},"",null,"https://api.systeme.ru/catalog/view/SCAN2023P440"]
["SCAN2423P440","Конденсатор НН 24,2 кВАр, 440 В",{"v":37650,"d":"37,650.00"},"За штуку","Systeme Electric (ранее Schneider Electric)","DPLVP","Энергоэффективность оптимальная","15PQO","УКРМ и компоненты для сборки","CAC","Дроссели, контроллеры, батареи","BRC","N","C3(9)","N","C3(11)",1,null,null,2,"Импортный",null,"2023-10-31",{"v":45180,"d":"45,180.00 "},{"v":37650,"d":"37,650.00"},{"v":0,"d":"0.0%"},"",null,"https://api.systeme.ru/catalog/view/SCAN2423P440"]
["SCAN2503P440","Конденсатор НН 25 кВАр, 440 В",{"v":37650,"d":"37,650.00"},"За штуку","Systeme Electric (ранее Schneider Electric)","DPLVP","Энергоэффективность оптимальная","15PQO","УКРМ и компоненты для сборки","CAC","Дроссели, контроллеры, батареи","BRC","N","C3(9)","N","C3(11)",1,null,null,2,"Импортный",null,"2023-10-31",{"v":45180,"d":"45,180.00 "},{"v":37650,"d":"37,650.00"},{"v":0,"d":"0.0%"},"",null,"https://api.systeme.ru/catalog/view/SCAN2503P440"]
["SCAN2523P440","Конденсатор НН 25,2 кВАр, 440 В",{"v":37650,"d":"37,650.00"},"За штуку","Systeme Electric (ранее Schneider Electric)","DPLVP","Энергоэффективность оптимальная","15PQO","УКРМ и компоненты для сборки","CAC","Дроссели, контроллеры, батареи","BRC","N","C3(9)","N","C3(11)",1,null,null,2,"Импортный",null,"2023-10-31",{"v":45180,"d":"45,180.00 "},{"v":37650,"d":"37,650.00"},{"v":0,"d":"0.0%"},"",null,"https://api.systeme.ru/catalog/view/SCAN2523P440"]
["SCAN3003P440","Конденсатор НН 30 кВАр, 440 В",{"v":40450,"d":"40,450.00"},"За штуку","Systeme Electric (ранее Schneider Electric)","DPLVP","Энергоэффективность оптимальная","15PQO","УКРМ и компоненты для сборки","CAC","Дроссели, контроллеры, батареи","BRC","N","C3(9)","N","C3(11)",1,null,null,2,"Импортный",null,"2023-10-31",{"v":48540,"d":"48,540.00 "},{"v":40450,"d":"40,450.00"},{"v":0,"d":"0.0%"},"",null,"https://api.systeme.ru/catalog/view/SCAN3003P440"]
["SCAN3033P440","Конденсатор НН 30,3 кВАр, 440 В",{"v":40450,"d":"40,450.00"},"За штуку","Systeme Electric (ранее Schneider Electric)","DPLVP","Энергоэффективность оптимальная","15PQO","УКРМ и компоненты для сборки","CAC","Дроссели, контроллеры, батареи","BRC","N","C3(9)","N","C3(11)",1,null,null,2,"Импортный",null,"2023-10-31",{"v":48540,"d":"48,540.00 "},{"v":40450,"d":"40,450.00"},{"v":0,"d":"0.0%"},"",null,"https://api.systeme.ru/catalog/view/SCAN3033P440"]
["SCAN3503P440","Конденсатор НН 35 кВАр, 440 В",{"v":44750,"d":"44,750.00"},"За штуку","Systeme Electric (ранее Schneider Electric)","DPLVP","Энергоэффективность оптимальная","15PQO","УКРМ и компоненты для сборки","CAC","Дроссели, контроллеры, батареи","BRC","N","C3(9)","N","C3(11)",1,null,null,2,"Импортный",null,"2023-10-31",{"v":53700,"d":"53,700.00 "},{"v":44750,"d":"44,750.00"},{"v":0,"d":"0.0%"},"",null,"https://api.systeme.ru/catalog/view/SCAN3503P440"]
["SCAN3633P440","Конденсатор НН 36,3 кВАр, 440 В",{"v":48000,"d":"48,000.00"},"За штуку","Systeme Electric (ранее Schneider Electric)","DPLVP","Энергоэффективность оптимальная","15PQO","УКРМ и компоненты для сборки","CAC","Дроссели, контроллеры, батареи","BRC","N","C3(9)","N","C3(11)",1,null,null,2,"Импортный",null,"2023-10-31",{"v":57600,"d":"57,600.00 "},{"v":48000,"d":"48,000.00"},{"v":0,"d":"0.0%"},"",null,"https://api.systeme.ru/catalog/view/SCAN3633P440"]
["SCAN0253P480","Конденсатор НН 2,5 кВАр, 480 В",{"v":21700,"d":"21,700.00"},"За штуку","Systeme Electric (ранее Schneider Electric)","DPLVP","Энергоэффективность оптимальная","15PQO","УКРМ и компоненты для сборки","CAC","Дроссели, контроллеры, батареи","BRC","N","C3(9)","N","C3(11)",1,null,null,2,"Импортный",null,"2023-10-31",{"v":26040,"d":"26,040.00 "},{"v":21700,"d":"21,700.00"},{"v":0,"d":"0.0%"},"",null,"https://api.systeme.ru/catalog/view/SCAN0253P480"]
["SCAN0503P480","Конденсатор НН 5 кВАр, 480 В",{"v":23950,"d":"23,950.00"},"За штуку","Systeme Electric (ранее Schneider Electric)","DPLVP","Энергоэффективность оптимальная","15PQO","УКРМ и компоненты для сборки","CAC","Дроссели, контроллеры, батареи","BRC","N","C3(9)","N","C3(11)",1,null,null,2,"Импортный",null,"2023-10-31",{"v":28740,"d":"28,740.00 "},{"v":23950,"d":"23,950.00"},{"v":0,"d":"0.0%"},"",null,"https://api.systeme.ru/catalog/view/SCAN0503P480"]
["SCAN0843P480","Конденсатор НН 8,4 кВАр, 480 В",{"v":25500,"d":"25,500.00"},"За штуку","Systeme Electric (ранее Schneider Electric)","DPLVP","Энергоэффективность оптимальная","15PQO","УКРМ и компоненты для сборки","CAC","Дроссели, контроллеры, батареи","BRC","N","C3(9)","N","C3(11)",1,null,null,2,"Импортный",null,"2023-10-31",{"v":30600,"d":"30,600.00 "},{"v":25500,"d":"25,500.00"},{"v":0,"d":"0.0%"},"",null,"https://api.systeme.ru/catalog/view/SCAN0843P480"]
["SCAN1003P480","Конденсатор НН 10 кВАр, 480 В",{"v":26250,"d":"26,250.00"},"За штуку","Systeme Electric (ранее Schneider Electric)","DPLVP","Энергоэффективность оптимальная","15PQO","УКРМ и компоненты для сборки","CAC","Дроссели, контроллеры, батареи","BRC","N","C3(9)","N","C3(11)",1,null,null,2,"Импортный",null,"2023-10-31",{"v":31500,"d":"31,500.00 "},{"v":26250,"d":"26,250.00"},{"v":0,"d":"0.0%"},"",null,"https://api.systeme.ru/catalog/view/SCAN1003P480"]
["SCAN1083P480","Конденсатор НН 10,8 кВАр, 480 В",{"v":26450,"d":"26,450.00"},"За штуку","Systeme Electric (ранее Schneider Electric)","DPLVP","Энергоэффективность оптимальная","15PQO","УКРМ и компоненты для сборки","CAC","Дроссели, контроллеры, батареи","BRC","N","C3(9)","N","C3(11)",1,null,null,2,"Импортный",null,"2023-10-31",{"v":31740,"d":"31,740.00 "},{"v":26450,"d":"26,450.00"},{"v":0,"d":"0.0%"},"",null,"https://api.systeme.ru/catalog/view/SCAN1083P480"]
["SCAN1193P480","Конденсатор НН 11,9 кВАр, 480 В",{"v":28750,"d":"28,750.00"},"За штуку","Systeme Electric (ранее Schneider Electric)","DPLVP","Энергоэффективность оптимальная","15PQO","УКРМ и компоненты для сборки","CAC","Дроссели, контроллеры, батареи","BRC","N","C3(9)","N","C3(11)",1,null,null,2,"Импортный",null,"2023-10-31",{"v":34500,"d":"34,500.00 "},{"v":28750,"d":"28,750.00"},{"v":0,"d":"0.0%"},"",null,"https://api.systeme.ru/catalog/view/SCAN1193P480"]
["SCAN1253P480","Конденсатор НН 12,5 кВАр, 480 В",{"v":28850,"d":"28,850.00"},"За штуку","Systeme Electric (ранее Schneider Electric)","DPLVP","Энергоэффективность оптимальная","15PQO","УКРМ и компоненты для сборки","CAC","Дроссели, контроллеры, батареи","BRC","N","C3(9)","N","C3(11)",1,null,null,2,"Импортный",null,"2023-10-31",{"v":34620,"d":"34,620.00 "},{"v":28850,"d":"28,850.00"},{"v":0,"d":"0.0%"},"",null,"https://api.systeme.ru/catalog/view/SCAN1253P480"]
["SCAN1503P480","Конденсатор НН 15 кВАр, 480 В",{"v":30050,"d":"30,050.00"},"За штуку","Systeme Electric (ранее Schneider Electric)","DPLVP","Энергоэффективность оптимальная","15PQO","УКРМ и компоненты для сборки","CAC","Дроссели, контроллеры, батареи","BRC","N","C3(9)","N","C3(11)",1,null,null,2,"Импортный",null,"2023-10-31",{"v":36060,"d":"36,060.00 "},{"v":30050,"d":"30,050.00"},{"v":0,"d":"0.0%"},"",null,"https://api.systeme.ru/catalog/view/SCAN1503P480"]
["SCAN1673P480","Конденсатор НН 16,7 кВАр, 480 В",{"v":32350,"d":"32,350.00"},"За штуку","Systeme Electric (ранее Schneider Electric)","DPLVP","Энергоэффективность оптимальная","15PQO","УКРМ и компоненты для сборки","CAC","Дроссели, контроллеры, батареи","BRC","N","C3(9)","N","C3(11)",1,null,null,2,"Импортный",null,"2023-10-31",{"v":38820,"d":"38,820.00 "},{"v":32350,"d":"32,350.00"},{"v":0,"d":"0.0%"},"",null,"https://api.systeme.ru/catalog/view/SCAN1673P480"]
["SCAN1683P480","Конденсатор НН 16,8 кВАр, 480 В",{"v":32350,"d":"32,350.00"},"За штуку","Systeme Electric (ранее Schneider Electric)","DPLVP","Энергоэффективность оптимальная","15PQO","УКРМ и компоненты для сборки","CAC","Дроссели, контроллеры, батареи","BRC","N","C3(9)","N","C3(11)",1,null,null,2,"Импортный",null,"2023-10-31",{"v":38820,"d":"38,820.00 "},{"v":32350,"d":"32,350.00"},{"v":0,"d":"0.0%"},"",null,"https://api.systeme.ru/catalog/view/SCAN1683P480"]
["SCAN1793P480","Конденсатор НН 17,9 кВАр, 480 В",{"v":32950,"d":"32,950.00"},"За штуку","Systeme Electric (ранее Schneider Electric)","DPLVP","Энергоэффективность оптимальная","15PQO","УКРМ и компоненты для сборки","CAC","Дроссели, контроллеры, батареи","BRC","N","C3(9)","N","C3(11)",1,null,null,2,"Импортный",null,"2023-10-31",{"v":39540,"d":"39,540.00 "},{"v":32950,"d":"32,950.00"},{"v":0,"d":"0.0%"},"",null,"https://api.systeme.ru/catalog/view/SCAN1793P480"]
["SCAN2003P480","Конденсатор НН 20 кВАр, 480 В",{"v":36100,"d":"36,100.00"},"За штуку","Systeme Electric (ранее Schneider Electric)","DPLVP","Энергоэффективность оптимальная","15PQO","УКРМ и компоненты для сборки","CAC","Дроссели, контроллеры, батареи","BRC","N","C3(9)","N","C3(11)",1,null,null,2,"Импортный",null,"2023-10-31",{"v":43320,"d":"43,320.00 "},{"v":36100,"d":"36,100.00"},{"v":0,"d":"0.0%"},"",null,"https://api.systeme.ru/catalog/view/SCAN2003P480"]
["SCAN2013P480","Конденсатор НН 20,1 кВАр, 480 В",{"v":36100,"d":"36,100.00"},"За штуку","Systeme Electric (ранее Schneider Electric)","DPLVP","Энергоэффективность оптимальная","15PQO","УКРМ и компоненты для сборки","CAC","Дроссели, контроллеры, батареи","BRC","N","C3(9)","N","C3(11)",1,null,null,2,"Импортный",null,"2023-10-31",{"v":43320,"d":"43,320.00 "},{"v":36100,"d":"36,100.00"},{"v":0,"d":"0.0%"},"",null,"https://api.systeme.ru/catalog/view/SCAN2013P480"]
["SCAN2083P480","Конденсатор НН 20,8 кВАр, 480 В",{"v":36700,"d":"36,700.00"},"За штуку","Systeme Electric (ранее Schneider Electric)","DPLVP","Энергоэффективность оптимальная","15PQO","УКРМ и компоненты для сборки","CAC","Дроссели, контроллеры, батареи","BRC","N","C3(9)","N","C3(11)",1,null,null,2,"Импортный",null,"2023-10-31",{"v":44040,"d":"44,040.00 "},{"v":36700,"d":"36,700.00"},{"v":0,"d":"0.0%"},"",null,"https://api.systeme.ru/catalog/view/SCAN2083P480"]
["SCAN2383P480","Конденсатор НН 23,8 кВАр, 480 В",{"v":37200,"d":"37,200.00"},"За штуку","Systeme Electric (ранее Schneider Electric)","DPLVP","Энергоэффективность оптимальная","15PQO","УКРМ и компоненты для сборки","CAC","Дроссели, контроллеры, батареи","BRC","N","C3(9)","N","C3(11)",1,null,null,2,"Импортный",null,"2023-10-31",{"v":44640,"d":"44,640.00 "},{"v":37200,"d":"37,200.00"},{"v":0,"d":"0.0%"},"",null,"https://api.systeme.ru/catalog/view/SCAN2383P480"]
["SCAN2503P480","Конденсатор НН 25 кВАр, 480 В",{"v":37550,"d":"37,550.00"},"За штуку","Systeme Electric (ранее Schneider Electric)","DPLVP","Энергоэффективность оптимальная","15PQO","УКРМ и компоненты для сборки","CAC","Дроссели, контроллеры, батареи","BRC","N","C3(9)","N","C3(11)",1,null,null,2,"Импортный",null,"2023-10-31",{"v":45060,"d":"45,060.00 "},{"v":37550,"d":"37,550.00"},{"v":0,"d":"0.0%"},"",null,"https://api.systeme.ru/catalog/view/SCAN2503P480"]
["SCAN2783P480","Конденсатор НН 27,8 кВАр, 480 В",{"v":37850,"d":"37,850.00"},"За штуку","Systeme Electric (ранее Schneider Electric)","DPLVP","Энергоэффективность оптимальная","15PQO","УКРМ и компоненты для сборки","CAC","Дроссели, контроллеры, батареи","BRC","N","C3(9)","N","C3(11)",1,null,null,2,"Импортный",null,"2023-10-31",{"v":45420,"d":"45,420.00 "},{"v":37850,"d":"37,850.00"},{"v":0,"d":"0.0%"},"",null,"https://api.systeme.ru/catalog/view/SCAN2783P480"]
["SCAN3003P480","Конденсатор НН 30 кВАр, 480 В",{"v":38600,"d":"38,600.00"},"За штуку","Systeme Electric (ранее Schneider Electric)","DPLVP","Энергоэффективность оптимальная","15PQO","УКРМ и компоненты для сборки","CAC","Дроссели, контроллеры, батареи","BRC","N","C3(9)","N","C3(11)",1,null,null,2,"Импортный",null,"2023-10-31",{"v":46320,"d":"46,320.00 "},{"v":38600,"d":"38,600.00"},{"v":0,"d":"0.0%"},"",null,"https://api.systeme.ru/catalog/view/SCAN3003P480"]
["SCAN3343P480L","Конденсатор НН 33,4 кВАр, 480 В, Ф116L",{"v":38050,"d":"38,050.00"},"За штуку","Systeme Electric (ранее Schneider Electric)","DPLVP","Энергоэффективность оптимальная","15PQO","УКРМ и компоненты для сборки","CAC","Дроссели, контроллеры, батареи","BRC","N","C3(9)","N","C3(11)",1,null,null,2,"Импортный",null,"2023-10-31",{"v":45660,"d":"45,660.00 "},{"v":38050,"d":"38,050.00"},{"v":0,"d":"0.0%"},"",null,"https://api.systeme.ru/catalog/view/SCAN3343P480L"]
["SCAN3343P480","Конденсатор НН 33,4 кВАр, 480 В",{"v":40450,"d":"40,450.00"},"За штуку","Systeme Electric (ранее Schneider Electric)","DPLVP","Энергоэффективность оптимальная","15PQO","УКРМ и компоненты для сборки","CAC","Дроссели, контроллеры, батареи","BRC","N","C3(9)","N","C3(11)",1,null,null,2,"Импортный",null,"2023-10-31",{"v":48540,"d":"48,540.00 "},{"v":40450,"d":"40,450.00"},{"v":0,"d":"0.0%"},"",null,"https://api.systeme.ru/catalog/view/SCAN3343P480"]
["SCAN3353P480","Конденсатор НН 33,5 кВАр, 480 В",{"v":40450,"d":"40,450.00"},"За штуку","Systeme Electric (ранее Schneider Electric)","DPLVP","Энергоэффективность оптимальная","15PQO","УКРМ и компоненты для сборки","CAC","Дроссели, контроллеры, батареи","BRC","N","C3(9)","N","C3(11)",1,null,null,2,"Импортный",null,"2023-10-31",{"v":48540,"d":"48,540.00 "},{"v":40450,"d":"40,450.00"},{"v":0,"d":"0.0%"},"",null,"https://api.systeme.ru/catalog/view/SCAN3353P480"]
["SCAN3353P480L","Конденсатор НН 33,5 кВАр, 480 В, Ф116L",{"v":38050,"d":"38,050.00"},"За штуку","Systeme Electric (ранее Schneider Electric)","DPLVP","Энергоэффективность оптимальная","15PQO","УКРМ и компоненты для сборки","CAC","Дроссели, контроллеры, батареи","BRC","N","C3(9)","N","C3(11)",1,null,null,2,"Импортный",null,"2023-10-31",{"v":45660,"d":"45,660.00 "},{"v":38050,"d":"38,050.00"},{"v":0,"d":"0.0%"},"",null,"https://api.systeme.ru/catalog/view/SCAN3353P480L"]
["SCAN3603P480","Конденсатор НН 36 кВАр, 480 В",{"v":42950,"d":"42,950.00"},"За штуку","Systeme Electric (ранее Schneider Electric)","DPLVP","Энергоэффективность оптимальная","15PQO","УКРМ и компоненты для сборки","CAC","Дроссели, контроллеры, батареи","BRC","N","C3(9)","N","C3(11)",1,null,null,2,"Импортный",null,"2023-10-31",{"v":51540,"d":"51,540.00 "},{"v":42950,"d":"42,950.00"},{"v":0,"d":"0.0%"},"",null,"https://api.systeme.ru/catalog/view/SCAN3603P480"]
["SCAN0253P525","Конденсатор НН 2,5 кВАр, 525 В",{"v":21700,"d":"21,700.00"},"За штуку","Systeme Electric (ранее Schneider Electric)","DPLVP","Энергоэффективность оптимальная","15PQO","УКРМ и компоненты для сборки","CAC","Дроссели, контроллеры, батареи","BRC","N","C3(9)","N","C3(11)",1,null,null,2,"Импортный",null,"2023-10-31",{"v":26040,"d":"26,040.00 "},{"v":21700,"d":"21,700.00"},{"v":0,"d":"0.0%"},"",null,"https://api.systeme.ru/catalog/view/SCAN0253P525"]
["SCAN0503P525","Конденсатор НН 5 кВАр, 525 В",{"v":23950,"d":"23,950.00"},"За штуку","Systeme Electric (ранее Schneider Electric)","DPLVP","Энергоэффективность оптимальная","15PQO","УКРМ и компоненты для сборки","CAC","Дроссели, контроллеры, батареи","BRC","N","C3(9)","N","C3(11)",1,null,null,2,"Импортный",null,"2023-10-31",{"v":28740,"d":"28,740.00 "},{"v":23950,"d":"23,950.00"},{"v":0,"d":"0.0%"},"",null,"https://api.systeme.ru/catalog/view/SCAN0503P525"]
["SCAN0803P525","Конденсатор НН 8 кВАр, 525 В",{"v":25500,"d":"25,500.00"},"За штуку","Systeme Electric (ранее Schneider Electric)","DPLVP","Энергоэффективность оптимальная","15PQO","УКРМ и компоненты для сборки","CAC","Дроссели, контроллеры, батареи","BRC","N","C3(9)","N","C3(11)",1,null,null,2,"Импортный",null,"2023-10-31",{"v":30600,"d":"30,600.00 "},{"v":25500,"d":"25,500.00"},{"v":0,"d":"0.0%"},"",null,"https://api.systeme.ru/catalog/view/SCAN0803P525"]
["SCAN0933P525","Конденсатор НН 9,3 кВАр, 525 В",{"v":26250,"d":"26,250.00"},"За штуку","Systeme Electric (ранее Schneider Electric)","DPLVP","Энергоэффективность оптимальная","15PQO","УКРМ и компоненты для сборки","CAC","Дроссели, контроллеры, батареи","BRC","N","C3(9)","N","C3(11)",1,null,null,2,"Импортный",null,"2023-10-31",{"v":31500,"d":"31,500.00 "},{"v":26250,"d":"26,250.00"},{"v":0,"d":"0.0%"},"",null,"https://api.systeme.ru/catalog/view/SCAN0933P525"]
["SCAN1003P525","Конденсатор НН 10 кВАр, 525 В",{"v":27200,"d":"27,200.00"},"За штуку","Systeme Electric (ранее Schneider Electric)","DPLVP","Энергоэффективность оптимальная","15PQO","УКРМ и компоненты для сборки","CAC","Дроссели, контроллеры, батареи","BRC","N","C3(9)","N","C3(11)",1,null,null,2,"Импортный",null,"2023-10-31",{"v":32640,"d":"32,640.00 "},{"v":27200,"d":"27,200.00"},{"v":0,"d":"0.0%"},"",null,"https://api.systeme.ru/catalog/view/SCAN1003P525"]
["SCAN1253P525","Конденсатор НН 12,5 кВАр, 525 В",{"v":29100,"d":"29,100.00"},"За штуку","Systeme Electric (ранее Schneider Electric)","DPLVP","Энергоэффективность оптимальная","15PQO","УКРМ и компоненты для сборки","CAC","Дроссели, контроллеры, батареи","BRC","N","C3(9)","N","C3(11)",1,null,null,2,"Импортный",null,"2023-10-31",{"v":34920,"d":"34,920.00 "},{"v":29100,"d":"29,100.00"},{"v":0,"d":"0.0%"},"",null,"https://api.systeme.ru/catalog/view/SCAN1253P525"]
["SCAN1503P525","Конденсатор НН 15 кВАр, 525 В",{"v":30450,"d":"30,450.00"},"За штуку","Systeme Electric (ранее Schneider Electric)","DPLVP","Энергоэффективность оптимальная","15PQO","УКРМ и компоненты для сборки","CAC","Дроссели, контроллеры, батареи","BRC","N","C3(9)","N","C3(11)",1,null,null,2,"Импортный",null,"2023-10-31",{"v":36540,"d":"36,540.00 "},{"v":30450,"d":"30,450.00"},{"v":0,"d":"0.0%"},"",null,"https://api.systeme.ru/catalog/view/SCAN1503P525"]
["SCAN1703P525","Конденсатор НН 17 кВАр, 525 В",{"v":32950,"d":"32,950.00"},"За штуку","Systeme Electric (ранее Schneider Electric)","DPLVP","Энергоэффективность оптимальная","15PQO","УКРМ и компоненты для сборки","CAC","Дроссели, контроллеры, батареи","BRC","N","C3(9)","N","C3(11)",1,null,null,2,"Импортный",null,"2023-10-31",{"v":39540,"d":"39,540.00 "},{"v":32950,"d":"32,950.00"},{"v":0,"d":"0.0%"},"",null,"https://api.systeme.ru/catalog/view/SCAN1703P525"]
["SCAN1853P525","Конденсатор НН 18,5 кВАр, 525 В",{"v":34500,"d":"34,500.00"},"За штуку","Systeme Electric (ранее Schneider Electric)","DPLVP","Энергоэффективность оптимальная","15PQO","УКРМ и компоненты для сборки","CAC","Дроссели, контроллеры, батареи","BRC","N","C3(9)","N","C3(11)",1,null,null,2,"Импортный",null,"2023-10-31",{"v":41400,"d":"41,400.00 "},{"v":34500,"d":"34,500.00"},{"v":0,"d":"0.0%"},"",null,"https://api.systeme.ru/catalog/view/SCAN1853P525"]
["SCAN1863P525","Конденсатор НН 18,6 кВАр, 525 В",{"v":34600,"d":"34,600.00"},"За штуку","Systeme Electric (ранее Schneider Electric)","DPLVP","Энергоэффективность оптимальная","15PQO","УКРМ и компоненты для сборки","CAC","Дроссели, контроллеры, батареи","BRC","N","C3(9)","N","C3(11)",1,null,null,2,"Импортный",null,"2023-10-31",{"v":41520,"d":"41,520.00 "},{"v":34600,"d":"34,600.00"},{"v":0,"d":"0.0%"},"",null,"https://api.systeme.ru/catalog/view/SCAN1863P525"]
["SCAN2003P525","Конденсатор НН 20 кВАр, 525 В",{"v":36450,"d":"36,450.00"},"За штуку","Systeme Electric (ранее Schneider Electric)","DPLVP","Энергоэффективность оптимальная","15PQO","УКРМ и компоненты для сборки","CAC","Дроссели, контроллеры, батареи","BRC","N","C3(9)","N","C3(11)",1,null,null,2,"Импортный",null,"2023-10-31",{"v":43740,"d":"43,740.00 "},{"v":36450,"d":"36,450.00"},{"v":0,"d":"0.0%"},"",null,"https://api.systeme.ru/catalog/view/SCAN2003P525"]
["SCAN2103P525","Конденсатор НН 21 кВАр, 525 В",{"v":36950,"d":"36,950.00"},"За штуку","Systeme Electric (ранее Schneider Electric)","DPLVP","Энергоэффективность оптимальная","15PQO","УКРМ и компоненты для сборки","CAC","Дроссели, контроллеры, батареи","BRC","N","C3(9)","N","C3(11)",1,null,null,2,"Импортный",null,"2023-10-31",{"v":44340,"d":"44,340.00 "},{"v":36950,"d":"36,950.00"},{"v":0,"d":"0.0%"},"",null,"https://api.systeme.ru/catalog/view/SCAN2103P525"]
["SCAN2253P525","Конденсатор НН 22,5 кВАр, 525 В",{"v":37850,"d":"37,850.00"},"За штуку","Systeme Electric (ранее Schneider Electric)","DPLVP","Энергоэффективность оптимальная","15PQO","УКРМ и компоненты для сборки","CAC","Дроссели, контроллеры, батареи","BRC","N","C3(9)","N","C3(11)",1,null,null,2,"Импортный",null,"2023-10-31",{"v":45420,"d":"45,420.00 "},{"v":37850,"d":"37,850.00"},{"v":0,"d":"0.0%"},"",null,"https://api.systeme.ru/catalog/view/SCAN2253P525"]
["SCAN2503P525","Конденсатор НН 25 кВАр, 525 В",{"v":38500,"d":"38,500.00"},"За штуку","Systeme Electric (ранее Schneider Electric)","DPLVP","Энергоэффективность оптимальная","15PQO","УКРМ и компоненты для сборки","CAC","Дроссели, контроллеры, батареи","BRC","N","C3(9)","N","C3(11)",1,null,null,2,"Импортный",null,"2023-10-31",{"v":46200,"d":"46,200.00 "},{"v":38500,"d":"38,500.00"},{"v":0,"d":"0.0%"},"",null,"https://api.systeme.ru/catalog/view/SCAN2503P525"]
["SCAN2703P525","Конденсатор НН 27 кВАр, 525 В",{"v":39350,"d":"39,350.00"},"За штуку","Systeme Electric (ранее Schneider Electric)","DPLVP","Энергоэффективность оптимальная","15PQO","УКРМ и компоненты для сборки","CAC","Дроссели, контроллеры, батареи","BRC","N","C3(9)","N","C3(11)",1,null,null,2,"Импортный",null,"2023-10-31",{"v":47220,"d":"47,220.00 "},{"v":39350,"d":"39,350.00"},{"v":0,"d":"0.0%"},"",null,"https://api.systeme.ru/catalog/view/SCAN2703P525"]
["SCAN3003P525","Конденсатор НН 30 кВАр, 525 В",{"v":39700,"d":"39,700.00"},"За штуку","Systeme Electric (ранее Schneider Electric)","DPLVP","Энергоэффективность оптимальная","15PQO","УКРМ и компоненты для сборки","CAC","Дроссели, контроллеры, батареи","BRC","N","C3(9)","N","C3(11)",1,null,null,2,"Импортный",null,"2023-10-31",{"v":47640,"d":"47,640.00 "},{"v":39700,"d":"39,700.00"},{"v":0,"d":"0.0%"},"",null,"https://api.systeme.ru/catalog/view/SCAN3003P525"]
["SCAN3703P525","Конденсатор НН 37 кВАр, 525 В",{"v":40450,"d":"40,450.00"},"За штуку","Systeme Electric (ранее Schneider Electric)","DPLVP","Энергоэффективность оптимальная","15PQO","УКРМ и компоненты для сборки","CAC","Дроссели, контроллеры, батареи","BRC","N","C3(9)","N","C3(11)",1,null,null,2,"Импортный",null,"2023-10-31",{"v":48540,"d":"48,540.00 "},{"v":40450,"d":"40,450.00"},{"v":0,"d":"0.0%"},"",null,"https://api.systeme.ru/catalog/view/SCAN3703P525"]
["SCAN3753P525","Конденсатор НН 37,5 кВАр, 525 В",{"v":40450,"d":"40,450.00"},"За штуку","Systeme Electric (ранее Schneider Electric)","DPLVP","Энергоэффективность оптимальная","15PQO","УКРМ и компоненты для сборки","CAC","Дроссели, контроллеры, батареи","BRC","N","C3(9)","N","C3(11)",1,null,null,2,"Импортный",null,"2023-10-31",{"v":48540,"d":"48,540.00 "},{"v":40450,"d":"40,450.00"},{"v":0,"d":"0.0%"},"",null,"https://api.systeme.ru/catalog/view/SCAN3753P525"]
["SCAN3003P440E","Конденсатор НН 30 кВАр, 440 В, эко исп.",{"v":34500,"d":"34,500.00"},"За штуку","Systeme Electric (ранее Schneider Electric)","DPLVP","Энергоэффективность оптимальная","15PQO","УКРМ и компоненты для сборки","CAC","Дроссели, контроллеры, батареи","BRC","N","C3(9)","N","C3(11)",1,null,null,2,"Импортный",null,"2023-10-31",{"v":41400,"d":"41,400.00 "},{"v":34500,"d":"34,500.00"},{"v":0,"d":"0.0%"},"",null,"https://api.systeme.ru/catalog/view/SCAN3003P440E"]
["SCAN4003P440E","Конденсатор НН 40 кВАр, 440 В, эко исп.",{"v":48600,"d":"48,600.00"},"За штуку","Systeme Electric (ранее Schneider Electric)","DPLVP","Энергоэффективность оптимальная","15PQO","УКРМ и компоненты для сборки","CAC","Дроссели, контроллеры, батареи","BRC","N","C3(9)","N","C3(11)",1,null,null,2,"Импортный",null,"2023-10-31",{"v":58320,"d":"58,320.00 "},{"v":48600,"d":"48,600.00"},{"v":0,"d":"0.0%"},"",null,"https://api.systeme.ru/catalog/view/SCAN4003P440E"]
["SCAN4033P440E","Конденсатор НН 40,3 кВАр, 440 В, эко исп.",{"v":48600,"d":"48,600.00"},"За штуку","Systeme Electric (ранее Schneider Electric)","DPLVP","Энергоэффективность оптимальная","15PQO","УКРМ и компоненты для сборки","CAC","Дроссели, контроллеры, батареи","BRC","N","C3(9)","N","C3(11)",1,null,null,2,"Импортный",null,"2023-10-31",{"v":58320,"d":"58,320.00 "},{"v":48600,"d":"48,600.00"},{"v":0,"d":"0.0%"},"",null,"https://api.systeme.ru/catalog/view/SCAN4033P440E"]
["SCAN4843P440E","Конденсатор НН 48,4 кВАр, 440 В, эко исп.",{"v":57650,"d":"57,650.00"},"За штуку","Systeme Electric (ранее Schneider Electric)","DPLVP","Энергоэффективность оптимальная","15PQO","УКРМ и компоненты для сборки","CAC","Дроссели, контроллеры, батареи","BRC","N","C3(9)","N","C3(11)",1,null,null,2,"Импортный",null,"2023-10-31",{"v":69180,"d":"69,180.00 "},{"v":57650,"d":"57,650.00"},{"v":0,"d":"0.0%"},"",null,"https://api.systeme.ru/catalog/view/SCAN4843P440E"]
["SCAN3003P480E","Конденсатор НН 30 кВАр, 480 В, эко исп.",{"v":33600,"d":"33,600.00"},"За штуку","Systeme Electric (ранее Schneider Electric)","DPLVP","Энергоэффективность оптимальная","15PQO","УКРМ и компоненты для сборки","CAC","Дроссели, контроллеры, батареи","BRC","N","C3(9)","N","C3(11)",1,null,null,2,"Импортный",null,"2023-10-31",{"v":40320,"d":"40,320.00 "},{"v":33600,"d":"33,600.00"},{"v":0,"d":"0.0%"},"",null,"https://api.systeme.ru/catalog/view/SCAN3003P480E"]
["SCAN3343P480E","Конденсатор НН 33,4 кВАр, 480 В, эко исп.",{"v":34500,"d":"34,500.00"},"За штуку","Systeme Electric (ранее Schneider Electric)","DPLVP","Энергоэффективность оптимальная","15PQO","УКРМ и компоненты для сборки","CAC","Дроссели, контроллеры, батареи","BRC","N","C3(9)","N","C3(11)",1,null,null,2,"Импортный",null,"2023-10-31",{"v":41400,"d":"41,400.00 "},{"v":34500,"d":"34,500.00"},{"v":0,"d":"0.0%"},"",null,"https://api.systeme.ru/catalog/view/SCAN3343P480E"]
["SCAN4003P480E","Конденсатор НН 40 кВАр, 480 В, эко исп.",{"v":48600,"d":"48,600.00"},"За штуку","Systeme Electric (ранее Schneider Electric)","DPLVP","Энергоэффективность оптимальная","15PQO","УКРМ и компоненты для сборки","CAC","Дроссели, контроллеры, батареи","BRC","N","C3(9)","N","C3(11)",1,null,null,2,"Импортный",null,"2023-10-31",{"v":58320,"d":"58,320.00 "},{"v":48600,"d":"48,600.00"},{"v":0,"d":"0.0%"},"",null,"https://api.systeme.ru/catalog/view/SCAN4003P480E"]
["SCAN4503P480E","Конденсатор НН 45 кВАр, 480 В, эко исп.",{"v":51600,"d":"51,600.00"},"За штуку","Systeme Electric (ранее Schneider Electric)","DPLVP","Энергоэффективность оптимальная","15PQO","УКРМ и компоненты для сборки","CAC","Дроссели, контроллеры, батареи","BRC","N","C3(9)","N","C3(11)",1,null,null,2,"Импортный",null,"2023-10-31",{"v":61920,"d":"61,920.00 "},{"v":51600,"d":"51,600.00"},{"v":0,"d":"0.0%"},"",null,"https://api.systeme.ru/catalog/view/SCAN4503P480E"]
["SCAN5003P480E","Конденсатор НН 50 кВАр, 480 В, эко исп.",{"v":57650,"d":"57,650.00"},"За штуку","Systeme Electric (ранее Schneider Electric)","DPLVP","Энергоэффективность оптимальная","15PQO","УКРМ и компоненты для сборки","CAC","Дроссели, контроллеры, батареи","BRC","N","C3(9)","N","C3(11)",1,null,null,2,"Импортный",null,"2023-10-31",{"v":69180,"d":"69,180.00 "},{"v":57650,"d":"57,650.00"},{"v":0,"d":"0.0%"},"",null,"https://api.systeme.ru/catalog/view/SCAN5003P480E"]
["SCAN3003P525E","Конденсатор НН 30 кВАр, 525 В, эко исп.",{"v":33600,"d":"33,600.00"},"За штуку","Systeme Electric (ранее Schneider Electric)","DPLVP","Энергоэффективность оптимальная","15PQO","УКРМ и компоненты для сборки","CAC","Дроссели, контроллеры, батареи","BRC","N","C3(9)","N","C3(11)",1,null,null,2,"Импортный",null,"2023-10-31",{"v":40320,"d":"40,320.00 "},{"v":33600,"d":"33,600.00"},{"v":0,"d":"0.0%"},"",null,"https://api.systeme.ru/catalog/view/SCAN3003P525E"]
["SCAN4003P525E","Конденсатор НН 40 кВАр, 525 В, эко исп.",{"v":48600,"d":"48,600.00"},"За штуку","Systeme Electric (ранее Schneider Electric)","DPLVP","Энергоэффективность оптимальная","15PQO","УКРМ и компоненты для сборки","CAC","Дроссели, контроллеры, батареи","BRC","N","C3(9)","N","C3(11)",1,null,null,2,"Импортный",null,"2023-10-31",{"v":58320,"d":"58,320.00 "},{"v":48600,"d":"48,600.00"},{"v":0,"d":"0.0%"},"",null,"https://api.systeme.ru/catalog/view/SCAN4003P525E"]
["SCAN4503P525E","Конденсатор НН 45 кВАр, 525 В, эко исп.",{"v":51600,"d":"51,600.00"},"За штуку","Systeme Electric (ранее Schneider Electric)","DPLVP","Энергоэффективность оптимальная","15PQO","УКРМ и компоненты для сборки","CAC","Дроссели, контроллеры, батареи","BRC","N","C3(9)","N","C3(11)",1,null,null,2,"Импортный",null,"2023-10-31",{"v":61920,"d":"61,920.00 "},{"v":51600,"d":"51,600.00"},{"v":0,"d":"0.0%"},"",null,"https://api.systeme.ru/catalog/view/SCAN4503P525E"]
["SCAN5003P525E","Конденсатор НН 50 кВАр, 525 В, эко исп.",{"v":57650,"d":"57,650.00"},"За штуку","Systeme Electric (ранее Schneider Electric)","DPLVP","Энергоэффективность оптимальная","15PQO","УКРМ и компоненты для сборки","CAC","Дроссели, контроллеры, батареи","BRC","N","C3(9)","N","C3(11)",1,null,null,2,"Импортный",null,"2023-10-31",{"v":69180,"d":"69,180.00 "},{"v":57650,"d":"57,650.00"},{"v":0,"d":"0.0%"},"",null,"https://api.systeme.ru/catalog/view/SCAN5003P525E"]
["SPFC06N","Контроллер коэффициента мощности на 6 ступеней",{"v":118000,"d":"118,000.00"},"За штуку","Systeme Electric (ранее Schneider Electric)","DPLVP","Энергоэффективность оптимальная","15PQO","УКРМ и компоненты для сборки","CAC","Дроссели, контроллеры, батареи","BRC","N","C3(14)","N","C3(16)",1,null,null,2,"Импортный",null,"2023-10-31",{"v":141600,"d":"141,600.00 "},{"v":118000,"d":"118,000.00"},{"v":0,"d":"0.0%"},"",null,"https://api.systeme.ru/catalog/view/SPFC06N"]
["SPFC12N","Контроллер коэффициента мощности на 12 ступеней",{"v":139500,"d":"139,500.00"},"За штуку","Systeme Electric (ранее Schneider Electric)","DPLVP","Энергоэффективность оптимальная","15PQO","УКРМ и компоненты для сборки","CAC","Дроссели, контроллеры, батареи","BRC","N","C3(14)","N","C3(16)",1,null,null,2,"Импортный",null,"2023-10-31",{"v":167400,"d":"167,400.00 "},{"v":139500,"d":"139,500.00"},{"v":0,"d":"0.0%"},"",null,"https://api.systeme.ru/catalog/view/SPFC12N"]

{"sheet":"Распродажа","index":1,"n_rows":3418,"n_cols":28,"rows_kept":3418,"read":"bin_skipped_in_rows","flags":["formulas_cached_only","records_skipped"],"rows_in_doubt":{"n":0,"rows":[]},"rows_in_doubt_other":54}
[{"$nulls":4},"Тариф АО \"СЭ\" Общий 2024 - 02 (от 12.04.2024). "]
[]
["Референс","Описание референса","Тариф \n12.04.2024, Руб, \nза единицу тарифа, \nбез НДС","Единица измерения тарифа (шт/уп)","Бренд","Активити","Коллекция","COS1","Линейка","COS2","Сублинейка","COS3","Складской статус \nМосква","Cрок готовности к отгрузке со склада Москва (в разработке)","Гарантированное кол-во к отгрузке со склада Москва","Складской статус \nЕкатеринбург","Cрок готовности к отгрузке со склада Екатеринбург (в разработке)","Гарантированное кол-во к отгрузке со склада Екатеринбург","Минимальная партия к заказу"," Экспресс-импорт ","Гарантийное обслуживание","Комментарии к изменениям в тарифе от 12.04.2024","Дата цены","Тариф \n12.04.2024, Руб, \nза единицу тарифа, \nс учетом НДС","Старые цены Тарифа от 12.01.2024, за единицу тарифа, \nбез учета НДС","Коэффициент изменения цены (новая цена/старая цена)","Старое наименование референса (если заменен)","Ссылка на каталог"]
["21722DEK","Возд. авт. выкл. выкат. 3P 800А 80кА расц. L ВА-731",{"v":261000,"d":"261,000.00"},"За штуку","DEKraft","DEKLV","Декрафт Проектная","15DEP","Dekraft. Воздушные АВ серии ВА-730","AC3","Воздушные автоматические выключатели ВА-730","BAS","S",null,null,"N",null,null,1,{"$nulls":3},"2024-02-29",{"v":313200,"d":"313,200.00"},{"v":261000,"d":"261,000.00"},{"v":0,"d":"0%"},null,"https://api.systeme.ru/catalog/view/21722DEK"]
["21725DEK","Возд. авт. выкл. выкат. 3P 1600А 80кА расц. L ВА-731",{"v":300500,"d":"300,500.00"},"За штуку","DEKraft","DEKLV","Декрафт Проектная","15DEP","Dekraft. Воздушные АВ серии ВА-730","AC3","Воздушные автоматические выключатели ВА-730","BAS","S",null,null,"N",null,null,1,{"$nulls":3},"2024-02-29",{"v":360600,"d":"360,600.00"},{"v":300500,"d":"300,500.00"},{"v":0,"d":"0%"},null,"https://api.systeme.ru/catalog/view/21725DEK"]
["21732DEK","Возд. авт. выкл. стац. 3P 1000А 80кА расц. L ВА-731",{"v":192000,"d":"192,000.00"},"За штуку","DEKraft","DEKLV","Декрафт Проектная","15DEP","Dekraft. Воздушные АВ серии ВА-730","AC3","Воздушные автоматические выключатели ВА-730","BAS","S",null,null,"N",null,null,1,{"$nulls":3},"2024-02-29",{"v":230400,"d":"230,400.00"},{"v":192000,"d":"192,000.00"},{"v":0,"d":"0%"},null,"https://api.systeme.ru/catalog/view/21732DEK"]
["21733DEK","Возд. авт. выкл. стац. 3P 1250А 80кА расц. L ВА-731",{"v":208500,"d":"208,500.00"},"За штуку","DEKraft","DEKLV","Декрафт Проектная","15DEP","Dekraft. Воздушные АВ серии ВА-730","AC3","Воздушные автоматические выключатели ВА-730","BAS","S",null,null,"N",null,null,1,{"$nulls":3},"2024-02-29",{"v":250200,"d":"250,200.00"},{"v":208500,"d":"208,500.00"},{"v":0,"d":"0%"},null,"https://api.systeme.ru/catalog/view/21733DEK"]
["21741DEK","Возд. авт. выкл. выкат. 3P 1000А 80кА расц. H ВА-731",{"v":277500,"d":"277,500.00"},"За штуку","DEKraft","DEKLV","Декрафт Проектная","15DEP","Dekraft. Воздушные АВ серии ВА-730","AC3","Воздушные автоматические выключатели ВА-730","BAS","S",null,null,"N",null,null,1,{"$nulls":3},"2024-02-29",{"v":333000,"d":"333,000.00"},{"v":277500,"d":"277,500.00"},{"v":0,"d":"0%"},null,"https://api.systeme.ru/catalog/view/21741DEK"]
["21742DEK","Возд. авт. выкл. выкат. 3P 1250А 80кА расц. H ВА-731",{"v":300500,"d":"300,500.00"},"За штуку","DEKraft","DEKLV","Декрафт Проектная","15DEP","Dekraft. Воздушные АВ серии ВА-730","AC3","Воздушные автоматические выключатели ВА-730","BAS","S",null,null,"N",null,null,1,{"$nulls":3},"2024-02-29",{"v":360600,"d":"360,600.00"},{"v":300500,"d":"300,500.00"},{"v":0,"d":"0%"},null,"https://api.systeme.ru/catalog/view/21742DEK"]
["21753DEK","Возд. авт. выкл. стац. 3P 1000А 80кА расц. H ВА-731",{"v":221000,"d":"221,000.00"},"За штуку","DEKraft","DEKLV","Декрафт Проектная","15DEP","Dekraft. Воздушные АВ серии ВА-730","AC3","Воздушные автоматические выключатели ВА-730","BAS","S",null,null,"N",null,null,1,{"$nulls":3},"2024-02-29",{"v":265200,"d":"265,200.00"},{"v":221000,"d":"221,000.00"},{"v":0,"d":"0%"},null,"https://api.systeme.ru/catalog/view/21753DEK"]
["21755DEK","Возд. авт. выкл. стац. 3P 1600А 80кА расц. H ВА-731",{"v":227000,"d":"227,000.00"},"За штуку","DEKraft","DEKLV","Декрафт Проектная","15DEP","Dekraft. Воздушные АВ серии ВА-730","AC3","Воздушные автоматические выключатели ВА-730","BAS","S",null,null,"N",null,null,1,{"$nulls":3},"2024-02-29",{"v":272400,"d":"272,400.00"},{"v":227000,"d":"227,000.00"},{"v":0,"d":"0%"},null,"https://api.systeme.ru/catalog/view/21755DEK"]
["21734DEK","Возд. авт. выкл. стац. 3P 1600А 80кА расц. L ВА-731",{"v":214000,"d":"214,000.00"},"За штуку","DEKraft","DEKLV","Декрафт Проектная","15DEP","Dekraft. Воздушные АВ серии ВА-730","AC3","Воздушные автоматические выключатели ВА-730","BAS","S",null,null,"S",null,null,1,null,null,"Новый референс в Тарифе ","2024-04-12",{"v":256800,"d":"256,800.00"},{"v":214000,"d":"214,000.00"},{"v":0,"d":"0%"},null,"https://api.systeme.ru/catalog/view/21734DEK"]
["ATV310HD15N4E","Преобраз. частоты ATV310 15 кВт 380В 3ф",{"v":32750,"d":"32,750.00"},"За штуку","Schneider Electric","SEPAI","Устаревшее оборудование Автоматизация пром.","15ZOI","Устаревшее оборудование Индастри","SCH","Устаревшее оборудование Индастри","OLD","S",null,null,"N",null,null,1,"",null,null,"2024-01-12",{"v":39300,"d":"39,300.00"},{"v":32750,"d":"32,750.00"},{"v":0,"d":"0%"},"","https://api.systeme.ru/catalog/view/ATV310HD15N4E"]
["LXM28EU07M3X","СЕРВОПРЕОБРАЗОВАТЕЛЬ LXM28EU07M3X, 6А, 220В, 3ф",{"v":26600,"d":"26,600.00"},"За штуку","Schneider Electric","SEPAI","Устаревшее оборудование Автоматизация пром.","15ZOI","Устаревшее оборудование Индастри","SCH","Устаревшее оборудование Индастри","OLD","S",null,null,"N",null,null,1,"",null,null,"2024-01-12",{"v":31920,"d":"31,920.00"},{"v":26600,"d":"26,600.00"},{"v":0,"d":"0%"},"","https://api.systeme.ru/catalog/view/LXM28EU07M3X"]
["LXM28EU15M3X","СЕРВОПРЕОБРАЗОВАТЕЛЬ LXM28EU15M3X, 10 А, 220В, 3ф",{"v":32550,"d":"32,550.00"},"За штуку","Schneider Electric","SEPAI","Устаревшее оборудование Автоматизация пром.","15ZOI","Устаревшее оборудование Индастри","SCH","Устаревшее оборудование Индастри","OLD","S",null,null,"N",null,null,1,"",null,null,"2024-01-12",{"v":39060,"d":"39,060.00"},{"v":32550,"d":"32,550.00"},{"v":0,"d":"0%"},"","https://api.systeme.ru/catalog/view/LXM28EU15M3X"]
["LXM28EU10M3X","СЕРВОПРЕОБРАЗОВАТЕЛЬ LXM28EU10M3X, 8.5 А, 220В, 3ф",{"v":28800,"d":"28,800.00"},"За штуку","Schneider Electric","SEPAI","Устаревшее оборудование Автоматизация пром.","15ZOI","Устаревшее оборудование Индастри","SCH","Устаревшее оборудование Индастри","OLD","S",null,null,"N",null,null,1,"",null,null,"2024-01-12",{"v":34560,"d":"34,560.00"},{"v":28800,"d":"28,800.00"},{"v":0,"d":"0%"},"","https://api.systeme.ru/catalog/view/LXM28EU10M3X"]
["LXM28EU04M3X","СЕРВОПРЕОБРАЗОВАТЕЛЬ LXM28EU04M3X, 3.8 А, 220В, 3ф",{"v":25450,"d":"25,450.00"},"За штуку","Schneider Electric","SEPAI","Устаревшее оборудование Автоматизация пром.","15ZOI","Устаревшее оборудование Индастри","SCH","Устаревшее оборудование Индастри","OLD","S",null,null,"N",null,null,1,"",null,null,"2024-01-12",{"v":30540,"d":"30,540.00"},{"v":25450,"d":"25,450.00"},{"v":0,"d":"0%"},"","https://api.systeme.ru/catalog/view/LXM28EU04M3X"]
["LXM28EU02M3X","СЕРВОПРЕОБРАЗОВАТЕЛЬ LXM28EU02M3X, 2.4 А, 220В, 3ф",{"v":20400,"d":"20,400.00"},"За штуку","Schneider Electric","SEPAI","Устаревшее оборудование Автоматизация пром.","15ZOI","Устаревшее оборудование Индастри","SCH","Устаревшее оборудование Индастри","OLD","S",null,null,"N",null,null,1,"",null,null,"2024-01-12",{"v":24480,"d":"24,480.00"},{"v":20400,"d":"20,400.00"},{"v":0,"d":"0%"},"","https://api.systeme.ru/catalog/view/LXM28EU02M3X"]
["LXM28EU01M3X","СЕРВОПРЕОБРАЗОВАТЕЛЬ LXM28EU01M3X, 1.2 А, 220В, 3ф",{"v":30400,"d":"30,400.00"},"За штуку","Schneider Electric","SEPAI","Устаревшее оборудование Автоматизация пром.","15ZOI","Устаревшее оборудование Индастри","SCH","Устаревшее оборудование Индастри","OLD","S",null,null,"N",null,null,1,"",null,null,"2024-01-12",{"v":36480,"d":"36,480.00"},{"v":30400,"d":"30,400.00"},{"v":0,"d":"0%"},"","https://api.systeme.ru/catalog/view/LXM28EU01M3X"]
["ZBY9330M","Аксессуар маркировка для кнопки аварийного останова ZBY9330M",{"v":233,"d":"233.00"},"За штуку","Schneider Electric","SEPAI","Устаревшее оборудование Автоматизация пром.","15ZOI","Устаревшее оборудование Индастри","SCH","Устаревшее оборудование Индастри","OLD","S",null,null,"N",null,null,1,"",null,null,"2024-01-12",{"v":279.59999999999997,"d":"279.60"},{"v":233,"d":"233.00"},{"v":0,"d":"0%"},"","https://api.systeme.ru/catalog/view/ZBY9330M"]
["ABLPA02","Набор для крепления источников питания ABL MODICON 240Вт",{"v":240,"d":"240.00"},"За штуку","Schneider Electric","SEPAI","Устаревшее оборудование Автоматизация пром.","15ZOI","Устаревшее оборудование Индастри","SCH","Устаревшее оборудование Индастри","OLD","S",null,null,"N",null,null,1,"",null,null,"2024-01-12",{"v":288,"d":"288.00"},{"v":240,"d":"240.00"},{"v":0,"d":"0%"},"ABL1A02","https://api.systeme.ru/catalog/view/ABLPA02"]
["ABLP1A12085","ABL MODICON панельный блок питания 12В, 100Вт",{"v":3120,"d":"3,120.00"},"За штуку","Schneider Electric","SEPAI","Устаревшее оборудование Автоматизация пром.","15ZOI","Устаревшее оборудование Индастри","SCH","Устаревшее оборудование Индастри","OLD","S",null,null,"N",null,null,1,"",null,null,"2024-01-12",{"v":3744,"d":"3,744.00"},{"v":3120,"d":"3,120.00"},{"v":0,"d":"0%"},"ABL1REM12050","https://api.systeme.ru/catalog/view/ABLP1A12085"]
["ABLM1A24025","ABL MODICON модульный блок питания 24В, 60Вт",{"v":3640,"d":"3,640.00"},"За штуку","Schneider Electric","SEPAI","Устаревшее оборудование Автоматизация пром.","15ZOI","Устаревшее оборудование Индастри","SCH","Устаревшее оборудование Индастри","OLD","S",null,null,"N",null,null,1,"",null,null,"2024-01-12",{"v":4368,"d":"4,368.00"},{"v":3640,"d":"3,640.00"},{"v":0,"d":"0%"},"ABL7RM24025","https://api.systeme.ru/catalog/view/ABLM1A24025"]
["ABLM1A12042","ABL MODICON модульный блок питания 12В, 50Вт",{"v":3845,"d":"3,845.00"},"За штуку","Schneider Electric","SEPAI","Устаревшее оборудование Автоматизация пром.","15ZOI","Устаревшее оборудование Индастри","SCH","Устаревшее оборудование Индастри","OLD","S",null,null,"N",null,null,1,"",null,null,"2024-01-12",{"v":4614,"d":"4,614.00"},{"v":3845,"d":"3,845.00"},{"v":0,"d":"0%"},"","https://api.systeme.ru/catalog/view/ABLM1A12042"]
["ABLM1A12021","ABL MODICON модульный блок питания 12В, 25Вт",{"v":2545,"d":"2,545.00"},"За штуку","Schneider Electric","SEPAI","Устаревшее оборудование Автоматизация пром.","15ZOI","Устаревшее оборудование Индастри","SCH","Устаревшее оборудование Индастри","OLD","S",null,null,"N",null,null,1,"",null,null,"2024-01-12",{"v":3054,"d":"3,054.00"},{"v":2545,"d":"2,545.00"},{"v":0,"d":"0%"},"ABL8MEM12020","https://api.systeme.ru/catalog/view/ABLM1A12021"]
["ABLM1A12010","ABL MODICON модульный блок питания 12В, 12Вт",{"v":1720,"d":"1,720.00"},"За штуку","Schneider Electric","SEPAI","Устаревшее оборудование Автоматизация пром.","15ZOI","Устаревшее оборудование Индастри","SCH","Устаревшее оборудование Индастри","OLD","S",null,null,"N",null,null,1,"",null,null,"2024-01-12",{"v":2064,"d":"2,064.00"},{"v":1720,"d":"1,720.00"},{"v":0,"d":"0%"},"","https://api.systeme.ru/catalog/view/ABLM1A12010"]
["ZBVGM4T","СВЕТОВОЙ БЛОК С ЗАЩИТОЙ ОТ ПЕРЕНАПРЯЖЕНИЯ 100 - 240ВАС КРАСНЫЙ ZBVGM4T",{"v":876,"d":"876.00"},"За штуку","Schneider Electric","SEPAI","Устаревшее оборудование Автоматизация пром.","15ZOI","Устаревшее оборудование Индастри","SCH","Устаревшее оборудование Индастри","OLD","S",null,null,"N",null,null,1,"",null,null,"2024-01-12",{"v":1051.2,"d":"1,051.20"},{"v":876,"d":"876.00"},{"v":0,"d":"0%"},"","https://api.systeme.ru/catalog/view/ZBVGM4T"]
["ZBVGM3T","СВЕТОВОЙ БЛОК С ЗАЩИТОЙ ОТ ПЕРЕНАПРЯЖЕНИЯ 100 - 240ВАС ЗЕЛЕНЫЙ ZBVGM3T",{"v":866.5,"d":"866.50"},"За штуку","Schneider Electric","SEPAI","Устаревшее оборудование Автоматизация пром.","15ZOI","Устаревшее оборудование Индастри","SCH","Устаревшее оборудование Индастри","OLD","S",null,null,"N",null,null,1,"",null,null,"2024-01-12",{"v":1039.8,"d":"1,039.80"},{"v":866.5,"d":"866.50"},{"v":0,"d":"0%"},"","https://api.systeme.ru/catalog/view/ZBVGM3T"]
["XA2EVMD8LC","СИГНАЛЬНАЯ ЛАМПА 22ММ ЖЕЛТАЯ, ПЛАСТИК, LED, 220 В DC XA2EVMD8LC",{"v":73.5,"d":"73.50"},"За штуку","Schneider Electric","SEPAI","Устаревшее оборудование Автоматизация пром.","15ZOI","Устаревшее оборудование Индастри","SCH","Устаревшее оборудование Индастри","OLD","S",null,null,"N",null,null,10,"",null,null,"2024-01-12",{"v":88.2,"d":"88.20"},{"v":73.5,"d":"73.50"},{"v":0,"d":"0%"},"","https://api.systeme.ru/catalog/view/XA2EVMD8LC"]
["XB4FD25","ПЕРЕКЛЮЧАТЕЛЬ 22ММ 2 ПОЗИЦИИ, ЗАПОДЛИЦО, 1НО, 1НЗ, МЕТАЛЛ",{"v":544.5,"d":"544.50"},"За штуку","Schneider Electric","SEPAI","Устаревшее оборудование Автоматизация пром.","15ZOI","Устаревшее оборудование Индастри","SCH","Устаревшее оборудование Индастри","OLD","S",null,null,"N",null,null,1,"",null,null,"2024-01-12",{"v":653.4,"d":"653.40"},{"v":544.5,"d":"544.50"},{"v":0,"d":"0%"},"","https://api.systeme.ru/catalog/view/XB4FD25"]
["ZBZF32","ДЕРЖАТЕЛЬ МАРКИРОВКИ БЕЗ ОБОЗНАЧЕНИЯ 30х40 ММ, ЗАПОДЛИЦО, ПЛАСТИК",37.25,"За штуку","Schneider Electric","SEPAI","Устаревшее оборудование Автоматизация пром.","15ZOI","Устаревшее оборудование Индастри","SCH","Устаревшее оборудование Индастри","OLD","S",null,null,"N",null,null,1,"",null,null,"2024-01-12",{"v":44.699999999999996,"d":"44.70"},37.25,{"v":0,"d":"0%"},"","https://api.systeme.ru/catalog/view/ZBZF32"]
["ZBYF2101","ДЕРЖАТЕЛЬ МАРКИРОВКИ ЧЕРНЫЙ/КРАСНЫЙ 30х40 ММ, ЗАПОДЛИЦО, ПЛАСТИК",{"v":123,"d":"123.00"},"За штуку","Schneider Electric","SEPAI","Устаревшее оборудование Автоматизация пром.","15ZOI","Устаревшее оборудование Индастри","SCH","Устаревшее оборудование Индастри","OLD","S",null,null,"N",null,null,1,"",null,null,"2024-01-12",{"v":147.6,"d":"147.60"},{"v":123,"d":"123.00"},{"v":0,"d":"0%"},"","https://api.systeme.ru/catalog/view/ZBYF2101"]
["ZB5FSZ3","ЗАПИРАЮЩАЯ СКОБА 22ММ, КРУГЛАЯ, ЗАПОДЛИЦО, ПЛАСТИК",67.05,"За штуку","Schneider Electric","SEPAI","Устаревшее оборудование Автоматизация пром.","15ZOI","Устаревшее оборудование Индастри","SCH","Устаревшее оборудование Индастри","OLD","S",null,null,"N",null,null,1,"",null,null,"2024-01-12",80.46,67.05,{"v":0,"d":"0%"},"","https://api.systeme.ru/catalog/view/ZB5FSZ3"]
["ZB4FW313","ГОЛОВКА КНОПКИ 22ММ БЕЛАЯ, С ЗАДЕРЖКОЙ, ПОДСВ, УТОПЛЕННАЯ, ЗАПОДЛИЦО, МЕТАЛЛ",{"v":255,"d":"255.00"},"За штуку","Schneider Electric","SEPAI","Устаревшее оборудование Автоматизация пром.","15ZOI","Устаревшее оборудование Индастри","SCH","Устаревшее оборудование Индастри","OLD","S",null,null,"N",null,null,1,"",null,null,"2024-01-12",{"v":306,"d":"306.00"},{"v":255,"d":"255.00"},{"v":0,"d":"0%"},"","https://api.systeme.ru/catalog/view/ZB4FW313"]
["ZBYP2101C0","ДЕРЖАТЕЛЬ МАРКИРОВКИ ГРАВИРОВКА 2, C0",{"v":288,"d":"288.00"},"За штуку","Schneider Electric","SEPAI","Устаревшее оборудование Автоматизация пром.","15ZOI","Устаревшее оборудование Индастри","SCH","Устаревшее оборудование Индастри","OLD","S",null,null,"N",null,null,1,"",null,null,"2024-01-12",{"v":345.59999999999997,"d":"345.60"},{"v":288,"d":"288.00"},{"v":0,"d":"0%"},"","https://api.systeme.ru/catalog/view/ZBYP2101C0"]
["ZBYM2303","ДЕРЖАТЕЛЬ МАРКИРОВКИ ЗАПОДЛИЦО \"START\" МЕТАЛЛ",99.45,"За штуку","Schneider Electric","SEPAI","Устаревшее оборудование Автоматизация пром.","15ZOI","Устаревшее оборудование Индастри","SCH","Устаревшее оборудование Индастри","OLD","S",null,null,"N",null,null,1,"",null,null,"2024-01-12",119.34,99.45,{"v":0,"d":"0%"},"","https://api.systeme.ru/catalog/view/ZBYM2303"]
["ZBYFP2303","ДЕРЖАТЕЛЬ МАРКИРОВКИ ЗАПОДЛИЦО \"START\" ГРАВ",{"v":366,"d":"366.00"},"За штуку","Schneider Electric","SEPAI","Устаревшее оборудование Автоматизация пром.","15ZOI","Устаревшее оборудование Индастри","SCH","Устаревшее оборудование Индастри","OLD","S",null,null,"N",null,null,1,"",null,null,"2024-01-12",{"v":439.2,"d":"439.20"},{"v":366,"d":"366.00"},{"v":0,"d":"0%"},"","https://api.systeme.ru/catalog/view/ZBYFP2303"]
["ZBYF4101C0","ДЕРЖАТЕЛЬ МАРКИРОВКИ БЕЛЫЙ/ЖЕЛТЫЙ 30х40 ММ, ЗАПОДЛИЦО, ПЛАСТИК C0",{"v":125.5,"d":"125.50"},"За штуку","Schneider Electric","SEPAI","Устаревшее оборудование Автоматизация пром.","15ZOI","Устаревшее оборудование Индастри","SCH","Устаревшее оборудование Индастри","OLD","S",null,null,"N",null,null,1,"",null,null,"2024-01-12",{"v":150.6,"d":"150.60"},{"v":125.5,"d":"125.50"},{"v":0,"d":"0%"},"","https://api.systeme.ru/catalog/view/ZBYF4101C0"]
["ZBYF2186C0","ДЕРЖАТЕЛЬ МАРКИРОВКИ ЗАПОДЛИЦО\"О-I-II\",C0",{"v":108,"d":"108.00"},"За штуку","Schneider Electric","SEPAI","Устаревшее оборудование Автоматизация пром.","15ZOI","Устаревшее оборудование Индастри","SCH","Устаревшее оборудование Индастри","OLD","S",null,null,"N",null,null,1,"",null,null,"2024-01-12",{"v":129.6,"d":"129.60"},{"v":108,"d":"108.00"},{"v":0,"d":"0%"},"","https://api.systeme.ru/catalog/view/ZBYF2186C0"]
["ZB5FSZ3C0","ЗАПИРАЮЩАЯ СКОБА 22ММ, КРУГЛАЯ, ЗАПОДЛИЦО, ПЛАСТИК C0",{"v":147.5,"d":"147.50"},"За штуку","Schneider Electric","SEPAI","Устаревшее оборудование Автоматизация пром.","15ZOI","Устаревшее оборудование Индастри","SCH","Устаревшее оборудование Индастри","OLD","S",null,null,"N",null,null,1,"",null,null,"2024-01-12",{"v":177,"d":"177.00"},{"v":147.5,"d":"147.50"},{"v":0,"d":"0%"},"","https://api.systeme.ru/catalog/view/ZB5FSZ3C0"]
["XB4BVB3EX","СИГН. ЛАМПА22ММ 24В ЗЕЛЕНАЯ ATEX",{"v":1145,"d":"1,145.00"},"За штуку","Schneider Electric","SEPAI","Устаревшее оборудование Автоматизация пром.","15ZOI","Устаревшее оборудование Индастри","SCH","Устаревшее оборудование Индастри","OLD","S",null,null,"N",null,null,1,"",null,null,"2024-01-12",{"v":1374,"d":"1,374.00"},{"v":1145,"d":"1,145.00"},{"v":0,"d":"0%"},"","https://api.systeme.ru/catalog/view/XB4BVB3EX"]
["XB4BW31M5","КНОПКА 22ММ 230-240В С ВОЗВ. С ПОДСВ. XB4BW31M5",{"v":846,"d":"846.00"},"За штуку","Schneider Electric","SEPAI","Устаревшее оборудование Автоматизация пром.","15ZOI","Устаревшее оборудование Индастри","SCH","Устаревшее оборудование Индастри","OLD","S",null,null,"N",null,null,1,"",null,null,"2024-01-12",{"v":1015.1999999999999,"d":"1,015.20"},{"v":846,"d":"846.00"},{"v":0,"d":"0%"},"","https://api.systeme.ru/catalog/view/XB4BW31M5"]
["XB5AA3341","КНОПКА 22ММ БЕЛАЯ С ВОЗВРАТОМ",{"v":223,"d":"223.00"},"За штуку","Schneider Electric","SEPAI","Устаревшее оборудование Автоматизация пром.","15ZOI","Устаревшее оборудование Индастри","SCH","Устаревшее оборудование Индастри","OLD","S",null,null,"N",null,null,1,"",null,null,"2024-01-12",{"v":267.59999999999997,"d":"267.60"},{"v":223,"d":"223.00"},{"v":0,"d":"0%"},"","https://api.systeme.ru/catalog/view/XB5AA3341"]
["XB5AD41","ПЕРЕКЛЮЧАТЕЛЬ 22ММ ЧЕРНЫЙ 2 ПОЗИЦИИ С ВОЗВРАТОМ",{"v":366.5,"d":"366.50"},"За штуку","Schneider Electric","SEPAI","Устаревшее оборудование Автоматизация пром.","15ZOI","Устаревшее оборудование Индастри","SCH","Устаревшее оборудование Индастри","OLD","S",null,null,"N",null,null,1,"",null,null,"2024-01-12",{"v":439.8,"d":"439.80"},{"v":366.5,"d":"366.50"},{"v":0,"d":"0%"},"","https://api.systeme.ru/catalog/view/XB5AD41"]
["XB5AW35M5","КНОПКА 22ММ 230-240В ЖЕЛТАЯ С ПОДСВЕТКОЙ",{"v":722.5,"d":"722.50"},"За штуку","Schneider Electric","SEPAI","Устаревшее оборудование Автоматизация пром.","15ZOI","Устаревшее оборудование Индастри","SCH","Устаревшее оборудование Индастри","OLD","S",null,null,"N",null,null,1,"",null,null,"2024-01-12",{"v":867,"d":"867.00"},{"v":722.5,"d":"722.50"},{"v":0,"d":"0%"},"","https://api.systeme.ru/catalog/view/XB5AW35M5"]
["XBTZGUSB","НАБОР ДЛЯ \"ВЫНОСА\" USB РАЗЪЕМА ДЛЯ XBTGT",{"v":3665,"d":"3,665.00"},"За штуку","Schneider Electric","SEPAI","Устаревшее оборудование Автоматизация пром.","15ZOI","Устаревшее оборудование Индастри","SCH","Устаревшее оборудование Индастри","OLD","S",null,null,"N",null,null,1,"",null,null,"2024-01-12",{"v":4398,"d":"4,398.00"},{"v":3665,"d":"3,665.00"},{"v":0,"d":"0%"},"","https://api.systeme.ru/catalog/view/XBTZGUSB"]
["TCSECE3M3M2S4","Соед. каб. Ethernet, 2хRJ45 в пром. исполнении, Cat 5E, 2 метра - стандарт CE",{"v":8100,"d":"8,100.00"},"За штуку","Schneider Electric","SEPAI","Устаревшее оборудование Автоматизация пром.","15ZOI","Устаревшее оборудование Индастри","SCH","Устаревшее оборудование Индастри","OLD","S",null,null,"N",null,null,1,"",null,null,"2024-01-12",{"v":9720,"d":"9,720.00"},{"v":8100,"d":"8,100.00"},{"v":0,"d":"0%"},"","https://api.systeme.ru/catalog/view/TCSECE3M3M2S4"]
["TCSXCNNXNX100","Шина расширения ТМ5, невитая, 100м",{"v":16950,"d":"16,950.00"},"За штуку","Schneider Electric","SEPAI","Устаревшее оборудование Автоматизация пром.","15ZOI","Устаревшее оборудование Индастри","SCH","Устаревшее оборудование Индастри","OLD","S",null,null,"N",null,null,1,"",null,null,"2024-01-12",{"v":20340,"d":"20,340.00"},{"v":16950,"d":"16,950.00"},{"v":0,"d":"0%"},"","https://api.systeme.ru/catalog/view/TCSXCNNXNX100"]
["TM171ACB4OAO1M","Кабель с разъемом 4-pin длиной 1 м",{"v":501.5,"d":"501.50"},"За штуку","Schneider Electric","SEPAI","Устаревшее оборудование Автоматизация пром.","15ZOI","Устаревшее оборудование Индастри","SCH","Устаревшее оборудование Индастри","OLD","S",null,null,"N",null,null,5,"",null,null,"2024-01-12",{"v":601.8,"d":"601.80"},{"v":501.5,"d":"501.50"},{"v":0,"d":"0%"},"","https://api.systeme.ru/catalog/view/TM171ACB4OAO1M"]
["TM171ACB4OI1M","Кабель с разъемом 20-pin длиной 1 м",{"v":800.5,"d":"800.50"},"За штуку","Schneider Electric","SEPAI","Устаревшее оборудование Автоматизация пром.","15ZOI","Устаревшее оборудование Индастри","SCH","Устаревшее оборудование Индастри","OLD","S",null,null,"N",null,null,1,"",null,null,"2024-01-12",{"v":960.5999999999999,"d":"960.60"},{"v":800.5,"d":"800.50"},{"v":0,"d":"0%"},"","https://api.systeme.ru/catalog/view/TM171ACB4OI1M"]
["TM171ACB4ORS485","Кабель для подключения RS485 длиной 1 м",{"v":271.5,"d":"271.50"},"За штуку","Schneider Electric","SEPAI","Устаревшее оборудование Автоматизация пром.","15ZOI","Устаревшее оборудование Индастри","SCH","Устаревшее оборудование Индастри","OLD","S",null,null,"N",null,null,1,"",null,null,"2024-01-12",{"v":325.8,"d":"325.80"},{"v":271.5,"d":"271.50"},{"v":0,"d":"0%"},"","https://api.systeme.ru/catalog/view/TM171ACB4ORS485"]
["XCRT215","КОНЦЕВОЙ ВЫКЛЮЧАТЕЛЬ XCRT215",{"v":22300,"d":"22,300.00"},"За штуку","Schneider Electric","SEPAI","Устаревшее оборудование Автоматизация пром.","15ZOI","Устаревшее оборудование Индастри","SCH","Устаревшее оборудование Индастри","OLD","S",null,null,"N",null,null,1,"",null,null,"2024-01-12",{"v":26760,"d":"26,760.00"},{"v":22300,"d":"22,300.00"},{"v":0,"d":"0%"},"","https://api.systeme.ru/catalog/view/XCRT215"]
["XCSZ14","ПРЯМОУГОЛЬНЫЙ ПРИВОД",{"v":202,"d":"202.00"},"За штуку","Schneider Electric","SEPAI","Устаревшее оборудование Автоматизация пром.","15ZOI","Устаревшее оборудование Индастри","SCH","Устаревшее оборудование Индастри","OLD","S",null,null,"N",null,null,1,"",null,null,"2024-01-12",{"v":242.39999999999998,"d":"242.40"},{"v":202,"d":"202.00"},{"v":0,"d":"0%"},"","https://api.systeme.ru/catalog/view/XCSZ14"]
["XMXA25L2135","ДАТЧИК ДАВЛЕНИЯ 25БАР 2 ПОРОГА XMXA25L2135",{"v":1720,"d":"1,720.00"},"За штуку","Schneider Electric","SEPAI","Устаревшее оборудование Автоматизация пром.","15ZOI","Устаревшее оборудование Индастри","SCH","Устаревшее оборудование Индастри","OLD","S",null,null,"N",null,null,1,"",null,null,"2024-01-12",{"v":2064,"d":"2,064.00"},{"v":1720,"d":"1,720.00"},{"v":0,"d":"0%"},"","https://api.systeme.ru/catalog/view/XMXA25L2135"]
["XACB9121","ГОЛОВКА КНОПКИ, XACB9121",{"v":240.5,"d":"240.50"},"За штуку","Schneider Electric","SEPAI","Устаревшее оборудование Автоматизация пром.","15ZOI","Устаревшее оборудование Индастри","SCH","Устаревшее оборудование Индастри","OLD","S",null,null,"N",null,null,1,"",null,null,"2024-01-12",{"v":288.59999999999997,"d":"288.60"},{"v":240.5,"d":"240.50"},{"v":0,"d":"0%"},"","https://api.systeme.ru/catalog/view/XACB9121"]
["XACB9213","ГОЛОВКА КНОПКИ, XACB9213",{"v":320.5,"d":"320.50"},"За штуку","Schneider Electric","SEPAI","Устаревшее оборудование Автоматизация пром.","15ZOI","Устаревшее оборудование Индастри","SCH","Устаревшее оборудование Индастри","OLD","S",null,null,"N",null,null,1,"",null,null,"2024-01-12",{"v":384.59999999999997,"d":"384.60"},{"v":320.5,"d":"320.50"},{"v":0,"d":"0%"},"","https://api.systeme.ru/catalog/view/XACB9213"]
["XALD05","КОРПУС КНОПОЧНОГО ПОСТА 5 ОТВЕРСТИЕ",{"v":794.5,"d":"794.50"},"За штуку","Schneider Electric","SEPAI","Устаревшее оборудование Автоматизация пром.","15ZOI","Устаревшее оборудование Индастри","SCH","Устаревшее оборудование Индастри","OLD","S",null,null,"N",null,null,1,"",null,null,"2024-01-12",{"v":953.4,"d":"953.40"},{"v":794.5,"d":"794.50"},{"v":0,"d":"0%"},"","https://api.systeme.ru/catalog/view/XALD05"]
["VW3A95814","Комплект соостветсвия UL клсс 1 для ATV320, VW3A95814",{"v":1985,"d":"1,985.00"},"За штуку","Schneider Electric","SEPAI","Устаревшее оборудование Автоматизация пром.","15ZOI","Устаревшее оборудование Индастри","SCH","Устаревшее оборудование Индастри","OLD","S",null,null,"N",null,null,1,"",null,null,"2024-01-12",{"v":2382,"d":"2,382.00"},{"v":1985,"d":"1,985.00"},{"v":0,"d":"0%"},"","https://api.systeme.ru/catalog/view/VW3A95814"]
["VW3A4420","ФИЛЬТР ЭМС 10A 240В 1Ф",{"v":2105,"d":"2,105.00"},"За штуку","Schneider Electric","SEPAI","Устаревшее оборудование Автоматизация пром.","15ZOI","Устаревшее оборудование Индастри","SCH","Устаревшее оборудование Индастри","OLD","S",null,null,"N",null,null,1,"",null,null,"2024-01-12",{"v":2526,"d":"2,526.00"},{"v":2105,"d":"2,105.00"},{"v":0,"d":"0%"},"","https://api.systeme.ru/catalog/view/VW3A4420"]
["VW3A4556","СЕТЕВОЙ ДРОССЕЛЬ 0,3MH 100A",{"v":21150,"d":"21,150.00"},"За штуку","Schneider Electric","SEPAI","Устаревшее оборудование Автоматизация пром.","15ZOI","Устаревшее оборудование Индастри","SCH","Устаревшее оборудование Индастри","OLD","S",null,null,"N",null,null,1,"",null,null,"2024-01-12",{"v":25380,"d":"25,380.00"},{"v":21150,"d":"21,150.00"},{"v":0,"d":"0%"},"","https://api.systeme.ru/catalog/view/VW3A4556"]
["VW3A9112","КОМПЛ ЗАЩ IP31КЛЕММНИКА ATV71HC16",{"v":30600,"d":"30,600.00"},"За штуку","Schneider Electric","SEPAI","Устаревшее оборудование Автоматизация пром.","15ZOI","Устаревшее оборудование Индастри","SCH","Устаревшее оборудование Индастри","OLD","S",null,null,"N",null,null,1,"",null,null,"2024-01-12",{"v":36720,"d":"36,720.00"},{"v":30600,"d":"30,600.00"},{"v":0,"d":"0%"},"","https://api.systeme.ru/catalog/view/VW3A9112"]
["XUM2AKCNM8T","МИНИАТ. ФОТОИЗЛУЧАТЕЛЬ 15M XUM2AKCNM8T",{"v":1031,"d":"1,031.00"},"За штуку","Schneider Electric","SEPAI","Устаревшее оборудование Автоматизация пром.","15ZOI","Устаревшее оборудование Индастри","SCH","Устаревшее оборудование Индастри","OLD","S",null,null,"N",null,null,1,"",null,null,"2024-01-12",{"v":1237.2,"d":"1,237.20"},{"v":1031,"d":"1,031.00"},{"v":0,"d":"0%"},"","https://api.systeme.ru/catalog/view/XUM2AKCNM8T"]
["VW3G48107","Комплект DNV для ATS48C21...C32",{"v":55750,"d":"55,750.00"},"За штуку","Schneider Electric","SEPAI","Устаревшее оборудование Автоматизация пром.","15ZOI","Устаревшее оборудование Индастри","SCH","Устаревшее оборудование Индастри","OLD","S",null,null,"N",null,null,1,"",null,null,"2024-01-12",{"v":66900,"d":"66,900.00"},{"v":55750,"d":"55,750.00"},{"v":0,"d":"0%"},"","https://api.systeme.ru/catalog/view/VW3G48107"]
["VW3M1C10R10","КАБЕЛЬ PTI VW3M1C10R10",{"v":2900,"d":"2,900.00"},"За штуку","Schneider Electric","SEPAI","Устаревшее оборудование Автоматизация пром.","15ZOI","Устаревшее оборудование Индастри","SCH","Устаревшее оборудование Индастри","OLD","S",null,null,"S",null,null,1,"",null,null,"2024-01-12",{"v":3480,"d":"3,480.00"},{"v":2900,"d":"2,900.00"},{"v":0,"d":"0%"},"","https://api.systeme.ru/catalog/view/VW3M1C10R10"]
["VW3M1C20R30","КАБЕЛЬ STO VW3M1C20R30",{"v":1850,"d":"1,850.00"},"За штуку","Schneider Electric","SEPAI","Устаревшее оборудование Автоматизация пром.","15ZOI","Устаревшее оборудование Индастри","SCH","Устаревшее оборудование Индастри","OLD","S",null,null,"N",null,null,1,"",null,null,"2024-01-12",{"v":2220,"d":"2,220.00"},{"v":1850,"d":"1,850.00"},{"v":0,"d":"0%"},"","https://api.systeme.ru/catalog/view/VW3M1C20R30"]
["VW3M2208","СОЕДИНИТЕЛЬНЫЙ ЭЛЕМЕНТ RJ45, 5 ШТ",{"v":2670,"d":"2,670.00"},"За упаковку","Schneider Electric","SEPAI","Устаревшее оборудование Автоматизация пром.","15ZOI","Устаревшее оборудование Индастри","SCH","Устаревшее оборудование Индастри","OLD","S",null,null,"N",null,null,1,"",null,null,"2024-01-12",{"v":3204,"d":"3,204.00"},{"v":2670,"d":"2,670.00"},{"v":0,"d":"0%"},"","https://api.systeme.ru/catalog/view/VW3M2208"]
["VW3M3103","КОНТРОЛЛЕР УДЕРЖИВАЮЩЕГО ТОРМОЗА",{"v":17700,"d":"17,700.00"},"За штуку","Schneider Electric","SEPAI","Устаревшее оборудование Автоматизация пром.","15ZOI","Устаревшее оборудование Индастри","SCH","Устаревшее оборудование Индастри","OLD","S",null,null,"N",null,null,1,"",null,null,"2024-01-12",{"v":21240,"d":"21,240.00"},{"v":17700,"d":"17,700.00"},{"v":0,"d":"0%"},"","https://api.systeme.ru/catalog/view/VW3M3103"]
["VW3M5101R100","КАБЕЛЬ ДВИГАТЕЛЯ BSH 1.5Х2 10M",{"v":5900,"d":"5,900.00"},"За штуку","Schneider Electric","SEPAI","Устаревшее оборудование Автоматизация пром.","15ZOI","Устаревшее оборудование Индастри","SCH","Устаревшее оборудование Индастри","OLD","S",null,null,"N",null,null,1,"",null,null,"2024-01-12",{"v":7080,"d":"7,080.00"},{"v":5900,"d":"5,900.00"},{"v":0,"d":"0%"},"","https://api.systeme.ru/catalog/view/VW3M5101R100"]
["VW3M5101R50","КАБЕЛЬ ДВИГАТЕЛЯ BSH 1.5Х2 5M",{"v":4435,"d":"4,435.00"},"За штуку","Schneider Electric","SEPAI","Устаревшее оборудование Автоматизация пром.","15ZOI","Устаревшее оборудование Индастри","SCH","Устаревшее оборудование Индастри","OLD","S",null,null,"N",null,null,1,"",null,null,"2024-01-12",{"v":5322,"d":"5,322.00"},{"v":4435,"d":"4,435.00"},{"v":0,"d":"0%"},"","https://api.systeme.ru/catalog/view/VW3M5101R50"]
["VW3M5102R100","КАБЕЛЬ ДВИГАТЕЛЯ BSH 2.5Х2 10M",{"v":9800,"d":"9,800.00"},"За штуку","Schneider Electric","SEPAI","Устаревшее оборудование Автоматизация пром.","15ZOI","Устаревшее оборудование Индастри","SCH","Устаревшее оборудование Индастри","OLD","S",null,null,"N",null,null,1,"",null,null,"2024-01-12",{"v":11760,"d":"11,760.00"},{"v":9800,"d":"9,800.00"},{"v":0,"d":"0%"},"","https://api.systeme.ru/catalog/view/VW3M5102R100"]
["VW3M5102R30","КАБЕЛЬ ДВИГАТЕЛЯ BSH 2.5Х2 3M",{"v":5550,"d":"5,550.00"},"За штуку","Schneider Electric","SEPAI","Устаревшее оборудование Автоматизация пром.","15ZOI","Устаревшее оборудование Индастри","SCH","Устаревшее оборудование Индастри","OLD","N",null,null,"N",null,null,1,"",null,null,"2024-01-12",{"v":6660,"d":"6,660.00"},{"v":5550,"d":"5,550.00"},{"v":0,"d":"0%"},"","https://api.systeme.ru/catalog/view/VW3M5102R30"]
["VW3M5102R50","КАБЕЛЬ ДВИГАТЕЛЯ BSH 2.5Х2 5M",{"v":6950,"d":"6,950.00"},"За штуку","Schneider Electric","SEPAI","Устаревшее оборудование Автоматизация пром.","15ZOI","Устаревшее оборудование Индастри","SCH","Устаревшее оборудование Индастри","OLD","S",null,null,"N",null,null,1,"",null,null,"2024-01-12",{"v":8340,"d":"8,340.00"},{"v":6950,"d":"6,950.00"},{"v":0,"d":"0%"},"","https://api.systeme.ru/catalog/view/VW3M5102R50"]
["VW3M5102R750","КАБЕЛЬ ДВИГАТЕЛЯ BDH BSH 1 КОННЕКТОР 75M",{"v":54400,"d":"54,400.00"},"За штуку","Schneider Electric","SEPAI","Устаревшее оборудование Автоматизация пром.","15ZOI","Устаревшее оборудование Индастри","SCH","Устаревшее оборудование Индастри","OLD","S",null,null,"N",null,null,1,"",null,null,"2024-01-12",{"v":65280,"d":"65,280.00"},{"v":54400,"d":"54,400.00"},{"v":0,"d":"0%"},"","https://api.systeme.ru/catalog/view/VW3M5102R750"]
["XB4BV64","СИГН. ЛАМПА 22ММ КРАСНАЯ",{"v":262.5,"d":"262.50"},"За штуку","Schneider Electric","SEPAI","Устаревшее оборудование Автоматизация пром.","15ZOI","Устаревшее оборудование Индастри","SCH","Устаревшее оборудование Индастри","OLD","S",null,null,"N",null,null,1,"",null,null,"2024-01-12",{"v":315,"d":"315.00"},{"v":262.5,"d":"262.50"},{"v":0,"d":"0%"},"","https://api.systeme.ru/catalog/view/XB4BV64"]
["XMLB010A2C11","ДАТЧИК ДАВЛЕНИЯ 10БАР XMLB010A2C11",{"v":9500,"d":"9,500.00"},"За штуку","Schneider Electric","SEPAI","Устаревшее оборудование Автоматизация пром.","15ZOI","Устаревшее оборудование Индастри","SCH","Устаревшее оборудование Индастри","OLD","S",null,null,"N",null,null,1,"",null,null,"2024-01-12",{"v":11400,"d":"11,400.00"},{"v":9500,"d":"9,500.00"},{"v":0,"d":"0%"},"","https://api.systeme.ru/catalog/view/XMLB010A2C11"]
["ZB5AZ103","КОРП. КНОПКИ С КЛЕММ. ЗАЖ. ПОД ВИНТ ZB5AZ103",{"v":165,"d":"165.00"},"За штуку","Schneider Electric","SEPAI","Устаревшее оборудование Автоматизация пром.","15ZOI","Устаревшее оборудование Индастри","SCH","Устаревшее оборудование Индастри","OLD","S",null,null,"N",null,null,1,"",null,null,"2024-01-12",{"v":198,"d":"198.00"},{"v":165,"d":"165.00"},{"v":0,"d":"0%"},"","https://api.systeme.ru/catalog/view/ZB5AZ103"]
["ZB4BV5D3","КОРПУС СИГН.ЛАМПЫ ТРАНСФ. ПИТ.400В ZB4BV5D3",{"v":699,"d":"699.00"},"За штуку","Schneider Electric","SEPAI","Устаревшее оборудование Автоматизация пром.","15ZOI","Устаревшее оборудование Индастри","SCH","Устаревшее оборудование Индастри","OLD","S",null,null,"N",null,null,1,"",null,null,"2024-01-12",{"v":838.8,"d":"838.80"},{"v":699,"d":"699.00"},{"v":0,"d":"0%"},"","https://api.systeme.ru/catalog/view/ZB4BV5D3"]
["XMLB035A2C11","ДАТЧИК ДАВЛЕНИЯ 35БАР XMLB035A2C11",{"v":9500,"d":"9,500.00"},"За штуку","Schneider Electric","SEPAI","Устаревшее оборудование Автоматизация пром.","15ZOI","Устаревшее оборудование Индастри","SCH","Устаревшее оборудование Индастри","OLD","S",null,null,"N",null,null,1,"",null,null,"2024-01-12",{"v":11400,"d":"11,400.00"},{"v":9500,"d":"9,500.00"},{"v":0,"d":"0%"},"","https://api.systeme.ru/catalog/view/XMLB035A2C11"]
["XVLA234","СИГНАЛЬНАЯ ЛАМПА 8ММ КРАСНАЯ XVLA234",{"v":240,"d":"240.00"},"За штуку","Schneider Electric","SEPAI","Устаревшее оборудование Автоматизация пром.","15ZOI","Устаревшее оборудование Индастри","SCH","Устаревшее оборудование Индастри","OLD","S",null,null,"N",null,null,1,"",null,null,"2024-01-12",{"v":288,"d":"288.00"},{"v":240,"d":"240.00"},{"v":0,"d":"0%"},"","https://api.systeme.ru/catalog/view/XVLA234"]
["XVMC33","СВЕТОВОЙ БЛОК 45ММ ЗЕЛЕНЫЙ",{"v":246.5,"d":"246.50"},"За штуку","Schneider Electric","SEPAI","Устаревшее оборудование Автоматизация пром.","15ZOI","Устаревшее оборудование Индастри","SCH","Устаревшее оборудование Индастри","OLD","S",null,null,"N",null,null,1,"",null,null,"2024-01-12",{"v":295.8,"d":"295.80"},{"v":246.5,"d":"246.50"},{"v":0,"d":"0%"},"","https://api.systeme.ru/catalog/view/XVMC33"]
["XVMM2RGSSB","КОЛОННА В СБОРЕ 230 В СО СВЕТОДИОДОМ XVMM2RGSSB",{"v":3295,"d":"3,295.00"},"За штуку","Schneider Electric","SEPAI","Устаревшее оборудование Автоматизация пром.","15ZOI","Устаревшее оборудование Индастри","SCH","Устаревшее оборудование Индастри","OLD","S",null,null,"N",null,null,1,"",null,null,"2024-01-12",{"v":3954,"d":"3,954.00"},{"v":3295,"d":"3,295.00"},{"v":0,"d":"0%"},"","https://api.systeme.ru/catalog/view/XVMM2RGSSB"]
["XVR012L","МОНТАЖНАЯ ОПОРА ДЛЯ 130ММ",{"v":2065,"d":"2,065.00"},"За штуку","Schneider Electric","SEPAI","Устаревшее оборудование Автоматизация пром.","15ZOI","Устаревшее оборудование Индастри","SCH","Устаревшее оборудование Индастри","OLD","S",null,null,"N",null,null,1,"",null,null,"2024-01-12",{"v":2478,"d":"2,478.00"},{"v":2065,"d":"2,065.00"},{"v":0,"d":"0%"},"","https://api.systeme.ru/catalog/view/XVR012L"]
["XB6ECA21P","КНОПКА С ПРУЖ. ВОЗВР.,ЧЕРН., XB6ECA21P",{"v":271,"d":"271.00"},"За штуку","Schneider Electric","SEPAI","Устаревшее оборудование Автоматизация пром.","15ZOI","Устаревшее оборудование Индастри","SCH","Устаревшее оборудование Индастри","OLD","S",null,null,"N",null,null,1,"",null,null,"2024-01-12",{"v":325.2,"d":"325.20"},{"v":271,"d":"271.00"},{"v":0,"d":"0%"},"","https://api.systeme.ru/catalog/view/XB6ECA21P"]
["VW3A8306R10","КАБЕЛЬ 1 M, 2X RJ45",{"v":461,"d":"461.00"},"За штуку","Schneider Electric","SEPAI","Устаревшее оборудование Автоматизация пром.","15ZOI","Устаревшее оборудование Индастри","SCH","Устаревшее оборудование Индастри","OLD","S",null,null,"N",null,null,1,"",null,null,"2024-01-12",{"v":553.1999999999999,"d":"553.20"},{"v":461,"d":"461.00"},{"v":0,"d":"0%"},"","https://api.systeme.ru/catalog/view/VW3A8306R10"]
["XUB2AKSNL2T","ФОТОЭЛЕКТРИЧЕСКИЙ ДАТЧИК ЦИЛИНДР XUB2AKSNL2T",{"v":815,"d":"815.00"},"За штуку","Schneider Electric","SEPAI","Устаревшее оборудование Автоматизация пром.","15ZOI","Устаревшее оборудование Индастри","SCH","Устаревшее оборудование Индастри","OLD","S",null,null,"N",null,null,1,"",null,null,"2024-01-12",{"v":978,"d":"978.00"},{"v":815,"d":"815.00"},{"v":0,"d":"0%"},"","https://api.systeme.ru/catalog/view/XUB2AKSNL2T"]
["XUB2ANANL2R","ИНДУКТИВНЫЙ ДАТЧИК ФОРМАТА F SN=5MM НО",{"v":1190,"d":"1,190.00"},"За штуку","Schneider Electric","SEPAI","Устаревшее оборудование Автоматизация пром.","15ZOI","Устаревшее оборудование Индастри","SCH","Устаревшее оборудование Индастри","OLD","S",null,null,"N",null,null,1,"",null,null,"2024-01-12",{"v":1428,"d":"1,428.00"},{"v":1190,"d":"1,190.00"},{"v":0,"d":"0%"},"","https://api.systeme.ru/catalog/view/XUB2ANANL2R"]
["XUB2ANANL5R","ПРИЕМНИК ФОТОДАТЧИКА ДВУХКОМПОНЕНТНОГО, 15М, 12-24 VDC, КАБЕЛЬ 5М, NPN, НО",{"v":1435,"d":"1,435.00"},"За штуку","Schneider Electric","SEPAI","Устаревшее оборудование Автоматизация пром.","15ZOI","Устаревшее оборудование Индастри","SCH","Устаревшее оборудование Индастри","OLD","S",null,null,"N",null,null,1,"",null,null,"2024-01-12",{"v":1722,"d":"1,722.00"},{"v":1435,"d":"1,435.00"},{"v":0,"d":"0%"},"","https://api.systeme.ru/catalog/view/XUB2ANANL5R"]
["XUB2ANBNL2R","ФОТОПРИЕМНИК М18 NPN НЗ XUB2ANBNL2R",{"v":4525,"d":"4,525.00"},"За штуку","Schneider Electric","SEPAI","Устаревшее оборудование Автоматизация пром.","15ZOI","Устаревшее оборудование Индастри","SCH","Устаревшее оборудование Индастри","OLD","S",null,null,"N",null,null,1,"",null,null,"2024-01-12",{"v":5430,"d":"5,430.00"},{"v":4525,"d":"4,525.00"},{"v":0,"d":"0%"},"","https://api.systeme.ru/catalog/view/XUB2ANBNL2R"]
["XUB2APANM12R","ФОТОЭЛЕКТРИЧЕСКИЙ ДАТЧИК ЦИЛИНДР NO PNP XUB2APANM12R",{"v":3105,"d":"3,105.00"},"За штуку","Schneider Electric","SEPAI","Устаревшее оборудование Автоматизация пром.","15ZOI","Устаревшее оборудование Индастри","SCH","Устаревшее оборудование Индастри","OLD","S",null,null,"N",null,null,1,"",null,null,"2024-01-12",{"v":3726,"d":"3,726.00"},{"v":3105,"d":"3,105.00"},{"v":0,"d":"0%"},"","https://api.systeme.ru/catalog/view/XUB2APANM12R"]
["XB4BK124B5","ПЕРЕКЛЮЧАТЕЛЬ 22ММ 24В КРАСНЫЙ С ПОДСВЕТКОЙ",{"v":814.5,"d":"814.50"},"За штуку","Schneider Electric","SEPAI","Устаревшее оборудование Автоматизация пром.","15ZOI","Устаревшее оборудование Индастри","SCH","Устаревшее оборудование Индастри","OLD","S",null,null,"N",null,null,1,"",null,null,"2024-01-12",{"v":977.4,"d":"977.40"},{"v":814.5,"d":"814.50"},{"v":0,"d":"0%"},"","https://api.systeme.ru/catalog/view/XB4BK124B5"]
["XB5AJ53","ПЕРЕКЛЮЧАТЕЛЬ 22ММ 3 ПОЗИЦИИ С ВОЗВРАТОМ XB5AJ53",{"v":418.5,"d":"418.50"},"За штуку","Schneider Electric","SEPAI","Устаревшее оборудование Автоматизация пром.","15ZOI","Устаревшее оборудование Индастри","SCH","Устаревшее оборудование Индастри","OLD","S",null,null,"N",null,null,1,"",null,null,"2024-01-12",{"v":502.2,"d":"502.20"},{"v":418.5,"d":"418.50"},{"v":0,"d":"0%"},"","https://api.systeme.ru/catalog/view/XB5AJ53"]
["XVBC07","ОСНОВАНИЕ XVBC07",{"v":1020,"d":"1,020.00"},"За штуку","Schneider Electric","SEPAI","Устаревшее оборудование Автоматизация пром.","15ZOI","Устаревшее оборудование Индастри","SCH","Устаревшее оборудование Индастри","OLD","S",null,null,"N",null,null,1,"",null,null,"2024-01-12",{"v":1224,"d":"1,224.00"},{"v":1020,"d":"1,020.00"},{"v":0,"d":"0%"},"","https://api.systeme.ru/catalog/view/XVBC07"]
["XVBC33","СЕГМЕНТ СВЕТ.КОЛОННЫ 70ММ ЗЕЛЕНЫЙ XVBC33",{"v":443,"d":"443.00"},"За штуку","Schneider Electric","SEPAI","Устаревшее оборудование Автоматизация пром.","15ZOI","Устаревшее оборудование Индастри","SCH","Устаревшее оборудование Индастри","OLD","S",null,null,"N",null,null,1,"",null,null,"2024-01-12",{"v":531.6,"d":"531.60"},{"v":443,"d":"443.00"},{"v":0,"d":"0%"},"","https://api.systeme.ru/catalog/view/XVBC33"]
["XVBC5B4","СЕГМЕНТ СВЕТ.КОЛОННЫ 70ММ КРАСНЫЙ XVBC5B4",{"v":3455,"d":"3,455.00"},"За штуку","Schneider Electric","SEPAI","Устаревшее оборудование Автоматизация пром.","15ZOI","Устаревшее оборудование Индастри","SCH","Устаревшее оборудование Индастри","OLD","S",null,null,"N",null,null,1,"",null,null,"2024-01-12",{"v":4146,"d":"4,146.00"},{"v":3455,"d":"3,455.00"},{"v":0,"d":"0%"},"","https://api.systeme.ru/catalog/view/XVBC5B4"]
["XVBC5M4","СЕГМЕНТ СВЕТ.КОЛОННЫ 70ММ КРАСНЫЙ XVBC5M4",{"v":2825,"d":"2,825.00"},"За штуку","Schneider Electric","SEPAI","Устаревшее оборудование Автоматизация пром.","15ZOI","Устаревшее оборудование Индастри","SCH","Устаревшее оборудование Индастри","OLD","S",null,null,"N",null,null,1,"",null,null,"2024-01-12",{"v":3390,"d":"3,390.00"},{"v":2825,"d":"2,825.00"},{"v":0,"d":"0%"},"","https://api.systeme.ru/catalog/view/XVBC5M4"]
["ZBVJ3","12В БЛОК СИГН. ЛАМП ZBVJ3",{"v":145,"d":"145.00"},"За штуку","Schneider Electric","SEPAI","Устаревшее оборудование Автоматизация пром.","15ZOI","Устаревшее оборудование Индастри","SCH","Устаревшее оборудование Индастри","OLD","S",null,null,"N",null,null,5,"",null,null,"2024-01-12",{"v":174,"d":"174.00"},{"v":145,"d":"145.00"},{"v":0,"d":"0%"},"","https://api.systeme.ru/catalog/view/ZBVJ3"]
["XB5AK125B5","ПЕРЕКЛЮЧАТЕЛЬ 22ММ 24В ЖЕЛ. С ПОДСВЕТКОЙ",{"v":742.5,"d":"742.50"},"За штуку","Schneider Electric","SEPAI","Устаревшее оборудование Автоматизация пром.","15ZOI","Устаревшее оборудование Индастри","SCH","Устаревшее оборудование Индастри","OLD","S",null,null,"N",null,null,1,"",null,null,"2024-01-12",{"v":891,"d":"891.00"},{"v":742.5,"d":"742.50"},{"v":0,"d":"0%"},"","https://api.systeme.ru/catalog/view/XB5AK125B5"]
["ZB5AD4","ГОЛОВКА ДЛЯ ПЕРЕКЛЮЧАТЕЛЯ 22ММ ZB5AD4",{"v":255,"d":"255.00"},"За штуку","Schneider Electric","SEPAI","Устаревшее оборудование Автоматизация пром.","15ZOI","Устаревшее оборудование Индастри","SCH","Устаревшее оборудование Индастри","OLD","S",null,null,"N",null,null,1,"",null,null,"2024-01-12",{"v":306,"d":"306.00"},{"v":255,"d":"255.00"},{"v":0,"d":"0%"},"","https://api.systeme.ru/catalog/view/ZB5AD4"]
["ZB4BW343","ГОЛОВКА КНОПКИ 22ММ С ПОДСВЕТКОЙ ZB4BW343",{"v":242.5,"d":"242.50"},"За штуку","Schneider Electric","SEPAI","Устаревшее оборудование Автоматизация пром.","15ZOI","Устаревшее оборудование Индастри","SCH","Устаревшее оборудование Индастри","OLD","S",null,null,"N",null,null,1,"",null,null,"2024-01-12",{"v":291,"d":"291.00"},{"v":242.5,"d":"242.50"},{"v":0,"d":"0%"},"","https://api.systeme.ru/catalog/view/ZB4BW343"]
["ZB4BW313","ГОЛОВКА КНОПКИ 22ММ С ПОДСВЕТКОЙ ZB4BW313",{"v":254.5,"d":"254.50"},"За штуку","Schneider Electric","SEPAI","Устаревшее оборудование Автоматизация пром.","15ZOI","Устаревшее оборудование Индастри","SCH","Устаревшее оборудование Индастри","OLD","S",null,null,"N",null,null,1,"",null,null,"2024-01-12",{"v":305.4,"d":"305.40"},{"v":254.5,"d":"254.50"},{"v":0,"d":"0%"},"","https://api.systeme.ru/catalog/view/ZB4BW313"]
["ZB4BV033","ГОЛОВКА СИГНАЛЬНОЙ ЛАМПЫ 22ММ ЗЕЛЕНАЯ ZB4BV033",{"v":116.5,"d":"116.50"},"За штуку","Schneider Electric","SEPAI","Устаревшее оборудование Автоматизация пром.","15ZOI","Устаревшее оборудование Индастри","SCH","Устаревшее оборудование Индастри","OLD","S",null,null,"N",null,null,1,"",null,null,"2024-01-12",{"v":139.79999999999998,"d":"139.80"},{"v":116.5,"d":"116.50"},{"v":0,"d":"0%"},"","https://api.systeme.ru/catalog/view/ZB4BV033"]
["ZB4BV03","ГОЛОВКА СИГНАЛЬНОЙ ЛАМПЫ 22ММ ЗЕЛЕНАЯ ZB4BV03",{"v":100.5,"d":"100.50"},"За штуку","Schneider Electric","SEPAI","Устаревшее оборудование Автоматизация пром.","15ZOI","Устаревшее оборудование Индастри","SCH","Устаревшее оборудование Индастри","OLD","S",null,null,"N",null,null,1,"",null,null,"2024-01-12",{"v":120.6,"d":"120.60"},{"v":100.5,"d":"100.50"},{"v":0,"d":"0%"},"","https://api.systeme.ru/catalog/view/ZB4BV03"]
["ZB4BD7","ГОЛОВКА ДЛЯ ПЕРЕКЛЮЧАТЕЛЯ 22ММ ZB4BD7",{"v":301,"d":"301.00"},"За штуку","Schneider Electric","SEPAI","Устаревшее оборудование Автоматизация пром.","15ZOI","Устаревшее оборудование Индастри","SCH","Устаревшее оборудование Индастри","OLD","S",null,null,"N",null,null,1,"",null,null,"2024-01-12",{"v":361.2,"d":"361.20"},{"v":301,"d":"301.00"},{"v":0,"d":"0%"},"","https://api.systeme.ru/catalog/view/ZB4BD7"]
["LXM32MD18M2","СЕРВОПРИВОД LXM32 МОДУЛЬН 18A ПЕР",{"v":30200,"d":"30,200.00"},"За штуку","Schneider Electric","SEPAI","Устаревшее оборудование Автоматизация пром.","15ZOI","Устаревшее оборудование Индастри","SCH","Устаревшее оборудование Индастри","OLD","S",null,null,"N",null,null,1,"",null,null,"2024-01-12",{"v":36240,"d":"36,240.00"},{"v":30200,"d":"30,200.00"},{"v":0,"d":"0%"},"","https://api.systeme.ru/catalog/view/LXM32MD18M2"]
["XBTZ9980","КАБЕЛЬ ДЛЯ ПОДКЛЮЧЕНИЯ XBT К M340",{"v":1075,"d":"1,075.00"},"За штуку","Schneider Electric","SEPAI","Устаревшее оборудование Автоматизация пром.","15ZOI","Устаревшее оборудование Индастри","SCH","Устаревшее оборудование Индастри","OLD","S",null,null,"N",null,null,1,"",null,null,"2024-01-12",{"v":1290,"d":"1,290.00"},{"v":1075,"d":"1,075.00"},{"v":0,"d":"0%"},"","https://api.systeme.ru/catalog/view/XBTZ9980"]
["XBTZ938","КАБЕЛЬ TESYS, ATV <-> XBTN, 2.5M",{"v":1535,"d":"1,535.00"},"За штуку","Schneider Electric","SEPAI","Устаревшее оборудование Автоматизация пром.","15ZOI","Устаревшее оборудование Индастри","SCH","Устаревшее оборудование Индастри","OLD","S",null,null,"N",null,null,1,"",null,null,"2024-01-12",{"v":1842,"d":"1,842.00"},{"v":1535,"d":"1,535.00"},{"v":0,"d":"0%"},"","https://api.systeme.ru/catalog/view/XBTZ938"]
["XBKH70000002M","СЧЕТЧИК МОТОЧАСОВ МЕХ 7 ЦИФР ~230В",{"v":909,"d":"909.00"},"За штуку","Schneider Electric","SEPAI","Устаревшее оборудование Автоматизация пром.","15ZOI","Устаревшее оборудование Индастри","SCH","Устаревшее оборудование Индастри","OLD","S",null,null,"S",null,null,1,"",null,null,"2024-01-12",{"v":1090.8,"d":"1,090.80"},{"v":909,"d":"909.00"},{"v":0,"d":"0%"},"","https://api.systeme.ru/catalog/view/XBKH70000002M"]
["XB7NA11","БЕЛАЯ КНОПКА С ПОТАЙ.ТОЛКАТ. 1 НО",{"v":247.5,"d":"247.50"},"За штуку","Schneider Electric","SEPAI","Устаревшее оборудование Автоматизация пром.","15ZOI","Устаревшее оборудование Индастри","SCH","Устаревшее оборудование Индастри","OLD","S",null,null,"N",null,null,1,"",null,null,"2024-01-12",{"v":297,"d":"297.00"},{"v":247.5,"d":"247.50"},{"v":0,"d":"0%"},"","https://api.systeme.ru/catalog/view/XB7NA11"]
["XB7EV65P","СИГН. ЛАМПА 22ММ ДО 250В ЖЕЛТАЯ XB7EV65P",{"v":64,"d":"64.00"},"За штуку","Schneider Electric","SEPAI","Устаревшее оборудование Автоматизация пром.","15ZOI","Устаревшее оборудование Индастри","SCH","Устаревшее оборудование Индастри","OLD","S",null,null,"N",null,null,10,"",null,null,"2024-01-12",{"v":76.8,"d":"76.80"},{"v":64,"d":"64.00"},{"v":0,"d":"0%"},"","https://api.systeme.ru/catalog/view/XB7EV65P"]
["XB7EV08BP","СИГН. ЛАМПА 22ММ 24В ОРАНЖЕВАЯ",{"v":81.8,"d":"81.80"},"За штуку","Schneider Electric","SEPAI","Устаревшее оборудование Автоматизация пром.","15ZOI","Устаревшее оборудование Индастри","SCH","Устаревшее оборудование Индастри","OLD","S",null,null,"N",null,null,1,"",null,null,"2024-01-12",98.16,{"v":81.8,"d":"81.80"},{"v":0,"d":"0%"},"","https://api.systeme.ru/catalog/view/XB7EV08BP"]
["XB5AW36B5","КНОПКА 22ММ 24В СИНЯЯ С ПОДСВЕТКОЙ",{"v":538,"d":"538.00"},"За штуку","Schneider Electric","SEPAI","Устаревшее оборудование Автоматизация пром.","15ZOI","Устаревшее оборудование Индастри","SCH","Устаревшее оборудование Индастри","OLD","S",null,null,"N",null,null,1,"",null,null,"2024-01-12",{"v":645.6,"d":"645.60"},{"v":538,"d":"538.00"},{"v":0,"d":"0%"},"","https://api.systeme.ru/catalog/view/XB5AW36B5"]
["XB5AW35B5","КНОПКА 22ММ 24В ЖЕЛТАЯ С ПОДСВЕТКОЙ XB5AW35B5",{"v":560.5,"d":"560.50"},"За штуку","Schneider Electric","SEPAI","Устаревшее оборудование Автоматизация пром.","15ZOI","Устаревшее оборудование Индастри","SCH","Устаревшее оборудование Индастри","OLD","S",null,null,"N",null,null,1,"",null,null,"2024-01-12",{"v":672.6,"d":"672.60"},{"v":560.5,"d":"560.50"},{"v":0,"d":"0%"},"","https://api.systeme.ru/catalog/view/XB5AW35B5"]
["XB4BW3365","КНОПКА 22ММ 220В С ВОЗВ. С ПОДСВ. XB4BW3365",{"v":605.5,"d":"605.50"},"За штуку","Schneider Electric","SEPAI","Устаревшее оборудование Автоматизация пром.","15ZOI","Устаревшее оборудование Индастри","SCH","Устаревшее оборудование Индастри","OLD","S",null,null,"N",null,null,1,"",null,null,"2024-01-12",{"v":726.6,"d":"726.60"},{"v":605.5,"d":"605.50"},{"v":0,"d":"0%"},"","https://api.systeme.ru/catalog/view/XB4BW3365"]
["TM5SDI12D","СЕКЦИОННЫЙ МОДУЛЬ РАСШИРЕНИЯ 12ДИСКР ВХ 24В= ПРИЕМНИК 2 ПРОВОДНИКОВЫЙ",{"v":3750,"d":"3,750.00"},"За штуку","Schneider Electric","SEPAI","Устаревшее оборудование Автоматизация пром.","15ZOI","Устаревшее оборудование Индастри","SCH","Устаревшее оборудование Индастри","OLD","S",null,null,"N",null,null,1,"",null,null,"2024-01-12",{"v":4500,"d":"4,500.00"},{"v":3750,"d":"3,750.00"},{"v":0,"d":"0%"},"","https://api.systeme.ru/catalog/view/TM5SDI12D"]
["RSZL300","МАРКИРОВКА ДЛЯ КОЛОДОК RSZE",{"v":3.7,"d":"3.70"},"За штуку","Schneider Electric","SEPAI","Устаревшее оборудование Автоматизация пром.","15ZOI","Устаревшее оборудование Индастри","SCH","Устаревшее оборудование Индастри","OLD","S",null,null,"N",null,null,10,"",null,null,"2024-01-12",4.44,{"v":3.7,"d":"3.70"},{"v":0,"d":"0%"},"","https://api.systeme.ru/catalog/view/RSZL300"]
["RSZE1S48M","КОЛОДКА ДЛЯ РЕЛЕ RSB1A160**/RSB 2A080**",{"v":1150,"d":"1,150.00"},"За штуку","Schneider Electric","SEPAI","Устаревшее оборудование Автоматизация пром.","15ZOI","Устаревшее оборудование Индастри","SCH","Устаревшее оборудование Индастри","OLD","S",null,null,"N",null,null,1,"",null,null,"2024-01-12",{"v":1380,"d":"1,380.00"},{"v":1150,"d":"1,150.00"},{"v":0,"d":"0%"},"","https://api.systeme.ru/catalog/view/RSZE1S48M"]
["TM172ASCTB28E","Терминальный блок с винтами на 28 вх/вых для модулей расширения",{"v":642,"d":"642.00"},"За штуку","Schneider Electric","SEPAI","Устаревшее оборудование Автоматизация пром.","15ZOI","Устаревшее оборудование Индастри","SCH","Устаревшее оборудование Индастри","OLD","S",null,null,"N",null,null,1,"",null,null,"2024-01-12",{"v":770.4,"d":"770.40"},{"v":642,"d":"642.00"},{"v":0,"d":"0%"},"","https://api.systeme.ru/catalog/view/TM172ASCTB28E"]
["XA2EVB5LC","СИГНАЛ. ЛАМПА, ,ЖЕЛТАЯ, 24В, XА2EVB5LC",{"v":102,"d":"102.00"},"За штуку","Schneider Electric","SEPAI","Устаревшее оборудование Автоматизация пром.","15ZOI","Устаревшее оборудование Индастри","SCH","Устаревшее оборудование Индастри","OLD","S",null,null,"N",null,null,10,"",null,null,"2024-01-12",{"v":122.39999999999999,"d":"122.40"},{"v":102,"d":"102.00"},{"v":0,"d":"0%"},"","https://api.systeme.ru/catalog/view/XA2EVB5LC"]
["XESD1281","КОНТАКТ КОНЦЕВОГО ВЫКЛЮЧАТЕЛЯ NO+NO+CO XESD1281",{"v":4945,"d":"4,945.00"},"За штуку","Schneider Electric","SEPAI","Устаревшее оборудование Автоматизация пром.","15ZOI","Устаревшее оборудование Индастри","SCH","Устаревшее оборудование Индастри","OLD","S",null,null,"N",null,null,1,"",null,null,"2024-01-12",{"v":5934,"d":"5,934.00"},{"v":4945,"d":"4,945.00"},{"v":0,"d":"0%"},"","https://api.systeme.ru/catalog/view/XESD1281"]
["ABL2REM24015K","КОМПАКТНЫЙ БЛОК ПИТАНИЯ 24В, 35ВТ, 1,2А",{"v":536.5,"d":"536.50"},"За штуку","Schneider Electric","SEPAI","Устаревшее оборудование Автоматизация пром.","15ZOI","Устаревшее оборудование Индастри","SCH","Устаревшее оборудование Индастри","OLD","S",null,null,"N",null,null,1,"",null,null,"2024-01-12",{"v":643.8,"d":"643.80"},{"v":536.5,"d":"536.50"},{"v":0,"d":"0%"},"ABL2REM24015H","https://api.systeme.ru/catalog/view/ABL2REM24015K"]
["ZBVM15","КОНТАКТ. БЛОК СО СВЕТОДИОД., 230В, БЕЛЫЙ",{"v":330.5,"d":"330.50"},"За штуку","Schneider Electric","SEPAI","Устаревшее оборудование Автоматизация пром.","15ZOI","Устаревшее оборудование Индастри","SCH","Устаревшее оборудование Индастри","OLD","S",null,null,"N",null,null,1,"",null,null,"2024-01-12",{"v":396.59999999999997,"d":"396.60"},{"v":330.5,"d":"330.50"},{"v":0,"d":"0%"},"","https://api.systeme.ru/catalog/view/ZBVM15"]
["RXM4AB3B7","ЭЛЕКТРОМЕХ. РЕЛЕ, ~24В, 4 С/О",{"v":191,"d":"191.00"},"За штуку","Schneider Electric","SEPAI","Устаревшее оборудование Автоматизация пром.","15ZOI","Устаревшее оборудование Индастри","SCH","Устаревшее оборудование Индастри","OLD","S",null,null,"N",null,null,10,"",null,null,"2024-01-12",{"v":229.2,"d":"229.20"},{"v":191,"d":"191.00"},{"v":0,"d":"0%"},"","https://api.systeme.ru/catalog/view/RXM4AB3B7"]
["XA2EVM4LC","СИГНАЛ. ЛАМПА, КРАСНАЯ, ~220В, XА2EVM4LC",{"v":46.6,"d":"46.60"},"За штуку","Schneider Electric","SEPAI","Устаревшее оборудование Автоматизация пром.","15ZOI","Устаревшее оборудование Индастри","SCH","Устаревшее оборудование Индастри","OLD","S",null,null,"N",null,null,10,"",null,null,"2024-01-12",55.92,{"v":46.6,"d":"46.60"},{"v":0,"d":"0%"},"","https://api.systeme.ru/catalog/view/XA2EVM4LC"]
["XA2EVM1LC","СИГНАЛ. ЛАМПА, ,БЕЛАЯ, ~220В, XА2EVM1LC",{"v":110,"d":"110.00"},"За штуку","Schneider Electric","SEPAI","Устаревшее оборудование Автоматизация пром.","15ZOI","Устаревшее оборудование Индастри","SCH","Устаревшее оборудование Индастри","OLD","N",null,null,"S",null,null,1,"",null,null,"2024-01-12",{"v":132,"d":"132.00"},{"v":110,"d":"110.00"},{"v":0,"d":"0%"},"XB7EVM1LC","https://api.systeme.ru/catalog/view/XA2EVM1LC"]
["RXM3AB1F7D","ЭЛЕКТРОМЕХ. РЕЛЕ,3С/О,120В",{"v":215,"d":"215.00"},"За штуку","Schneider Electric","SEPAI","Устаревшее оборудование Автоматизация пром.","15ZOI","Устаревшее оборудование Индастри","SCH","Устаревшее оборудование Индастри","OLD","S",null,null,"N",null,null,1,"",null,null,"2024-01-12",{"v":258,"d":"258.00"},{"v":215,"d":"215.00"},{"v":0,"d":"0%"},"","https://api.systeme.ru/catalog/view/RXM3AB1F7D"]
["SSL1D101JD","ТВЕРДОТЕЛЬНОЕ РЕЛЕ, 1 ФАЗА, 100мА SSL1D101JD",{"v":793,"d":"793.00"},"За штуку","Schneider Electric","SEPAI","Устаревшее оборудование Автоматизация пром.","15ZOI","Устаревшее оборудование Индастри","SCH","Устаревшее оборудование Индастри","OLD","S",null,null,"N",null,null,1,"",null,null,"2024-01-12",{"v":951.5999999999999,"d":"951.60"},{"v":793,"d":"793.00"},{"v":0,"d":"0%"},"","https://api.systeme.ru/catalog/view/SSL1D101JD"]
["SSLZRA1","РОЗЕТКА ДЛЯ РЕЛЕ, ПРУЖ. ЗАЖИМЫ, = 5-24 В",{"v":178,"d":"178.00"},"За штуку","Schneider Electric","SEPAI","Устаревшее оборудование Автоматизация пром.","15ZOI","Устаревшее оборудование Индастри","SCH","Устаревшее оборудование Индастри","OLD","S",null,null,"N",null,null,10,"",null,null,"2024-01-12",{"v":213.6,"d":"213.60"},{"v":178,"d":"178.00"},{"v":0,"d":"0%"},"","https://api.systeme.ru/catalog/view/SSLZRA1"]
["STBXSP3010","НАБОР SHD, SIZE 1, КОМПЛ. ИЗ 10ШТ.",{"v":3115,"d":"3,115.00"},"За упаковку","Schneider Electric","SEPAI","Устаревшее оборудование Автоматизация пром.","15ZOI","Устаревшее оборудование Индастри","SCH","Устаревшее оборудование Индастри","OLD","S",null,null,"N",null,null,1,"",null,null,"2024-01-12",{"v":3738,"d":"3,738.00"},{"v":3115,"d":"3,115.00"},{"v":0,"d":"0%"},"","https://api.systeme.ru/catalog/view/STBXSP3010"]
["STBXSP3020","НАБОР SHD, SIZE 2, КОМПЛ. ИЗ 10ШТ.",{"v":3835,"d":"3,835.00"},"За упаковку","Schneider Electric","SEPAI","Устаревшее оборудование Автоматизация пром.","15ZOI","Устаревшее оборудование Индастри","SCH","Устаревшее оборудование Индастри","OLD","S",null,null,"N",null,null,1,"",null,null,"2024-01-12",{"v":4602,"d":"4,602.00"},{"v":3835,"d":"3,835.00"},{"v":0,"d":"0%"},"","https://api.systeme.ru/catalog/view/STBXSP3020"]
["XZCE13M125M","АДАПТЕР, M12-Pg13, 5 ПРОВОДОВ, ШТЫРЕВОЙ",{"v":1525,"d":"1,525.00"},"За штуку","Schneider Electric","SEPAI","Устаревшее оборудование Автоматизация пром.","15ZOI","Устаревшее оборудование Индастри","SCH","Устаревшее оборудование Индастри","OLD","S",null,null,"N",null,null,1,"",null,null,"2024-01-12",{"v":1830,"d":"1,830.00"},{"v":1525,"d":"1,525.00"},{"v":0,"d":"0%"},"","https://api.systeme.ru/catalog/view/XZCE13M125M"]
["XZCP1164L10","КАБЕЛЬНЫЙ ГНЕЗДОВОЙ РАЗЪЕМ XZCP1164L10",{"v":6000,"d":"6,000.00"},"За штуку","Schneider Electric","SEPAI","Устаревшее оборудование Автоматизация пром.","15ZOI","Устаревшее оборудование Индастри","SCH","Устаревшее оборудование Индастри","OLD","N",null,null,"N",null,null,1,"",null,null,"2024-01-12",{"v":7200,"d":"7,200.00"},{"v":6000,"d":"6,000.00"},{"v":0,"d":"0%"},"","https://api.systeme.ru/catalog/view/XZCP1164L10"]
["ZB4BD4","ГОЛОВКА ДЛЯ ПЕРЕКЛЮЧАТЕЛЯ 22ММ ZB4BD4",{"v":307,"d":"307.00"},"За штуку","Schneider Electric","SEPAI","Устаревшее оборудование Автоматизация пром.","15ZOI","Устаревшее оборудование Индастри","SCH","Устаревшее оборудование Индастри","OLD","S",null,null,"N",null,null,1,"",null,null,"2024-01-12",{"v":368.4,"d":"368.40"},{"v":307,"d":"307.00"},{"v":0,"d":"0%"},"","https://api.systeme.ru/catalog/view/ZB4BD4"]
["ZB5AA432","ГОЛОВКА ДЛЯ КНОПКИ 22ММ С ВОЗВРАТОМ ZB5AA432",{"v":115,"d":"115.00"},"За штуку","Schneider Electric","SEPAI","Устаревшее оборудование Автоматизация пром.","15ZOI","Устаревшее оборудование Индастри","SCH","Устаревшее оборудование Индастри","OLD","S",null,null,"N",null,null,1,"",null,null,"2024-01-12",{"v":138,"d":"138.00"},{"v":115,"d":"115.00"},{"v":0,"d":"0%"},"","https://api.systeme.ru/catalog/view/ZB5AA432"]
["ZB5AA6","ГОЛОВКА ДЛЯ КНОПКИ 22ММ С ВОЗВРАТОМ ZB5AA6",95.85,"За штуку","Schneider Electric","SEPAI","Устаревшее оборудование Автоматизация пром.","15ZOI","Устаревшее оборудование Индастри","SCH","Устаревшее оборудование Индастри","OLD","S",null,null,"N",null,null,1,"",null,null,"2024-01-12",115.02,95.85,{"v":0,"d":"0%"},"","https://api.systeme.ru/catalog/view/ZB5AA6"]
["ZB5AJ3","ГОЛОВКА ДЛЯ ПЕРЕКЛЮЧАТЕЛЯ 22ММ ZB5AJ3",{"v":292,"d":"292.00"},"За штуку","Schneider Electric","SEPAI","Устаревшее оборудование Автоматизация пром.","15ZOI","Устаревшее оборудование Индастри","SCH","Устаревшее оборудование Индастри","OLD","S",null,null,"N",null,null,1,"",null,null,"2024-01-12",{"v":350.4,"d":"350.40"},{"v":292,"d":"292.00"},{"v":0,"d":"0%"},"","https://api.systeme.ru/catalog/view/ZB5AJ3"]
["ZBRA1","ПЕРЕДАЮЩАЯ АНТЕННА",{"v":1845,"d":"1,845.00"},"За штуку","Schneider Electric","SEPAI","Устаревшее оборудование Автоматизация пром.","15ZOI","Устаревшее оборудование Индастри","SCH","Устаревшее оборудование Индастри","OLD","S",null,null,"N",null,null,1,"",null,null,"2024-01-12",{"v":2214,"d":"2,214.00"},{"v":1845,"d":"1,845.00"},{"v":0,"d":"0%"},"","https://api.systeme.ru/catalog/view/ZBRA1"]
["ZBRA2","ВНЕШНЯЯ АНТЕННА ДЛЯ БЕСПР. КНОПКИ",{"v":1045,"d":"1,045.00"},"За штуку","Schneider Electric","SEPAI","Устаревшее оборудование Автоматизация пром.","15ZOI","Устаревшее оборудование Индастри","SCH","Устаревшее оборудование Индастри","OLD","S",null,null,"N",null,null,1,"",null,null,"2024-01-12",{"v":1254,"d":"1,254.00"},{"v":1045,"d":"1,045.00"},{"v":0,"d":"0%"},"","https://api.systeme.ru/catalog/view/ZBRA2"]
["ZBY2312","ПЛАСТИНА С МАРКИРОВКОЙ \\OFF\\",{"v":63.5,"d":"63.50"},"За штуку","Schneider Electric","SEPAI","Устаревшее оборудование Автоматизация пром.","15ZOI","Устаревшее оборудование Индастри","SCH","Устаревшее оборудование Индастри","OLD","S",null,null,"N",null,null,1,"",null,null,"2024-01-12",{"v":76.2,"d":"76.20"},{"v":63.5,"d":"63.50"},{"v":0,"d":"0%"},"","https://api.systeme.ru/catalog/view/ZBY2312"]
["ZBY2323","МАРКИРОВКА RESET",{"v":62.8,"d":"62.80"},"За штуку","Schneider Electric","SEPAI","Устаревшее оборудование Автоматизация пром.","15ZOI","Устаревшее оборудование Индастри","SCH","Устаревшее оборудование Индастри","OLD","S",null,null,"N",null,null,1,"",null,null,"2024-01-12",75.36,{"v":62.8,"d":"62.80"},{"v":0,"d":"0%"},"","https://api.systeme.ru/catalog/view/ZBY2323"]
["ZBY4101","ЭТИКЕТКА ZBY4101",{"v":61.9,"d":"61.90"},"За штуку","Schneider Electric","SEPAI","Устаревшее оборудование Автоматизация пром.","15ZOI","Устаревшее оборудование Индастри","SCH","Устаревшее оборудование Индастри","OLD","S",null,null,"N",null,null,10,"",null,null,"2024-01-12",74.28,{"v":61.9,"d":"61.90"},{"v":0,"d":"0%"},"","https://api.systeme.ru/catalog/view/ZBY4101"]
["ZBYD06102","МАРКИРОВОЧНАЯ ПЛАСТИНА 19х27 ММ",{"v":245.5,"d":"245.50"},"За штуку","Schneider Electric","SEPAI","Устаревшее оборудование Автоматизация пром.","15ZOI","Устаревшее оборудование Индастри","SCH","Устаревшее оборудование Индастри","OLD","S",null,null,"N",null,null,1,"",null,null,"2024-01-12",{"v":294.59999999999997,"d":"294.60"},{"v":245.5,"d":"245.50"},{"v":0,"d":"0%"},"","https://api.systeme.ru/catalog/view/ZBYD06102"]
["XZCC12MDM50B","М12 ПРЯМ. РАЗЪЕМ 5 ШТЫРЕЙ XZCC12MDM50B",{"v":565,"d":"565.00"},"За штуку","Schneider Electric","SEPAI","Устаревшее оборудование Автоматизация пром.","15ZOI","Устаревшее оборудование Индастри","SCH","Устаревшее оборудование Индастри","OLD","S",null,null,"N",null,null,1,"",null,null,"2024-01-12",{"v":678,"d":"678.00"},{"v":565,"d":"565.00"},{"v":0,"d":"0%"},"","https://api.systeme.ru/catalog/view/XZCC12MDM50B"]
["ZCKY71","РЫЧАГ КОНЦЕВОГО ВЫКЛЮЧАТЕЛЯ ZCKY71",{"v":308.5,"d":"308.50"},"За штуку","Schneider Electric","SEPAI","Устаревшее оборудование Автоматизация пром.","15ZOI","Устаревшее оборудование Индастри","SCH","Устаревшее оборудование Индастри","OLD","S",null,null,"N",null,null,1,"",null,null,"2024-01-12",{"v":370.2,"d":"370.20"},{"v":308.5,"d":"308.50"},{"v":0,"d":"0%"},"","https://api.systeme.ru/catalog/view/ZCKY71"]
["LXM32AU60N4","СЕРВОПРИВОД LXM32A CAN RJ45 6A ПЕР",{"v":35450,"d":"35,450.00"},"За штуку","Schneider Electric","SEPAI","Устаревшее оборудование Автоматизация пром.","15ZOI","Устаревшее оборудование Индастри","SCH","Устаревшее оборудование Индастри","OLD","S",null,null,"N",null,null,1,"",null,null,"2024-01-12",{"v":42540,"d":"42,540.00"},{"v":35450,"d":"35,450.00"},{"v":0,"d":"0%"},"","https://api.systeme.ru/catalog/view/LXM32AU60N4"]
["RHZ21","КОЛОДКА (РОЗЕТКА) ДЛЯ РЕЛЕ RHZ21",{"v":858.5,"d":"858.50"},"За штуку","Schneider Electric","SEPAI","Устаревшее оборудование Автоматизация пром.","15ZOI","Устаревшее оборудование Индастри","SCH","Устаревшее оборудование Индастри","OLD","S",null,null,"N",null,null,1,"",null,null,"2024-01-12",{"v":1030.2,"d":"1,030.20"},{"v":858.5,"d":"858.50"},{"v":0,"d":"0%"},"","https://api.systeme.ru/catalog/view/RHZ21"]
["RHZ22","КОЛОДКА (РОЗЕТКА) ДЛЯ РЕЛЕ RHZ22",{"v":764.5,"d":"764.50"},"За штуку","Schneider Electric","SEPAI","Устаревшее оборудование Автоматизация пром.","15ZOI","Устаревшее оборудование Индастри","SCH","Устаревшее оборудование Индастри","OLD","S",null,null,"N",null,null,1,"",null,null,"2024-01-12",{"v":917.4,"d":"917.40"},{"v":764.5,"d":"764.50"},{"v":0,"d":"0%"},"","https://api.systeme.ru/catalog/view/RHZ22"]
["RPM32BD","РЕЛЕ 3CO СВЕТОДИОД 24В ПОСТ ТОКА",{"v":637.5,"d":"637.50"},"За штуку","Schneider Electric","SEPAI","Устаревшее оборудование Автоматизация пром.","15ZOI","Устаревшее оборудование Индастри","SCH","Устаревшее оборудование Индастри","OLD","S",null,null,"N",null,null,10,"",null,null,"2024-01-12",{"v":765,"d":"765.00"},{"v":637.5,"d":"637.50"},{"v":0,"d":"0%"},"","https://api.systeme.ru/catalog/view/RPM32BD"]
["RPZF1","КОЛОДКА С КОМБ КОНТАКТАМИ 1 ПЕРЕКИДНОЙ",{"v":114,"d":"114.00"},"За штуку","Schneider Electric","SEPAI","Устаревшее оборудование Автоматизация пром.","15ZOI","Устаревшее оборудование Индастри","SCH","Устаревшее оборудование Индастри","OLD","S",null,null,"N",null,null,10,"",null,null,"2024-01-12",{"v":136.79999999999998,"d":"136.80"},{"v":114,"d":"114.00"},{"v":0,"d":"0%"},"","https://api.systeme.ru/catalog/view/RPZF1"]
["RPZR235","МЕТАЛЛИЧЕСКАЯ СКОБА ДЕРЖАТЕЛЬ ДЛЯ RPM1",30.05,"За штуку","Schneider Electric","SEPAI","Устаревшее оборудование Автоматизация пром.","15ZOI","Устаревшее оборудование Индастри","SCH","Устаревшее оборудование Индастри","OLD","S",null,null,"N",null,null,10,"",null,null,"2024-01-12",36.06,30.05,{"v":0,"d":"0%"},"","https://api.systeme.ru/catalog/view/RPZR235"]
["RSB1A120P7","РЕЛЕ 1CO 230В ПЕР.ТОК RSB1A120P7",{"v":178.5,"d":"178.50"},"За штуку","Schneider Electric","SEPAI","Устаревшее оборудование Автоматизация пром.","15ZOI","Устаревшее оборудование Индастри","SCH","Устаревшее оборудование Индастри","OLD","S",null,null,"N",null,null,10,"",null,null,"2024-01-12",{"v":214.2,"d":"214.20"},{"v":178.5,"d":"178.50"},{"v":0,"d":"0%"},"","https://api.systeme.ru/catalog/view/RSB1A120P7"]
["RTC48PUN2SNHU","ТЕМПЕРАТ. КОНТР., 48 x 48, УНИВЕРС. ВХ., 2 АВАР. ВЫХ., 1 ТТР ВЫХ., 110/240 VAC",{"v":2675,"d":"2,675.00"},"За штуку","Schneider Electric","SEPAI","Устаревшее оборудование Автоматизация пром.","15ZOI","Устаревшее оборудование Индастри","SCH","Устаревшее оборудование Индастри","OLD","S",null,null,"N",null,null,1,"",null,null,"2024-01-12",{"v":3210,"d":"3,210.00"},{"v":2675,"d":"2,675.00"},{"v":0,"d":"0%"},"","https://api.systeme.ru/catalog/view/RTC48PUN2SNHU"]
["RTC48PUNCSSLU","ТЕМП. КОНТ., 48 x 48, УНИВ. ВХ., 1 АВАР. ВЫХ., 2 ТТР, MODBUS, 24 V AC\\DC",{"v":5250,"d":"5,250.00"},"За штуку","Schneider Electric","SEPAI","Устаревшее оборудование Автоматизация пром.","15ZOI","Устаревшее оборудование Индастри","SCH","Устаревшее оборудование Индастри","OLD","S",null,null,"N",null,null,1,"",null,null,"2024-01-12",{"v":6300,"d":"6,300.00"},{"v":5250,"d":"5,250.00"},{"v":0,"d":"0%"},"","https://api.systeme.ru/catalog/view/RTC48PUNCSSLU"]
["RUW240BD","ДИОДНЫЙ МОДУЛЬ 6…250В RUW240BD",{"v":205.5,"d":"205.50"},"За штуку","Schneider Electric","SEPAI","Устаревшее оборудование Автоматизация пром.","15ZOI","Устаревшее оборудование Индастри","SCH","Устаревшее оборудование Индастри","OLD","S",null,null,"N",null,null,10,"",null,null,"2024-01-12",{"v":246.6,"d":"246.60"},{"v":205.5,"d":"205.50"},{"v":0,"d":"0%"},"","https://api.systeme.ru/catalog/view/RUW240BD"]
["RUW241P7","RC МОДУЛЬ 110…240В RUW241P7",{"v":112.5,"d":"112.50"},"За штуку","Schneider Electric","SEPAI","Устаревшее оборудование Автоматизация пром.","15ZOI","Устаревшее оборудование Индастри","SCH","Устаревшее оборудование Индастри","OLD","S",null,null,"N",null,null,1,"",null,null,"2024-01-12",{"v":135,"d":"135.00"},{"v":112.5,"d":"112.50"},{"v":0,"d":"0%"},"","https://api.systeme.ru/catalog/view/RUW241P7"]
["RUZC2M","КОЛОДКА С КОМБИНИРОВ ЦИЛИНДР КОНТ 2CO",{"v":128.5,"d":"128.50"},"За штуку","Schneider Electric","SEPAI","Устаревшее оборудование Автоматизация пром.","15ZOI","Устаревшее оборудование Индастри","SCH","Устаревшее оборудование Индастри","OLD","S",null,null,"N",null,null,1,"",null,null,"2024-01-12",{"v":154.2,"d":"154.20"},{"v":128.5,"d":"128.50"},{"v":0,"d":"0%"},"","https://api.systeme.ru/catalog/view/RUZC2M"]
["RXM3AB1JD","РЕЛЕ 3 CO 12В ПОСТ ТОКА",{"v":365.5,"d":"365.50"},"За штуку","Schneider Electric","SEPAI","Устаревшее оборудование Автоматизация пром.","15ZOI","Устаревшее оборудование Индастри","SCH","Устаревшее оборудование Индастри","OLD","S",null,null,"N",null,null,1,"",null,null,"2024-01-12",{"v":438.59999999999997,"d":"438.60"},{"v":365.5,"d":"365.50"},{"v":0,"d":"0%"},"","https://api.systeme.ru/catalog/view/RXM3AB1JD"]
["RXM3AB2B7","РЕЛЕ 3 CO СВЕТОДИОД 24В ПЕРЕМ ТОКА",{"v":210,"d":"210.00"},"За штуку","Schneider Electric","SEPAI","Устаревшее оборудование Автоматизация пром.","15ZOI","Устаревшее оборудование Индастри","SCH","Устаревшее оборудование Индастри","OLD","S",null,null,"N",null,null,1,"",null,null,"2024-01-12",{"v":252,"d":"252.00"},{"v":210,"d":"210.00"},{"v":0,"d":"0%"},"","https://api.systeme.ru/catalog/view/RXM3AB2B7"]
["RXM4AB1ED","РЕЛЕ 4 CO 48В ПОСТ ТОКА",{"v":506.5,"d":"506.50"},"За штуку","Schneider Electric","SEPAI","Устаревшее оборудование Автоматизация пром.","15ZOI","Устаревшее оборудование Индастри","SCH","Устаревшее оборудование Индастри","OLD","S",null,null,"N",null,null,1,"",null,null,"2024-01-12",{"v":607.8,"d":"607.80"},{"v":506.5,"d":"506.50"},{"v":0,"d":"0%"},"","https://api.systeme.ru/catalog/view/RXM4AB1ED"]
["XCKN2903P20","КОНЦЕВОЙ ВЫКЛЮЧАТЕЛЬ, XCKN2903P20",{"v":2165,"d":"2,165.00"},"За штуку","Schneider Electric","SEPAI","Устаревшее оборудование Автоматизация пром.","15ZOI","Устаревшее оборудование Индастри","SCH","Устаревшее оборудование Индастри","OLD","S",null,null,"N",null,null,1,"",null,null,"2024-01-12",{"v":2598,"d":"2,598.00"},{"v":2165,"d":"2,165.00"},{"v":0,"d":"0%"},"","https://api.systeme.ru/catalog/view/XCKN2903P20"]
["XA2EVMD3LC","СИГН. ЛАМПА ,ЗЕЛЕН,LED,=220В, XА2EVMD5LC",{"v":190,"d":"190.00"},"За штуку","Schneider Electric","SEPAI","Устаревшее оборудование Автоматизация пром.","15ZOI","Устаревшее оборудование Индастри","SCH","Устаревшее оборудование Индастри","OLD","S",null,null,"N",null,null,1,"",null,null,"2024-01-12",{"v":228,"d":"228.00"},{"v":190,"d":"190.00"},{"v":0,"d":"0%"},"","https://api.systeme.ru/catalog/view/XA2EVMD3LC"]
["BMXCPS3020RU","БЛОК ПИТАНИЯ =24..48В пост. ток, HIGH POWER, лок.",{"v":31950,"d":"31,950.00"},"За штуку","Schneider Electric","SEPAI","Устаревшее оборудование Автоматизация пром.","15ZOI","Устаревшее оборудование Индастри","SCH","Устаревшее оборудование Индастри","OLD","S",null,null,"N",null,null,1,"",null,null,"2024-01-12",{"v":38340,"d":"38,340.00"},{"v":31950,"d":"31,950.00"},{"v":0,"d":"0%"},"BMXCPS3020","https://api.systeme.ru/catalog/view/BMXCPS3020RU"]
["SR3XT43BD","МОДУЛЬ РАСШИР АНАЛОГ 2ВХ/2ВЫХ =24В",{"v":3995,"d":"3,995.00"},"За штуку","Schneider Electric","SEPAI","Устаревшее оборудование Автоматизация пром.","15ZOI","Устаревшее оборудование Индастри","SCH","Устаревшее оборудование Индастри","OLD","S",null,null,"N",null,null,1,"",null,null,"2024-01-12",{"v":4794,"d":"4,794.00"},{"v":3995,"d":"3,995.00"},{"v":0,"d":"0%"},"","https://api.systeme.ru/catalog/view/SR3XT43BD"]
["ZB5AG05","ГОЛОВКА ПЕРЕКЛЮЧАТЕЛЯ С КЛЮЧОМ ZB5AG05",{"v":1865,"d":"1,865.00"},"За штуку","Schneider Electric","SEPAI","Устаревшее оборудование Автоматизация пром.","15ZOI","Устаревшее оборудование Индастри","SCH","Устаревшее оборудование Индастри","OLD","S",null,null,"N",null,null,1,"",null,null,"2024-01-12",{"v":2238,"d":"2,238.00"},{"v":1865,"d":"1,865.00"},{"v":0,"d":"0%"},"","https://api.systeme.ru/catalog/view/ZB5AG05"]
["ZB5AG412","ГОЛОВКА ДЛЯ ПЕРЕКЛ. С КЛЮЧЕМ ZB5AG412",{"v":895,"d":"895.00"},"За штуку","Schneider Electric","SEPAI","Устаревшее оборудование Автоматизация пром.","15ZOI","Устаревшее оборудование Индастри","SCH","Устаревшее оборудование Индастри","OLD","S",null,null,"N",null,null,1,"",null,null,"2024-01-12",{"v":1074,"d":"1,074.00"},{"v":895,"d":"895.00"},{"v":0,"d":"0%"},"","https://api.systeme.ru/catalog/view/ZB5AG412"]
["XB5AS9445","КНОПКА АВАРИЙНОГО ОСТ. 22ММ С КЛЮЧЕМ XB5AS9445",{"v":830.5,"d":"830.50"},"За штуку","Schneider Electric","SEPAI","Устаревшее оборудование Автоматизация пром.","15ZOI","Устаревшее оборудование Индастри","SCH","Устаревшее оборудование Индастри","OLD","S",null,null,"N",null,null,1,"",null,null,"2024-01-12",{"v":996.5999999999999,"d":"996.60"},{"v":830.5,"d":"830.50"},{"v":0,"d":"0%"},"","https://api.systeme.ru/catalog/view/XB5AS9445"]
["RUMF32B7","ЭЛЕКТРОМЕХАНИЧЕСКОЕ РЕЛЕ, 10А, 3 С/О",{"v":504,"d":"504.00"},"За штуку","Schneider Electric","SEPAI","Устаревшее оборудование Автоматизация пром.","15ZOI","Устаревшее оборудование Индастри","SCH","Устаревшее оборудование Индастри","OLD","S",null,null,"N",null,null,1,"",null,null,"2024-01-12",{"v":604.8,"d":"604.80"},{"v":504,"d":"504.00"},{"v":0,"d":"0%"},"","https://api.systeme.ru/catalog/view/RUMF32B7"]
["ZB5AV6","КОРПУС СИГН. ЛАМПЫ ПРЯМ.ПОДКЛ. ZB5AV6",{"v":114.5,"d":"114.50"},"За штуку","Schneider Electric","SEPAI","Устаревшее оборудование Автоматизация пром.","15ZOI","Устаревшее оборудование Индастри","SCH","Устаревшее оборудование Индастри","OLD","S",null,null,"N",null,null,1,"",null,null,"2024-01-12",{"v":137.4,"d":"137.40"},{"v":114.5,"d":"114.50"},{"v":0,"d":"0%"},"","https://api.systeme.ru/catalog/view/ZB5AV6"]
["VW3M5103R100","КАБЕЛЬ ДВИГАТЕЛЯ BSH 4Х2 10M",{"v":16150,"d":"16,150.00"},"За штуку","Schneider Electric","SEPAI","Устаревшее оборудование Автоматизация пром.","15ZOI","Устаревшее оборудование Индастри","SCH","Устаревшее оборудование Индастри","OLD","S",null,null,"N",null,null,1,"",null,null,"2024-01-12",{"v":19380,"d":"19,380.00"},{"v":16150,"d":"16,150.00"},{"v":0,"d":"0%"},"","https://api.systeme.ru/catalog/view/VW3M5103R100"]
["VW3M5101R30","КАБЕЛЬ ДВИГАТЕЛЯ BSH 1.5Х2 3M",{"v":3730,"d":"3,730.00"},"За штуку","Schneider Electric","SEPAI","Устаревшее оборудование Автоматизация пром.","15ZOI","Устаревшее оборудование Индастри","SCH","Устаревшее оборудование Индастри","OLD","S",null,null,"N",null,null,1,"",null,null,"2024-01-12",{"v":4476,"d":"4,476.00"},{"v":3730,"d":"3,730.00"},{"v":0,"d":"0%"},"","https://api.systeme.ru/catalog/view/VW3M5101R30"]
["XB5AVM6","СИГН. ЛАМПА 22ММ 230-240В СИНЯЯ",{"v":378,"d":"378.00"},"За штуку","Schneider Electric","SEPAI","Устаревшее оборудование Автоматизация пром.","15ZOI","Устаревшее оборудование Индастри","SCH","Устаревшее оборудование Индастри","OLD","S",null,null,"N",null,null,1,"",null,null,"2024-01-12",{"v":453.59999999999997,"d":"453.60"},{"v":378,"d":"378.00"},{"v":0,"d":"0%"},"","https://api.systeme.ru/catalog/view/XB5AVM6"]
["XUM0ANSAL2","ФОТОЭЛЕКТРИЧЕСКИЙ ДАТЧИК NO/NC NPN XUM0ANSAL2",{"v":2365,"d":"2,365.00"},"За штуку","Schneider Electric","SEPAI","Устаревшее оборудование Автоматизация пром.","15ZOI","Устаревшее оборудование Индастри","SCH","Устаревшее оборудование Индастри","OLD","S",null,null,"N",null,null,1,"",null,null,"2024-01-12",{"v":2838,"d":"2,838.00"},{"v":2365,"d":"2,365.00"},{"v":0,"d":"0%"},"XUM5ANCNL2","https://api.systeme.ru/catalog/view/XUM0ANSAL2"]
["520422000","ТЕРМИНАТОР ТИПА \\F\\ 75 ОМ",{"v":13950,"d":"13,950.00"},"За штуку","Schneider Electric","SEPAI","Устаревшее оборудование Автоматизация пром.","15ZOI","Устаревшее оборудование Индастри","SCH","Устаревшее оборудование Индастри","OLD","S",null,null,"N",null,null,1,"",null,null,"2024-01-12",{"v":16740,"d":"16,740.00"},{"v":13950,"d":"13,950.00"},{"v":0,"d":"0%"},"","https://api.systeme.ru/catalog/view/520422000"]
["BSH1001P12F1A","ДВИГАТЕЛЬ BSH ФЛАНЕЦ 100MM НОМИНАЛЬНЫЙ МОМЕНТ 3,4НМ IP40 ВАЛ СО ШПОНКОЙ",{"v":42900,"d":"42,900.00"},"За штуку","Schneider Electric","SEPAI","Устаревшее оборудование Автоматизация пром.","15ZOI","Устаревшее оборудование Индастри","SCH","Устаревшее оборудование Индастри","OLD","S",null,null,"N",null,null,1,"",null,null,"2024-01-12",{"v":51480,"d":"51,480.00"},{"v":42900,"d":"42,900.00"},{"v":0,"d":"0%"},"","https://api.systeme.ru/catalog/view/BSH1001P12F1A"]
["BMXXEM010","ЗАЩИТНЫЕ ЗАГЛУШКИ ДЛЯ ШАССИ (5 ШТ)",{"v":2985,"d":"2,985.00"},"За штуку","Schneider Electric","SEPAI","Устаревшее оборудование Автоматизация пром.","15ZOI","Устаревшее оборудование Индастри","SCH","Устаревшее оборудование Индастри","OLD","S",null,null,"N",null,null,1,"",null,null,"2024-01-12",{"v":3582,"d":"3,582.00"},{"v":2985,"d":"2,985.00"},{"v":0,"d":"0%"},"","https://api.systeme.ru/catalog/view/BMXXEM010"]
["BMP0702R3NA2A","СИНХРОННЫЙ СЕРВОДВИГАТЕЛЬ BMP 1,8 Нм",{"v":15250,"d":"15,250.00"},"За штуку","Schneider Electric","SEPAI","Устаревшее оборудование Автоматизация пром.","15ZOI","Устаревшее оборудование Индастри","SCH","Устаревшее оборудование Индастри","OLD","N",null,null,"N",null,null,1,"",null,null,"2024-01-12",{"v":18300,"d":"18,300.00"},{"v":15250,"d":"15,250.00"},{"v":0,"d":"0%"},"","https://api.systeme.ru/catalog/view/BMP0702R3NA2A"]
["ATV610U22N4","Преобразователь частоты ATV610 2,2кВт 380В 3ф",{"v":16750,"d":"16,750.00"},"За штуку","Schneider Electric","SEPAI","Устаревшее оборудование Автоматизация пром.","15ZOI","Устаревшее оборудование Индастри","SCH","Устаревшее оборудование Индастри","OLD","N",null,null,"N",null,null,1,"",null,null,"2024-01-12",{"v":20100,"d":"20,100.00"},{"v":16750,"d":"16,750.00"},{"v":0,"d":"0%"},"","https://api.systeme.ru/catalog/view/ATV610U22N4"]
["ATV71LD33N4Z","ПРЕОБР ЧАСТ ATV71L 15КВТ ЭМС 480В БЕЗ ГТ",{"v":43350,"d":"43,350.00"},"За штуку","Schneider Electric","SEPAI","Устаревшее оборудование Автоматизация пром.","15ZOI","Устаревшее оборудование Индастри","SCH","Устаревшее оборудование Индастри","OLD","S",null,null,"N",null,null,1,"",null,null,"2024-01-12",{"v":52020,"d":"52,020.00"},{"v":43350,"d":"43,350.00"},{"v":0,"d":"0%"},"","https://api.systeme.ru/catalog/view/ATV71LD33N4Z"]
["9001KP7R9","СИГН. ЛАМПА 30ММ 230В КРАСНАЯ 9001KP7R9",{"v":4125,"d":"4,125.00"},"За штуку","Schneider Electric","SEPAI","Устаревшее оборудование Автоматизация пром.","15ZOI","Устаревшее оборудование Индастри","SCH","Устаревшее оборудование Индастри","OLD","S",null,null,"N",null,null,1,"",null,null,"2024-01-12",{"v":4950,"d":"4,950.00"},{"v":4125,"d":"4,125.00"},{"v":0,"d":"0%"},"","https://api.systeme.ru/catalog/view/9001KP7R9"]
["ABE7P16T210","БАЗА ПОД 16 СЪЕМН.РЕЛЕ 10ММ",{"v":6000,"d":"6,000.00"},"За штуку","Schneider Electric","SEPAI","Устаревшее оборудование Автоматизация пром.","15ZOI","Устаревшее оборудование Индастри","SCH","Устаревшее оборудование Индастри","OLD","S",null,null,"N",null,null,1,"",null,null,"2024-01-12",{"v":7200,"d":"7,200.00"},{"v":6000,"d":"6,000.00"},{"v":0,"d":"0%"},"","https://api.systeme.ru/catalog/view/ABE7P16T210"]
["ABE7FU100","TELEFAST ПЛАВКИЙ ПРЕДОХРАНИТЕЛЬ 5X20, 250В, 1А, миним. 10 шт",{"v":68,"d":"68.00"},"За штуку","Schneider Electric","SEPAI","Устаревшее оборудование Автоматизация пром.","15ZOI","Устаревшее оборудование Индастри","SCH","Устаревшее оборудование Индастри","OLD","S",null,null,"N",null,null,10,"",null,null,"2024-01-12",{"v":81.6,"d":"81.60"},{"v":68,"d":"68.00"},{"v":0,"d":"0%"},"","https://api.systeme.ru/catalog/view/ABE7FU100"]
["ABE7ACC21","СЪЕМНЫЙ РАСШИРИТЕЛЬ МОДУЛЕЙ ШИРИНОЙ 12ММ",{"v":1410,"d":"1,410.00"},"За штуку","Schneider Electric","SEPAI","Устаревшее оборудование Автоматизация пром.","15ZOI","Устаревшее оборудование Индастри","SCH","Устаревшее оборудование Индастри","OLD","S",null,null,"N",null,null,1,"",null,null,"2024-01-12",{"v":1692,"d":"1,692.00"},{"v":1410,"d":"1,410.00"},{"v":0,"d":"0%"},"","https://api.systeme.ru/catalog/view/ABE7ACC21"]
["ABL1REM24062","БЛОК ПИТАНИЯ 24В, 150ВТ, 6,2А",{"v":2334,"d":"2,334.00"},"За штуку","Schneider Electric","SEPAI","Устаревшее оборудование Автоматизация пром.","15ZOI","Устаревшее оборудование Индастри","SCH","Устаревшее оборудование Индастри","OLD","S",null,null,"N",null,null,1,"",null,null,"2024-01-12",{"v":2800.7999999999997,"d":"2,800.80"},{"v":2334,"d":"2,334.00"},{"v":0,"d":"0%"},"","https://api.systeme.ru/catalog/view/ABL1REM24062"]
["ABFT20E050","КАБЕЛЬ ДЛЯ MОДУЛЯ РАСШИРЕНИЯ TWIDO И БАЗОЙ TELEFAST, ДЛИНА 0,5M",{"v":361.5,"d":"361.50"},"За штуку","Schneider Electric","SEPAI","Устаревшее оборудование Автоматизация пром.","15ZOI","Устаревшее оборудование Индастри","SCH","Устаревшее оборудование Индастри","OLD","S",null,null,"N",null,null,1,"",null,null,"2024-01-12",{"v":433.8,"d":"433.80"},{"v":361.5,"d":"361.50"},{"v":0,"d":"0%"},"","https://api.systeme.ru/catalog/view/ABFT20E050"]
["ABE7R16T330","TELEFAST БАЗА ПОД 16 СЪЕМНЫХ РЕЛЕ ШИРИНОЙ 12.5ММ",{"v":10400,"d":"10,400.00"},"За штуку","Schneider Electric","SEPAI","Устаревшее оборудование Автоматизация пром.","15ZOI","Устаревшее оборудование Индастри","SCH","Устаревшее оборудование Индастри","OLD","S",null,null,"N",null,null,1,"",null,null,"2024-01-12",{"v":12480,"d":"12,480.00"},{"v":10400,"d":"10,400.00"},{"v":0,"d":"0%"},"","https://api.systeme.ru/catalog/view/ABE7R16T330"]
["ABS7SA2M","РЕЛЕ СТАТИЧЕСКОЕ ~24-240В/0,5А 10ММ",{"v":1045,"d":"1,045.00"},"За штуку","Schneider Electric","SEPAI","Устаревшее оборудование Автоматизация пром.","15ZOI","Устаревшее оборудование Индастри","SCH","Устаревшее оборудование Индастри","OLD","S",null,null,"N",null,null,4,"",null,null,"2024-01-12",{"v":1254,"d":"1,254.00"},{"v":1045,"d":"1,045.00"},{"v":0,"d":"0%"},"","https://api.systeme.ru/catalog/view/ABS7SA2M"]
["ABR7S21","РЕЛЕ ЭЛЕКТРОМЕХАНИЧ =24В 1NO 5A 10ММ",{"v":148,"d":"148.00"},"За штуку","Schneider Electric","SEPAI","Устаревшее оборудование Автоматизация пром.","15ZOI","Устаревшее оборудование Индастри","SCH","Устаревшее оборудование Индастри","OLD","S",null,null,"N",null,null,4,"",null,null,"2024-01-12",{"v":177.6,"d":"177.60"},{"v":148,"d":"148.00"},{"v":0,"d":"0%"},"","https://api.systeme.ru/catalog/view/ABR7S21"]
["ABL8MEM24006","МОДУЛЬНЫЙ БЛОК ПИТАНИЯ 24В 0,6A",{"v":1025,"d":"1,025.00"},"За штуку","Schneider Electric","SEPAI","Устаревшее оборудование Автоматизация пром.","15ZOI","Устаревшее оборудование Индастри","SCH","Устаревшее оборудование Индастри","OLD","S",null,null,"N",null,null,1,"",null,null,"2024-01-12",{"v":1230,"d":"1,230.00"},{"v":1025,"d":"1,025.00"},{"v":0,"d":"0%"},"","https://api.systeme.ru/catalog/view/ABL8MEM24006"]
["XMPA25B2131","РЕЛЕ ДАВЛЕНИЯ XMPA25B2131",{"v":3835,"d":"3,835.00"},"За штуку","Schneider Electric","SEPAI","Устаревшее оборудование Автоматизация пром.","15ZOI","Устаревшее оборудование Индастри","SCH","Устаревшее оборудование Индастри","OLD","S",null,null,"N",null,null,1,"",null,null,"2024-01-12",{"v":4602,"d":"4,602.00"},{"v":3835,"d":"3,835.00"},{"v":0,"d":"0%"},"","https://api.systeme.ru/catalog/view/XMPA25B2131"]
["KAA1H","РУКОЯТКА УПРАВЛЕНИЯ KAA1H",{"v":195,"d":"195.00"},"За штуку","Schneider Electric","SEPAI","Устаревшее оборудование Автоматизация пром.","15ZOI","Устаревшее оборудование Индастри","SCH","Устаревшее оборудование Индастри","OLD","S",null,null,"N",null,null,1,"",null,null,"2024-01-12",{"v":234,"d":"234.00"},{"v":195,"d":"195.00"},{"v":0,"d":"0%"},"","https://api.systeme.ru/catalog/view/KAA1H"]
["K1D024MLH","КУЛАЧКОВЫЙ ПЕРЕК. 12А 3+\\0\\ K1D024MLH",{"v":763,"d":"763.00"},"За штуку","Schneider Electric","SEPAI","Устаревшее оборудование Автоматизация пром.","15ZOI","Устаревшее оборудование Индастри","SCH","Устаревшее оборудование Индастри","OLD","S",null,null,"N",null,null,1,"",null,null,"2024-01-12",{"v":915.6,"d":"915.60"},{"v":763,"d":"763.00"},{"v":0,"d":"0%"},"","https://api.systeme.ru/catalog/view/K1D024MLH"]
["K1D012UCH","КУЛАЧКОВЫЙ ПЕРЕК. 22ММ 12А 2 ПОЗИЦИИ K1D012UCH",{"v":868.5,"d":"868.50"},"За штуку","Schneider Electric","SEPAI","Устаревшее оборудование Автоматизация пром.","15ZOI","Устаревшее оборудование Индастри","SCH","Устаревшее оборудование Индастри","OLD","S",null,null,"N",null,null,1,"",null,null,"2024-01-12",{"v":1042.2,"d":"1,042.20"},{"v":868.5,"d":"868.50"},{"v":0,"d":"0%"},"","https://api.systeme.ru/catalog/view/K1D012UCH"]
["K1B1002HCH","КУЛАЧКОВЫЙ ПЕРЕКЛ. 12А 2 ПОЗИЦИИ K1B1002HCH",{"v":1390,"d":"1,390.00"},"За штуку","Schneider Electric","SEPAI","Устаревшее оборудование Автоматизация пром.","15ZOI","Устаревшее оборудование Индастри","SCH","Устаревшее оборудование Индастри","OLD","S",null,null,"N",null,null,1,"",null,null,"2024-01-12",{"v":1668,"d":"1,668.00"},{"v":1390,"d":"1,390.00"},{"v":0,"d":"0%"},"","https://api.systeme.ru/catalog/view/K1B1002HCH"]
["HMIZGFIX3","Зажимы для монтажа (4 винта в уп., 6 уп)",{"v":2040,"d":"2,040.00"},"За упаковку","Schneider Electric","SEPAI","Устаревшее оборудование Автоматизация пром.","15ZOI","Устаревшее оборудование Индастри","SCH","Устаревшее оборудование Индастри","OLD","S",null,null,"N",null,null,1,"",null,null,"2024-01-12",{"v":2448,"d":"2,448.00"},{"v":2040,"d":"2,040.00"},{"v":0,"d":"0%"},"","https://api.systeme.ru/catalog/view/HMIZGFIX3"]
["HMIVXLUSBL","EcoStruxure Machine SCADA Expert USB Hard key",{"v":4800,"d":"4,800.00"},"За штуку","Schneider Electric","SEPAI","Устаревшее оборудование Автоматизация пром.","15ZOI","Устаревшее оборудование Индастри","SCH","Устаревшее оборудование Индастри","OLD","S",null,null,"N",null,null,1,"",null,null,"2024-01-12",{"v":5760,"d":"5,760.00"},{"v":4800,"d":"4,800.00"},{"v":0,"d":"0%"},"","https://api.systeme.ru/catalog/view/HMIVXLUSBL"]
["DL1BDM8","СВЕТОДИОДН. КЛАСТЕР 230В ЖЕЛТ.",{"v":911,"d":"911.00"},"За штуку","Schneider Electric","SEPAI","Устаревшее оборудование Автоматизация пром.","15ZOI","Устаревшее оборудование Индастри","SCH","Устаревшее оборудование Индастри","OLD","S",null,null,"N",null,null,1,"",null,null,"2024-01-12",{"v":1093.2,"d":"1,093.20"},{"v":911,"d":"911.00"},{"v":0,"d":"0%"},"","https://api.systeme.ru/catalog/view/DL1BDM8"]
["K1B002NCH","КУЛАЧКОВЫЙ ПЕРЕКЛ. 22ММ 12А 2 ПОЗИЦИИ K1B002NCH",{"v":535.5,"d":"535.50"},"За штуку","Schneider Electric","SEPAI","Устаревшее оборудование Автоматизация пром.","15ZOI","Устаревшее оборудование Индастри","SCH","Устаревшее оборудование Индастри","OLD","S",null,null,"N",null,null,1,"",null,null,"2024-01-12",{"v":642.6,"d":"642.60"},{"v":535.5,"d":"535.50"},{"v":0,"d":"0%"},"","https://api.systeme.ru/catalog/view/K1B002NCH"]
["DL1CS7220","СИГНАЛЬНАЯ НЕОНОВАЯ ЛАМПА ВА9S-220В DL1CS7220",{"v":221,"d":"221.00"},"За штуку","Schneider Electric","SEPAI","Устаревшее оборудование Автоматизация пром.","15ZOI","Устаревшее оборудование Индастри","SCH","Устаревшее оборудование Индастри","OLD","S",null,null,"N",null,null,10,"",null,null,"2024-01-12",{"v":265.2,"d":"265.20"},{"v":221,"d":"221.00"},{"v":0,"d":"0%"},"","https://api.systeme.ru/catalog/view/DL1CS7220"]
["K10H004UCH","КУЛАЧКОВЫЙ ВЫКЛ 10А 2+\\0\\ K10H004UCH",{"v":1670,"d":"1,670.00"},"За штуку","Schneider Electric","SEPAI","Устаревшее оборудование Автоматизация пром.","15ZOI","Устаревшее оборудование Индастри","SCH","Устаревшее оборудование Индастри","OLD","S",null,null,"N",null,null,1,"",null,null,"2024-01-12",{"v":2004,"d":"2,004.00"},{"v":1670,"d":"1,670.00"},{"v":0,"d":"0%"},"","https://api.systeme.ru/catalog/view/K10H004UCH"]
["K10D002UCH","КУЛАЧКОВЫЙ ВЫКЛ 10А 2+\\0\\ K10D002UCH",{"v":1150,"d":"1,150.00"},"За штуку","Schneider Electric","SEPAI","Устаревшее оборудование Автоматизация пром.","15ZOI","Устаревшее оборудование Индастри","SCH","Устаревшее оборудование Индастри","OLD","S",null,null,"N",null,null,1,"",null,null,"2024-01-12",{"v":1380,"d":"1,380.00"},{"v":1150,"d":"1,150.00"},{"v":0,"d":"0%"},"","https://api.systeme.ru/catalog/view/K10D002UCH"]
["K10B011UCH","КУЛАЧКОВЫЙ ВЫКЛ 10А 2 ПОЗИЦИИ K10B011UCH",{"v":738,"d":"738.00"},"За штуку","Schneider Electric","SEPAI","Устаревшее оборудование Автоматизация пром.","15ZOI","Устаревшее оборудование Индастри","SCH","Устаревшее оборудование Индастри","OLD","S",null,null,"N",null,null,1,"",null,null,"2024-01-12",{"v":885.6,"d":"885.60"},{"v":738,"d":"738.00"},{"v":0,"d":"0%"},"","https://api.systeme.ru/catalog/view/K10B011UCH"]
["490NAA27101","MODBUS PLUS ОСНОВНОЙ КАБЕЛЬ, 30М TP-PVC",{"v":10550,"d":"10,550.00"},"За штуку","Schneider Electric","SEPAI","Устаревшее оборудование Автоматизация пром.","15ZOI","Устаревшее оборудование Индастри","SCH","Устаревшее оборудование Индастри","OLD","S",null,null,"N",null,null,1,"",null,null,"2024-01-12",{"v":12660,"d":"12,660.00"},{"v":10550,"d":"10,550.00"},{"v":0,"d":"0%"},"","https://api.systeme.ru/catalog/view/490NAA27101"]
["BMH0703T26A1A","ДВИГАТЕЛЬ BMH 70MM 3,4НМ IP65 900ВТ Б/ШП",{"v":19550,"d":"19,550.00"},"За штуку","Schneider Electric","SEPAI","Устаревшее оборудование Автоматизация пром.","15ZOI","Устаревшее оборудование Индастри","SCH","Устаревшее оборудование Индастри","OLD","S",null,null,"N",null,null,1,"",null,null,"2024-01-12",{"v":23460,"d":"23,460.00"},{"v":19550,"d":"19,550.00"},{"v":0,"d":"0%"},"","https://api.systeme.ru/catalog/view/BMH0703T26A1A"]
["BMH2053P16A2A","ДВИГАТЕЛЬ BMH 205MM 88НМ IP54 9900ВТ ШП",{"v":173000,"d":"173,000.00"},"За штуку","Schneider Electric","SEPAI","Устаревшее оборудование Автоматизация пром.","15ZOI","Устаревшее оборудование Индастри","SCH","Устаревшее оборудование Индастри","OLD","S",null,null,"N",null,null,1,"",null,null,"2024-01-12",{"v":207600,"d":"207,600.00"},{"v":173000,"d":"173,000.00"},{"v":0,"d":"0%"},"","https://api.systeme.ru/catalog/view/BMH2053P16A2A"]
["BMH1002P11A2A","ДВИГАТЕЛЬ BMH 100MM 5,9НМ IP54 1700ВТ ШП",{"v":30750,"d":"30,750.00"},"За штуку","Schneider Electric","SEPAI","Устаревшее оборудование Автоматизация пром.","15ZOI","Устаревшее оборудование Индастри","SCH","Устаревшее оборудование Индастри","OLD","N",null,null,"N",null,null,1,"",null,null,"2024-01-12",{"v":36900,"d":"36,900.00"},{"v":30750,"d":"30,750.00"},{"v":0,"d":"0%"},"","https://api.systeme.ru/catalog/view/BMH1002P11A2A"]
["BCH2MM1023CA6C","СЕРВОДВИГАТЕЛЬ BCH2MM1023CA6C",{"v":16000,"d":"16,000.00"},"За штуку","Schneider Electric","SEPAI","Устаревшее оборудование Автоматизация пром.","15ZOI","Устаревшее оборудование Индастри","SCH","Устаревшее оборудование Индастри","OLD","S",null,null,"N",null,null,1,"",null,null,"2024-01-12",{"v":19200,"d":"19,200.00"},{"v":16000,"d":"16,000.00"},{"v":0,"d":"0%"},"","https://api.systeme.ru/catalog/view/BCH2MM1023CA6C"]
["ATV12H037F1","ПРЕОБРАЗОВАТЕЛЬ ЧАСТОТЫ ATV12 0,37кВт 120В 1Ф",{"v":5750,"d":"5,750.00"},"За штуку","Schneider Electric","SEPAI","Устаревшее оборудование Автоматизация пром.","15ZOI","Устаревшее оборудование Индастри","SCH","Устаревшее оборудование Индастри","OLD","S",null,null,"N",null,null,1,"",null,null,"2024-01-12",{"v":6900,"d":"6,900.00"},{"v":5750,"d":"5,750.00"},{"v":0,"d":"0%"},"","https://api.systeme.ru/catalog/view/ATV12H037F1"]
["BCH2MM0913CF6C","СЕРВОДВИГАТЕЛЬ BCH2MM0913CF6C",{"v":22600,"d":"22,600.00"},"За штуку","Schneider Electric","SEPAI","Устаревшее оборудование Автоматизация пром.","15ZOI","Устаревшее оборудование Индастри","SCH","Устаревшее оборудование Индастри","OLD","S",null,null,"N",null,null,1,"",null,null,"2024-01-12",{"v":27120,"d":"27,120.00"},{"v":22600,"d":"22,600.00"},{"v":0,"d":"0%"},"","https://api.systeme.ru/catalog/view/BCH2MM0913CF6C"]
["BCH2MM0913CA6C","СЕРВОДВИГАТЕЛЬ BCH2MM0913CA6C",{"v":16600,"d":"16,600.00"},"За штуку","Schneider Electric","SEPAI","Устаревшее оборудование Автоматизация пром.","15ZOI","Устаревшее оборудование Индастри","SCH","Устаревшее оборудование Индастри","OLD","S",null,null,"N",null,null,1,"",null,null,"2024-01-12",{"v":19920,"d":"19,920.00"},{"v":16600,"d":"16,600.00"},{"v":0,"d":"0%"},"","https://api.systeme.ru/catalog/view/BCH2MM0913CA6C"]
["BCH2MM0813CF6C","СЕРВОДВИГАТЕЛЬ BCH2MM0813CF6C",{"v":23050,"d":"23,050.00"},"За штуку","Schneider Electric","SEPAI","Устаревшее оборудование Автоматизация пром.","15ZOI","Устаревшее оборудование Индастри","SCH","Устаревшее оборудование Индастри","OLD","S",null,null,"N",null,null,1,"",null,null,"2024-01-12",{"v":27660,"d":"27,660.00"},{"v":23050,"d":"23,050.00"},{"v":0,"d":"0%"},"","https://api.systeme.ru/catalog/view/BCH2MM0813CF6C"]
["BCH2MM0813CA6C","СЕРВОДВИГАТЕЛЬ BCH2MM0813CA6C",{"v":24750,"d":"24,750.00"},"За штуку","Schneider Electric","SEPAI","Устаревшее оборудование Автоматизация пром.","15ZOI","Устаревшее оборудование Индастри","SCH","Устаревшее оборудование Индастри","OLD","S",null,null,"N",null,null,1,"",null,null,"2024-01-12",{"v":29700,"d":"29,700.00"},{"v":24750,"d":"24,750.00"},{"v":0,"d":"0%"},"","https://api.systeme.ru/catalog/view/BCH2MM0813CA6C"]
["BCH2MM0613CF6C","СЕРВОДВИГАТЕЛЬ BCH2MM0613CF6C",{"v":22500,"d":"22,500.00"},"За штуку","Schneider Electric","SEPAI","Устаревшее оборудование Автоматизация пром.","15ZOI","Устаревшее оборудование Индастри","SCH","Устаревшее оборудование Индастри","OLD","S",null,null,"N",null,null,1,"",null,null,"2024-01-12",{"v":27000,"d":"27,000.00"},{"v":22500,"d":"22,500.00"},{"v":0,"d":"0%"},"","https://api.systeme.ru/catalog/view/BCH2MM0613CF6C"]
["BCH2MM0613CA6C","СЕРВОДВИГАТЕЛЬ BCH2MM0613CA6C",{"v":23350,"d":"23,350.00"},"За штуку","Schneider Electric","SEPAI","Устаревшее оборудование Автоматизация пром.","15ZOI","Устаревшее оборудование Индастри","SCH","Устаревшее оборудование Индастри","OLD","S",null,null,"N",null,null,1,"",null,null,"2024-01-12",{"v":28020,"d":"28,020.00"},{"v":23350,"d":"23,350.00"},{"v":0,"d":"0%"},"","https://api.systeme.ru/catalog/view/BCH2MM0613CA6C"]
["BCH2MM0523CF6C","СЕРВОДВИГАТЕЛЬ BCH2MM0523CF6C",{"v":36300,"d":"36,300.00"},"За штуку","Schneider Electric","SEPAI","Устаревшее оборудование Автоматизация пром.","15ZOI","Устаревшее оборудование Индастри","SCH","Устаревшее оборудование Индастри","OLD","S",null,null,"N",null,null,1,"",null,null,"2024-01-12",{"v":43560,"d":"43,560.00"},{"v":36300,"d":"36,300.00"},{"v":0,"d":"0%"},"","https://api.systeme.ru/catalog/view/BCH2MM0523CF6C"]
["BCH2MB0133CA5C","СЕРВОДВИГАТЕЛЬ BCH2MB0133CA5C",{"v":11100,"d":"11,100.00"},"За штуку","Schneider Electric","SEPAI","Устаревшее оборудование Автоматизация пром.","15ZOI","Устаревшее оборудование Индастри","SCH","Устаревшее оборудование Индастри","OLD","S",null,null,"N",null,null,1,"",null,null,"2024-01-12",{"v":13320,"d":"13,320.00"},{"v":11100,"d":"11,100.00"},{"v":0,"d":"0%"},"","https://api.systeme.ru/catalog/view/BCH2MB0133CA5C"]
["BCH2LF0733CF5C","СЕРВОДВИГАТЕЛЬ BCH2LF0733CF5C",{"v":16150,"d":"16,150.00"},"За штуку","Schneider Electric","SEPAI","Устаревшее оборудование Автоматизация пром.","15ZOI","Устаревшее оборудование Индастри","SCH","Устаревшее оборудование Индастри","OLD","S",null,null,"N",null,null,1,"",null,null,"2024-01-12",{"v":19380,"d":"19,380.00"},{"v":16150,"d":"16,150.00"},{"v":0,"d":"0%"},"","https://api.systeme.ru/catalog/view/BCH2LF0733CF5C"]
["BCH2LF0433CF5C","СЕРВОДВИГАТЕЛЬ BCH2LF0433CF5C",{"v":13250,"d":"13,250.00"},"За штуку","Schneider Electric","SEPAI","Устаревшее оборудование Автоматизация пром.","15ZOI","Устаревшее оборудование Индастри","SCH","Устаревшее оборудование Индастри","OLD","S",null,null,"N",null,null,1,"",null,null,"2024-01-12",{"v":15900,"d":"15,900.00"},{"v":13250,"d":"13,250.00"},{"v":0,"d":"0%"},"","https://api.systeme.ru/catalog/view/BCH2LF0433CF5C"]
["BCH2LF0433CA5C","СЕРВОДВИГАТЕЛЬ BCH2LF0433CA5C",{"v":18450,"d":"18,450.00"},"За штуку","Schneider Electric","SEPAI","Устаревшее оборудование Автоматизация пром.","15ZOI","Устаревшее оборудование Индастри","SCH","Устаревшее оборудование Индастри","OLD","S",null,null,"N",null,null,1,"",null,null,"2024-01-12",{"v":22140,"d":"22,140.00"},{"v":18450,"d":"18,450.00"},{"v":0,"d":"0%"},"","https://api.systeme.ru/catalog/view/BCH2LF0433CA5C"]
["BCH2HF0733CF5C","СЕРВОДВИГАТЕЛЬ BCH2HF0733CF5C",{"v":22800,"d":"22,800.00"},"За штуку","Schneider Electric","SEPAI","Устаревшее оборудование Автоматизация пром.","15ZOI","Устаревшее оборудование Индастри","SCH","Устаревшее оборудование Индастри","OLD","S",null,null,"N",null,null,1,"",null,null,"2024-01-12",{"v":27360,"d":"27,360.00"},{"v":22800,"d":"22,800.00"},{"v":0,"d":"0%"},"","https://api.systeme.ru/catalog/view/BCH2HF0733CF5C"]
["BCH2HF0733CA5C","СЕРВОДВИГАТЕЛЬ BCH2HF0733CA5C",{"v":17450,"d":"17,450.00"},"За штуку","Schneider Electric","SEPAI","Устаревшее оборудование Автоматизация пром.","15ZOI","Устаревшее оборудование Индастри","SCH","Устаревшее оборудование Индастри","OLD","S",null,null,"N",null,null,1,"",null,null,"2024-01-12",{"v":20940,"d":"20,940.00"},{"v":17450,"d":"17,450.00"},{"v":0,"d":"0%"},"","https://api.systeme.ru/catalog/view/BCH2HF0733CA5C"]
["BMH2051P12F1A","ДВИГАТ BMH 205MM 34,4НМ IP54 5500ВТ ШП",{"v":150500,"d":"150,500.00"},"За штуку","Schneider Electric","SEPAI","Устаревшее оборудование Автоматизация пром.","15ZOI","Устаревшее оборудование Индастри","SCH","Устаревшее оборудование Индастри","OLD","S",null,null,"N",null,null,1,"",null,null,"2024-01-12",{"v":180600,"d":"180,600.00"},{"v":150500,"d":"150,500.00"},{"v":0,"d":"0%"},"","https://api.systeme.ru/catalog/view/BMH2051P12F1A"]
["ATV650U75N4E","Преобразователь частоты ATV650 7,5кВт 380В 3ф с выключателем",{"v":44250,"d":"44,250.00"},"За штуку","Schneider Electric","SEPAI","Устаревшее оборудование Автоматизация пром.","15ZOI","Устаревшее оборудование Индастри","SCH","Устаревшее оборудование Индастри","OLD","N",null,null,"N",null,null,1,"",null,null,"2024-01-12",{"v":53100,"d":"53,100.00"},{"v":44250,"d":"44,250.00"},{"v":0,"d":"0%"},"","https://api.systeme.ru/catalog/view/ATV650U75N4E"]
["ATV650U30N4","Преобразователь частоты ATV650 3кВт 380В 3ф",{"v":67950,"d":"67,950.00"},"За штуку","Schneider Electric","SEPAI","Устаревшее оборудование Автоматизация пром.","15ZOI","Устаревшее оборудование Индастри","SCH","Устаревшее оборудование Индастри","OLD","N",null,null,"N",null,null,1,"",null,null,"2024-01-12",{"v":81540,"d":"81,540.00"},{"v":67950,"d":"67,950.00"},{"v":0,"d":"0%"},"","https://api.systeme.ru/catalog/view/ATV650U30N4"]
["BMH1403P26A1A","ДВИГАТ BMH 140MM 25НМ IP65 4600ВТ Б/ШП",{"v":44550,"d":"44,550.00"},"За штуку","Schneider Electric","SEPAI","Устаревшее оборудование Автоматизация пром.","15ZOI","Устаревшее оборудование Индастри","SCH","Устаревшее оборудование Индастри","OLD","S",null,null,"N",null,null,1,"",null,null,"2024-01-12",{"v":53460,"d":"53,460.00"},{"v":44550,"d":"44,550.00"},{"v":0,"d":"0%"},"","https://api.systeme.ru/catalog/view/BMH1403P26A1A"]
["BMXFTB2010","КОННЕКТОР, 20 КЛЕММ, ВИНТ",{"v":1970,"d":"1,970.00"},"За штуку","Schneider Electric","SEPAI","Устаревшее оборудование Автоматизация пром.","15ZOI","Устаревшее оборудование Индастри","SCH","Устаревшее оборудование Индастри","OLD","S",null,null,"N",null,null,1,"",null,null,"2024-01-12",{"v":2364,"d":"2,364.00"},{"v":1970,"d":"1,970.00"},{"v":0,"d":"0%"},"","https://api.systeme.ru/catalog/view/BMXFTB2010"]
["BMH1402P26A1A","СЕРВОДВИГАТЕЛЬ BMH 140MM 18,5НМ IP65 3600ВТ Б/ШП",{"v":35950,"d":"35,950.00"},"За штуку","Schneider Electric","SEPAI","Устаревшее оборудование Автоматизация пром.","15ZOI","Устаревшее оборудование Индастри","SCH","Устаревшее оборудование Индастри","OLD","S",null,null,"N",null,null,1,"",null,null,"2024-01-12",{"v":43140,"d":"43,140.00"},{"v":35950,"d":"35,950.00"},{"v":0,"d":"0%"},"","https://api.systeme.ru/catalog/view/BMH1402P26A1A"]
["TBUX297117","Модуль расширения 5409 O/P, 8 точек DC, 12-24Vdc @ 1A",{"v":32350,"d":"32,350.00"},"За штуку","Schneider Electric","SEPAI","Устаревшее оборудование Автоматизация пром.","15ZOI","Устаревшее оборудование Индастри","SCH","Устаревшее оборудование Индастри","OLD","S",null,null,"N",null,null,1,"",null,null,"2024-01-12",{"v":38820,"d":"38,820.00"},{"v":32350,"d":"32,350.00"},{"v":0,"d":"0%"},"","https://api.systeme.ru/catalog/view/TBUX297117"]
["RSLZ3","РАЗДЕЛИТЕЛЬ RSLZ3",{"v":65.6,"d":"65.60"},"За штуку","Schneider Electric","SEPAI","Устаревшее оборудование Автоматизация пром.","15ZOI","Устаревшее оборудование Индастри","SCH","Устаревшее оборудование Индастри","OLD","S",null,null,"N",null,null,10,"",null,null,"2024-01-12",{"v":78.71999999999998,"d":"78.72"},{"v":65.6,"d":"65.60"},{"v":0,"d":"0%"},"","https://api.systeme.ru/catalog/view/RSLZ3"]
["RSL1PRPU","КОМПЛЕКТ РЕЛЕ И РОЗЕТКИ, ПРУЖ, 230ВАС/DC",{"v":894,"d":"894.00"},"За штуку","Schneider Electric","SEPAI","Устаревшее оборудование Автоматизация пром.","15ZOI","Устаревшее оборудование Индастри","SCH","Устаревшее оборудование Индастри","OLD","S",null,null,"N",null,null,1,"",null,null,"2024-01-12",{"v":1072.8,"d":"1,072.80"},{"v":894,"d":"894.00"},{"v":0,"d":"0%"},"","https://api.systeme.ru/catalog/view/RSL1PRPU"]
["XMLP016BD71V","Датчик давления XMLP016BD71V",{"v":3280,"d":"3,280.00"},"За штуку","Schneider Electric","SEPAI","Устаревшее оборудование Автоматизация пром.","15ZOI","Устаревшее оборудование Индастри","SCH","Устаревшее оборудование Индастри","OLD","S",null,null,"N",null,null,1,"",null,null,"2024-01-12",{"v":3936,"d":"3,936.00"},{"v":3280,"d":"3,280.00"},{"v":0,"d":"0%"},"","https://api.systeme.ru/catalog/view/XMLP016BD71V"]
["RSB1A160P7PV","КОМП.:РЕЛЕ,КОЛ,СКОБА,МАРК,ВАР.,16А,~230В",{"v":427,"d":"427.00"},"За штуку","Schneider Electric","SEPAI","Устаревшее оборудование Автоматизация пром.","15ZOI","Устаревшее оборудование Индастри","SCH","Устаревшее оборудование Индастри","OLD","S",null,null,"N",null,null,30,"",null,null,"2024-01-12",{"v":512.4,"d":"512.40"},{"v":427,"d":"427.00"},{"v":0,"d":"0%"},"","https://api.systeme.ru/catalog/view/RSB1A160P7PV"]
["XB6EAA31P","КНОПКА ЗЕЛ.,ПРУЖ ВОЗВ.,16ММ,1С/О",{"v":192.5,"d":"192.50"},"За штуку","Schneider Electric","SEPAI","Устаревшее оборудование Автоматизация пром.","15ZOI","Устаревшее оборудование Индастри","SCH","Устаревшее оборудование Индастри","OLD","S",null,null,"N",null,null,1,"",null,null,"2024-01-12",{"v":231,"d":"231.00"},{"v":192.5,"d":"192.50"},{"v":0,"d":"0%"},"","https://api.systeme.ru/catalog/view/XB6EAA31P"]
["ABFM08S201","TELEFAST КАБЕЛЬ ИНФОРМАЦ, НА 8 АН ВХ, ДЛЯ ПЛК QUANTUM, МОДУЛЬ AVI, ДЛИНА 2M",{"v":7750,"d":"7,750.00"},"За штуку","Schneider Electric","SEPAI","Устаревшее оборудование Автоматизация пром.","15ZOI","Устаревшее оборудование Индастри","SCH","Устаревшее оборудование Индастри","OLD","S",null,null,"N",null,null,1,"",null,null,"2024-01-12",{"v":9300,"d":"9,300.00"},{"v":7750,"d":"7,750.00"},{"v":0,"d":"0%"},"","https://api.systeme.ru/catalog/view/ABFM08S201"]
["K1H014NLH","КУЛАЧКОВЫЙ ПЕРЕК. 12А 4 ПОЗИЦИИ K1H014NLH",{"v":961,"d":"961.00"},"За штуку","Schneider Electric","SEPAI","Устаревшее оборудование Автоматизация пром.","15ZOI","Устаревшее оборудование Индастри","SCH","Устаревшее оборудование Индастри","OLD","S",null,null,"N",null,null,1,"",null,null,"2024-01-12",{"v":1153.2,"d":"1,153.20"},{"v":961,"d":"961.00"},{"v":0,"d":"0%"},"","https://api.systeme.ru/catalog/view/K1H014NLH"]
["XB7NH25","КНОПКА 22ММ ЧЕРНАЯ С ФИКСАЦИЕЙ НО + НЗ",{"v":134,"d":"134.00"},"За штуку","Schneider Electric","SEPAI","Устаревшее оборудование Автоматизация пром.","15ZOI","Устаревшее оборудование Индастри","SCH","Устаревшее оборудование Индастри","OLD","S",null,null,"N",null,null,1,"",null,null,"2024-01-12",{"v":160.79999999999998,"d":"160.80"},{"v":134,"d":"134.00"},{"v":0,"d":"0%"},"XB7EH25P","https://api.systeme.ru/catalog/view/XB7NH25"]
["ZB2BY2924","МАРКТРОВОЧНАЯ ПЛАСТИНА ZB2BY2924",63.05,"За штуку","Schneider Electric","SEPAI","Устаревшее оборудование Автоматизация пром.","15ZOI","Устаревшее оборудование Индастри","SCH","Устаревшее оборудование Индастри","OLD","S",null,null,"N",null,null,1,"",null,null,"2024-01-12",75.66,63.05,{"v":0,"d":"0%"},"","https://api.systeme.ru/catalog/view/ZB2BY2924"]
["XMXA12L2135","ДАТЧИК ДАВЛЕНИЯ 12БАР 2 ПОРОГА XMXA12L2135",{"v":1395,"d":"1,395.00"},"За штуку","Schneider Electric","SEPAI","Устаревшее оборудование Автоматизация пром.","15ZOI","Устаревшее оборудование Индастри","SCH","Устаревшее оборудование Индастри","OLD","S",null,null,"N",null,null,1,"",null,null,"2024-01-12",{"v":1674,"d":"1,674.00"},{"v":1395,"d":"1,395.00"},{"v":0,"d":"0%"},"","https://api.systeme.ru/catalog/view/XMXA12L2135"]
["XMXA06L2135","ДАТЧИК ДАВЛЕНИЯ 6БАР 2 ПОРОГА XMXA06L2135",{"v":1385,"d":"1,385.00"},"За штуку","Schneider Electric","SEPAI","Устаревшее оборудование Автоматизация пром.","15ZOI","Устаревшее оборудование Индастри","SCH","Устаревшее оборудование Индастри","OLD","S",null,null,"N",null,null,1,"",null,null,"2024-01-12",{"v":1662,"d":"1,662.00"},{"v":1385,"d":"1,385.00"},{"v":0,"d":"0%"},"","https://api.systeme.ru/catalog/view/XMXA06L2135"]
["RM35UB3N30","РЕЛЕ КОНТРОЛЯ НАПРЯЖЕНИЯ ФАЗА-НОЛЬ 2СО",{"v":3710,"d":"3,710.00"},"За штуку","Schneider Electric","SEPAI","Устаревшее оборудование Автоматизация пром.","15ZOI","Устаревшее оборудование Индастри","SCH","Устаревшее оборудование Индастри","OLD","S",null,null,"N",null,null,1,"",null,null,"2024-01-12",{"v":4452,"d":"4,452.00"},{"v":3710,"d":"3,710.00"},{"v":0,"d":"0%"},"","https://api.systeme.ru/catalog/view/RM35UB3N30"]
["TM172ASCTB18","Терминальный блок с винтами на 18 вх/вых",{"v":542.5,"d":"542.50"},"За штуку","Schneider Electric","SEPAI","Устаревшее оборудование Автоматизация пром.","15ZOI","Устаревшее оборудование Индастри","SCH","Устаревшее оборудование Индастри","OLD","S",null,null,"N",null,null,1,"",null,null,"2024-01-12",{"v":651,"d":"651.00"},{"v":542.5,"d":"542.50"},{"v":0,"d":"0%"},"","https://api.systeme.ru/catalog/view/TM172ASCTB18"]
["XA2EVQ1LC","СИГНАЛЬНАЯ ЛАМПА, БЕЛАЯ, 380В,LED",{"v":194,"d":"194.00"},"За штуку","Schneider Electric","SEPAI","Устаревшее оборудование Автоматизация пром.","15ZOI","Устаревшее оборудование Индастри","SCH","Устаревшее оборудование Индастри","OLD","S",null,null,"N",null,null,1,"",null,null,"2024-01-12",{"v":232.79999999999998,"d":"232.80"},{"v":194,"d":"194.00"},{"v":0,"d":"0%"},"","https://api.systeme.ru/catalog/view/XA2EVQ1LC"]
["VW3A1104R30","3М КАБЕЛЬ ДЛЯ ГРАФИЧ ТЕРМИНАЛА",{"v":618,"d":"618.00"},"За штуку","Schneider Electric","SEPAI","Устаревшее оборудование Автоматизация пром.","15ZOI","Устаревшее оборудование Индастри","SCH","Устаревшее оборудование Индастри","OLD","S",null,null,"S",null,null,1,"",null,null,"2024-01-12",{"v":741.6,"d":"741.60"},{"v":618,"d":"618.00"},{"v":0,"d":"0%"},"3261218000","https://api.systeme.ru/catalog/view/VW3A1104R30"]
["VW3A1104R50","5М КАБЕЛЬ ДЛЯ ГРАФИЧ ТЕРМИНАЛА",{"v":810,"d":"810.00"},"За штуку","Schneider Electric","SEPAI","Устаревшее оборудование Автоматизация пром.","15ZOI","Устаревшее оборудование Индастри","SCH","Устаревшее оборудование Индастри","OLD","S",null,null,"N",null,null,1,"",null,null,"2024-01-12",{"v":972,"d":"972.00"},{"v":810,"d":"810.00"},{"v":0,"d":"0%"},"3261219000","https://api.systeme.ru/catalog/view/VW3A1104R50"]
["VW3A1105","АДАПТОР RJ45 ГНЕЗДО-ГНЕЗДО ATV71",{"v":966,"d":"966.00"},"За штуку","Schneider Electric","SEPAI","Устаревшее оборудование Автоматизация пром.","15ZOI","Устаревшее оборудование Индастри","SCH","Устаревшее оборудование Индастри","OLD","S",null,null,"N",null,null,1,"",null,null,"2024-01-12",{"v":1159.2,"d":"1,159.20"},{"v":966,"d":"966.00"},{"v":0,"d":"0%"},"3261217000","https://api.systeme.ru/catalog/view/VW3A1105"]
["XB5KS2M4","ЗУММЕР, НЕПР./ПРЕР.СИГН., КРАС.ПОДС,230В",{"v":1640,"d":"1,640.00"},"За штуку","Schneider Electric","SEPAI","Устаревшее оборудование Автоматизация пром.","15ZOI","Устаревшее оборудование Индастри","SCH","Устаревшее оборудование Индастри","OLD","S",null,null,"N",null,null,1,"",null,null,"2024-01-12",{"v":1968,"d":"1,968.00"},{"v":1640,"d":"1,640.00"},{"v":0,"d":"0%"},"","https://api.systeme.ru/catalog/view/XB5KS2M4"]
["XAPA1104","КОРПУС ДЛЯ КНОПОЧНОГО ПОСТА 4 ОТВ.",{"v":1310,"d":"1,310.00"},"За штуку","Schneider Electric","SEPAI","Устаревшее оборудование Автоматизация пром.","15ZOI","Устаревшее оборудование Индастри","SCH","Устаревшее оборудование Индастри","OLD","S",null,null,"N",null,null,1,"",null,null,"2024-01-12",{"v":1572,"d":"1,572.00"},{"v":1310,"d":"1,310.00"},{"v":0,"d":"0%"},"","https://api.systeme.ru/catalog/view/XAPA1104"]
["LXM28AU02M3X","СЕРВОПРЕОБРАЗОВАТЕЛЬ LXM28AU02M3X",{"v":17750,"d":"17,750.00"},"За штуку","Schneider Electric","SEPAI","Устаревшее оборудование Автоматизация пром.","15ZOI","Устаревшее оборудование Индастри","SCH","Устаревшее оборудование Индастри","OLD","S",null,null,"N",null,null,1,"",null,null,"2024-01-12",{"v":21300,"d":"21,300.00"},{"v":17750,"d":"17,750.00"},{"v":0,"d":"0%"},"","https://api.systeme.ru/catalog/view/LXM28AU02M3X"]
["LXM28AU01M3X","СЕРВОПРЕОБРАЗОВАТЕЛЬ LXM28AU01M3X",{"v":14050,"d":"14,050.00"},"За штуку","Schneider Electric","SEPAI","Устаревшее оборудование Автоматизация пром.","15ZOI","Устаревшее оборудование Индастри","SCH","Устаревшее оборудование Индастри","OLD","S",null,null,"N",null,null,1,"",null,null,"2024-01-12",{"v":16860,"d":"16,860.00"},{"v":14050,"d":"14,050.00"},{"v":0,"d":"0%"},"","https://api.systeme.ru/catalog/view/LXM28AU01M3X"]
["SSM1A16P7","ТВЕРДОТЕЛЬНОЕ РЕЛЕ, 1 ФАЗА, 6А SSM1A16P7",{"v":2705,"d":"2,705.00"},"За штуку","Schneider Electric","SEPAI","Устаревшее оборудование Автоматизация пром.","15ZOI","Устаревшее оборудование Индастри","SCH","Устаревшее оборудование Индастри","OLD","S",null,null,"N",null,null,1,"",null,null,"2024-01-12",{"v":3246,"d":"3,246.00"},{"v":2705,"d":"2,705.00"},{"v":0,"d":"0%"},"","https://api.systeme.ru/catalog/view/SSM1A16P7"]
["VW3M1C20R10","КАБЕЛЬ STO VW3M1C20R10",{"v":864.5,"d":"864.50"},"За штуку","Schneider Electric","SEPAI","Устаревшее оборудование Автоматизация пром.","15ZOI","Устаревшее оборудование Индастри","SCH","Устаревшее оборудование Индастри","OLD","S",null,null,"N",null,null,1,"",null,null,"2024-01-12",{"v":1037.3999999999999,"d":"1,037.40"},{"v":864.5,"d":"864.50"},{"v":0,"d":"0%"},"","https://api.systeme.ru/catalog/view/VW3M1C20R10"]
["VW3M8D2AR30","КАБЕЛЬ ЭНКОДЕРА VW3M8D2AR30",{"v":8850,"d":"8,850.00"},"За штуку","Schneider Electric","SEPAI","Устаревшее оборудование Автоматизация пром.","15ZOI","Устаревшее оборудование Индастри","SCH","Устаревшее оборудование Индастри","OLD","S",null,null,"N",null,null,1,"",null,null,"2024-01-12",{"v":10620,"d":"10,620.00"},{"v":8850,"d":"8,850.00"},{"v":0,"d":"0%"},"","https://api.systeme.ru/catalog/view/VW3M8D2AR30"]
["VW3M1C12","КОННЕКТОР LXM26/28 VW3M1C12",{"v":1460,"d":"1,460.00"},"За штуку","Schneider Electric","SEPAI","Устаревшее оборудование Автоматизация пром.","15ZOI","Устаревшее оборудование Индастри","SCH","Устаревшее оборудование Индастри","OLD","S",null,null,"N",null,null,1,"",null,null,"2024-01-12",{"v":1752,"d":"1,752.00"},{"v":1460,"d":"1,460.00"},{"v":0,"d":"0%"},"","https://api.systeme.ru/catalog/view/VW3M1C12"]
["VW3M5D2A","КОННЕКТОР BCH4 VW3M5D2A",{"v":5050,"d":"5,050.00"},"За штуку","Schneider Electric","SEPAI","Устаревшее оборудование Автоматизация пром.","15ZOI","Устаревшее оборудование Индастри","SCH","Устаревшее оборудование Индастри","OLD","N",null,null,"S",null,null,1,"",null,null,"2024-01-12",{"v":6060,"d":"6,060.00"},{"v":5050,"d":"5,050.00"},{"v":0,"d":"0%"},"","https://api.systeme.ru/catalog/view/VW3M5D2A"]
["VW3A3720","Коммуникационная модуль Ethernet/IP, Modbus TCP",{"v":5244,"d":"5,244.00"},"За штуку","Schneider Electric","SEPAI","Устаревшее оборудование Автоматизация пром.","15ZOI","Устаревшее оборудование Индастри","SCH","Устаревшее оборудование Индастри","OLD","S",null,null,"N",null,null,1,"",null,null,"2024-01-12",{"v":6292.8,"d":"6,292.80"},{"v":5244,"d":"5,244.00"},{"v":0,"d":"0%"},"","https://api.systeme.ru/catalog/view/VW3A3720"]
["VW3M5D1F","КОННЕКТОР BCH3 VW3M5D1F",{"v":1635,"d":"1,635.00"},"За штуку","Schneider Electric","SEPAI","Устаревшее оборудование Автоматизация пром.","15ZOI","Устаревшее оборудование Индастри","SCH","Устаревшее оборудование Индастри","OLD","S",null,null,"N",null,null,1,"",null,null,"2024-01-12",{"v":1962,"d":"1,962.00"},{"v":1635,"d":"1,635.00"},{"v":0,"d":"0%"},"","https://api.systeme.ru/catalog/view/VW3M5D1F"]
["XVUC28","СВЕТОВ. МОДУЛЬ СИГН. КОЛОННЫ XVU, ЖЕЛТЫЙ",{"v":1055,"d":"1,055.00"},"За штуку","Schneider Electric","SEPAI","Устаревшее оборудование Автоматизация пром.","15ZOI","Устаревшее оборудование Индастри","SCH","Устаревшее оборудование Индастри","OLD","S",null,null,"N",null,null,1,"",null,null,"2024-01-12",{"v":1266,"d":"1,266.00"},{"v":1055,"d":"1,055.00"},{"v":0,"d":"0%"},"","https://api.systeme.ru/catalog/view/XVUC28"]
["BCH2LH1033CF6C","СЕРВОДВИГАТЕЛЬ BCH2LH1033CF6C",{"v":27400,"d":"27,400.00"},"За штуку","Schneider Electric","SEPAI","Устаревшее оборудование Автоматизация пром.","15ZOI","Устаревшее оборудование Индастри","SCH","Устаревшее оборудование Индастри","OLD","S",null,null,"N",null,null,1,"",null,null,"2024-01-12",{"v":32880,"d":"32,880.00"},{"v":27400,"d":"27,400.00"},{"v":0,"d":"0%"},"","https://api.systeme.ru/catalog/view/BCH2LH1033CF6C"]
["KBG3H","РУКОЯТКА УПРАВЛЕНИЯ 45Х45 KBG3H",{"v":492.5,"d":"492.50"},"За штуку","Schneider Electric","SEPAI","Устаревшее оборудование Автоматизация пром.","15ZOI","Устаревшее оборудование Индастри","SCH","Устаревшее оборудование Индастри","OLD","S",null,null,"N",null,null,1,"",null,null,"2024-01-12",{"v":591,"d":"591.00"},{"v":492.5,"d":"492.50"},{"v":0,"d":"0%"},"","https://api.systeme.ru/catalog/view/KBG3H"]
["LXM26DU01M3X","СЕРВОПРЕОБРАЗОВАТЕЛЬ LEXIUM LXM26DU01M3X",{"v":13000,"d":"13,000.00"},"За штуку","Schneider Electric","SEPAI","Устаревшее оборудование Автоматизация пром.","15ZOI","Устаревшее оборудование Индастри","SCH","Устаревшее оборудование Индастри","OLD","S",null,null,"N",null,null,1,"",null,null,"2024-01-12",{"v":15600,"d":"15,600.00"},{"v":13000,"d":"13,000.00"},{"v":0,"d":"0%"},"","https://api.systeme.ru/catalog/view/LXM26DU01M3X"]
["RE22R1HMR","РЕЛЕ ВРЕМЕНИ RE22R1HMR",{"v":3395,"d":"3,395.00"},"За штуку","Schneider Electric","SEPAI","Устаревшее оборудование Автоматизация пром.","15ZOI","Устаревшее оборудование Индастри","SCH","Устаревшее оборудование Индастри","OLD","S",null,null,"N",null,null,1,"",null,null,"2024-01-12",{"v":4074,"d":"4,074.00"},{"v":3395,"d":"3,395.00"},{"v":0,"d":"0%"},"RE7PE11BU","https://api.systeme.ru/catalog/view/RE22R1HMR"]
["TMH2GDB","ГРАФИЧЕСКИЙ ДИСПЛЕЙ ДЛЯ КОНТРОЛЛЕР М221",{"v":5200,"d":"5,200.00"},"За штуку","Schneider Electric","SEPAI","Устаревшее оборудование Автоматизация пром.","15ZOI","Устаревшее оборудование Индастри","SCH","Устаревшее оборудование Индастри","OLD","S",null,null,"N",null,null,1,"",null,null,"2024-01-12",{"v":6240,"d":"6,240.00"},{"v":5200,"d":"5,200.00"},{"v":0,"d":"0%"},"","https://api.systeme.ru/catalog/view/TMH2GDB"]
["RUZSC3M","КОЛОДКА С РАЗДЕЛЬНЫМИ ЦИЛИНДР КОНТ 3CO",{"v":203,"d":"203.00"},"За штуку","Schneider Electric","SEPAI","Устаревшее оборудование Автоматизация пром.","15ZOI","Устаревшее оборудование Индастри","SCH","Устаревшее оборудование Индастри","OLD","S",null,null,"N",null,null,1,"",null,null,"2024-01-12",{"v":243.6,"d":"243.60"},{"v":203,"d":"203.00"},{"v":0,"d":"0%"},"","https://api.systeme.ru/catalog/view/RUZSC3M"]
["RUZSF3M","КОЛОДКА С РАЗДЕЛЬНЫМИ FASTON КОНТ 2/3CO",{"v":250.5,"d":"250.50"},"За штуку","Schneider Electric","SEPAI","Устаревшее оборудование Автоматизация пром.","15ZOI","Устаревшее оборудование Индастри","SCH","Устаревшее оборудование Индастри","OLD","S",null,null,"N",null,null,1,"",null,null,"2024-01-12",{"v":300.59999999999997,"d":"300.60"},{"v":250.5,"d":"250.50"},{"v":0,"d":"0%"},"","https://api.systeme.ru/catalog/view/RUZSF3M"]
["RXZS2","ПЕРЕМЫЧКА НА 2 КОНТАКТА ДЛЯ RXZE2S",{"v":20.1,"d":"20.10"},"За штуку","Schneider Electric","SEPAI","Устаревшее оборудование Автоматизация пром.","15ZOI","Устаревшее оборудование Индастри","SCH","Устаревшее оборудование Индастри","OLD","S",null,null,"N",null,null,10,"",null,null,"2024-01-12",24.12,{"v":20.1,"d":"20.10"},{"v":0,"d":"0%"},"","https://api.systeme.ru/catalog/view/RXZS2"]
["RZM021RB","ВАРИСТОР + ЗЕЛЕНЫЙ СВЕТОДИОД ДЛЯ ЗАЩИТЫ КАТУШЕК РЕЛЕ ~/= 6/24В",{"v":157.5,"d":"157.50"},"За штуку","Schneider Electric","SEPAI","Устаревшее оборудование Автоматизация пром.","15ZOI","Устаревшее оборудование Индастри","SCH","Устаревшее оборудование Индастри","OLD","S",null,null,"N",null,null,10,"",null,null,"2024-01-12",{"v":189,"d":"189.00"},{"v":157.5,"d":"157.50"},{"v":0,"d":"0%"},"","https://api.systeme.ru/catalog/view/RZM021RB"]
["RZM031BN","ЗАЩ. ДИОД + ЗЕЛ. СВЕТОДИОД 24/60В",95.85,"За штуку","Schneider Electric","SEPAI","Устаревшее оборудование Автоматизация пром.","15ZOI","Устаревшее оборудование Индастри","SCH","Устаревшее оборудование Индастри","OLD","S",null,null,"N",null,null,10,"",null,null,"2024-01-12",115.02,95.85,{"v":0,"d":"0%"},"","https://api.systeme.ru/catalog/view/RZM031BN"]
["RXZE1M4C","КОЛОДКА ДЛЯ РЕЛЕ, 2 C/O, 4 С/О",57.55,"За штуку","Schneider Electric","SEPAI","Устаревшее оборудование Автоматизация пром.","15ZOI","Устаревшее оборудование Индастри","SCH","Устаревшее оборудование Индастри","OLD","S",null,null,"N",null,null,1,"",null,null,"2024-01-12",{"v":69.05999999999999,"d":"69.06"},57.55,{"v":0,"d":"0%"},"","https://api.systeme.ru/catalog/view/RXZE1M4C"]
["RXM4LB1P7","РЕЛЕ ЭЛЕКТРОМЕХАН., 4 С/О, 230 В, 3A",{"v":253.5,"d":"253.50"},"За штуку","Schneider Electric","SEPAI","Устаревшее оборудование Автоматизация пром.","15ZOI","Устаревшее оборудование Индастри","SCH","Устаревшее оборудование Индастри","OLD","S",null,null,"N",null,null,10,"",null,null,"2024-01-12",{"v":304.2,"d":"304.20"},{"v":253.5,"d":"253.50"},{"v":0,"d":"0%"},"","https://api.systeme.ru/catalog/view/RXM4LB1P7"]
["RXM4LB2P7","РЕЛЕ ЭЛЕКТРОМЕХ., 4 С/О, 230 В, LED, 3A",{"v":116,"d":"116.00"},"За штуку","Schneider Electric","SEPAI","Устаревшее оборудование Автоматизация пром.","15ZOI","Устаревшее оборудование Индастри","SCH","Устаревшее оборудование Индастри","OLD","S",null,null,"N",null,null,1,"",null,null,"2024-01-12",{"v":139.2,"d":"139.20"},{"v":116,"d":"116.00"},{"v":0,"d":"0%"},"","https://api.systeme.ru/catalog/view/RXM4LB2P7"]
["RXZE2S114S","КОЛОДКА С ПРУЖИННЫМИ ЗАЖИМАМИ ДЛЯ ЭЛЕКТРОМЕХАНИЧЕСКИХ РЕЛЕ RXM, 2НО/4НО, 12А/6А",{"v":169,"d":"169.00"},"За штуку","Schneider Electric","SEPAI","Устаревшее оборудование Автоматизация пром.","15ZOI","Устаревшее оборудование Индастри","SCH","Устаревшее оборудование Индастри","OLD","S",null,null,"N",null,null,10,"",null,null,"2024-01-12",{"v":202.79999999999998,"d":"202.80"},{"v":169,"d":"169.00"},{"v":0,"d":"0%"},"","https://api.systeme.ru/catalog/view/RXZE2S114S"]
["ZB5AW34","КОРПУС КНОПКИ 22ММ С ПОДСВЕТКОЙ ZB5AW34",{"v":171.5,"d":"171.50"},"За штуку","Schneider Electric","SEPAI","Устаревшее оборудование Автоматизация пром.","15ZOI","Устаревшее оборудование Индастри","SCH","Устаревшее оборудование Индастри","OLD","S",null,null,"N",null,null,1,"",null,null,"2024-01-12",{"v":205.79999999999998,"d":"205.80"},{"v":171.5,"d":"171.50"},{"v":0,"d":"0%"},"","https://api.systeme.ru/catalog/view/ZB5AW34"]
["ZB5AW743","КОРПУС КНОПКИ 22ММ С ПОДС. С ПОВОР. ZB5AW743",{"v":569.5,"d":"569.50"},"За штуку","Schneider Electric","SEPAI","Устаревшее оборудование Автоматизация пром.","15ZOI","Устаревшее оборудование Индастри","SCH","Устаревшее оборудование Индастри","OLD","S",null,null,"N",null,null,1,"",null,null,"2024-01-12",{"v":683.4,"d":"683.40"},{"v":569.5,"d":"569.50"},{"v":0,"d":"0%"},"","https://api.systeme.ru/catalog/view/ZB5AW743"]
["XB5EVM4","СИГН. ЛАМПА, МОНОЛИТ., LED, 230В, КРАСН.",{"v":396.5,"d":"396.50"},"За штуку","Schneider Electric","SEPAI","Устаревшее оборудование Автоматизация пром.","15ZOI","Устаревшее оборудование Индастри","SCH","Устаревшее оборудование Индастри","OLD","S",null,null,"N",null,null,1,"",null,null,"2024-01-12",{"v":475.79999999999995,"d":"475.80"},{"v":396.5,"d":"396.50"},{"v":0,"d":"0%"},"","https://api.systeme.ru/catalog/view/XB5EVM4"]
["XB5EVM8","СИГН. ЛАМПА, МОНОЛИТ., LED, 230В, ЖЕЛТАЯ",{"v":357,"d":"357.00"},"За штуку","Schneider Electric","SEPAI","Устаревшее оборудование Автоматизация пром.","15ZOI","Устаревшее оборудование Индастри","SCH","Устаревшее оборудование Индастри","OLD","S",null,null,"N",null,null,1,"",null,null,"2024-01-12",{"v":428.4,"d":"428.40"},{"v":357,"d":"357.00"},{"v":0,"d":"0%"},"","https://api.systeme.ru/catalog/view/XB5EVM8"]
["XB5RMA04","КОМПЛЕКТ ПРИЕМНИК И БЕСПРОВ КНОПКА 24ВDC XB5RMA04",{"v":18050,"d":"18,050.00"},"За штуку","Schneider Electric","SEPAI","Устаревшее оборудование Автоматизация пром.","15ZOI","Устаревшее оборудование Индастри","SCH","Устаревшее оборудование Индастри","OLD","S",null,null,"N",null,null,1,"",null,null,"2024-01-12",{"v":21660,"d":"21,660.00"},{"v":18050,"d":"18,050.00"},{"v":0,"d":"0%"},"","https://api.systeme.ru/catalog/view/XB5RMA04"]
["XALG05","КНОП. ПОСТ, ПУСТ., 5 ОТВ., ДЛЯ ТЯЖ. УСЛ.",{"v":1395,"d":"1,395.00"},"За штуку","Schneider Electric","SEPAI","Устаревшее оборудование Автоматизация пром.","15ZOI","Устаревшее оборудование Индастри","SCH","Устаревшее оборудование Индастри","OLD","S",null,null,"N",null,null,1,"",null,null,"2024-01-12",{"v":1674,"d":"1,674.00"},{"v":1395,"d":"1,395.00"},{"v":0,"d":"0%"},"","https://api.systeme.ru/catalog/view/XALG05"]
["XB6CV3BB","СИГН. ЛАМПА 16ММ 12-24В ЗЕЛЕНАЯ КВАДРАТНАЯ С ПОДСВЕТКОЙ",{"v":308.5,"d":"308.50"},"За штуку","Schneider Electric","SEPAI","Устаревшее оборудование Автоматизация пром.","15ZOI","Устаревшее оборудование Индастри","SCH","Устаревшее оборудование Индастри","OLD","S",null,null,"N",null,null,1,"",null,null,"2024-01-12",{"v":370.2,"d":"370.20"},{"v":308.5,"d":"308.50"},{"v":0,"d":"0%"},"","https://api.systeme.ru/catalog/view/XB6CV3BB"]
["XB6DV3BB","СИГН. ЛАМПА 16ММ 12-24В ЗЕЛЕНАЯ С ДИОДОМ",{"v":333,"d":"333.00"},"За штуку","Schneider Electric","SEPAI","Устаревшее оборудование Автоматизация пром.","15ZOI","Устаревшее оборудование Индастри","SCH","Устаревшее оборудование Индастри","OLD","S",null,null,"N",null,null,1,"",null,null,"2024-01-12",{"v":399.59999999999997,"d":"399.60"},{"v":333,"d":"333.00"},{"v":0,"d":"0%"},"","https://api.systeme.ru/catalog/view/XB6DV3BB"]
["XCKT2528P16TQ","КОНЦЕВОЙ ВЫКЛЮЧАТЕЛЬ XCKT2528P16TQ",{"v":1275,"d":"1,275.00"},"За штуку","Schneider Electric","SEPAI","Устаревшее оборудование Автоматизация пром.","15ZOI","Устаревшее оборудование Индастри","SCH","Устаревшее оборудование Индастри","OLD","S",null,null,"N",null,null,1,"",null,null,"2024-01-12",{"v":1530,"d":"1,530.00"},{"v":1275,"d":"1,275.00"},{"v":0,"d":"0%"},"","https://api.systeme.ru/catalog/view/XCKT2528P16TQ"]
["ZB6EM1B","СВЕТОСИГНАЛЬНЫЙ МОДУЛЬ , БЕЛЫЙ, СВЕТОДИОД 230 В, ПОДКЛЮЧЕНИЕ FASTON",{"v":419,"d":"419.00"},"За штуку","Schneider Electric","SEPAI","Устаревшее оборудование Автоматизация пром.","15ZOI","Устаревшее оборудование Индастри","SCH","Устаревшее оборудование Индастри","OLD","S",null,null,"N",null,null,5,"",null,null,"2024-01-12",{"v":502.79999999999995,"d":"502.80"},{"v":419,"d":"419.00"},{"v":0,"d":"0%"},"","https://api.systeme.ru/catalog/view/ZB6EM1B"]
["ZB6EM6B","СВЕТОСИГНАЛЬНЫЙ МОДУЛЬ, СИНИЙ, СВЕТОДИОД 230 В, ПОДКЛЮЧЕНИЕ FASTON",{"v":439,"d":"439.00"},"За штуку","Schneider Electric","SEPAI","Устаревшее оборудование Автоматизация пром.","15ZOI","Устаревшее оборудование Индастри","SCH","Устаревшее оборудование Индастри","OLD","S",null,null,"N",null,null,1,"",null,null,"2024-01-12",{"v":526.8,"d":"526.80"},{"v":439,"d":"439.00"},{"v":0,"d":"0%"},"","https://api.systeme.ru/catalog/view/ZB6EM6B"]
["XB7EV75P","СИГН. ЛАМПА 22ММ 230В ЖЕЛТАЯ XB7EV75P",{"v":181,"d":"181.00"},"За штуку","Schneider Electric","SEPAI","Устаревшее оборудование Автоматизация пром.","15ZOI","Устаревшее оборудование Индастри","SCH","Устаревшее оборудование Индастри","OLD","S",null,null,"N",null,null,10,"",null,null,"2024-01-12",{"v":217.2,"d":"217.20"},{"v":181,"d":"181.00"},{"v":0,"d":"0%"},"","https://api.systeme.ru/catalog/view/XB7EV75P"]
["GBK0600600C","Монтажный комплект для пл. редукторов GBK0600600C",{"v":2265,"d":"2,265.00"},"За штуку","Schneider Electric","SEPAI","Устаревшее оборудование Автоматизация пром.","15ZOI","Устаревшее оборудование Индастри","SCH","Устаревшее оборудование Индастри","OLD","S",null,null,"N",null,null,1,"",null,null,"2024-01-12",{"v":2718,"d":"2,718.00"},{"v":2265,"d":"2,265.00"},{"v":0,"d":"0%"},"","https://api.systeme.ru/catalog/view/GBK0600600C"]
["XCSTE5513","КОНЦЕВОЙ ВЫКЛЮЧ. БЕЗОПАСНОСТИ, XCSTE5513",{"v":6200,"d":"6,200.00"},"За штуку","Schneider Electric","SEPAI","Устаревшее оборудование Автоматизация пром.","15ZOI","Устаревшее оборудование Индастри","SCH","Устаревшее оборудование Индастри","OLD","S",null,null,"N",null,null,1,"",null,null,"2024-01-12",{"v":7440,"d":"7,440.00"},{"v":6200,"d":"6,200.00"},{"v":0,"d":"0%"},"","https://api.systeme.ru/catalog/view/XCSTE5513"]
["ATV630U22M3","Преобразователь частоты ATV630 2,2кВт 220В 3ф",{"v":50400,"d":"50,400.00"},"За штуку","Schneider Electric","SEPAI","Устаревшее оборудование Автоматизация пром.","15ZOI","Устаревшее оборудование Индастри","SCH","Устаревшее оборудование Индастри","OLD","S",null,null,"N",null,null,1,"",null,null,"2024-01-12",{"v":60480,"d":"60,480.00"},{"v":50400,"d":"50,400.00"},{"v":0,"d":"0%"},"ATV61HU22M3","https://api.systeme.ru/catalog/view/ATV630U22M3"]
["ZALVM5","БЛОК КОНТ. 230В С ЖЁЛТЫМ ДИОДОМ",{"v":520,"d":"520.00"},"За штуку","Schneider Electric","SEPAI","Устаревшее оборудование Автоматизация пром.","15ZOI","Устаревшее оборудование Индастри","SCH","Устаревшее оборудование Индастри","OLD","S",null,null,"N",null,null,1,"",null,null,"2024-01-12",{"v":624,"d":"624.00"},{"v":520,"d":"520.00"},{"v":0,"d":"0%"},"","https://api.systeme.ru/catalog/view/ZALVM5"]
["ATV310H037N4E","Преобраз. частоты ATV310 0,37кВт 380В 3ф",{"v":6800,"d":"6,800.00"},"За штуку","Schneider Electric","SEPAI","Устаревшее оборудование Автоматизация пром.","15ZOI","Устаревшее оборудование Индастри","SCH","Устаревшее оборудование Индастри","OLD","S",null,null,"N",null,null,1,"",null,null,"2024-01-12",{"v":8160,"d":"8,160.00"},{"v":6800,"d":"6,800.00"},{"v":0,"d":"0%"},"","https://api.systeme.ru/catalog/view/ATV310H037N4E"]
["XB7EV08GP","HARMONY XB7, СИГНАЛЬНАЯ ЛАМПА, ОРАНЖЕВАЯ, ~120В",{"v":161,"d":"161.00"},"За штуку","Schneider Electric","SEPAI","Устаревшее оборудование Автоматизация пром.","15ZOI","Устаревшее оборудование Индастри","SCH","Устаревшее оборудование Индастри","OLD","S",null,null,"N",null,null,1,"",null,null,"2024-01-12",{"v":193.2,"d":"193.20"},{"v":161,"d":"161.00"},{"v":0,"d":"0%"},"","https://api.systeme.ru/catalog/view/XB7EV08GP"]
["BCH2LH1033CA6C","СЕРВОДВИГАТЕЛЬ BCH2LH1033CA6C",{"v":12900,"d":"12,900.00"},"За штуку","Schneider Electric","SEPAI","Устаревшее оборудование Автоматизация пром.","15ZOI","Устаревшее оборудование Индастри","SCH","Устаревшее оборудование Индастри","OLD","S",null,null,"N",null,null,1,"",null,null,"2024-01-12",{"v":15480,"d":"15,480.00"},{"v":12900,"d":"12,900.00"},{"v":0,"d":"0%"},"","https://api.systeme.ru/catalog/view/BCH2LH1033CA6C"]
["BCH2MM1023CF6C","СЕРВОДВИГАТЕЛЬ BCH2MM1023CF6C",{"v":19500,"d":"19,500.00"},"За штуку","Schneider Electric","SEPAI","Устаревшее оборудование Автоматизация пром.","15ZOI","Устаревшее оборудование Индастри","SCH","Устаревшее оборудование Индастри","OLD","S",null,null,"N",null,null,1,"",null,null,"2024-01-12",{"v":23400,"d":"23,400.00"},{"v":19500,"d":"19,500.00"},{"v":0,"d":"0%"},"","https://api.systeme.ru/catalog/view/BCH2MM1023CF6C"]
["XY2CJL15","АВАР. ТРОСОВ. ВЫКЛ., Pg13.5, НЗ+НО, ЛЕВ.",{"v":2050,"d":"2,050.00"},"За штуку","Schneider Electric","SEPAI","Устаревшее оборудование Автоматизация пром.","15ZOI","Устаревшее оборудование Индастри","SCH","Устаревшее оборудование Индастри","OLD","S",null,null,"N",null,null,1,"",null,null,"2024-01-12",{"v":2460,"d":"2,460.00"},{"v":2050,"d":"2,050.00"},{"v":0,"d":"0%"},"","https://api.systeme.ru/catalog/view/XY2CJL15"]
["XY2CZ301","КАБЕЛЬ XY2CZ301",{"v":2670,"d":"2,670.00"},"За штуку","Schneider Electric","SEPAI","Устаревшее оборудование Автоматизация пром.","15ZOI","Устаревшее оборудование Индастри","SCH","Устаревшее оборудование Индастри","OLD","S",null,null,"N",null,null,1,"",null,null,"2024-01-12",{"v":3204,"d":"3,204.00"},{"v":2670,"d":"2,670.00"},{"v":0,"d":"0%"},"","https://api.systeme.ru/catalog/view/XY2CZ301"]
["XY2CZ524","КАБЕЛЬ КРЕПЕЖ. XY2CZ524",{"v":429,"d":"429.00"},"За штуку","Schneider Electric","SEPAI","Устаревшее оборудование Автоматизация пром.","15ZOI","Устаревшее оборудование Индастри","SCH","Устаревшее оборудование Индастри","OLD","S",null,null,"N",null,null,10,"",null,null,"2024-01-12",{"v":514.8,"d":"514.80"},{"v":429,"d":"429.00"},{"v":0,"d":"0%"},"","https://api.systeme.ru/catalog/view/XY2CZ524"]
["XY2CZ601","ДЕРЖАТЕЛЬ КАБЕЛЯ XY2CZ601",{"v":380,"d":"380.00"},"За штуку","Schneider Electric","SEPAI","Устаревшее оборудование Автоматизация пром.","15ZOI","Устаревшее оборудование Индастри","SCH","Устаревшее оборудование Индастри","OLD","S",null,null,"N",null,null,10,"",null,null,"2024-01-12",{"v":456,"d":"456.00"},{"v":380,"d":"380.00"},{"v":0,"d":"0%"},"","https://api.systeme.ru/catalog/view/XY2CZ601"]
["XB7NA15","КНОПКА БЕЛАЯ XB7 МОНОБЛОЧНАЯ НО+НЗ XB7NA15",{"v":328,"d":"328.00"},"За штуку","Schneider Electric","SEPAI","Устаревшее оборудование Автоматизация пром.","15ZOI","Устаревшее оборудование Индастри","SCH","Устаревшее оборудование Индастри","OLD","S",null,null,"N",null,null,1,"",null,null,"2024-01-12",{"v":393.59999999999997,"d":"393.60"},{"v":328,"d":"328.00"},{"v":0,"d":"0%"},"","https://api.systeme.ru/catalog/view/XB7NA15"]
["K1B006TLH","КУЛАЧКОВЫЙ ПЕРЕКЛ. 12А 2+\\0\\ K1B006TLH",{"v":1320,"d":"1,320.00"},"За штуку","Schneider Electric","SEPAI","Устаревшее оборудование Автоматизация пром.","15ZOI","Устаревшее оборудование Индастри","SCH","Устаревшее оборудование Индастри","OLD","S",null,null,"N",null,null,1,"",null,null,"2024-01-12",{"v":1584,"d":"1,584.00"},{"v":1320,"d":"1,320.00"},{"v":0,"d":"0%"},"","https://api.systeme.ru/catalog/view/K1B006TLH"]
["ZB5AA2","ГОЛОВКА ДЛЯ КНОПКИ 22ММ С ВОЗВРАТОМ ZB5AA2",{"v":108.5,"d":"108.50"},"За штуку","Schneider Electric","SEPAI","Устаревшее оборудование Автоматизация пром.","15ZOI","Устаревшее оборудование Индастри","SCH","Устаревшее оборудование Индастри","OLD","S",null,null,"S",null,null,1,"",null,null,"2024-01-12",{"v":130.2,"d":"130.20"},{"v":108.5,"d":"108.50"},{"v":0,"d":"0%"},"","https://api.systeme.ru/catalog/view/ZB5AA2"]
["XB5EVM1","СИГНАЛЬНАЯ ЛАМПА, БЕЛАЯ, 230В, МОНОЛИТ.",{"v":276.5,"d":"276.50"},"За штуку","Schneider Electric","SEPAI","Устаревшее оборудование Автоматизация пром.","15ZOI","Устаревшее оборудование Индастри","SCH","Устаревшее оборудование Индастри","OLD","S",null,null,"N",null,null,1,"",null,null,"2024-01-12",{"v":331.8,"d":"331.80"},{"v":276.5,"d":"276.50"},{"v":0,"d":"0%"},"","https://api.systeme.ru/catalog/view/XB5EVM1"]
["XB5EVM5","СИГНАЛЬНАЯ ЛАМПА, ОРАНЖ., 230В, МОНОЛИТ.",{"v":378,"d":"378.00"},"За штуку","Schneider Electric","SEPAI","Устаревшее оборудование Автоматизация пром.","15ZOI","Устаревшее оборудование Индастри","SCH","Устаревшее оборудование Индастри","OLD","S",null,null,"N",null,null,1,"",null,null,"2024-01-12",{"v":453.59999999999997,"d":"453.60"},{"v":378,"d":"378.00"},{"v":0,"d":"0%"},"","https://api.systeme.ru/catalog/view/XB5EVM5"]
["XB7NA11341","БЕЛАЯ КНОПКА С ПОТАЙНЫМ ТОЛКАТЕЛЕМ 1НО СТРЕЛКА ВВЕРХ",{"v":326,"d":"326.00"},"За штуку","Schneider Electric","SEPAI","Устаревшее оборудование Автоматизация пром.","15ZOI","Устаревшее оборудование Индастри","SCH","Устаревшее оборудование Индастри","OLD","S",null,null,"N",null,null,10,"",null,null,"2024-01-12",{"v":391.2,"d":"391.20"},{"v":326,"d":"326.00"},{"v":0,"d":"0%"},"XB7EA11341P","https://api.systeme.ru/catalog/view/XB7NA11341"]
["TM171ASCTB27","Клеммная колодка на 27 вх/вых",{"v":693,"d":"693.00"},"За штуку","Schneider Electric","SEPAI","Устаревшее оборудование Автоматизация пром.","15ZOI","Устаревшее оборудование Индастри","SCH","Устаревшее оборудование Индастри","OLD","S",null,null,"N",null,null,1,"",null,null,"2024-01-12",{"v":831.6,"d":"831.60"},{"v":693,"d":"693.00"},{"v":0,"d":"0%"},"","https://api.systeme.ru/catalog/view/TM171ASCTB27"]
["XVMM2RAGWSB","СВЕТОВАЯ КОЛОННА XVMM2RAGWSB",{"v":8350,"d":"8,350.00"},"За штуку","Schneider Electric","SEPAI","Устаревшее оборудование Автоматизация пром.","15ZOI","Устаревшее оборудование Индастри","SCH","Устаревшее оборудование Индастри","OLD","N",null,null,"N",null,null,1,"",null,null,"2024-01-12",{"v":10020,"d":"10,020.00"},{"v":8350,"d":"8,350.00"},{"v":0,"d":"0%"},"","https://api.systeme.ru/catalog/view/XVMM2RAGWSB"]
["XB7NW33M1","КНОПКА 22ММ 230В ЗЕЛЕНАЯ С ПОДСВ. XB7NW33M1",{"v":288.5,"d":"288.50"},"За штуку","Schneider Electric","SEPAI","Устаревшее оборудование Автоматизация пром.","15ZOI","Устаревшее оборудование Индастри","SCH","Устаревшее оборудование Индастри","OLD","S",null,null,"N",null,null,10,"",null,null,"2024-01-12",{"v":346.2,"d":"346.20"},{"v":288.5,"d":"288.50"},{"v":0,"d":"0%"},"XB7EW33M1P","https://api.systeme.ru/catalog/view/XB7NW33M1"]
["XB7NW34B1","КНОПКА 22ММ 24В КРАСНАЯ С ПОДСВ. XB7NW34B1",{"v":273,"d":"273.00"},"За штуку","Schneider Electric","SEPAI","Устаревшее оборудование Автоматизация пром.","15ZOI","Устаревшее оборудование Индастри","SCH","Устаревшее оборудование Индастри","OLD","S",null,null,"N",null,null,1,"",null,null,"2024-01-12",{"v":327.59999999999997,"d":"327.60"},{"v":273,"d":"273.00"},{"v":0,"d":"0%"},"XB7EW34B1P","https://api.systeme.ru/catalog/view/XB7NW34B1"]
["XB7NW38M1","КНОПКА 22ММ 230В ЖЕЛТАЯ С ПОДСВ. XB7NW38M1",{"v":959.5,"d":"959.50"},"За штуку","Schneider Electric","SEPAI","Устаревшее оборудование Автоматизация пром.","15ZOI","Устаревшее оборудование Индастри","SCH","Устаревшее оборудование Индастри","OLD","S",null,null,"N",null,null,1,"",null,null,"2024-01-12",{"v":1151.3999999999999,"d":"1,151.40"},{"v":959.5,"d":"959.50"},{"v":0,"d":"0%"},"XB7EW35M1P","https://api.systeme.ru/catalog/view/XB7NW38M1"]
["XA2EC42","КНОПКА,ГРИБ.40ММ,КРАСНАЯ,1НЗ",{"v":134,"d":"134.00"},"За штуку","Schneider Electric","SEPAI","Устаревшее оборудование Автоматизация пром.","15ZOI","Устаревшее оборудование Индастри","SCH","Устаревшее оборудование Индастри","OLD","N",null,null,"S",null,null,10,"",null,null,"2024-01-12",{"v":160.79999999999998,"d":"160.80"},{"v":134,"d":"134.00"},{"v":0,"d":"0%"},"","https://api.systeme.ru/catalog/view/XA2EC42"]
["ZB4BZ1015","SE HARMONY XB4, КОРПУС В СБОРЕ, 1 НО КОНТАКТ, ПРУЖИННЫЙ ЗАЖИМ",{"v":185,"d":"185.00"},"За штуку","Schneider Electric","SEPAI","Устаревшее оборудование Автоматизация пром.","15ZOI","Устаревшее оборудование Индастри","SCH","Устаревшее оборудование Индастри","OLD","S",null,null,"N",null,null,1,"",null,null,"2024-01-12",{"v":222,"d":"222.00"},{"v":185,"d":"185.00"},{"v":0,"d":"0%"},"","https://api.systeme.ru/catalog/view/ZB4BZ1015"]
["TM171DLCD2U","LCD дисплей",{"v":2200,"d":"2,200.00"},"За штуку","Schneider Electric","SEPAI","Устаревшее оборудование Автоматизация пром.","15ZOI","Устаревшее оборудование Индастри","SCH","Устаревшее оборудование Индастри","OLD","S",null,null,"N",null,null,1,"",null,null,"2024-01-12",{"v":2640,"d":"2,640.00"},{"v":2200,"d":"2,200.00"},{"v":0,"d":"0%"},"","https://api.systeme.ru/catalog/view/TM171DLCD2U"]
["ZB2BY2910","МАРКИРОВОЧНАЯ ПЛАТА ZB2BY2910",46.15,"За штуку","Schneider Electric","SEPAI","Устаревшее оборудование Автоматизация пром.","15ZOI","Устаревшее оборудование Индастри","SCH","Устаревшее оборудование Индастри","OLD","S",null,null,"N",null,null,1,"",null,null,"2024-01-12",{"v":55.379999999999995,"d":"55.38"},46.15,{"v":0,"d":"0%"},"","https://api.systeme.ru/catalog/view/ZB2BY2910"]
["VW3A7734","Тормозной резистор 10Ом 0,96кВт",{"v":15500,"d":"15,500.00"},"За штуку","Schneider Electric","SEPAI","Устаревшее оборудование Автоматизация пром.","15ZOI","Устаревшее оборудование Индастри","SCH","Устаревшее оборудование Индастри","OLD","N",null,null,"N",null,null,1,"",null,null,"2024-01-12",{"v":18600,"d":"18,600.00"},{"v":15500,"d":"15,500.00"},{"v":0,"d":"0%"},"","https://api.systeme.ru/catalog/view/VW3A7734"]
["VW3A7744","Тормозной резистор 10Ом 2,9кВт",{"v":36050,"d":"36,050.00"},"За штуку","Schneider Electric","SEPAI","Устаревшее оборудование Автоматизация пром.","15ZOI","Устаревшее оборудование Индастри","SCH","Устаревшее оборудование Индастри","OLD","N",null,null,"N",null,null,1,"",null,null,"2024-01-12",{"v":43260,"d":"43,260.00"},{"v":36050,"d":"36,050.00"},{"v":0,"d":"0%"},"","https://api.systeme.ru/catalog/view/VW3A7744"]
["VW3A8306D30","2 СОЕДИНИТЕЛЬ RJ45 И ЗАЩИЩЕННЫЕ КОНЦЫ",{"v":837.5,"d":"837.50"},"За штуку","Schneider Electric","SEPAI","Устаревшее оборудование Автоматизация пром.","15ZOI","Устаревшее оборудование Индастри","SCH","Устаревшее оборудование Индастри","OLD","S",null,null,"N",null,null,1,"",null,null,"2024-01-12",{"v":1005,"d":"1,005.00"},{"v":837.5,"d":"837.50"},{"v":0,"d":"0%"},"","https://api.systeme.ru/catalog/view/VW3A8306D30"]
["VW3A8306R30","КАБЕЛЬ 3 М, 2Х RJ45",{"v":885,"d":"885.00"},"За штуку","Schneider Electric","SEPAI","Устаревшее оборудование Автоматизация пром.","15ZOI","Устаревшее оборудование Индастри","SCH","Устаревшее оборудование Индастри","OLD","S",null,null,"N",null,null,1,"",null,null,"2024-01-12",{"v":1062,"d":"1,062.00"},{"v":885,"d":"885.00"},{"v":0,"d":"0%"},"","https://api.systeme.ru/catalog/view/VW3A8306R30"]
["VW3A8306RC","ТЕРМИНАТОР RC MODBUS RJ45",{"v":151,"d":"151.00"},"За штуку","Schneider Electric","SEPAI","Устаревшее оборудование Автоматизация пром.","15ZOI","Устаревшее оборудование Индастри","SCH","Устаревшее оборудование Индастри","OLD","S",null,null,"N",null,null,1,"",null,null,"2024-01-12",{"v":181.2,"d":"181.20"},{"v":151,"d":"151.00"},{"v":0,"d":"0%"},"","https://api.systeme.ru/catalog/view/VW3A8306RC"]
["ZBVBG6","24-120В ПЕР.ПОСТ.КОРП.СИГН.ЛАМП. ZBVBG6",{"v":495,"d":"495.00"},"За штуку","Schneider Electric","SEPAI","Устаревшее оборудование Автоматизация пром.","15ZOI","Устаревшее оборудование Индастри","SCH","Устаревшее оборудование Индастри","OLD","S",null,null,"N",null,null,1,"",null,null,"2024-01-12",{"v":594,"d":"594.00"},{"v":495,"d":"495.00"},{"v":0,"d":"0%"},"","https://api.systeme.ru/catalog/view/ZBVBG6"]
["VW3M5D1A","КОННЕКТОР BCH2 VW3M5D1A",{"v":813.5,"d":"813.50"},"За штуку","Schneider Electric","SEPAI","Устаревшее оборудование Автоматизация пром.","15ZOI","Устаревшее оборудование Индастри","SCH","Устаревшее оборудование Индастри","OLD","S",null,null,"N",null,null,1,"",null,null,"2024-01-12",{"v":976.1999999999999,"d":"976.20"},{"v":813.5,"d":"813.50"},{"v":0,"d":"0%"},"","https://api.systeme.ru/catalog/view/VW3M5D1A"]
["VW3M5D1AR15","КАБЕЛЬ ДВИГАТЕЛЯ VW3M5D1AR15",{"v":1420,"d":"1,420.00"},"За штуку","Schneider Electric","SEPAI","Устаревшее оборудование Автоматизация пром.","15ZOI","Устаревшее оборудование Индастри","SCH","Устаревшее оборудование Индастри","OLD","S",null,null,"N",null,null,1,"",null,null,"2024-01-12",{"v":1704,"d":"1,704.00"},{"v":1420,"d":"1,420.00"},{"v":0,"d":"0%"},"","https://api.systeme.ru/catalog/view/VW3M5D1AR15"]
["VW3M5D1AR30","КАБЕЛЬ ДВИГАТЕЛЯ VW3M5D1AR30",{"v":1370,"d":"1,370.00"},"За штуку","Schneider Electric","SEPAI","Устаревшее оборудование Автоматизация пром.","15ZOI","Устаревшее оборудование Индастри","SCH","Устаревшее оборудование Индастри","OLD","S",null,null,"N",null,null,1,"",null,null,"2024-01-12",{"v":1644,"d":"1,644.00"},{"v":1370,"d":"1,370.00"},{"v":0,"d":"0%"},"","https://api.systeme.ru/catalog/view/VW3M5D1AR30"]
["VW3M5D1FR30","КАБЕЛЬ ДВИГАТЕЛЯ VW3M5D1FR30",{"v":2340,"d":"2,340.00"},"За штуку","Schneider Electric","SEPAI","Устаревшее оборудование Автоматизация пром.","15ZOI","Устаревшее оборудование Индастри","SCH","Устаревшее оборудование Индастри","OLD","S",null,null,"N",null,null,1,"",null,null,"2024-01-12",{"v":2808,"d":"2,808.00"},{"v":2340,"d":"2,340.00"},{"v":0,"d":"0%"},"","https://api.systeme.ru/catalog/view/VW3M5D1FR30"]
["VW3M5D1FR50","КАБЕЛЬ ДВИГАТЕЛЯ VW3M5D1FR50",{"v":2835,"d":"2,835.00"},"За штуку","Schneider Electric","SEPAI","Устаревшее оборудование Автоматизация пром.","15ZOI","Устаревшее оборудование Индастри","SCH","Устаревшее оборудование Индастри","OLD","S",null,null,"N",null,null,1,"",null,null,"2024-01-12",{"v":3402,"d":"3,402.00"},{"v":2835,"d":"2,835.00"},{"v":0,"d":"0%"},"","https://api.systeme.ru/catalog/view/VW3M5D1FR50"]
["VW3M5D2AR30","КАБЕЛЬ ДВИГАТЕЛЯ VW3M5D2AR30",{"v":6900,"d":"6,900.00"},"За штуку","Schneider Electric","SEPAI","Устаревшее оборудование Автоматизация пром.","15ZOI","Устаревшее оборудование Индастри","SCH","Устаревшее оборудование Индастри","OLD","S",null,null,"N",null,null,1,"",null,null,"2024-01-12",{"v":8280,"d":"8,280.00"},{"v":6900,"d":"6,900.00"},{"v":0,"d":"0%"},"","https://api.systeme.ru/catalog/view/VW3M5D2AR30"]
["VW3M5D2FR30","КАБЕЛЬ ДВИГАТЕЛЯ VW3M5D2FR30",{"v":6350,"d":"6,350.00"},"За штуку","Schneider Electric","SEPAI","Устаревшее оборудование Автоматизация пром.","15ZOI","Устаревшее оборудование Индастри","SCH","Устаревшее оборудование Индастри","OLD","S",null,null,"N",null,null,1,"",null,null,"2024-01-12",{"v":7620,"d":"7,620.00"},{"v":6350,"d":"6,350.00"},{"v":0,"d":"0%"},"","https://api.systeme.ru/catalog/view/VW3M5D2FR30"]
["VW3M5D2FR50","КАБЕЛЬ ДВИГАТЕЛЯ VW3M5D2FR50",{"v":6900,"d":"6,900.00"},"За штуку","Schneider Electric","SEPAI","Устаревшее оборудование Автоматизация пром.","15ZOI","Устаревшее оборудование Индастри","SCH","Устаревшее оборудование Индастри","OLD","S",null,null,"N",null,null,1,"",null,null,"2024-01-12",{"v":8280,"d":"8,280.00"},{"v":6900,"d":"6,900.00"},{"v":0,"d":"0%"},"","https://api.systeme.ru/catalog/view/VW3M5D2FR50"]
["VW3M8102R30","КАБЕЛЬ ЭНКОДЕРА M23 - RJ45, 3M",{"v":3130,"d":"3,130.00"},"За штуку","Schneider Electric","SEPAI","Устаревшее оборудование Автоматизация пром.","15ZOI","Устаревшее оборудование Индастри","SCH","Устаревшее оборудование Индастри","OLD","S",null,null,"N",null,null,1,"",null,null,"2024-01-12",{"v":3756,"d":"3,756.00"},{"v":3130,"d":"3,130.00"},{"v":0,"d":"0%"},"","https://api.systeme.ru/catalog/view/VW3M8102R30"]
["VW3M8214","НАБОР КОН-В ОБР СВЯЗИ 5 ШТ ДЛЯ BSH",{"v":4925,"d":"4,925.00"},"За штуку","Schneider Electric","SEPAI","Устаревшее оборудование Автоматизация пром.","15ZOI","Устаревшее оборудование Индастри","SCH","Устаревшее оборудование Индастри","OLD","S",null,null,"N",null,null,1,"",null,null,"2024-01-12",{"v":5910,"d":"5,910.00"},{"v":4925,"d":"4,925.00"},{"v":0,"d":"0%"},"","https://api.systeme.ru/catalog/view/VW3M8214"]
["VW3M8215","НАБОР СИЛ КОН-В 5 ШТ ДЛЯ BSH/BDH 1,5 ММ2",{"v":7200,"d":"7,200.00"},"За штуку","Schneider Electric","SEPAI","Устаревшее оборудование Автоматизация пром.","15ZOI","Устаревшее оборудование Индастри","SCH","Устаревшее оборудование Индастри","OLD","S",null,null,"N",null,null,1,"",null,null,"2024-01-12",{"v":8640,"d":"8,640.00"},{"v":7200,"d":"7,200.00"},{"v":0,"d":"0%"},"","https://api.systeme.ru/catalog/view/VW3M8215"]
["VW3M8217","НАБОР СИЛ КОН-В 5 ШТ ДЛЯ BSH/BDH 4 ММ2",{"v":19350,"d":"19,350.00"},"За штуку","Schneider Electric","SEPAI","Устаревшее оборудование Автоматизация пром.","15ZOI","Устаревшее оборудование Индастри","SCH","Устаревшее оборудование Индастри","OLD","N",null,null,"N",null,null,1,"",null,null,"2024-01-12",{"v":23220,"d":"23,220.00"},{"v":19350,"d":"19,350.00"},{"v":0,"d":"0%"},"","https://api.systeme.ru/catalog/view/VW3M8217"]
["VW3M8D1A","КОННЕКТОР BCH6 VW3M8D1A",{"v":4585,"d":"4,585.00"},"За штуку","Schneider Electric","SEPAI","Устаревшее оборудование Автоматизация пром.","15ZOI","Устаревшее оборудование Индастри","SCH","Устаревшее оборудование Индастри","OLD","S",null,null,"S",null,null,1,"",null,null,"2024-01-12",{"v":5502,"d":"5,502.00"},{"v":4585,"d":"4,585.00"},{"v":0,"d":"0%"},"","https://api.systeme.ru/catalog/view/VW3M8D1A"]
["VW3M8D1AR15","КАБЕЛЬ ЭНКОДЕРА VW3M8D1AR15",{"v":4520,"d":"4,520.00"},"За штуку","Schneider Electric","SEPAI","Устаревшее оборудование Автоматизация пром.","15ZOI","Устаревшее оборудование Индастри","SCH","Устаревшее оборудование Индастри","OLD","S",null,null,"N",null,null,1,"",null,null,"2024-01-12",{"v":5424,"d":"5,424.00"},{"v":4520,"d":"4,520.00"},{"v":0,"d":"0%"},"","https://api.systeme.ru/catalog/view/VW3M8D1AR15"]
["VW3M8D2A","КОННЕКТОР BCH7 VW3M8D2A",{"v":5350,"d":"5,350.00"},"За штуку","Schneider Electric","SEPAI","Устаревшее оборудование Автоматизация пром.","15ZOI","Устаревшее оборудование Индастри","SCH","Устаревшее оборудование Индастри","OLD","N",null,null,"S",null,null,1,"",null,null,"2024-01-12",{"v":6420,"d":"6,420.00"},{"v":5350,"d":"5,350.00"},{"v":0,"d":"0%"},"","https://api.systeme.ru/catalog/view/VW3M8D2A"]
["ZA2BS834","КНОПКА ZA2BS834",{"v":839.5,"d":"839.50"},"За штуку","Schneider Electric","SEPAI","Устаревшее оборудование Автоматизация пром.","15ZOI","Устаревшее оборудование Индастри","SCH","Устаревшее оборудование Индастри","OLD","S",null,null,"N",null,null,1,"",null,null,"2024-01-12",{"v":1007.4,"d":"1,007.40"},{"v":839.5,"d":"839.50"},{"v":0,"d":"0%"},"ZA2BS44","https://api.systeme.ru/catalog/view/ZA2BS834"]
["VW3A7753","Тормозной резистор 16Ом 14кВт",{"v":59100,"d":"59,100.00"},"За штуку","Schneider Electric","SEPAI","Устаревшее оборудование Автоматизация пром.","15ZOI","Устаревшее оборудование Индастри","SCH","Устаревшее оборудование Индастри","OLD","N",null,null,"N",null,null,1,"",null,null,"2024-01-12",{"v":70920,"d":"70,920.00"},{"v":59100,"d":"59,100.00"},{"v":0,"d":"0%"},"","https://api.systeme.ru/catalog/view/VW3A7753"]
["RXG25P7","РЕЛЕ ПРОМЕЖУТ.,5А, 2С/О, ~230В",{"v":430.5,"d":"430.50"},"За штуку","Schneider Electric","SEPAI","Устаревшее оборудование Автоматизация пром.","15ZOI","Устаревшее оборудование Индастри","SCH","Устаревшее оборудование Индастри","OLD","S",null,null,"N",null,null,10,"",null,null,"2024-01-12",{"v":516.6,"d":"516.60"},{"v":430.5,"d":"430.50"},{"v":0,"d":"0%"},"","https://api.systeme.ru/catalog/view/RXG25P7"]
["RGZE1S35M","КОЛОДКА ДЛЯ РЕЛЕ, РАЗД. КОНТАКТЫ, 1 С/О",{"v":155.5,"d":"155.50"},"За штуку","Schneider Electric","SEPAI","Устаревшее оборудование Автоматизация пром.","15ZOI","Устаревшее оборудование Индастри","SCH","Устаревшее оборудование Индастри","OLD","S",null,null,"N",null,null,1,"",null,null,"2024-01-12",{"v":186.6,"d":"186.60"},{"v":155.5,"d":"155.50"},{"v":0,"d":"0%"},"","https://api.systeme.ru/catalog/view/RGZE1S35M"]
["VW3A5407","Фильтр синусный IP00 305А",{"v":116500,"d":"116,500.00"},"За штуку","Schneider Electric","SEPAI","Устаревшее оборудование Автоматизация пром.","15ZOI","Устаревшее оборудование Индастри","SCH","Устаревшее оборудование Индастри","OLD","S",null,null,"N",null,null,1,"",null,null,"2024-01-12",{"v":139800,"d":"139,800.00"},{"v":116500,"d":"116,500.00"},{"v":0,"d":"0%"},"","https://api.systeme.ru/catalog/view/VW3A5407"]
["RXG22B7PV","КОМПЛ.:РЕЛЕ,КОЛ.,2С/О,~24В,5А, С ВАРИСТ.",{"v":540,"d":"540.00"},"За штуку","Schneider Electric","SEPAI","Устаревшее оборудование Автоматизация пром.","15ZOI","Устаревшее оборудование Индастри","SCH","Устаревшее оборудование Индастри","OLD","S",null,null,"N",null,null,30,"",null,null,"2024-01-12",{"v":648,"d":"648.00"},{"v":540,"d":"540.00"},{"v":0,"d":"0%"},"","https://api.systeme.ru/catalog/view/RXG22B7PV"]
["RSB1A120P7PV","КОМП.:РЕЛЕ,КОЛ,СКОБА,МАРК,ВАР.,12А,~230В",{"v":932,"d":"932.00"},"За штуку","Schneider Electric","SEPAI","Устаревшее оборудование Автоматизация пром.","15ZOI","Устаревшее оборудование Индастри","SCH","Устаревшее оборудование Индастри","OLD","S",null,null,"N",null,null,1,"",null,null,"2024-01-12",{"v":1118.3999999999999,"d":"1,118.40"},{"v":932,"d":"932.00"},{"v":0,"d":"0%"},"","https://api.systeme.ru/catalog/view/RSB1A120P7PV"]
["RXG12P7","РЕЛЕ ПРОМЕЖУТ.,10А,1С/О,~230В, КН. +LED",{"v":427.5,"d":"427.50"},"За штуку","Schneider Electric","SEPAI","Устаревшее оборудование Автоматизация пром.","15ZOI","Устаревшее оборудование Индастри","SCH","Устаревшее оборудование Индастри","OLD","S",null,null,"N",null,null,1,"",null,null,"2024-01-12",{"v":513,"d":"513.00"},{"v":427.5,"d":"427.50"},{"v":0,"d":"0%"},"","https://api.systeme.ru/catalog/view/RXG12P7"]
["RXG11JD","РЕЛЕ ПРОМЕЖУТ.,10А,1С/О,=12В, КН.ТЕСТ.",{"v":121,"d":"121.00"},"За штуку","Schneider Electric","SEPAI","Устаревшее оборудование Автоматизация пром.","15ZOI","Устаревшее оборудование Индастри","SCH","Устаревшее оборудование Индастри","OLD","S",null,null,"N",null,null,10,"",null,null,"2024-01-12",{"v":145.2,"d":"145.20"},{"v":121,"d":"121.00"},{"v":0,"d":"0%"},"","https://api.systeme.ru/catalog/view/RXG11JD"]
["RXG15JD","РЕЛЕ ПРОМЕЖУТ.,10А,1С/О,=12В",{"v":206,"d":"206.00"},"За штуку","Schneider Electric","SEPAI","Устаревшее оборудование Автоматизация пром.","15ZOI","Устаревшее оборудование Индастри","SCH","Устаревшее оборудование Индастри","OLD","S",null,null,"N",null,null,10,"",null,null,"2024-01-12",{"v":247.2,"d":"247.20"},{"v":206,"d":"206.00"},{"v":0,"d":"0%"},"","https://api.systeme.ru/catalog/view/RXG15JD"]
["RXG21M7","РЕЛЕ ПРОМЕЖУТ.,5А,2С/О, ~220В, КН. ТЕСТ.",{"v":439.5,"d":"439.50"},"За штуку","Schneider Electric","SEPAI","Устаревшее оборудование Автоматизация пром.","15ZOI","Устаревшее оборудование Индастри","SCH","Устаревшее оборудование Индастри","OLD","S",null,null,"N",null,null,10,"",null,null,"2024-01-12",{"v":527.4,"d":"527.40"},{"v":439.5,"d":"439.50"},{"v":0,"d":"0%"},"","https://api.systeme.ru/catalog/view/RXG21M7"]
["RXG23BD","РЕЛЕ ПРОМЕЖУТ., 5А, 2С/О, =24В, LED",{"v":115.5,"d":"115.50"},"За штуку","Schneider Electric","SEPAI","Устаревшее оборудование Автоматизация пром.","15ZOI","Устаревшее оборудование Индастри","SCH","Устаревшее оборудование Индастри","OLD","S",null,null,"N",null,null,1,"",null,null,"2024-01-12",{"v":138.6,"d":"138.60"},{"v":115.5,"d":"115.50"},{"v":0,"d":"0%"},"","https://api.systeme.ru/catalog/view/RXG23BD"]
["RXG23M7","РЕЛЕ ПРОМЕЖУТ., 5А, 2С/О, ~220В, LED",{"v":436,"d":"436.00"},"За штуку","Schneider Electric","SEPAI","Устаревшее оборудование Автоматизация пром.","15ZOI","Устаревшее оборудование Индастри","SCH","Устаревшее оборудование Индастри","OLD","S",null,null,"N",null,null,10,"",null,null,"2024-01-12",{"v":523.1999999999999,"d":"523.20"},{"v":436,"d":"436.00"},{"v":0,"d":"0%"},"","https://api.systeme.ru/catalog/view/RXG23M7"]
["ATV610U30N4","Преобразователь частоты ATV610 3кВт 380В 3ф",{"v":22300,"d":"22,300.00"},"За штуку","Schneider Electric","SEPAI","Устаревшее оборудование Автоматизация пром.","15ZOI","Устаревшее оборудование Индастри","SCH","Устаревшее оборудование Индастри","OLD","S",null,null,"N",null,null,1,"",null,null,"2024-01-12",{"v":26760,"d":"26,760.00"},{"v":22300,"d":"22,300.00"},{"v":0,"d":"0%"},"","https://api.systeme.ru/catalog/view/ATV610U30N4"]
["XVUC21B","МОД. ПИТАНИЯ+ВЕРХ.КР.СВ. КОЛ., 24В, ЧЕР.",{"v":913.5,"d":"913.50"},"За штуку","Schneider Electric","SEPAI","Устаревшее оборудование Автоматизация пром.","15ZOI","Устаревшее оборудование Индастри","SCH","Устаревшее оборудование Индастри","OLD","S",null,null,"N",null,null,1,"",null,null,"2024-01-12",{"v":1096.2,"d":"1,096.20"},{"v":913.5,"d":"913.50"},{"v":0,"d":"0%"},"XVPC21","https://api.systeme.ru/catalog/view/XVUC21B"]
["XVUC23","СВЕТОВОЙ МОДУЛЬ СИГН. КОЛОННЫ, ЗЕЛЕНЫЙ, 24 В, LED",{"v":1090,"d":"1,090.00"},"За штуку","Schneider Electric","SEPAI","Устаревшее оборудование Автоматизация пром.","15ZOI","Устаревшее оборудование Индастри","SCH","Устаревшее оборудование Индастри","OLD","S",null,null,"N",null,null,1,"",null,null,"2024-01-12",{"v":1308,"d":"1,308.00"},{"v":1090,"d":"1,090.00"},{"v":0,"d":"0%"},"XVDC33","https://api.systeme.ru/catalog/view/XVUC23"]
["XVUC25","СВЕТОВОЙ МОДУЛЬ СИГН. КОЛОННЫ, ОРАНЖЕВЫЙ, 24 В, LED",{"v":1075,"d":"1,075.00"},"За штуку","Schneider Electric","SEPAI","Устаревшее оборудование Автоматизация пром.","15ZOI","Устаревшее оборудование Индастри","SCH","Устаревшее оборудование Индастри","OLD","S",null,null,"N",null,null,1,"",null,null,"2024-01-12",{"v":1290,"d":"1,290.00"},{"v":1075,"d":"1,075.00"},{"v":0,"d":"0%"},"XVEC35","https://api.systeme.ru/catalog/view/XVUC25"]
["ZB4BV013","ГОЛОВКА СИГНАЛЬНОЙ ЛАМПЫ 22ММ БЕЛАЯ ZB4BV013",{"v":112.5,"d":"112.50"},"За штуку","Schneider Electric","SEPAI","Устаревшее оборудование Автоматизация пром.","15ZOI","Устаревшее оборудование Индастри","SCH","Устаревшее оборудование Индастри","OLD","S",null,null,"N",null,null,1,"",null,null,"2024-01-12",{"v":135,"d":"135.00"},{"v":112.5,"d":"112.50"},{"v":0,"d":"0%"},"","https://api.systeme.ru/catalog/view/ZB4BV013"]
["ZB4BV6","КОРПУС СИГН. ЛАМПЫ ПРЯМ.ПОДКЛ. ZB4BV6",{"v":271.5,"d":"271.50"},"За штуку","Schneider Electric","SEPAI","Устаревшее оборудование Автоматизация пром.","15ZOI","Устаревшее оборудование Индастри","SCH","Устаревшее оборудование Индастри","OLD","S",null,null,"N",null,null,1,"",null,null,"2024-01-12",{"v":325.8,"d":"325.80"},{"v":271.5,"d":"271.50"},{"v":0,"d":"0%"},"","https://api.systeme.ru/catalog/view/ZB4BV6"]
["ZB4BVB3","КОРПУС СИГНАЛЬНОЙ ЛАМПЫ 24В ZB4BVB3",{"v":273.5,"d":"273.50"},"За штуку","Schneider Electric","SEPAI","Устаревшее оборудование Автоматизация пром.","15ZOI","Устаревшее оборудование Индастри","SCH","Устаревшее оборудование Индастри","OLD","S",null,null,"N",null,null,1,"",null,null,"2024-01-12",{"v":328.2,"d":"328.20"},{"v":273.5,"d":"273.50"},{"v":0,"d":"0%"},"","https://api.systeme.ru/catalog/view/ZB4BVB3"]
["ZB4BH043","ГОЛОВКА КНОПКИ 22ММ КРАСНАЯ С ЗАДЕРЖКОЙ ZB4BH043",{"v":488.5,"d":"488.50"},"За штуку","Schneider Electric","SEPAI","Устаревшее оборудование Автоматизация пром.","15ZOI","Устаревшее оборудование Индастри","SCH","Устаревшее оборудование Индастри","OLD","S",null,null,"N",null,null,1,"",null,null,"2024-01-12",{"v":586.1999999999999,"d":"586.20"},{"v":488.5,"d":"488.50"},{"v":0,"d":"0%"},"","https://api.systeme.ru/catalog/view/ZB4BH043"]
["ZB4BW0B31","КОРПУС КНОПКИ 22ММ 24В С ПОДСВЕТКОЙ ZB4BW0B31",{"v":400.5,"d":"400.50"},"За штуку","Schneider Electric","SEPAI","Устаревшее оборудование Автоматизация пром.","15ZOI","Устаревшее оборудование Индастри","SCH","Устаревшее оборудование Индастри","OLD","S",null,null,"N",null,null,1,"",null,null,"2024-01-12",{"v":480.59999999999997,"d":"480.60"},{"v":400.5,"d":"400.50"},{"v":0,"d":"0%"},"","https://api.systeme.ru/catalog/view/ZB4BW0B31"]
["TM5ACBN1","МОДУЛЬ РАСПРЕД ПИТАНИЯ 24В=/ШИНЫ",{"v":4755,"d":"4,755.00"},"За штуку","Schneider Electric","SEPAI","Устаревшее оборудование Автоматизация пром.","15ZOI","Устаревшее оборудование Индастри","SCH","Устаревшее оборудование Индастри","OLD","S",null,null,"N",null,null,1,"",null,null,"2024-01-12",{"v":5706,"d":"5,706.00"},{"v":4755,"d":"4,755.00"},{"v":0,"d":"0%"},"","https://api.systeme.ru/catalog/view/TM5ACBN1"]
["TMAM2","МОНТАЖНЫЙ КОМПЛЕКТ ДЛЯ М221 И ТМ3",{"v":471,"d":"471.00"},"За штуку","Schneider Electric","SEPAI","Устаревшее оборудование Автоматизация пром.","15ZOI","Устаревшее оборудование Индастри","SCH","Устаревшее оборудование Индастри","OLD","S",null,null,"N",null,null,1,"",null,null,"2024-01-12",{"v":565.1999999999999,"d":"565.20"},{"v":471,"d":"471.00"},{"v":0,"d":"0%"},"","https://api.systeme.ru/catalog/view/TMAM2"]
["TM4PDPS1","КОММУНИКАЦИОННЫЙ МОДУЛЬ ТМ4- 1 PROFIBUS DP SLAVE",{"v":9500,"d":"9,500.00"},"За штуку","Schneider Electric","SEPAI","Устаревшее оборудование Автоматизация пром.","15ZOI","Устаревшее оборудование Индастри","SCH","Устаревшее оборудование Индастри","OLD","S",null,null,"N",null,null,1,"",null,null,"2024-01-12",{"v":11400,"d":"11,400.00"},{"v":9500,"d":"9,500.00"},{"v":0,"d":"0%"},"","https://api.systeme.ru/catalog/view/TM4PDPS1"]
["TM3DQ8TG","ДИСКРЕТНЫЙ МОДУЛЬ РАСШИРЕНИЯ ТМ3- 8 ВЫХОДОВ ТРАНЗИСТ ПРИЕМНИК",{"v":4960,"d":"4,960.00"},"За штуку","Schneider Electric","SEPAI","Устаревшее оборудование Автоматизация пром.","15ZOI","Устаревшее оборудование Индастри","SCH","Устаревшее оборудование Индастри","OLD","S",null,null,"N",null,null,1,"",null,null,"2024-01-12",{"v":5952,"d":"5,952.00"},{"v":4960,"d":"4,960.00"},{"v":0,"d":"0%"},"","https://api.systeme.ru/catalog/view/TM3DQ8TG"]
["TM3DQ8R","ДИСКРЕТНЫЙ МОДУЛЬ РАСШИРЕНИЯ ТМ3- 8 ВЫХОДОВ РЕЛЕ",{"v":3390,"d":"3,390.00"},"За штуку","Schneider Electric","SEPAI","Устаревшее оборудование Автоматизация пром.","15ZOI","Устаревшее оборудование Индастри","SCH","Устаревшее оборудование Индастри","OLD","S",null,null,"N",null,null,1,"",null,null,"2024-01-12",{"v":4068,"d":"4,068.00"},{"v":3390,"d":"3,390.00"},{"v":0,"d":"0%"},"","https://api.systeme.ru/catalog/view/TM3DQ8R"]
["TM5ACBM11","ОСНОВАНИЕ С ШИНОЙ/24В= БЕЛЫЙ",{"v":1030,"d":"1,030.00"},"За штуку","Schneider Electric","SEPAI","Устаревшее оборудование Автоматизация пром.","15ZOI","Устаревшее оборудование Индастри","SCH","Устаревшее оборудование Индастри","OLD","S",null,null,"N",null,null,1,"",null,null,"2024-01-12",{"v":1236,"d":"1,236.00"},{"v":1030,"d":"1,030.00"},{"v":0,"d":"0%"},"","https://api.systeme.ru/catalog/view/TM5ACBM11"]
["TMC2TI2","КАРТРИДЖ М221- 2 ТЕМПЕРАТУРНЫХ ВХОДА",{"v":2945,"d":"2,945.00"},"За штуку","Schneider Electric","SEPAI","Устаревшее оборудование Автоматизация пром.","15ZOI","Устаревшее оборудование Индастри","SCH","Устаревшее оборудование Индастри","OLD","S",null,null,"N",null,null,1,"",null,null,"2024-01-12",{"v":3534,"d":"3,534.00"},{"v":2945,"d":"2,945.00"},{"v":0,"d":"0%"},"","https://api.systeme.ru/catalog/view/TMC2TI2"]
["VJDSNRTMPC","VJD RT лицензия для iPC и GTW",{"v":1955,"d":"1,955.00"},"За штуку","Schneider Electric","SEPAI","Устаревшее оборудование Автоматизация пром.","15ZOI","Устаревшее оборудование Индастри","SCH","Устаревшее оборудование Индастри","OLD","S",null,null,"N",null,null,1,"",null,null,"2024-01-12",{"v":2346,"d":"2,346.00"},{"v":1955,"d":"1,955.00"},{"v":0,"d":"0%"},"","https://api.systeme.ru/catalog/view/VJDSNRTMPC"]
["K1D002ULH","КУЛАЧКОВЫЙ ПЕРЕК. 12А 2+\\0\\ K1D002ULH",{"v":1170,"d":"1,170.00"},"За штуку","Schneider Electric","SEPAI","Устаревшее оборудование Автоматизация пром.","15ZOI","Устаревшее оборудование Индастри","SCH","Устаревшее оборудование Индастри","OLD","S",null,null,"N",null,null,1,"",null,null,"2024-01-12",{"v":1404,"d":"1,404.00"},{"v":1170,"d":"1,170.00"},{"v":0,"d":"0%"},"","https://api.systeme.ru/catalog/view/K1D002ULH"]
["KAXZ1C12","ГОЛОВКА ПЕРЕКЛЮЧАТЕЛЯ KAXZ1C12",{"v":220,"d":"220.00"},"За штуку","Schneider Electric","SEPAI","Устаревшее оборудование Автоматизация пром.","15ZOI","Устаревшее оборудование Индастри","SCH","Устаревшее оборудование Индастри","OLD","S",null,null,"S",null,null,1,"",null,null,"2024-01-12",{"v":264,"d":"264.00"},{"v":220,"d":"220.00"},{"v":0,"d":"0%"},"","https://api.systeme.ru/catalog/view/KAXZ1C12"]
["VA1DA-6S","Датчик дуги 6м экранированный",{"v":7700,"d":"7,700.00"},"За штуку","Schneider Electric","SEPAI","Устаревшее оборудование Автоматизация пром.","15ZOI","Устаревшее оборудование Индастри","SCH","Устаревшее оборудование Индастри","OLD","N",null,null,"S",null,null,1,"",null,null,"2024-01-12",{"v":9240,"d":"9,240.00"},{"v":7700,"d":"7,700.00"},{"v":0,"d":"0%"},"","https://api.systeme.ru/catalog/view/VA1DA-6S"]
["XMLA035A2C11","РЕЛЕ ДАВЛЕНИЯ, 35 БАР, XMLА035А2C11",{"v":3265,"d":"3,265.00"},"За штуку","Schneider Electric","SEPAI","Устаревшее оборудование Автоматизация пром.","15ZOI","Устаревшее оборудование Индастри","SCH","Устаревшее оборудование Индастри","OLD","S",null,null,"N",null,null,1,"",null,null,"2024-01-12",{"v":3918,"d":"3,918.00"},{"v":3265,"d":"3,265.00"},{"v":0,"d":"0%"},"","https://api.systeme.ru/catalog/view/XMLA035A2C11"]
["ZB5AJ2","ГОЛОВКА ДЛЯ ПЕРЕКЛЮЧАТЕЛЯ 22ММ ZB5AJ2",{"v":257,"d":"257.00"},"За штуку","Schneider Electric","SEPAI","Устаревшее оборудование Автоматизация пром.","15ZOI","Устаревшее оборудование Индастри","SCH","Устаревшее оборудование Индастри","OLD","S",null,null,"N",null,null,1,"",null,null,"2024-01-12",{"v":308.4,"d":"308.40"},{"v":257,"d":"257.00"},{"v":0,"d":"0%"},"","https://api.systeme.ru/catalog/view/ZB5AJ2"]
["ZBDD2","ЗАЩИТНЫЙ КОЛПАЧОК ДЛЯ ПЕРЕКЛЮЧАТЕЛЯ",{"v":277,"d":"277.00"},"За штуку","Schneider Electric","SEPAI","Устаревшее оборудование Автоматизация пром.","15ZOI","Устаревшее оборудование Индастри","SCH","Устаревшее оборудование Индастри","OLD","S",null,null,"N",null,null,10,"",null,null,"2024-01-12",{"v":332.4,"d":"332.40"},{"v":277,"d":"277.00"},{"v":0,"d":"0%"},"","https://api.systeme.ru/catalog/view/ZBDD2"]
["XY2CZ701","ТОРЦЕВАЯ ЗАЩИТА",{"v":277,"d":"277.00"},"За штуку","Schneider Electric","SEPAI","Устаревшее оборудование Автоматизация пром.","15ZOI","Устаревшее оборудование Индастри","SCH","Устаревшее оборудование Индастри","OLD","S",null,null,"N",null,null,10,"",null,null,"2024-01-12",{"v":332.4,"d":"332.40"},{"v":277,"d":"277.00"},{"v":0,"d":"0%"},"","https://api.systeme.ru/catalog/view/XY2CZ701"]
["XVBC2M4","СЕГМЕНТ СВЕТ.КОЛОННЫ 70ММ КРАСНЫЙ XVBC2M4",{"v":2295,"d":"2,295.00"},"За штуку","Schneider Electric","SEPAI","Устаревшее оборудование Автоматизация пром.","15ZOI","Устаревшее оборудование Индастри","SCH","Устаревшее оборудование Индастри","OLD","S",null,null,"N",null,null,1,"",null,null,"2024-01-12",{"v":2754,"d":"2,754.00"},{"v":2295,"d":"2,295.00"},{"v":0,"d":"0%"},"","https://api.systeme.ru/catalog/view/XVBC2M4"]
["XMPA12C2131","РЕЛЕ ДАВЛЕНИЯ XMPA12C2131",{"v":841.5,"d":"841.50"},"За штуку","Schneider Electric","SEPAI","Устаревшее оборудование Автоматизация пром.","15ZOI","Устаревшее оборудование Индастри","SCH","Устаревшее оборудование Индастри","OLD","S",null,null,"N",null,null,1,"",null,null,"2024-01-12",{"v":1009.8,"d":"1,009.80"},{"v":841.5,"d":"841.50"},{"v":0,"d":"0%"},"","https://api.systeme.ru/catalog/view/XMPA12C2131"]
["XBTZ9008","КАБЕЛЬ MODBUS(RJ45) <-> XBT(SUBD9), 2.5M",{"v":1570,"d":"1,570.00"},"За штуку","Schneider Electric","SEPAI","Устаревшее оборудование Автоматизация пром.","15ZOI","Устаревшее оборудование Индастри","SCH","Устаревшее оборудование Индастри","OLD","S",null,null,"N",null,null,1,"",null,null,"2024-01-12",{"v":1884,"d":"1,884.00"},{"v":1570,"d":"1,570.00"},{"v":0,"d":"0%"},"","https://api.systeme.ru/catalog/view/XBTZ9008"]
["XB4BVM1","СИГНАЛЬНАЯ ЛАМПА 22ММ 230-240В XB4BVM1",{"v":551.5,"d":"551.50"},"За штуку","Schneider Electric","SEPAI","Устаревшее оборудование Автоматизация пром.","15ZOI","Устаревшее оборудование Индастри","SCH","Устаревшее оборудование Индастри","OLD","S",null,null,"N",null,null,1,"",null,null,"2024-01-12",{"v":661.8,"d":"661.80"},{"v":551.5,"d":"551.50"},{"v":0,"d":"0%"},"","https://api.systeme.ru/catalog/view/XB4BVM1"]
["XB5AK124M5","ПЕРЕКЛЮЧАТЕЛЬ 22ММ 230-240В КР. С ПОДС.",{"v":801,"d":"801.00"},"За штуку","Schneider Electric","SEPAI","Устаревшее оборудование Автоматизация пром.","15ZOI","Устаревшее оборудование Индастри","SCH","Устаревшее оборудование Индастри","OLD","S",null,null,"N",null,null,1,"",null,null,"2024-01-12",{"v":961.1999999999999,"d":"961.20"},{"v":801,"d":"801.00"},{"v":0,"d":"0%"},"","https://api.systeme.ru/catalog/view/XB5AK124M5"]
["RUZC3M","КОЛОДКА С КОМБИНИРОВ ЦИЛИНДР КОНТ 3CO",{"v":144,"d":"144.00"},"За штуку","Schneider Electric","SEPAI","Устаревшее оборудование Автоматизация пром.","15ZOI","Устаревшее оборудование Индастри","SCH","Устаревшее оборудование Индастри","OLD","S",null,null,"N",null,null,1,"",null,null,"2024-01-12",{"v":172.79999999999998,"d":"172.80"},{"v":144,"d":"144.00"},{"v":0,"d":"0%"},"","https://api.systeme.ru/catalog/view/RUZC3M"]
["XEP4E1FD","МИНИАТЮРНЫЙ КОНЦЕВОЙ ВЫКЛЮЧАТЕЛЬ XEP4E1FD",{"v":455,"d":"455.00"},"За штуку","Schneider Electric","SEPAI","Устаревшее оборудование Автоматизация пром.","15ZOI","Устаревшее оборудование Индастри","SCH","Устаревшее оборудование Индастри","OLD","S",null,null,"N",null,null,1,"",null,null,"2024-01-12",{"v":546,"d":"546.00"},{"v":455,"d":"455.00"},{"v":0,"d":"0%"},"","https://api.systeme.ru/catalog/view/XEP4E1FD"]
["TM5SPS2","МОДУЛЬ РАСПРЕД ПИТАНИЯ 24В=/ШИНЫ СЕРЫЙ",{"v":2155,"d":"2,155.00"},"За штуку","Schneider Electric","SEPAI","Устаревшее оборудование Автоматизация пром.","15ZOI","Устаревшее оборудование Индастри","SCH","Устаревшее оборудование Индастри","OLD","S",null,null,"N",null,null,1,"",null,null,"2024-01-12",{"v":2586,"d":"2,586.00"},{"v":2155,"d":"2,155.00"},{"v":0,"d":"0%"},"","https://api.systeme.ru/catalog/view/TM5SPS2"]
["XVS72BMWN","МУЛЬТИЗВУКОВАЯ СИРЕНА НА DIN-РЕЙКУ",{"v":10000,"d":"10,000.00"},"За штуку","Schneider Electric","SEPAI","Устаревшее оборудование Автоматизация пром.","15ZOI","Устаревшее оборудование Индастри","SCH","Устаревшее оборудование Индастри","OLD","S",null,null,"N",null,null,1,"",null,null,"2024-01-12",{"v":12000,"d":"12,000.00"},{"v":10000,"d":"10,000.00"},{"v":0,"d":"0%"},"","https://api.systeme.ru/catalog/view/XVS72BMWN"]
["ZB6EM3B","СВЕТОСИГНАЛЬНЫЙ МОДУЛЬ, ЗЕЛЕНЫЙ, СВЕТОДИОД 230 В, ПОДКЛЮЧЕНИЕ FASTON",{"v":1465,"d":"1,465.00"},"За штуку","Schneider Electric","SEPAI","Устаревшее оборудование Автоматизация пром.","15ZOI","Устаревшее оборудование Индастри","SCH","Устаревшее оборудование Индастри","OLD","S",null,null,"N",null,null,5,"",null,null,"2024-01-12",{"v":1758,"d":"1,758.00"},{"v":1465,"d":"1,465.00"},{"v":0,"d":"0%"},"","https://api.systeme.ru/catalog/view/ZB6EM3B"]
["RXM4AB2BDPVS","КОМПЛ.:РЕЛЕ,КОЛ.,4С/О,=24В,6А,МАРК,СК.",{"v":1145,"d":"1,145.00"},"За штуку","Schneider Electric","SEPAI","Устаревшее оборудование Автоматизация пром.","15ZOI","Устаревшее оборудование Индастри","SCH","Устаревшее оборудование Индастри","OLD","S",null,null,"N",null,null,1,"",null,null,"2024-01-12",{"v":1374,"d":"1,374.00"},{"v":1145,"d":"1,145.00"},{"v":0,"d":"0%"},"","https://api.systeme.ru/catalog/view/RXM4AB2BDPVS"]
["K1SB1091077CN","Кулачковый переключатель K1 12A K1SB1091077CN",{"v":1500,"d":"1,500.00"},"За штуку","Schneider Electric","SEPAI","Устаревшее оборудование Автоматизация пром.","15ZOI","Устаревшее оборудование Индастри","SCH","Устаревшее оборудование Индастри","OLD","S",null,null,"N",null,null,1,{"$nulls":3},"2024-01-12",{"v":1800,"d":"1,800.00"},{"v":1500,"d":"1,500.00"},{"v":0,"d":"0%"},null,"https://api.systeme.ru/catalog/view/K1SB1091077CN"]
["RMPT30BD","ПРЕОБРАЗОВАТЕЛЬ УНИ PT100 0\\C..+100\\C",{"v":8300,"d":"8,300.00"},"За штуку","Schneider Electric","SEPAI","Устаревшее оборудование Автоматизация пром.","15ZOI","Устаревшее оборудование Индастри","SCH","Устаревшее оборудование Индастри","OLD","S",null,null,"N",null,null,1,{"$nulls":3},"2024-01-12",{"v":9960,"d":"9,960.00"},{"v":8300,"d":"8,300.00"},{"v":0,"d":"0%"},null,"https://api.systeme.ru/catalog/view/RMPT30BD"]
["RZM040W","ДИОД ДЛЯ ЗАЩИТЫ КАТУШЕК РЕЛЕ = 6/230В",{"v":87,"d":"87.00"},"За штуку","Schneider Electric","SEPAI","Устаревшее оборудование Автоматизация пром.","15ZOI","Устаревшее оборудование Индастри","SCH","Устаревшее оборудование Индастри","OLD","S",null,null,"N",null,null,1,{"$nulls":3},"2024-01-12",{"v":104.39999999999999,"d":"104.40"},{"v":87,"d":"87.00"},{"v":0,"d":"0%"},null,"https://api.systeme.ru/catalog/view/RZM040W"]
["VW3M5D1AR50","КАБЕЛЬ ДВИГАТЕЛЯ VW3M5D1AR50",{"v":1704,"d":"1,704.00"},"За штуку","Schneider Electric","SEPAI","Устаревшее оборудование Автоматизация пром.","15ZOI","Устаревшее оборудование Индастри","SCH","Устаревшее оборудование Индастри","OLD","S",null,null,"N",null,null,1,{"$nulls":3},"2024-01-12",{"v":2044.8,"d":"2,044.80"},{"v":1704,"d":"1,704.00"},{"v":0,"d":"0%"},null,"https://api.systeme.ru/catalog/view/VW3M5D1AR50"]
["XA2EW33B1","КНОП.СПОДСВ.,СLED,24В.,ЗЕЛЕН.,1НO",{"v":163,"d":"163.00"},"За штуку","Schneider Electric","SEPAI","Устаревшее оборудование Автоматизация пром.","15ZOI","Устаревшее оборудование Индастри","SCH","Устаревшее оборудование Индастри","OLD","S",null,null,"N",null,null,1,{"$nulls":3},"2024-01-12",{"v":195.6,"d":"195.60"},{"v":163,"d":"163.00"},{"v":0,"d":"0%"},null,"https://api.systeme.ru/catalog/view/XA2EW33B1"]
["XB4BV65","СИГН. ЛАМПА 22ММ ЖЕЛТАЯ",{"v":936,"d":"936.00"},"За штуку","Schneider Electric","SEPAI","Устаревшее оборудование Автоматизация пром.","15ZOI","Устаревшее оборудование Индастри","SCH","Устаревшее оборудование Индастри","OLD","S",null,null,"N",null,null,1,{"$nulls":3},"2024-01-12",{"v":1123.2,"d":"1,123.20"},{"v":936,"d":"936.00"},{"v":0,"d":"0%"},null,"https://api.systeme.ru/catalog/view/XB4BV65"]
["XB5AL73415","КНОПКА 22ММ ДВОЙНАЯ С МАРКИРОВКОЙ XB5AL73415",{"v":1550,"d":"1,550.00"},"За штуку","Schneider Electric","SEPAI","Устаревшее оборудование Автоматизация пром.","15ZOI","Устаревшее оборудование Индастри","SCH","Устаревшее оборудование Индастри","OLD","S",null,null,"N",null,null,1,{"$nulls":3},"2024-01-12",{"v":1860,"d":"1,860.00"},{"v":1550,"d":"1,550.00"},{"v":0,"d":"0%"},null,"https://api.systeme.ru/catalog/view/XB5AL73415"]
["XB5AW33B5","КНОПКА 22ММ 24В ЗЕЛЕНАЯ С ПОДСВЕТКОЙ XB5AW33B5",{"v":1125,"d":"1,125.00"},"За штуку","Schneider Electric","SEPAI","Устаревшее оборудование Автоматизация пром.","15ZOI","Устаревшее оборудование Индастри","SCH","Устаревшее оборудование Индастри","OLD","S",null,null,"N",null,null,1,{"$nulls":3},"2024-01-12",{"v":1350,"d":"1,350.00"},{"v":1125,"d":"1,125.00"},{"v":0,"d":"0%"},null,"https://api.systeme.ru/catalog/view/XB5AW33B5"]
["XB6EDA41P","КНОПКА КРАСНАЯ,16ММ,ПРУЖ ВОЗВР.,1НО+1НЗ",{"v":256,"d":"256.00"},"За штуку","Schneider Electric","SEPAI","Устаревшее оборудование Автоматизация пром.","15ZOI","Устаревшее оборудование Индастри","SCH","Устаревшее оборудование Индастри","OLD","S",null,null,"N",null,null,5,{"$nulls":3},"2024-01-12",{"v":307.2,"d":"307.20"},{"v":256,"d":"256.00"},{"v":0,"d":"0%"},null,"https://api.systeme.ru/catalog/view/XB6EDA41P"]
["XD2PA24","КОНТРОЛЛЕР 4 НАПРАВЛЕНИЯ XD2PA24",{"v":2430,"d":"2,430.00"},"За штуку","Schneider Electric","SEPAI","Устаревшее оборудование Автоматизация пром.","15ZOI","Устаревшее оборудование Индастри","SCH","Устаревшее оборудование Индастри","OLD","S",null,null,"N",null,null,1,{"$nulls":3},"2024-01-12",{"v":2916,"d":"2,916.00"},{"v":2430,"d":"2,430.00"},{"v":0,"d":"0%"},null,"https://api.systeme.ru/catalog/view/XD2PA24"]
["XVLA133","СИГНАЛЬНАЯ ЛАМПА 8ММ ЗЕЛЕНАЯ XVLA133",{"v":223,"d":"223.00"},"За штуку","Schneider Electric","SEPAI","Устаревшее оборудование Автоматизация пром.","15ZOI","Устаревшее оборудование Индастри","SCH","Устаревшее оборудование Индастри","OLD","S",null,null,"N",null,null,1,{"$nulls":3},"2024-01-12",{"v":267.59999999999997,"d":"267.60"},{"v":223,"d":"223.00"},{"v":0,"d":"0%"},null,"https://api.systeme.ru/catalog/view/XVLA133"]
["ZB5AV083","ГОЛОВКА ДЛЯ СИГН. ЛАМПЫ, ЖЕЛТАЯ, ПЛАСТИК",{"v":249,"d":"249.00"},"За штуку","Schneider Electric","SEPAI","Устаревшее оборудование Автоматизация пром.","15ZOI","Устаревшее оборудование Индастри","SCH","Устаревшее оборудование Индастри","OLD","S",null,null,"N",null,null,1,{"$nulls":3},"2024-01-12",{"v":298.8,"d":"298.80"},{"v":249,"d":"249.00"},{"v":0,"d":"0%"},null,"https://api.systeme.ru/catalog/view/ZB5AV083"]
["ZBA79","НАБОР ЦВЕТНЫХ КОЛПАЧКОВ, ZBA79",{"v":292.5,"d":"292.50"},"За штуку","Schneider Electric","SEPAI","Устаревшее оборудование Автоматизация пром.","15ZOI","Устаревшее оборудование Индастри","SCH","Устаревшее оборудование Индастри","OLD","S",null,null,"N",null,null,1,{"$nulls":3},"2024-01-12",{"v":351,"d":"351.00"},{"v":292.5,"d":"292.50"},{"v":0,"d":"0%"},null,"https://api.systeme.ru/catalog/view/ZBA79"]
["ZBVM5","СВЕТОДИОДН. БЛОК. ВИНТ. КРЕПЛ. 230В",{"v":221,"d":"221.00"},"За штуку","Schneider Electric","SEPAI","Устаревшее оборудование Автоматизация пром.","15ZOI","Устаревшее оборудование Индастри","SCH","Устаревшее оборудование Индастри","OLD","S",null,null,"N",null,null,5,{"$nulls":3},"2024-01-12",{"v":265.2,"d":"265.20"},{"v":221,"d":"221.00"},{"v":0,"d":"0%"},null,"https://api.systeme.ru/catalog/view/ZBVM5"]
["ZBY2101","ЭТИКЕТКА БЕЗ ТЕКСТА",{"v":137.5,"d":"137.50"},"За штуку","Schneider Electric","SEPAI","Устаревшее оборудование Автоматизация пром.","15ZOI","Устаревшее оборудование Индастри","SCH","Устаревшее оборудование Индастри","OLD","S",null,null,"N",null,null,1,{"$nulls":3},"2024-01-12",{"v":165,"d":"165.00"},{"v":137.5,"d":"137.50"},{"v":0,"d":"0%"},null,"https://api.systeme.ru/catalog/view/ZBY2101"]
["ZBZ1604","ЗАШИТ. УСТР. ДЛЯ ГРИБОВИДН. КНОПКИ",{"v":2655,"d":"2,655.00"},"За штуку","Schneider Electric","SEPAI","Устаревшее оборудование Автоматизация пром.","15ZOI","Устаревшее оборудование Индастри","SCH","Устаревшее оборудование Индастри","OLD","S",null,null,"N",null,null,1,{"$nulls":3},"2024-01-12",{"v":3186,"d":"3,186.00"},{"v":2655,"d":"2,655.00"},{"v":0,"d":"0%"},null,"https://api.systeme.ru/catalog/view/ZBZ1604"]
["ZBZ35","ДЕРЖАТЕЛЬ МАРКИРОВКИ ZBZ35",{"v":33,"d":"33.00"},"За штуку","Schneider Electric","SEPAI","Устаревшее оборудование Автоматизация пром.","15ZOI","Устаревшее оборудование Индастри","SCH","Устаревшее оборудование Индастри","OLD","S",null,null,"N",null,null,10,{"$nulls":3},"2024-01-12",{"v":39.6,"d":"39.60"},{"v":33,"d":"33.00"},{"v":0,"d":"0%"},null,"https://api.systeme.ru/catalog/view/ZBZ35"]
["RE17RMXMU","Реле времени RE17RMXMU",{"v":5600,"d":"5,600.00"},"За штуку","Schneider Electric","SEPAI","Устаревшее оборудование Автоматизация пром.","15ZOI","Устаревшее оборудование Индастри","SCH","Устаревшее оборудование Индастри","OLD","S",null,null,"N",null,null,1,{"$nulls":3},"2024-01-12",{"v":6720,"d":"6,720.00"},{"v":5600,"d":"5,600.00"},{"v":0,"d":"0%"},null,"https://api.systeme.ru/catalog/view/RE17RMXMU"]
["XB4BW34M5","КНОПКА 22ММ 230-240В С ВОЗВ. С ПОДСВ. XB4BW34M5",{"v":938.5,"d":"938.50"},"За штуку","Schneider Electric","SEPAI","Устаревшее оборудование Автоматизация пром.","15ZOI","Устаревшее оборудование Индастри","SCH","Устаревшее оборудование Индастри","OLD","S",null,null,"S",null,null,1,null,null,"Новый референс в Тарифе ","2024-04-12",{"v":1126.2,"d":"1,126.20"},{"v":938.5,"d":"938.50"},{"v":0,"d":"0%"},null,"https://api.systeme.ru/catalog/view/XB4BW34M5"]
["E3SOPT006","Внешний механический байпас на два ИБП Easy UPS 3S",{"v":811000,"d":"811,000.00"},"За штуку","Schneider Electric","ITOLD","Устаревшее Оборудование ИТ","15ITO","Устаревшее Оборудование ИТ","ITO","Устаревшее Оборудование ИТ","ITO","N",null,null,"N",null,null,1,"",null,null,"2024-01-12",{"v":973200,"d":"973,200.00"},{"v":811000,"d":"811,000.00"},{"v":0,"d":"0%"},"","https://api.systeme.ru/catalog/view/E3SOPT006"]
["PM1WB-RS","Сетевой фильтр APC Essential SurgeArrest 1 outlets, 16A, black",{"v":2750,"d":"2,750.00"},"За штуку","Schneider Electric","ITOLD","Устаревшее Оборудование ИТ","15ITO","Устаревшее Оборудование ИТ","ITO","Устаревшее Оборудование ИТ","ITO","S",null,null,"N",null,null,1,"",null,null,"2024-01-12",{"v":3300,"d":"3,300.00"},{"v":2750,"d":"2,750.00"},{"v":0,"d":"0%"},"","https://api.systeme.ru/catalog/view/PM1WB-RS"]
["SMVS1500CAI","ИБП APC Easy UPS SMVS 1500 ВА 230 В, SMVS1500CAI",{"v":75700,"d":"75,700.00"},"За штуку","Schneider Electric","ITOLD","Устаревшее Оборудование ИТ","15ITO","Устаревшее Оборудование ИТ","ITO","Устаревшее Оборудование ИТ","ITO","N",null,null,"N",null,null,1,"",null,null,"2024-01-12",{"v":90840,"d":"90,840.00"},{"v":75700,"d":"75,700.00"},{"v":0,"d":"0%"},"","https://api.systeme.ru/catalog/view/SMVS1500CAI"]
["S16-053-BI","ПРИМА С/У 1-клавишный ВЫКЛЮЧАТЕЛЬ с подсветкой 6А 250В,БЕЛЫЙ,розн.уп.Россия",76.97,"За штуку","Schneider Electric","PTPWD","Устаревшее оборудование Ритейл","15HDO","Ритейл Олд","RET","Референсы на вывод","OLD","S",null,null,"N",null,null,1,"",null,null,"2024-01-12",{"v":92.36399999999999,"d":"92.36"},76.97,{"v":0,"d":"0%"},"","https://api.systeme.ru/catalog/view/S16-053-BI"]
["RA10-164I-BI","ПРИМА О/У РОЗЕТКА без зазем. без штор. ИЗОЛ.ПЛ.10А 250В, БЕЛЫЙ,розн.уп.Россия",23.39,"За штуку","Schneider Electric","PTPWD","Устаревшее оборудование Ритейл","15HDO","Ритейл Олд","RET","Референсы на вывод","OLD","S",null,null,"N",null,null,129,"",null,null,"2024-01-12",{"v":28.068,"d":"28.07"},23.39,{"v":0,"d":"0%"},"","https://api.systeme.ru/catalog/view/RA10-164I-BI"]
["RA10-164M-B","ПРИМА О/У РОЗЕТКА без зазем. без штор. МОНТ.ПЛ.10А 250В, БЕЛЫЙ,опт.уп.Россия",28.92,"За штуку","Schneider Electric","PTPWD","Устаревшее оборудование Ритейл","15HDO","Ритейл Олд","RET","Референсы на вывод","OLD","N",null,null,"N",null,null,1,"",null,null,"2024-01-12",{"v":34.704,"d":"34.70"},28.92,{"v":0,"d":"0%"},"","https://api.systeme.ru/catalog/view/RA10-164M-B"]
["RA10-164-B","ПРИМА О/У РОЗЕТКА без заземления без шторок 10А 250В, БЕЛЫЙ,опт.уп.Россия",22.62,"За штуку","Schneider Electric","PTPWD","Устаревшее оборудование Ритейл","15HDO","Ритейл Олд","RET","Референсы на вывод","OLD","S",null,null,"S",null,null,168,"",null,null,"2024-01-12",{"v":27.144000000000002,"d":"27.14"},22.62,{"v":0,"d":"0%"},"","https://api.systeme.ru/catalog/view/RA10-164-B"]
["RS10-184-B","ПРИМА С/У РОЗЕТКА без зазем. без шторок 10А 250В БЕЛЫЙ, опт.уп. Россия",29.52,"За штуку","Schneider Electric","PTPWD","Устаревшее оборудование Ритейл","15HDO","Ритейл Олд","RET","Референсы на вывод","OLD","S",null,null,"N",null,null,99,"",null,null,"2024-01-12",{"v":35.424,"d":"35.42"},29.52,{"v":0,"d":"0%"},"","https://api.systeme.ru/catalog/view/RS10-184-B"]
["A56-029I-BI","ПРИМА О/У 2-клавишный ВЫКЛЮЧАТЕЛЬ ИЗОЛ.ПЛ.6А 250В,БЕЛЫЙ,розн.уп.Россия",48.39,"За штуку","Schneider Electric","PTPWD","Устаревшее оборудование Ритейл","15HDO","Ритейл Олд","RET","Референсы на вывод","OLD","S",null,null,"S",null,null,129,"",null,null,"2024-01-12",{"v":58.068,"d":"58.07"},48.39,{"v":0,"d":"0%"},"","https://api.systeme.ru/catalog/view/A56-029I-BI"]
["A56-029I-B","ПРИМА О/У 2-клавишный ВЫКЛЮЧАТЕЛЬ ИЗОЛ.ПЛ.6А 250В,БЕЛЫЙ,опт.уп.Россия",50.26,"За штуку","Schneider Electric","PTPWD","Устаревшее оборудование Ритейл","15HDO","Ритейл Олд","RET","Референсы на вывод","OLD","N",null,null,"N",null,null,129,"",null,null,"2024-01-12",{"v":60.312,"d":"60.31"},50.26,{"v":0,"d":"0%"},"","https://api.systeme.ru/catalog/view/A56-029I-B"]
["A56-029-BI","ПРИМА О/У 2-клавишный ВЫКЛЮЧАТЕЛЬ 6А 250В, БЕЛЫЙ, розн.уп.Россия",45.52,"За штуку","Schneider Electric","PTPWD","Устаревшее оборудование Ритейл","15HDO","Ритейл Олд","RET","Референсы на вывод","OLD","S",null,null,"N",null,null,130,"",null,null,"2024-01-12",{"v":54.624,"d":"54.62"},45.52,{"v":0,"d":"0%"},"","https://api.systeme.ru/catalog/view/A56-029-BI"]
["A56-007I-B","ПРИМА О/У 2-клавиш. ВЫКЛЮЧАТЕЛЬ с подсвет. ИЗОЛ.ПЛ.6А 250В,БЕЛЫЙ,опт.уп.Россия",72.65,"За штуку","Schneider Electric","PTPWD","Устаревшее оборудование Ритейл","15HDO","Ритейл Олд","RET","Референсы на вывод","OLD","S",null,null,"N",null,null,129,"",null,null,"2024-01-12",87.18,72.65,{"v":0,"d":"0%"},"","https://api.systeme.ru/catalog/view/A56-007I-B"]
["A56-007-BI","ПРИМА О/У 2-клавишный ВЫКЛЮЧАТЕЛЬ с подсвет. 6А 250В, БЕЛЫЙ, розн.уп.Россия",71.42,"За штуку","Schneider Electric","PTPWD","Устаревшее оборудование Ритейл","15HDO","Ритейл Олд","RET","Референсы на вывод","OLD","S",null,null,"N",null,null,130,"",null,null,"2024-01-12",{"v":85.704,"d":"85.70"},71.42,{"v":0,"d":"0%"},"","https://api.systeme.ru/catalog/view/A56-007-BI"]
["A56-007-B","ПРИМА О/У 2-клавишный ВЫКЛЮЧАТЕЛЬ с подсвет. 6А 250В, БЕЛЫЙ, опт.уп.Россия",71.58,"За штуку","Schneider Electric","PTPWD","Устаревшее оборудование Ритейл","15HDO","Ритейл Олд","RET","Референсы на вывод","OLD","S",null,null,"N",null,null,1,"",null,null,"2024-01-12",{"v":85.896,"d":"85.90"},71.58,{"v":0,"d":"0%"},"","https://api.systeme.ru/catalog/view/A56-007-B"]
["A16-046I-BI","ПРИМА О/У 1-клавиш. ВЫКЛЮЧАТЕЛЬ с подсвет. ИЗОЛ.ПЛ.6А 250В, БЕЛЫЙ,розн.уп.Россия",{"v":54.9,"d":"54.90"},"За штуку","Schneider Electric","PTPWD","Устаревшее оборудование Ритейл","15HDO","Ритейл Олд","RET","Референсы на вывод","OLD","S",null,null,"N",null,null,1,"",null,null,"2024-01-12",65.88,{"v":54.9,"d":"54.90"},{"v":0,"d":"0%"},"","https://api.systeme.ru/catalog/view/A16-046I-BI"]
["A16-046I-B","ПРИМА О/У 1-клавиш. ВЫКЛЮЧАТЕЛЬ с подсвет. ИЗОЛ.ПЛ.6А 250В, БЕЛЫЙ, опт.уп.Россия",55.73,"За штуку","Schneider Electric","PTPWD","Устаревшее оборудование Ритейл","15HDO","Ритейл Олд","RET","Референсы на вывод","OLD","S",null,null,"S",null,null,129,"",null,null,"2024-01-12",{"v":66.87599999999999,"d":"66.88"},55.73,{"v":0,"d":"0%"},"","https://api.systeme.ru/catalog/view/A16-046I-B"]
["BK2VR-008VK-B","ПРИМА С/У КРЫШКА БЛОКА: РОЗЕТКА с з/к + ВЫКЛ.1-кл. + ВЫКЛ 1-кл, БЕЛЫЙ,опт.уп.Рос",161.18,"За штуку","Schneider Electric","PTPWD","Устаревшее оборудование Ритейл","15HDO","Ритейл Олд","RET","Референсы на вывод","OLD","S",null,null,"N",null,null,36,"",null,null,"2024-01-12",{"v":193.416,"d":"193.42"},161.18,{"v":0,"d":"0%"},"","https://api.systeme.ru/catalog/view/BK2VR-008VK-B"]
["RA10-125B-BI","РОНДО IP44 О/У РОЗЕТКА без заземления со шторками, 10А, 250В, БЕЛЫЙ. Россия",42.09,"За штуку","Schneider Electric","PTPWD","Устаревшее оборудование Ритейл","15HDO","Ритейл Олд","RET","Референсы на вывод","OLD","N",null,null,"N",null,null,1,"",null,null,"2024-01-12",{"v":50.508,"d":"50.51"},42.09,{"v":0,"d":"0%"},"RA10-125B-SI","https://api.systeme.ru/catalog/view/RA10-125B-BI"]
["RS16-126B-BI","РОНДО IP44 С/У РОЗЕТКА с заземлением со шторками, 16А, 250В, БЕЛЫЙ. Россия",53.69,"За штуку","Schneider Electric","PTPWD","Устаревшее оборудование Ритейл","15HDO","Ритейл Олд","RET","Референсы на вывод","OLD","S",null,null,"N",null,null,10,"",null,null,"2024-01-12",{"v":64.428,"d":"64.43"},53.69,{"v":0,"d":"0%"},"RS16-126B-SI","https://api.systeme.ru/catalog/view/RS16-126B-BI"]
["RA16-227B-BI","РОНДО IP44 О/У РОЗЕТКА двойная с заземлением со шторк., 16А, 250В, БЕЛЫЙ. Россия",122.77,"За штуку","Schneider Electric","PTPWD","Устаревшее оборудование Ритейл","15HDO","Ритейл Олд","RET","Референсы на вывод","OLD","N",null,null,"N",null,null,5,"",null,null,"2024-01-12",{"v":147.32399999999998,"d":"147.32"},122.77,{"v":0,"d":"0%"},"RA16-227B-SI","https://api.systeme.ru/catalog/view/RA16-227B-BI"]
["BK2VR-006B-B","ПРИМА С/У БЛОК: РОЗЕТКА с зазем. + ВЫКЛ.2-клав. + ВЫКЛ 2-клав, БЕЛЫЙ,опт.уп.Рос",{"v":217,"d":"217.00"},"За штуку","Schneider Electric","PTPWD","Устаревшее оборудование Ритейл","15HDO","Ритейл Олд","RET","Референсы на вывод","OLD","S",null,null,"N",null,null,27,{"$nulls":3},"2024-01-12",{"v":260.4,"d":"260.40"},{"v":217,"d":"217.00"},{"v":0,"d":"0%"},null,"https://api.systeme.ru/catalog/view/BK2VR-006B-B"]
["RS16-121-BI","РОНДО С/У РОЗЕТКА с заземлением со шторками 16А, 250В, БЕЛЫЙ. Россия",{"v":36.4,"d":"36.40"},"За штуку","Schneider Electric","PTPWD","Устаревшее оборудование Ритейл","15HDO","Ритейл Олд","RET","Референсы на вывод","OLD","N",null,null,"N",null,null,1,{"$nulls":3},"2024-01-12",43.68,{"v":36.4,"d":"36.40"},{"v":0,"d":"0%"},null,"https://api.systeme.ru/catalog/view/RS16-121-BI"]
["S56-043-B","ПРИМА С/У 2-клавишный ВЫКЛЮЧАТЕЛЬ 6А 250В, БЕЛЫЙ, опт.уп.Россия",68.35,"За штуку","Schneider Electric","PTPWD","Устаревшее оборудование Ритейл","15HDO","Ритейл Олд","RET","Референсы на вывод","OLD","N",null,null,"N",null,null,1,{"$nulls":3},"2024-01-12",82.02,68.35,{"v":0,"d":"0%"},null,"https://api.systeme.ru/catalog/view/S56-043-B"]
["NU350954","WISER UNICA NEW управление жалюзи и рольставен 500Вт, 230В, ZigBee 3.0, АНТРАЦИТ",{"v":2788.84,"d":"2,788.84"},"За штуку","Schneider Electric","SEWDI","Устаревшее оборудование Ритейл","15HDO","Ритейл Олд","RET","Референсы на вывод","OLD","S",null,null,"N",null,null,1,"",null,null,"2024-01-12",{"v":3346.608,"d":"3,346.61"},{"v":2788.84,"d":"2,788.84"},{"v":0,"d":"0%"},null,"https://api.systeme.ru/catalog/view/NU350954"]
["NU350930","WISER UNICA NEW управление жалюзи и рольставен 500Вт, 230В, ZigBee 3.0, АЛЮМИНИЙ",{"v":2937.82,"d":"2,937.82"},"За штуку","Schneider Electric","SEWDI","Устаревшее оборудование Ритейл","15HDO","Ритейл Олд","RET","Референсы на вывод","OLD","S",null,null,"N",null,null,1,"",null,null,"2024-01-12",{"v":3525.384,"d":"3,525.38"},{"v":2937.82,"d":"2,937.82"},{"v":0,"d":"0%"},"","https://api.systeme.ru/catalog/view/NU350930"]
["NU352754","WISER UNICA NEW Датчики движения с универсальным диммером, 200Вт, 230В, АНТРАЦИТ",{"v":3790.95,"d":"3,790.95"},"За штуку","Schneider Electric","SEWDI","Устаревшее оборудование Ритейл","15HDO","Ритейл Олд","RET","Референсы на вывод","OLD","S",null,null,"N",null,null,1,"",null,null,"2024-01-12",{"v":4549.139999999999,"d":"4,549.14"},{"v":3790.95,"d":"3,790.95"},{"v":0,"d":"0%"},"","https://api.systeme.ru/catalog/view/NU352754"]
["NU352730","WISER UNICA NEW Датчики движения с универсальным диммером, 200Вт, 230В, АЛЮМИНИЙ",{"v":3713.39,"d":"3,713.39"},"За штуку","Schneider Electric","SEWDI","Устаревшее оборудование Ритейл","15HDO","Ритейл Олд","RET","Референсы на вывод","OLD","S",null,null,"N",null,null,1,"",null,null,"2024-01-12",{"v":4456.067999999999,"d":"4,456.07"},{"v":3713.39,"d":"3,713.39"},{"v":0,"d":"0%"},"","https://api.systeme.ru/catalog/view/NU352730"]
["NU352630","WISER UNICA NEW Датчики движения с выключателем, 10 А, 230 В, АЛЮМИНИЙ",{"v":3213.65,"d":"3,213.65"},"За штуку","Schneider Electric","SEWDI","Устаревшее оборудование Ритейл","15HDO","Ритейл Олд","RET","Референсы на вывод","OLD","S",null,null,"N",null,null,1,"",null,null,"2024-01-12",{"v":3856.38,"d":"3,856.38"},{"v":3213.65,"d":"3,213.65"},{"v":0,"d":"0%"},"","https://api.systeme.ru/catalog/view/NU352630"]
["CCT723319","WISER IP-ВИДЕОКАМЕРА для помещений, WiFi, БЕЛЫЙ",{"v":4030.54,"d":"4,030.54"},"За штуку","Schneider Electric","SEWDI","Устаревшее оборудование Ритейл","15HDO","Ритейл Олд","RET","Референсы на вывод","OLD","S",null,null,"N",null,null,1,"",null,null,"2024-01-12",{"v":4836.648,"d":"4,836.65"},{"v":4030.54,"d":"4,030.54"},{"v":0,"d":"0%"},"","https://api.systeme.ru/catalog/view/CCT723319"]
["CCT501901","WISER IP-ШЛЮЗ с подключением к Wifi, Ethernet, ZigBee, БЕЛЫЙ",{"v":7320.03,"d":"7,320.03"},"За штуку","Schneider Electric","SEWDI","Устаревшее оборудование Ритейл","15HDO","Ритейл Олд","RET","Референсы на вывод","OLD","S",null,null,"N",null,null,1,"",null,null,"2024-01-12",{"v":8784.036,"d":"8,784.04"},{"v":7320.03,"d":"7,320.03"},{"v":0,"d":"0%"},"","https://api.systeme.ru/catalog/view/CCT501901"]
["CCT501400_0001","WISER аксессуар для IP-шлюза ДОК-СТАНЦИЯ настольная, БЕЛЫЙ",{"v":1959.19,"d":"1,959.19"},"За штуку","Schneider Electric","SEWDI","Устаревшее оборудование Ритейл","15HDO","Ритейл Олд","RET","Референсы на вывод","OLD","S",null,null,"N",null,null,1,"",null,null,"2024-01-12",{"v":2351.028,"d":"2,351.03"},{"v":1959.19,"d":"1,959.19"},{"v":0,"d":"0%"},"","https://api.systeme.ru/catalog/view/CCT501400_0001"]
["MTN4375-0303","MERTEN SM ЦИФРОВОЕ РАДИО динамик и радиоблок, ЧЕРНЫЙ",{"v":18578.76,"d":"18,578.76"},"За штуку","Schneider Electric","SEWDI","Устаревшее оборудование Ритейл","15HDO","Ритейл Олд","RET","Референсы на вывод","OLD","S",null,null,"N",null,null,1,"",null,null,"2024-01-12",{"v":22294.512,"d":"22,294.51"},{"v":18578.76,"d":"18,578.76"},{"v":0,"d":"0%"},"","https://api.systeme.ru/catalog/view/MTN4375-0303"]
["CCT711119","WISER Умная мобильная РОЗЕТКА 16А, ZigBee 3.0, БЕЛАЯ",996.47,"За штуку","Schneider Electric","SEWDI","Устаревшее оборудование Ритейл","15HDO","Ритейл Олд","RET","Референсы на вывод","OLD","S",null,null,"N",null,null,1,"",null,null,"2024-01-12",{"v":1195.764,"d":"1,195.76"},996.47,{"v":0,"d":"0%"},"","https://api.systeme.ru/catalog/view/CCT711119"]
["CCT595011","WISER ДАТЧИК положения окна/двери (геркон), беспроводной",{"v":2033.81,"d":"2,033.81"},"За штуку","Schneider Electric","SEWDI","Устаревшее оборудование Ритейл","15HDO","Ритейл Олд","RET","Референсы на вывод","OLD","S",null,null,"N",null,null,1,"",null,null,"2024-01-12",{"v":2440.5719999999997,"d":"2,440.57"},{"v":2033.81,"d":"2,033.81"},{"v":0,"d":"0%"},"","https://api.systeme.ru/catalog/view/CCT595011"]
["CCT593011","WISER ДАТЧИК температуры и влажности, беспроводной",{"v":1222.43,"d":"1,222.43"},"За штуку","Schneider Electric","SEWDI","Устаревшее оборудование Ритейл","15HDO","Ритейл Олд","RET","Референсы на вывод","OLD","S",null,null,"N",null,null,1,"",null,null,"2024-01-12",{"v":1466.916,"d":"1,466.92"},{"v":1222.43,"d":"1,222.43"},{"v":0,"d":"0%"},"","https://api.systeme.ru/catalog/view/CCT593011"]
["CCT592011","WISER ДАТЧИК протечки воды, беспроводной",{"v":1221.69,"d":"1,221.69"},"За штуку","Schneider Electric","SEWDI","Устаревшее оборудование Ритейл","15HDO","Ритейл Олд","RET","Референсы на вывод","OLD","S",null,null,"N",null,null,1,"",null,null,"2024-01-12",{"v":1466.028,"d":"1,466.03"},{"v":1221.69,"d":"1,221.69"},{"v":0,"d":"0%"},"","https://api.systeme.ru/catalog/view/CCT592011"]
["CCT591011","WISER ДАТЧИК движения потолочный, беспроводной",{"v":1042.48,"d":"1,042.48"},"За штуку","Schneider Electric","SEWDI","Устаревшее оборудование Ритейл","15HDO","Ритейл Олд","RET","Референсы на вывод","OLD","S",null,null,"N",null,null,1,"",null,null,"2024-01-12",{"v":1250.9759999999999,"d":"1,250.98"},{"v":1042.48,"d":"1,042.48"},{"v":0,"d":"0%"},"","https://api.systeme.ru/catalog/view/CCT591011"]
["CCT5015-0002","WISER МИКРОМОДУЛЬ управление жалюзи",{"v":2055.12,"d":"2,055.12"},"За штуку","Schneider Electric","SEWDI","Устаревшее оборудование Ритейл","15HDO","Ритейл Олд","RET","Референсы на вывод","OLD","S",null,null,"N",null,null,1,"",null,null,"2024-01-12",{"v":2466.144,"d":"2,466.14"},{"v":2055.12,"d":"2,055.12"},{"v":0,"d":"0%"},"","https://api.systeme.ru/catalog/view/CCT5015-0002"]
["CCT5010-0002","WISER МИКРОМОДУЛЬ LED-диммера универсального 200 Вт",{"v":2535.4,"d":"2,535.40"},"За штуку","Schneider Electric","SEWDI","Устаревшее оборудование Ритейл","15HDO","Ритейл Олд","RET","Референсы на вывод","OLD","S",null,null,"N",null,null,1,"",null,null,"2024-01-12",{"v":3042.48,"d":"3,042.48"},{"v":2535.4,"d":"2,535.40"},{"v":0,"d":"0%"},"","https://api.systeme.ru/catalog/view/CCT5010-0002"]
["INS44297","Unica System+ Кабель 3м 2,5мм2 угловой БЕЛЫЙ",979.52,"За штуку","Schneider Electric","SEWDI","Устаревшее оборудование Ритейл","15HDO","Ритейл Олд","RET","Референсы на вывод","OLD","S",null,null,"N",null,null,1,"",null,null,"2024-01-12",{"v":1175.424,"d":"1,175.42"},979.52,{"v":0,"d":"0%"},"","https://api.systeme.ru/catalog/view/INS44297"]
["MTN6941-0002","Коннектор кабеля 150 см для KNX",{"v":1471.22,"d":"1,471.22"},"За штуку","Schneider Electric","SEWDI","Устаревшее оборудование Ритейл","15HDO","Ритейл Олд","RET","Референсы на вывод","OLD","S",null,null,"N",null,null,1,"",null,null,"2024-01-12",{"v":1765.464,"d":"1,765.46"},{"v":1471.22,"d":"1,471.22"},{"v":0,"d":"0%"},"","https://api.systeme.ru/catalog/view/MTN6941-0002"]
["MTN6941-0001","Коннектор кабеля 30 см для KNX",{"v":1339.51,"d":"1,339.51"},"За штуку","Schneider Electric","SEWDI","Устаревшее оборудование Ритейл","15HDO","Ритейл Олд","RET","Референсы на вывод","OLD","S",null,null,"N",null,null,1,"",null,null,"2024-01-12",{"v":1607.412,"d":"1,607.41"},{"v":1339.51,"d":"1,339.51"},{"v":0,"d":"0%"},"","https://api.systeme.ru/catalog/view/MTN6941-0001"]
["MTN6710-0102","Исполнительное уст-во KNX для диммирования освещения - 2 канала, основной модуль",{"v":11446.31,"d":"11,446.31"},"За штуку","Schneider Electric","SEWDI","Устаревшее оборудование Ритейл","15HDO","Ритейл Олд","RET","Референсы на вывод","OLD","S",null,null,"N",null,null,1,"",null,null,"2024-01-12",{"v":13735.571999999998,"d":"13,735.57"},{"v":11446.31,"d":"11,446.31"},{"v":0,"d":"0%"},"MTN649310","https://api.systeme.ru/catalog/view/MTN6710-0102"]
["MTN6513-1201","Блок питания KNX SpaceLogic, 1280 мА",{"v":14594.66,"d":"14,594.66"},"За штуку","Schneider Electric","SEWDI","Устаревшее оборудование Ритейл","15HDO","Ритейл Олд","RET","Референсы на вывод","OLD","S",null,null,"N",null,null,1,"",null,null,"2024-01-12",{"v":17513.592,"d":"17,513.59"},{"v":14594.66,"d":"14,594.66"},{"v":0,"d":"0%"},"","https://api.systeme.ru/catalog/view/MTN6513-1201"]
["ISM10923","Unica System+ Держатель этикетки КРАСНЫЙ",165.64,"За штуку","Schneider Electric","SEWDI","Устаревшее оборудование Ритейл","15HDO","Ритейл Олд","RET","Референсы на вывод","OLD","S",null,null,"N",null,null,1,"",null,null,"2024-01-12",{"v":198.76799999999997,"d":"198.77"},165.64,{"v":0,"d":"0%"},"","https://api.systeme.ru/catalog/view/ISM10923"]
["ISM10922","Unica System+ Держатель этикетки МЕТАЛЛИК",225.55,"За штуку","Schneider Electric","SEWDI","Устаревшее оборудование Ритейл","15HDO","Ритейл Олд","RET","Референсы на вывод","OLD","S",null,null,"N",null,null,1,"",null,null,"2024-01-12",270.66,225.55,{"v":0,"d":"0%"},"","https://api.systeme.ru/catalog/view/ISM10922"]
["ISM10921","Unica System+ Держатель этикетки АНТРАЦИТ",256.09,"За штуку","Schneider Electric","SEWDI","Устаревшее оборудование Ритейл","15HDO","Ритейл Олд","RET","Референсы на вывод","OLD","S",null,null,"N",null,null,1,"",null,null,"2024-01-12",{"v":307.30799999999994,"d":"307.31"},256.09,{"v":0,"d":"0%"},"","https://api.systeme.ru/catalog/view/ISM10921"]
["ISM10920P","Unica System+ Держатель этикетки БЕЛЫЙ",130.64,"За штуку","Schneider Electric","SEWDI","Устаревшее оборудование Ритейл","15HDO","Ритейл Олд","RET","Референсы на вывод","OLD","S",null,null,"N",null,null,1,"",null,null,"2024-01-12",{"v":156.76799999999997,"d":"156.77"},130.64,{"v":0,"d":"0%"},"","https://api.systeme.ru/catalog/view/ISM10920P"]
["INS45025","Unica System+ Заглушка мини-колонны АНТРАЦИТ",226.22,"За штуку","Schneider Electric","SEWDI","Устаревшее оборудование Ритейл","15HDO","Ритейл Олд","RET","Референсы на вывод","OLD","S",null,null,"N",null,null,1,"",null,null,"2024-01-12",{"v":271.464,"d":"271.46"},226.22,{"v":0,"d":"0%"},"","https://api.systeme.ru/catalog/view/INS45025"]
["INS45024","Unica System+ Заглушка мини-колонны БЕЛАЯ",142.31,"За штуку","Schneider Electric","SEWDI","Устаревшее оборудование Ритейл","15HDO","Ритейл Олд","RET","Референсы на вывод","OLD","S",null,null,"N",null,null,1,"",null,null,"2024-01-12",{"v":170.772,"d":"170.77"},142.31,{"v":0,"d":"0%"},"","https://api.systeme.ru/catalog/view/INS45024"]
["INS45022","Unica System+ Заглушка колонны верхняя с направляющей под кабели АНТРАЦИТ",320.21,"За штуку","Schneider Electric","SEWDI","Устаревшее оборудование Ритейл","15HDO","Ритейл Олд","RET","Референсы на вывод","OLD","S",null,null,"N",null,null,1,"",null,null,"2024-01-12",{"v":384.25199999999995,"d":"384.25"},320.21,{"v":0,"d":"0%"},"","https://api.systeme.ru/catalog/view/INS45022"]
["INS45019","Unica System+ Основание мини-колонны/колонны АНТРАЦИТ",{"v":6671.35,"d":"6,671.35"},"За штуку","Schneider Electric","SEWDI","Устаревшее оборудование Ритейл","15HDO","Ритейл Олд","RET","Референсы на вывод","OLD","S",null,null,"N",null,null,1,"",null,null,"2024-01-12",{"v":8005.62,"d":"8,005.62"},{"v":6671.35,"d":"6,671.35"},{"v":0,"d":"0%"},"","https://api.systeme.ru/catalog/view/INS45019"]
["INS45018","Unica System+ Основание мини-колонны/колонны БЕЛОЕ",{"v":5968.22,"d":"5,968.22"},"За штуку","Schneider Electric","SEWDI","Устаревшее оборудование Ритейл","15HDO","Ритейл Олд","RET","Референсы на вывод","OLD","S",null,null,"N",null,null,1,"",null,null,"2024-01-12",{"v":7161.8640000000005,"d":"7,161.86"},{"v":5968.22,"d":"5,968.22"},{"v":0,"d":"0%"},"","https://api.systeme.ru/catalog/view/INS45018"]
["INS45008","Unica System+ Профиль мини-колонны L=1,00м АНТРАЦИТ",{"v":2276.17,"d":"2,276.17"},"За штуку","Schneider Electric","SEWDI","Устаревшее оборудование Ритейл","15HDO","Ритейл Олд","RET","Референсы на вывод","OLD","S",null,null,"N",null,null,1,"",null,null,"2024-01-12",{"v":2731.404,"d":"2,731.40"},{"v":2276.17,"d":"2,276.17"},{"v":0,"d":"0%"},"","https://api.systeme.ru/catalog/view/INS45008"]
["INS45007","Unica System+ Профиль мини-колонны L=0,65м АНТРАЦИТ",{"v":1571.15,"d":"1,571.15"},"За штуку","Schneider Electric","SEWDI","Устаревшее оборудование Ритейл","15HDO","Ритейл Олд","RET","Референсы на вывод","OLD","S",null,null,"N",null,null,1,"",null,null,"2024-01-12",{"v":1885.38,"d":"1,885.38"},{"v":1571.15,"d":"1,571.15"},{"v":0,"d":"0%"},"","https://api.systeme.ru/catalog/view/INS45007"]
["INS45006","Unica System+ Профиль колонны L=2,2м АНТРАЦИТ",{"v":5019.3,"d":"5,019.30"},"За штуку","Schneider Electric","SEWDI","Устаревшее оборудование Ритейл","15HDO","Ритейл Олд","RET","Референсы на вывод","OLD","S",null,null,"N",null,null,1,"",null,null,"2024-01-12",{"v":6023.16,"d":"6,023.16"},{"v":5019.3,"d":"5,019.30"},{"v":0,"d":"0%"},"","https://api.systeme.ru/catalog/view/INS45006"]
["INS45005","Unica System+ Профиль колонны L=1,9м АНТРАЦИТ",{"v":4172.17,"d":"4,172.17"},"За штуку","Schneider Electric","SEWDI","Устаревшее оборудование Ритейл","15HDO","Ритейл Олд","RET","Референсы на вывод","OLD","S",null,null,"N",null,null,1,"",null,null,"2024-01-12",{"v":5006.604,"d":"5,006.60"},{"v":4172.17,"d":"4,172.17"},{"v":0,"d":"0%"},"","https://api.systeme.ru/catalog/view/INS45005"]
["INS45003","Unica System+ Профиль мини-колонны L=1,00м БЕЛЫЙ",{"v":2041.2,"d":"2,041.20"},"За штуку","Schneider Electric","SEWDI","Устаревшее оборудование Ритейл","15HDO","Ритейл Олд","RET","Референсы на вывод","OLD","S",null,null,"N",null,null,1,"",null,null,"2024-01-12",{"v":2449.44,"d":"2,449.44"},{"v":2041.2,"d":"2,041.20"},{"v":0,"d":"0%"},"","https://api.systeme.ru/catalog/view/INS45003"]
["INS45002","Unica System+ Профиль мини-колонны L=0,65м БЕЛЫЙ",{"v":1512.72,"d":"1,512.72"},"За штуку","Schneider Electric","SEWDI","Устаревшее оборудование Ритейл","15HDO","Ритейл Олд","RET","Референсы на вывод","OLD","S",null,null,"N",null,null,1,"",null,null,"2024-01-12",{"v":1815.264,"d":"1,815.26"},{"v":1512.72,"d":"1,512.72"},{"v":0,"d":"0%"},"","https://api.systeme.ru/catalog/view/INS45002"]
["INS45001","Unica System+ Профиль колонны L=2,2м БЕЛЫЙ",{"v":4786.35,"d":"4,786.35"},"За штуку","Schneider Electric","SEWDI","Устаревшее оборудование Ритейл","15HDO","Ритейл Олд","RET","Референсы на вывод","OLD","S",null,null,"N",null,null,1,"",null,null,"2024-01-12",{"v":5743.62,"d":"5,743.62"},{"v":4786.35,"d":"4,786.35"},{"v":0,"d":"0%"},"","https://api.systeme.ru/catalog/view/INS45001"]
["INS45000","Unica System+ Профиль колонны L=1,9м БЕЛЫЙ",{"v":3981.54,"d":"3,981.54"},"За штуку","Schneider Electric","SEWDI","Устаревшее оборудование Ритейл","15HDO","Ритейл Олд","RET","Референсы на вывод","OLD","S",null,null,"N",null,null,1,"",null,null,"2024-01-12",{"v":4777.848,"d":"4,777.85"},{"v":3981.54,"d":"3,981.54"},{"v":0,"d":"0%"},"","https://api.systeme.ru/catalog/view/INS45000"]
["INS44312","Unica System+ Соединитель блоков для колонн/мини-колонн АНТРАЦИТ",433.92,"За штуку","Schneider Electric","SEWDI","Устаревшее оборудование Ритейл","15HDO","Ритейл Олд","RET","Референсы на вывод","OLD","S",null,null,"N",null,null,1,"",null,null,"2024-01-12",{"v":520.704,"d":"520.70"},433.92,{"v":0,"d":"0%"},"","https://api.systeme.ru/catalog/view/INS44312"]
["INS44311","Unica System+ Соединитель блоков для колонн/мини-колонн БЕЛЫЙ",214.33,"За штуку","Schneider Electric","SEWDI","Устаревшее оборудование Ритейл","15HDO","Ритейл Олд","RET","Референсы на вывод","OLD","S",null,null,"N",null,null,1,"",null,null,"2024-01-12",{"v":257.196,"d":"257.20"},214.33,{"v":0,"d":"0%"},"","https://api.systeme.ru/catalog/view/INS44311"]
["INS44310","Unica System+ Заглушка блока двойная для колонн/мини-колонн АНТРАЦИТ",965.54,"За штуку","Schneider Electric","SEWDI","Устаревшее оборудование Ритейл","15HDO","Ритейл Олд","RET","Референсы на вывод","OLD","S",null,null,"N",null,null,1,"",null,null,"2024-01-12",{"v":1158.648,"d":"1,158.65"},965.54,{"v":0,"d":"0%"},"","https://api.systeme.ru/catalog/view/INS44310"]
["INS44309","Unica System+ Заглушка блока двойная для колонн/мини-колонн БЕЛАЯ",518.46,"За штуку","Schneider Electric","SEWDI","Устаревшее оборудование Ритейл","15HDO","Ритейл Олд","RET","Референсы на вывод","OLD","S",null,null,"N",null,null,1,"",null,null,"2024-01-12",{"v":622.152,"d":"622.15"},518.46,{"v":0,"d":"0%"},"","https://api.systeme.ru/catalog/view/INS44309"]
["INS44308","Unica System+ Заглушка блока одинарная для колонн/мини-колонн АНТРАЦИТ",507.19,"За штуку","Schneider Electric","SEWDI","Устаревшее оборудование Ритейл","15HDO","Ритейл Олд","RET","Референсы на вывод","OLD","S",null,null,"N",null,null,1,"",null,null,"2024-01-12",{"v":608.6279999999999,"d":"608.63"},507.19,{"v":0,"d":"0%"},"","https://api.systeme.ru/catalog/view/INS44308"]
["INS44306","Unica System+ Мини-коннектор \"МАМА\" угловой (5шт)",977.84,"За упаковку","Schneider Electric","SEWDI","Устаревшее оборудование Ритейл","15HDO","Ритейл Олд","RET","Референсы на вывод","OLD","S",null,null,"N",null,null,1,"",null,null,"2024-01-12",{"v":1173.408,"d":"1,173.41"},977.84,{"v":0,"d":"0%"},"","https://api.systeme.ru/catalog/view/INS44306"]
["INS44305","Unica System+ Мини-коннектор \"МАМА\" прямой (5шт)",909.37,"За упаковку","Schneider Electric","SEWDI","Устаревшее оборудование Ритейл","15HDO","Ритейл Олд","RET","Референсы на вывод","OLD","S",null,null,"N",null,null,1,"",null,null,"2024-01-12",{"v":1091.244,"d":"1,091.24"},909.37,{"v":0,"d":"0%"},"","https://api.systeme.ru/catalog/view/INS44305"]
["INS44296","Unica System+ Кабель 10м 1,5мм2 угловой БЕЛЫЙ",{"v":1666.82,"d":"1,666.82"},"За штуку","Schneider Electric","SEWDI","Устаревшее оборудование Ритейл","15HDO","Ритейл Олд","RET","Референсы на вывод","OLD","S",null,null,"N",null,null,1,"",null,null,"2024-01-12",{"v":2000.1839999999997,"d":"2,000.18"},{"v":1666.82,"d":"1,666.82"},{"v":0,"d":"0%"},"","https://api.systeme.ru/catalog/view/INS44296"]
["INS44290","Unica System+ Кабель 10м 1,5мм2 прямой БЕЛЫЙ",{"v":1652.63,"d":"1,652.63"},"За штуку","Schneider Electric","SEWDI","Устаревшее оборудование Ритейл","15HDO","Ритейл Олд","RET","Референсы на вывод","OLD","S",null,null,"N",null,null,1,"",null,null,"2024-01-12",{"v":1983.156,"d":"1,983.16"},{"v":1652.63,"d":"1,652.63"},{"v":0,"d":"0%"},"","https://api.systeme.ru/catalog/view/INS44290"]
["INS44287","Unica System+ Крепление розеточного блока промежуточное АНТРАЦИТ",989.94,"За штуку","Schneider Electric","SEWDI","Устаревшее оборудование Ритейл","15HDO","Ритейл Олд","RET","Референсы на вывод","OLD","S",null,null,"N",null,null,1,"",null,null,"2024-01-12",{"v":1187.928,"d":"1,187.93"},989.94,{"v":0,"d":"0%"},"","https://api.systeme.ru/catalog/view/INS44287"]
["INS44286","Unica System+ Крепление розеточного блока промежуточное БЕЛОЕ",629.28,"За штуку","Schneider Electric","SEWDI","Устаревшее оборудование Ритейл","15HDO","Ритейл Олд","RET","Референсы на вывод","OLD","S",null,null,"N",null,null,1,"",null,null,"2024-01-12",{"v":755.136,"d":"755.14"},629.28,{"v":0,"d":"0%"},"","https://api.systeme.ru/catalog/view/INS44286"]
["INS44281","Unica System+ Соединитель розеточных блоков АНТРАЦИТ",338.67,"За штуку","Schneider Electric","SEWDI","Устаревшее оборудование Ритейл","15HDO","Ритейл Олд","RET","Референсы на вывод","OLD","S",null,null,"N",null,null,1,"",null,null,"2024-01-12",{"v":406.404,"d":"406.40"},338.67,{"v":0,"d":"0%"},"","https://api.systeme.ru/catalog/view/INS44281"]
["INS44280","Unica System+ Соединитель розеточных блоков БЕЛЫЙ",224.85,"За штуку","Schneider Electric","SEWDI","Устаревшее оборудование Ритейл","15HDO","Ритейл Олд","RET","Референсы на вывод","OLD","S",null,null,"N",null,null,1,"",null,null,"2024-01-12",269.82,224.85,{"v":0,"d":"0%"},"","https://api.systeme.ru/catalog/view/INS44280"]
["INS44271","US+ Блок 2хРоз БЕЛАЯ+2хРоз КРАСНАЯ+2USB A/C+место(45х90) под VDI АНТР/СЕР.ТКАНЬ",{"v":5894.34,"d":"5,894.34"},"За штуку","Schneider Electric","SEWDI","Устаревшее оборудование Ритейл","15HDO","Ритейл Олд","RET","Референсы на вывод","OLD","S",null,null,"N",null,null,1,"",null,null,"2024-01-12",{"v":7073.208,"d":"7,073.21"},{"v":5894.34,"d":"5,894.34"},{"v":0,"d":"0%"},"","https://api.systeme.ru/catalog/view/INS44271"]
["INS44270","US+ Блок 2хРоз БЕЛАЯ+2хРоз КРАСНАЯ+2USB A/C+место(45х90) под VDI БЕЛЫЙ/СЕР.ТКАНЬ",{"v":5456.98,"d":"5,456.98"},"За штуку","Schneider Electric","SEWDI","Устаревшее оборудование Ритейл","15HDO","Ритейл Олд","RET","Референсы на вывод","OLD","S",null,null,"N",null,null,1,"",null,null,"2024-01-12",{"v":6548.375999999999,"d":"6,548.38"},{"v":5456.98,"d":"5,456.98"},{"v":0,"d":"0%"},"","https://api.systeme.ru/catalog/view/INS44270"]
["INS44269","US+ Блок 2хРозетка БЕЛАЯ+2хРозетка КРАСНАЯ+2USB A/C +место (45х90) под VDI АНТР.",{"v":4594.49,"d":"4,594.49"},"За штуку","Schneider Electric","SEWDI","Устаревшее оборудование Ритейл","15HDO","Ритейл Олд","RET","Референсы на вывод","OLD","S",null,null,"N",null,null,1,"",null,null,"2024-01-12",{"v":5513.388,"d":"5,513.39"},{"v":4594.49,"d":"4,594.49"},{"v":0,"d":"0%"},"","https://api.systeme.ru/catalog/view/INS44269"]
["INS44268","US+ Блок 2хРозетка БЕЛАЯ+2хРозетка КРАСНАЯ+2USB A/C +место (45х90) под VDI БЕЛЫЙ",{"v":4603,"d":"4,603.00"},"За штуку","Schneider Electric","SEWDI","Устаревшее оборудование Ритейл","15HDO","Ритейл Олд","RET","Референсы на вывод","OLD","S",null,null,"N",null,null,1,"",null,null,"2024-01-12",{"v":5523.599999999999,"d":"5,523.60"},{"v":4603,"d":"4,603.00"},{"v":0,"d":"0%"},"","https://api.systeme.ru/catalog/view/INS44268"]
["INS44259","US+ Блок 4хРозетка (2К+З) + 2xUSB A/C + место (45х90) под VDI АНТР/СЕРАЯ ТКАНЬ",{"v":5101.93,"d":"5,101.93"},"За штуку","Schneider Electric","SEWDI","Устаревшее оборудование Ритейл","15HDO","Ритейл Олд","RET","Референсы на вывод","OLD","S",null,null,"N",null,null,1,"",null,null,"2024-01-12",{"v":6122.316,"d":"6,122.32"},{"v":5101.93,"d":"5,101.93"},{"v":0,"d":"0%"},"","https://api.systeme.ru/catalog/view/INS44259"]
["INS44257","Unica System+ Блок 4хРозетка (2К+З) + 2xUSB A/C + место (45х90) под VDI АНТРАЦИТ",{"v":4603.01,"d":"4,603.01"},"За штуку","Schneider Electric","SEWDI","Устаревшее оборудование Ритейл","15HDO","Ритейл Олд","RET","Референсы на вывод","OLD","S",null,null,"N",null,null,1,"",null,null,"2024-01-12",{"v":5523.612,"d":"5,523.61"},{"v":4603.01,"d":"4,603.01"},{"v":0,"d":"0%"},"","https://api.systeme.ru/catalog/view/INS44257"]
["INS44245","Unica System+ Блок 2хРозетка БЕЛАЯ + 2хРозетка КРАСНАЯ + 2хUSB типа A/C АНТРАЦИТ",{"v":4176.14,"d":"4,176.14"},"За штуку","Schneider Electric","SEWDI","Устаревшее оборудование Ритейл","15HDO","Ритейл Олд","RET","Референсы на вывод","OLD","S",null,null,"N",null,null,1,"",null,null,"2024-01-12",{"v":5011.368,"d":"5,011.37"},{"v":4176.14,"d":"4,176.14"},{"v":0,"d":"0%"},"","https://api.systeme.ru/catalog/view/INS44245"]
["INS44244","Unica System+ Блок 2хРозетка БЕЛАЯ + 2хРозетка КРАСНАЯ + 2хUSB типа A/C БЕЛЫЙ",{"v":3922.68,"d":"3,922.68"},"За штуку","Schneider Electric","SEWDI","Устаревшее оборудование Ритейл","15HDO","Ритейл Олд","RET","Референсы на вывод","OLD","S",null,null,"N",null,null,1,"",null,null,"2024-01-12",{"v":4707.215999999999,"d":"4,707.22"},{"v":3922.68,"d":"3,922.68"},{"v":0,"d":"0%"},"","https://api.systeme.ru/catalog/view/INS44244"]
["INS44233","Unica System+ Блок 4хРозетка (2К+З) и 2хUSB типа A/C АНТРАЦИТ",{"v":3866.84,"d":"3,866.84"},"За штуку","Schneider Electric","SEWDI","Устаревшее оборудование Ритейл","15HDO","Ритейл Олд","RET","Референсы на вывод","OLD","S",null,null,"N",null,null,1,"",null,null,"2024-01-12",{"v":4640.208,"d":"4,640.21"},{"v":3866.84,"d":"3,866.84"},{"v":0,"d":"0%"},"","https://api.systeme.ru/catalog/view/INS44233"]
["INS44232","Unica System+ Блок 4хРозетка (2К+З) и 2хUSB типа A/C БЕЛЫЙ",{"v":3692.67,"d":"3,692.67"},"За штуку","Schneider Electric","SEWDI","Устаревшее оборудование Ритейл","15HDO","Ритейл Олд","RET","Референсы на вывод","OLD","S",null,null,"N",null,null,1,"",null,null,"2024-01-12",{"v":4431.204,"d":"4,431.20"},{"v":3692.67,"d":"3,692.67"},{"v":0,"d":"0%"},"","https://api.systeme.ru/catalog/view/INS44232"]
["INS44221","Unica System+ Блок 2хРозетка (2К+З) и 2хUSB типа A/C АНТРАЦИТ",{"v":3204.96,"d":"3,204.96"},"За штуку","Schneider Electric","SEWDI","Устаревшее оборудование Ритейл","15HDO","Ритейл Олд","RET","Референсы на вывод","OLD","S",null,null,"N",null,null,1,"",null,null,"2024-01-12",{"v":3845.9519999999998,"d":"3,845.95"},{"v":3204.96,"d":"3,204.96"},{"v":0,"d":"0%"},"","https://api.systeme.ru/catalog/view/INS44221"]
["INS44220","Unica System+ Блок 2хРозетка (2К+З) и 2хUSB A/C БЕЛЫЙ",{"v":3048.18,"d":"3,048.18"},"За штуку","Schneider Electric","SEWDI","Устаревшее оборудование Ритейл","15HDO","Ритейл Олд","RET","Референсы на вывод","OLD","S",null,null,"N",null,null,1,"",null,null,"2024-01-12",{"v":3657.816,"d":"3,657.82"},{"v":3048.18,"d":"3,048.18"},{"v":0,"d":"0%"},"","https://api.systeme.ru/catalog/view/INS44220"]
["INS44203","Unica System+ Блок 2xUSB типа A/A АНТРАЦИТ/СЕРАЯ ТКАНЬ",{"v":2366.82,"d":"2,366.82"},"За штуку","Schneider Electric","SEWDI","Устаревшее оборудование Ритейл","15HDO","Ритейл Олд","RET","Референсы на вывод","OLD","S",null,null,"N",null,null,1,"",null,null,"2024-01-12",{"v":2840.184,"d":"2,840.18"},{"v":2366.82,"d":"2,366.82"},{"v":0,"d":"0%"},"","https://api.systeme.ru/catalog/view/INS44203"]
["INS44202","Unica System+ Блок 2xUSB типа A/А БЕЛЫЙ/СЕРАЯ ТКАНЬ",{"v":2486.59,"d":"2,486.59"},"За штуку","Schneider Electric","SEWDI","Устаревшее оборудование Ритейл","15HDO","Ритейл Олд","RET","Референсы на вывод","OLD","S",null,null,"N",null,null,1,"",null,null,"2024-01-12",{"v":2983.908,"d":"2,983.91"},{"v":2486.59,"d":"2,486.59"},{"v":0,"d":"0%"},"","https://api.systeme.ru/catalog/view/INS44202"]
["INS44200","Unica System+ Блок 2xUSB типа A/А БЕЛЫЙ",{"v":2064.52,"d":"2,064.52"},"За штуку","Schneider Electric","SEWDI","Устаревшее оборудование Ритейл","15HDO","Ритейл Олд","RET","Референсы на вывод","OLD","S",null,null,"N",null,null,1,"",null,null,"2024-01-12",{"v":2477.424,"d":"2,477.42"},{"v":2064.52,"d":"2,064.52"},{"v":0,"d":"0%"},"","https://api.systeme.ru/catalog/view/INS44200"]
["NU9091","Unica Modular Соединитель двойных/тройных розеток, комплект из 10 штук",144.43,"За упаковку","Schneider Electric","SEWDI","Устаревшее оборудование Ритейл","15HDO","Ритейл Олд","RET","Референсы на вывод","OLD","S",null,null,"N",null,null,1,"",null,null,"2024-01-12",{"v":173.316,"d":"173.32"},144.43,{"v":0,"d":"0%"},"ALB45291","https://api.systeme.ru/catalog/view/NU9091"]
["NU307630","Unica Modular Розетка 3х(2К+З) 45гр, шторки, безвинтовые клеммы АЛЮМИНИЙ",645.27,"За штуку","Schneider Electric","SEWDI","Устаревшее оборудование Ритейл","15HDO","Ритейл Олд","RET","Референсы на вывод","OLD","S",null,null,"N",null,null,1,"",null,null,"2024-01-12",{"v":774.324,"d":"774.32"},645.27,{"v":0,"d":"0%"},"","https://api.systeme.ru/catalog/view/NU307630"]
["NU307603","Unica Modular Розетка 3х(2К+З) 45гр, шторки, безвинтовые клеммы КРАСНАЯ",583.46,"За штуку","Schneider Electric","SEWDI","Устаревшее оборудование Ритейл","15HDO","Ритейл Олд","RET","Референсы на вывод","OLD","S",null,null,"N",null,null,1,"",null,null,"2024-01-12",{"v":700.152,"d":"700.15"},583.46,{"v":0,"d":"0%"},"","https://api.systeme.ru/catalog/view/NU307603"]
["NU307618","Unica Modular Розетка 3х(2К+З) 45гр, шторки, безвинтовые клеммы БЕЛАЯ",545.63,"За штуку","Schneider Electric","SEWDI","Устаревшее оборудование Ритейл","15HDO","Ритейл Олд","RET","Референсы на вывод","OLD","S",null,null,"N",null,null,1,"",null,null,"2024-01-12",{"v":654.756,"d":"654.76"},545.63,{"v":0,"d":"0%"},"ALB44262","https://api.systeme.ru/catalog/view/NU307618"]
["NU306630","Unica Modular Розетка 2х(2К+З) 45гр, шторки, безвинтовые клеммы АЛЮМИНИЙ",487.34,"За штуку","Schneider Electric","SEWDI","Устаревшее оборудование Ритейл","15HDO","Ритейл Олд","RET","Референсы на вывод","OLD","S",null,null,"N",null,null,1,"",null,null,"2024-01-12",{"v":584.808,"d":"584.81"},487.34,{"v":0,"d":"0%"},"","https://api.systeme.ru/catalog/view/NU306630"]
["NU306603","Unica Modular Розетка 2х(2К+З) 45гр, шторки, безвинтовые клеммы КРАСНАЯ",440.44,"За штуку","Schneider Electric","SEWDI","Устаревшее оборудование Ритейл","15HDO","Ритейл Олд","RET","Референсы на вывод","OLD","S",null,null,"N",null,null,1,"",null,null,"2024-01-12",{"v":528.528,"d":"528.53"},440.44,{"v":0,"d":"0%"},"ALB45264","https://api.systeme.ru/catalog/view/NU306603"]
["MTN6502-0101","SpaceLogic KNX USB-интерфейс на DIN-рейку",{"v":9374.63,"d":"9,374.63"},"За штуку","Schneider Electric","SEWDI","Устаревшее оборудование Ритейл","15HDO","Ритейл Олд","RET","Референсы на вывод","OLD","S",null,null,"N",null,null,1,"",null,null,"2024-01-12",{"v":11249.555999999999,"d":"11,249.56"},{"v":9374.63,"d":"9,374.63"},{"v":0,"d":"0%"},"MTN681829","https://api.systeme.ru/catalog/view/MTN6502-0101"]
["ISM50370","Адаптер для 2х труб D20мм для металлических установочных коробок под лючки",123.65,"За штуку","Schneider Electric","SEWDI","Устаревшее оборудование Ритейл","15HDO","Ритейл Олд","RET","Референсы на вывод","OLD","S",null,null,"N",null,null,10,"",null,null,"2024-01-12",148.38,123.65,{"v":0,"d":"0%"},"","https://api.systeme.ru/catalog/view/ISM50370"]
["INS52001","US+ Коробка установочная металлическая в бетон для лючков размером М",{"v":3906.1,"d":"3,906.10"},"За штуку","Schneider Electric","SEWDI","Устаревшее оборудование Ритейл","15HDO","Ритейл Олд","RET","Референсы на вывод","OLD","S",null,null,"N",null,null,1,"",null,null,"2024-01-12",{"v":4687.32,"d":"4,687.32"},{"v":3906.1,"d":"3,906.10"},{"v":0,"d":"0%"},"","https://api.systeme.ru/catalog/view/INS52001"]
["INS52163","US+ Вывод кабеля - запчасть для люков размером XL (упаковка из 2шт)",415.62,"За упаковку","Schneider Electric","SEWDI","Устаревшее оборудование Ритейл","15HDO","Ритейл Олд","RET","Референсы на вывод","OLD","S",null,null,"N",null,null,1,"",null,null,"2024-01-12",{"v":498.74399999999997,"d":"498.74"},415.62,{"v":0,"d":"0%"},"","https://api.systeme.ru/catalog/view/INS52163"]
["INS52162","US+ Вывод кабеля - запчасть для люков размером M-L (упаковка из 2шт)",200.08,"За упаковку","Schneider Electric","SEWDI","Устаревшее оборудование Ритейл","15HDO","Ритейл Олд","RET","Референсы на вывод","OLD","S",null,null,"N",null,null,1,"",null,null,"2024-01-12",{"v":240.096,"d":"240.10"},200.08,{"v":0,"d":"0%"},"","https://api.systeme.ru/catalog/view/INS52162"]
["INS52161","US+ Вставка в крышку люка размером XL из нержавеющей стали",{"v":1804.06,"d":"1,804.06"},"За штуку","Schneider Electric","SEWDI","Устаревшее оборудование Ритейл","15HDO","Ритейл Олд","RET","Референсы на вывод","OLD","S",null,null,"N",null,null,1,"",null,null,"2024-01-12",{"v":2164.872,"d":"2,164.87"},{"v":1804.06,"d":"1,804.06"},{"v":0,"d":"0%"},"","https://api.systeme.ru/catalog/view/INS52161"]
["INS52160","US+ Вставка в крышку люка размером XL из линолеума",746.69,"За штуку","Schneider Electric","SEWDI","Устаревшее оборудование Ритейл","15HDO","Ритейл Олд","RET","Референсы на вывод","OLD","S",null,null,"N",null,null,1,"",null,null,"2024-01-12",{"v":896.028,"d":"896.03"},746.69,{"v":0,"d":"0%"},"","https://api.systeme.ru/catalog/view/INS52160"]
["INS52158","US+ Вставка в крышку люка размером L из линолеума",585.22,"За штуку","Schneider Electric","SEWDI","Устаревшее оборудование Ритейл","15HDO","Ритейл Олд","RET","Референсы на вывод","OLD","S",null,null,"N",null,null,1,"",null,null,"2024-01-12",{"v":702.264,"d":"702.26"},585.22,{"v":0,"d":"0%"},"","https://api.systeme.ru/catalog/view/INS52158"]
["INS52152","US+ Суппорт на 3х45 UnicaMod - запчасть для лючков (упаковка из 5шт)",515.85,"За упаковку","Schneider Electric","SEWDI","Устаревшее оборудование Ритейл","15HDO","Ритейл Олд","RET","Референсы на вывод","OLD","S",null,null,"N",null,null,1,"",null,null,"2024-01-12",619.02,515.85,{"v":0,"d":"0%"},"","https://api.systeme.ru/catalog/view/INS52152"]
["INS52151","US+ Суппорт на 4х45 UnicaMod - запчасть для лючков (упаковка из 5шт)",603.18,"За упаковку","Schneider Electric","SEWDI","Устаревшее оборудование Ритейл","15HDO","Ритейл Олд","RET","Референсы на вывод","OLD","S",null,null,"N",null,null,1,"",null,null,"2024-01-12",{"v":723.8159999999999,"d":"723.82"},603.18,{"v":0,"d":"0%"},"","https://api.systeme.ru/catalog/view/INS52151"]
["INS52150","US+ Суппорт на 2х45 UnicaMod - запчасть для лючков (упаковка из 5шт)",448.22,"За упаковку","Schneider Electric","SEWDI","Устаревшее оборудование Ритейл","15HDO","Ритейл Олд","RET","Референсы на вывод","OLD","S",null,null,"N",null,null,1,"",null,null,"2024-01-12",{"v":537.864,"d":"537.86"},448.22,{"v":0,"d":"0%"},"","https://api.systeme.ru/catalog/view/INS52150"]
["INS52127","US+ Люк металлический размер XL на 12х45 (12 постов или 24 модуля) IP24",{"v":13185.92,"d":"13,185.92"},"За штуку","Schneider Electric","SEWDI","Устаревшее оборудование Ритейл","15HDO","Ритейл Олд","RET","Референсы на вывод","OLD","S",null,null,"N",null,null,1,"",null,null,"2024-01-12",{"v":15823.104,"d":"15,823.10"},{"v":13185.92,"d":"13,185.92"},{"v":0,"d":"0%"},"","https://api.systeme.ru/catalog/view/INS52127"]
["INS52125","US+ Люк металл. размер L на 8х45 IP20",{"v":10198.6,"d":"10,198.60"},"За штуку","Schneider Electric","SEWDI","Устаревшее оборудование Ритейл","15HDO","Ритейл Олд","RET","Референсы на вывод","OLD","S",null,null,"N",null,null,1,"",null,null,"2024-01-12",{"v":12238.32,"d":"12,238.32"},{"v":10198.6,"d":"10,198.60"},{"v":0,"d":"0%"},"","https://api.systeme.ru/catalog/view/INS52125"]
["INS52124","US+ Люк пластик. размер L на 8х45 IP20",{"v":3151.6,"d":"3,151.60"},"За штуку","Schneider Electric","SEWDI","Устаревшее оборудование Ритейл","15HDO","Ритейл Олд","RET","Референсы на вывод","OLD","S",null,null,"N",null,null,1,"",null,null,"2024-01-12",{"v":3781.9199999999996,"d":"3,781.92"},{"v":3151.6,"d":"3,151.60"},{"v":0,"d":"0%"},"","https://api.systeme.ru/catalog/view/INS52124"]
["INS52123","US+ Люк металл. размер L на 6х45 IP20",{"v":9862.25,"d":"9,862.25"},"За штуку","Schneider Electric","SEWDI","Устаревшее оборудование Ритейл","15HDO","Ритейл Олд","RET","Референсы на вывод","OLD","S",null,null,"N",null,null,1,"",null,null,"2024-01-12",{"v":11834.699999999999,"d":"11,834.70"},{"v":9862.25,"d":"9,862.25"},{"v":0,"d":"0%"},"","https://api.systeme.ru/catalog/view/INS52123"]
["INS52122","US+ Люк пластик. размер L на 6х45 IP20",{"v":2875.31,"d":"2,875.31"},"За штуку","Schneider Electric","SEWDI","Устаревшее оборудование Ритейл","15HDO","Ритейл Олд","RET","Референсы на вывод","OLD","S",null,null,"N",null,null,1,"",null,null,"2024-01-12",{"v":3450.372,"d":"3,450.37"},{"v":2875.31,"d":"2,875.31"},{"v":0,"d":"0%"},"","https://api.systeme.ru/catalog/view/INS52122"]
["INS52121","US+ Люк металлический размер М на 4х45 (4 поста или 8 модулей) IP24",{"v":9135.49,"d":"9,135.49"},"За штуку","Schneider Electric","SEWDI","Устаревшее оборудование Ритейл","15HDO","Ритейл Олд","RET","Референсы на вывод","OLD","S",null,null,"N",null,null,1,"",null,null,"2024-01-12",{"v":10962.588,"d":"10,962.59"},{"v":9135.49,"d":"9,135.49"},{"v":0,"d":"0%"},"","https://api.systeme.ru/catalog/view/INS52121"]
["IMT36142A","US+ Коробка установочная в бетон для лючков INS52100, INS52101 (упаковка из 5шт)",{"v":1571.83,"d":"1,571.83"},"За упаковку","Schneider Electric","SEWDI","Устаревшее оборудование Ритейл","15HDO","Ритейл Олд","RET","Референсы на вывод","OLD","S",null,null,"N",null,null,1,"",null,null,"2024-01-12",{"v":1886.196,"d":"1,886.20"},{"v":1571.83,"d":"1,571.83"},{"v":0,"d":"0%"},"","https://api.systeme.ru/catalog/view/IMT36142A"]
["IMT35032A","US+ Коробка установ. в фальшпол для лючков INS52100, INS52101 (упаковка из 5шт)",271.84,"За упаковку","Schneider Electric","SEWDI","Устаревшее оборудование Ритейл","15HDO","Ритейл Олд","RET","Референсы на вывод","OLD","S",null,null,"N",null,null,1,"",null,null,"2024-01-12",{"v":326.20799999999997,"d":"326.21"},271.84,{"v":0,"d":"0%"},"","https://api.systeme.ru/catalog/view/IMT35032A"]
["MTN4050-3241","MERTEN M-Elegance РАМКА стеклянная 5 постов, ЗОЛОТО, SM",{"v":4515.52,"d":"4,515.52"},"За штуку","Schneider Electric","SEWDI","Устаревшее оборудование Ритейл","15HDO","Ритейл Олд","RET","Референсы на вывод","OLD","S",null,null,"N",null,null,1,"",null,null,"2024-01-12",{"v":5418.624000000001,"d":"5,418.62"},{"v":4515.52,"d":"4,515.52"},{"v":0,"d":"0%"},"","https://api.systeme.ru/catalog/view/MTN4050-3241"]
["MTN4040-3241","MERTEN M-Elegance РАМКА стеклянная 4 поста, ЗОЛОТО, SM",{"v":3848.16,"d":"3,848.16"},"За штуку","Schneider Electric","SEWDI","Устаревшее оборудование Ритейл","15HDO","Ритейл Олд","RET","Референсы на вывод","OLD","S",null,null,"N",null,null,1,"",null,null,"2024-01-12",{"v":4617.7919999999995,"d":"4,617.79"},{"v":3848.16,"d":"3,848.16"},{"v":0,"d":"0%"},"","https://api.systeme.ru/catalog/view/MTN4040-3241"]
["MTN4030-3241","MERTEN M-Elegance РАМКА стеклянная 3 поста, ЗОЛОТО, SM",{"v":2025.88,"d":"2,025.88"},"За штуку","Schneider Electric","SEWDI","Устаревшее оборудование Ритейл","15HDO","Ритейл Олд","RET","Референсы на вывод","OLD","S",null,null,"N",null,null,1,"",null,null,"2024-01-12",{"v":2431.056,"d":"2,431.06"},{"v":2025.88,"d":"2,025.88"},{"v":0,"d":"0%"},"","https://api.systeme.ru/catalog/view/MTN4030-3241"]
["MTN4020-3241","MERTEN M-Elegance РАМКА стеклянная 2 поста, ЗОЛОТО, SM",{"v":1732.48,"d":"1,732.48"},"За штуку","Schneider Electric","SEWDI","Устаревшее оборудование Ритейл","15HDO","Ритейл Олд","RET","Референсы на вывод","OLD","S",null,null,"N",null,null,1,"",null,null,"2024-01-12",{"v":2078.976,"d":"2,078.98"},{"v":1732.48,"d":"1,732.48"},{"v":0,"d":"0%"},"","https://api.systeme.ru/catalog/view/MTN4020-3241"]
["MTN4010-3241","MERTEN M-Elegance РАМКА стеклянная 1 пост, ЗОЛОТО, SM",{"v":1075.25,"d":"1,075.25"},"За штуку","Schneider Electric","SEWDI","Устаревшее оборудование Ритейл","15HDO","Ритейл Олд","RET","Референсы на вывод","OLD","S",null,null,"N",null,null,1,"",null,null,"2024-01-12",{"v":1290.3,"d":"1,290.30"},{"v":1075.25,"d":"1,075.25"},{"v":0,"d":"0%"},"","https://api.systeme.ru/catalog/view/MTN4010-3241"]
["MTN4050-3220","MERTEN M-Elegance РАМКА стеклянная 5 постов, БЕЛЫЙ КРИСТАЛЛ, SM",{"v":4953.19,"d":"4,953.19"},"За штуку","Schneider Electric","SEWDI","Устаревшее оборудование Ритейл","15HDO","Ритейл Олд","RET","Референсы на вывод","OLD","S",null,null,"N",null,null,1,"",null,null,"2024-01-12",{"v":5943.8279999999995,"d":"5,943.83"},{"v":4953.19,"d":"4,953.19"},{"v":0,"d":"0%"},"","https://api.systeme.ru/catalog/view/MTN4050-3220"]
["MTN4030-3220","MERTEN M-Elegance РАМКА стеклянная 3 поста, БЕЛЫЙ КРИСТАЛЛ, SM",{"v":2133.97,"d":"2,133.97"},"За штуку","Schneider Electric","SEWDI","Устаревшее оборудование Ритейл","15HDO","Ритейл Олд","RET","Референсы на вывод","OLD","S",null,null,"N",null,null,1,"",null,null,"2024-01-12",{"v":2560.7639999999997,"d":"2,560.76"},{"v":2133.97,"d":"2,133.97"},{"v":0,"d":"0%"},"","https://api.systeme.ru/catalog/view/MTN4030-3220"]
["MTN4010-3220","MERTEN M-Elegance РАМКА стеклянная 1 пост, БЕЛЫЙ КРИСТАЛЛ, SM",{"v":1067.53,"d":"1,067.53"},"За штуку","Schneider Electric","SEWDI","Устаревшее оборудование Ритейл","15HDO","Ритейл Олд","RET","Референсы на вывод","OLD","S",null,null,"N",null,null,1,"",null,null,"2024-01-12",{"v":1281.0359999999998,"d":"1,281.04"},{"v":1067.53,"d":"1,067.53"},{"v":0,"d":"0%"},"","https://api.systeme.ru/catalog/view/MTN4010-3220"]
["NU352744","WISER UNICA NEW Датчики движения с универсальным диммером, 200Вт, 230В, БЕЖЕВЫЙ",{"v":3567.51,"d":"3,567.51"},"За штуку","Schneider Electric","SEWDI","Устаревшее оборудование Ритейл","15HDO","Ритейл Олд","RET","Референсы на вывод","OLD","S",null,null,"N",null,null,1,"",null,null,"2024-01-12",{"v":4281.012,"d":"4,281.01"},{"v":3567.51,"d":"3,567.51"},{"v":0,"d":"0%"},"","https://api.systeme.ru/catalog/view/NU352744"]
["NU352644","WISER UNICA NEW Датчики движения с выключателем, 10 А, 230 В, БЕЖЕВЫЙ",{"v":3098.56,"d":"3,098.56"},"За штуку","Schneider Electric","SEWDI","Устаревшее оборудование Ритейл","15HDO","Ритейл Олд","RET","Референсы на вывод","OLD","S",null,null,"N",null,null,1,"",null,null,"2024-01-12",{"v":3718.272,"d":"3,718.27"},{"v":3098.56,"d":"3,098.56"},{"v":0,"d":"0%"},"","https://api.systeme.ru/catalog/view/NU352644"]
["NU350944","WISER UNICA NEW управление жалюзи и рольставен 500Вт, 230В, ZigBee 3.0, БЕЖЕВЫЙ",{"v":2682.86,"d":"2,682.86"},"За штуку","Schneider Electric","SEWDI","Устаревшее оборудование Ритейл","15HDO","Ритейл Олд","RET","Референсы на вывод","OLD","S",null,null,"N",null,null,1,"",null,null,"2024-01-12",{"v":3219.4320000000002,"d":"3,219.43"},{"v":2682.86,"d":"2,682.86"},{"v":0,"d":"0%"},"","https://api.systeme.ru/catalog/view/NU350944"]
["NU550918","WISER UNICA NEW управление жалюзи и рольставен 500Вт, 230В, ZigBee 3.0, БЕЛЫЙ",{"v":2643.69,"d":"2,643.69"},"За штуку","Schneider Electric","SEWDI","Устаревшее оборудование Ритейл","15HDO","Ритейл Олд","RET","Референсы на вывод","OLD","S",null,null,"N",null,null,1,"",null,null,"2024-01-12",{"v":3172.428,"d":"3,172.43"},{"v":2643.69,"d":"2,643.69"},{"v":0,"d":"0%"},"","https://api.systeme.ru/catalog/view/NU550918"]
["NU551854","WISER UNICA NEW LED-ДИММЕР универсальный поворотно-нажимной 200Вт, АНТРАЦИТ",{"v":3452.3,"d":"3,452.30"},"За штуку","Schneider Electric","SEWDI","Устаревшее оборудование Ритейл","15HDO","Ритейл Олд","RET","Референсы на вывод","OLD","S",null,null,"N",null,null,1,"",null,null,"2024-01-12",{"v":4142.76,"d":"4,142.76"},{"v":3452.3,"d":"3,452.30"},{"v":0,"d":"0%"},"","https://api.systeme.ru/catalog/view/NU551854"]
["NU551844","WISER UNICA NEW LED-ДИММЕР универсальный поворотно-нажимной 200Вт, БЕЖЕВЫЙ",{"v":3452.95,"d":"3,452.95"},"За штуку","Schneider Electric","SEWDI","Устаревшее оборудование Ритейл","15HDO","Ритейл Олд","RET","Референсы на вывод","OLD","S",null,null,"N",null,null,1,"",null,null,"2024-01-12",{"v":4143.54,"d":"4,143.54"},{"v":3452.95,"d":"3,452.95"},{"v":0,"d":"0%"},"","https://api.systeme.ru/catalog/view/NU551844"]
["NU551830","WISER UNICA NEW LED-ДИММЕР универсальный поворотно-нажимной 200Вт, АЛЮМИНИЙ",{"v":3452.43,"d":"3,452.43"},"За штуку","Schneider Electric","SEWDI","Устаревшее оборудование Ритейл","15HDO","Ритейл Олд","RET","Референсы на вывод","OLD","S",null,null,"N",null,null,1,"",null,null,"2024-01-12",{"v":4142.915999999999,"d":"4,142.92"},{"v":3452.43,"d":"3,452.43"},{"v":0,"d":"0%"},"","https://api.systeme.ru/catalog/view/NU551830"]
["NU551818","WISER UNICA NEW LED-ДИММЕР универсальный поворотно-нажимной 200Вт, БЕЛЫЙ",{"v":3454.44,"d":"3,454.44"},"За штуку","Schneider Electric","SEWDI","Устаревшее оборудование Ритейл","15HDO","Ритейл Олд","RET","Референсы на вывод","OLD","S",null,null,"N",null,null,1,"",null,null,"2024-01-12",{"v":4145.3279999999995,"d":"4,145.33"},{"v":3454.44,"d":"3,454.44"},{"v":0,"d":"0%"},"","https://api.systeme.ru/catalog/view/NU551818"]
["NU553854","WISER UNICA NEW РЕЛЕЙНЫЙ ВЫКЛЮЧАТЕЛЬ 10А, АНТРАЦИТ",{"v":2669.78,"d":"2,669.78"},"За штуку","Schneider Electric","SEWDI","Устаревшее оборудование Ритейл","15HDO","Ритейл Олд","RET","Референсы на вывод","OLD","S",null,null,"N",null,null,1,"",null,null,"2024-01-12",{"v":3203.7360000000003,"d":"3,203.74"},{"v":2669.78,"d":"2,669.78"},{"v":0,"d":"0%"},"","https://api.systeme.ru/catalog/view/NU553854"]
["NU553844","WISER UNICA NEW РЕЛЕЙНЫЙ ВЫКЛЮЧАТЕЛЬ 10А, БЕЖЕВЫЙ",{"v":2672.7,"d":"2,672.70"},"За штуку","Schneider Electric","SEWDI","Устаревшее оборудование Ритейл","15HDO","Ритейл Олд","RET","Референсы на вывод","OLD","S",null,null,"N",null,null,1,"",null,null,"2024-01-12",{"v":3207.24,"d":"3,207.24"},{"v":2672.7,"d":"2,672.70"},{"v":0,"d":"0%"},"","https://api.systeme.ru/catalog/view/NU553844"]
["NU553830","WISER UNICA NEW РЕЛЕЙНЫЙ ВЫКЛЮЧАТЕЛЬ 10А, АЛЮМИНИЙ",{"v":2669.74,"d":"2,669.74"},"За штуку","Schneider Electric","SEWDI","Устаревшее оборудование Ритейл","15HDO","Ритейл Олд","RET","Референсы на вывод","OLD","S",null,null,"N",null,null,1,"",null,null,"2024-01-12",{"v":3203.6879999999996,"d":"3,203.69"},{"v":2669.74,"d":"2,669.74"},{"v":0,"d":"0%"},"","https://api.systeme.ru/catalog/view/NU553830"]
["NU553818","WISER UNICA NEW РЕЛЕЙНЫЙ ВЫКЛЮЧАТЕЛЬ 10А, БЕЛЫЙ",{"v":2672.62,"d":"2,672.62"},"За штуку","Schneider Electric","SEWDI","Устаревшее оборудование Ритейл","15HDO","Ритейл Олд","RET","Референсы на вывод","OLD","S",null,null,"N",null,null,1,"",null,null,"2024-01-12",{"v":3207.144,"d":"3,207.14"},{"v":2672.62,"d":"2,672.62"},{"v":0,"d":"0%"},"","https://api.systeme.ru/catalog/view/NU553818"]
["ETK151504","ПЕРЕГОРОДКА НЕСУЩАЯ К-КАНАЛА 151х50 ПВХ",372.39,"За штуку","Schneider Electric","SEWDI","Устаревшее оборудование Ритейл","15HDO","Ритейл Олд","RET","Референсы на вывод","OLD","S",null,null,"N",null,null,24,"",null,null,"2024-01-12",{"v":446.868,"d":"446.87"},372.39,{"v":0,"d":"0%"},"","https://api.systeme.ru/catalog/view/ETK151504"]
["ETK151502","ОСНОВАНИЕ К-КАНАЛА ULTRA 151х50 ПВХ",{"v":1236.6,"d":"1,236.60"},"За штуку","Schneider Electric","SEWDI","Устаревшее оборудование Ритейл","15HDO","Ритейл Олд","RET","Референсы на вывод","OLD","S",null,null,"N",null,null,8,"",null,null,"2024-01-12",{"v":1483.9199999999998,"d":"1,483.92"},{"v":1236.6,"d":"1,236.60"},{"v":0,"d":"0%"},"","https://api.systeme.ru/catalog/view/ETK151502"]
["MUR39110","MUREVA S НАКЛАДКА с КРЫШКОЙ для механизмов Unica New, Altira, БЕЛЫЙ, IP55",415.12,"За штуку","Schneider Electric","SEWDI","Устаревшее оборудование Ритейл","15HDO","Ритейл Олд","RET","Референсы на вывод","OLD","S",null,null,"N",null,null,1,"",null,null,"2024-01-12",{"v":498.144,"d":"498.14"},415.12,{"v":0,"d":"0%"},"","https://api.systeme.ru/catalog/view/MUR39110"]
["NU555744","WISER UNICA NEW РОЗЕТКА одиночная встраиваемая 16А, ZigBee 3.0, БЕЖЕВЫЙ",{"v":4845.41,"d":"4,845.41"},"За штуку","Schneider Electric","SEWDI","Устаревшее оборудование Ритейл","15HDO","Ритейл Олд","RET","Референсы на вывод","OLD","S",null,null,"N",null,null,1,"",null,null,"2024-01-12",{"v":5814.491999999999,"d":"5,814.49"},{"v":4845.41,"d":"4,845.41"},{"v":0,"d":"0%"},"","https://api.systeme.ru/catalog/view/NU555744"]
["NU280819","UNICA STUDIO рамка 4-постовая, ШОКОЛАД/бежевый",448.76,"За штуку","Schneider Electric","SEWDI","Устаревшее оборудование Ритейл","15HDO","Ритейл Олд","RET","Референсы на вывод","OLD","S",null,null,"N",null,null,1,"",null,null,"2024-01-12",{"v":538.512,"d":"538.51"},448.76,{"v":0,"d":"0%"},"","https://api.systeme.ru/catalog/view/NU280819"]
["NU280619","UNICA STUDIO рамка 3-постовая, ШОКОЛАД/бежевый",{"v":345.6,"d":"345.60"},"За штуку","Schneider Electric","SEWDI","Устаревшее оборудование Ритейл","15HDO","Ритейл Олд","RET","Референсы на вывод","OLD","S",null,null,"N",null,null,2,"",null,null,"2024-01-12",414.72,{"v":345.6,"d":"345.60"},{"v":0,"d":"0%"},"","https://api.systeme.ru/catalog/view/NU280619"]
["NU280419","UNICA STUDIO рамка 2-постовая, ШОКОЛАД/бежевый",218.16,"За штуку","Schneider Electric","SEWDI","Устаревшее оборудование Ритейл","15HDO","Ритейл Олд","RET","Референсы на вывод","OLD","S",null,null,"N",null,null,5,"",null,null,"2024-01-12",{"v":261.792,"d":"261.79"},218.16,{"v":0,"d":"0%"},"","https://api.systeme.ru/catalog/view/NU280419"]
["NU280219","UNICA STUDIO рамка 1-постовая, ШОКОЛАД/бежевый",126.15,"За штуку","Schneider Electric","SEWDI","Устаревшее оборудование Ритейл","15HDO","Ритейл Олд","RET","Референсы на вывод","OLD","S",null,null,"N",null,null,5,"",null,null,"2024-01-12",151.38,126.15,{"v":0,"d":"0%"},"","https://api.systeme.ru/catalog/view/NU280219"]
["S53R512","ODACE LED СВЕТОРЕГУЛЯТОР повор-наж, универсальный 4-400Вт, АЛЮМИНИЙ",{"v":2434.55,"d":"2,434.55"},"За штуку","Schneider Electric","SEWDI","Устаревшее оборудование Ритейл","15HDO","Ритейл Олд","RET","Референсы на вывод","OLD","S",null,null,"N",null,null,1,"",null,null,"2024-01-12",{"v":2921.46,"d":"2,921.46"},{"v":2434.55,"d":"2,434.55"},{"v":0,"d":"0%"},"","https://api.systeme.ru/catalog/view/S53R512"]
["S52P802N","ODACE РАМКА 1-постовая, для механизма белого цвета, ДЕРЕВО \"ОЛЬХА\"",334.92,"За штуку","Schneider Electric","SEWDI","Устаревшее оборудование Ритейл","15HDO","Ритейл Олд","RET","Референсы на вывод","OLD","S",null,null,"N",null,null,1,"",null,null,"2024-01-12",{"v":401.904,"d":"401.90"},334.92,{"v":0,"d":"0%"},"","https://api.systeme.ru/catalog/view/S52P802N"]
["S52P802U","ODACE РАМКА 1-постовая, для механизма белого цвета, МОРСКОЙ КАМЕНЬ",301.56,"За штуку","Schneider Electric","SEWDI","Устаревшее оборудование Ритейл","15HDO","Ритейл Олд","RET","Референсы на вывод","OLD","S",null,null,"N",null,null,15,"",null,null,"2024-01-12",{"v":361.872,"d":"361.87"},301.56,{"v":0,"d":"0%"},"","https://api.systeme.ru/catalog/view/S52P802U"]
["S52P806U","ODACE РАМКА 3-пост., для мех-ма бел. цв., гориз. и верт. монтаж, МОРСКОЙ КАМЕНЬ",662.37,"За штуку","Schneider Electric","SEWDI","Устаревшее оборудование Ритейл","15HDO","Ритейл Олд","RET","Референсы на вывод","OLD","S",null,null,"N",null,null,1,"",null,null,"2024-01-12",{"v":794.8439999999999,"d":"794.84"},662.37,{"v":0,"d":"0%"},"","https://api.systeme.ru/catalog/view/S52P806U"]
["S52P808T","ODACE РАМКА 4-пост., для мех-ма бел. цв., гориз. и верт. монтаж, ЧЕРНЫЙ ФОСФОР",{"v":1228.4,"d":"1,228.40"},"За штуку","Schneider Electric","SEWDI","Устаревшее оборудование Ритейл","15HDO","Ритейл Олд","RET","Референсы на вывод","OLD","S",null,null,"N",null,null,1,"",null,null,"2024-01-12",{"v":1474.0800000000002,"d":"1,474.08"},{"v":1228.4,"d":"1,228.40"},{"v":0,"d":"0%"},"","https://api.systeme.ru/catalog/view/S52P808T"]
["S52R511","ODACE СВЕТОРЕГУЛЯТОР поворотно-нажимной, 40-600 ВА, БЕЛЫЙ",{"v":1869.43,"d":"1,869.43"},"За штуку","Schneider Electric","SEWDI","Устаревшее оборудование Ритейл","15HDO","Ритейл Олд","RET","Референсы на вывод","OLD","S",null,null,"N",null,null,1,"",null,null,"2024-01-12",{"v":2243.316,"d":"2,243.32"},{"v":1869.43,"d":"1,869.43"},{"v":0,"d":"0%"},"","https://api.systeme.ru/catalog/view/S52R511"]
["S52R690","ODACE МОНТАЖНЫЕ ЛАПКИ, длина: 14 мм, пластиковый пакет (10 шт.)",{"v":145,"d":"145.00"},"За штуку","Schneider Electric","SEWDI","Устаревшее оборудование Ритейл","15HDO","Ритейл Олд","RET","Референсы на вывод","OLD","S",null,null,"N",null,null,15,"",null,null,"2024-01-12",{"v":174,"d":"174.00"},{"v":145,"d":"145.00"},{"v":0,"d":"0%"},"","https://api.systeme.ru/catalog/view/S52R690"]
["MTN403105","MERTEN M-Elegance РАМКА металлическая 1 пост, ТИТАН, SM",750.62,"За штуку","Schneider Electric","SEWDI","Устаревшее оборудование Ритейл","15HDO","Ритейл Олд","RET","Референсы на вывод","OLD","S",null,null,"N",null,null,1,"",null,null,"2024-01-12",{"v":900.744,"d":"900.74"},750.62,{"v":0,"d":"0%"},"","https://api.systeme.ru/catalog/view/MTN403105"]
["MUR39127","MUREVA S МЕХАНИЗМ КНОПОЧНОГО ВЫКЛЮЧАТЕЛЯ с подсветкой, БЕЛЫЙ, IP55",{"v":359.5,"d":"359.50"},"За штуку","Schneider Electric","SEWDI","Устаревшее оборудование Ритейл","15HDO","Ритейл Олд","RET","Референсы на вывод","OLD","S",null,null,"N",null,null,5,"",null,null,"2024-01-12",{"v":431.4,"d":"431.40"},{"v":359.5,"d":"359.50"},{"v":0,"d":"0%"},"ENN37028","https://api.systeme.ru/catalog/view/MUR39127"]
["MTN5250-0460","MERTEN ЦЕНТР. ПЛ. с пов. рукояткой АЛЮМИНИЙ SM",309.54,"За штуку","Schneider Electric","SEWDI","Устаревшее оборудование Ритейл","15HDO","Ритейл Олд","RET","Референсы на вывод","OLD","S",null,null,"N",null,null,1,"",null,null,"2024-01-12",{"v":371.44800000000004,"d":"371.45"},309.54,{"v":0,"d":"0%"},"","https://api.systeme.ru/catalog/view/MTN5250-0460"]
["MTN550619","MERTEN КОРПУС д/откр. монтажа датч. присутств. ARGUS",297.89,"За штуку","Schneider Electric","SEWDI","Устаревшее оборудование Ритейл","15HDO","Ритейл Олд","RET","Референсы на вывод","OLD","S",null,null,"N",null,null,1,"",null,null,"2024-01-12",{"v":357.46799999999996,"d":"357.47"},297.89,{"v":0,"d":"0%"},"","https://api.systeme.ru/catalog/view/MTN550619"]
["MTN567544","MERTEN ЦЕНТР.ПЛАТА д/механизма таймера 120 минут. БЕЖЕВЫЙ, SM",{"v":229.2,"d":"229.20"},"За штуку","Schneider Electric","SEWDI","Устаревшее оборудование Ритейл","15HDO","Ритейл Олд","RET","Референсы на вывод","OLD","S",null,null,"N",null,null,1,"",null,null,"2024-01-12",{"v":275.03999999999996,"d":"275.04"},{"v":229.2,"d":"229.20"},{"v":0,"d":"0%"},"","https://api.systeme.ru/catalog/view/MTN567544"]
["MTN2300-0306","МЕХ-М РОЗ.SCHUKO Д/СПЕЦ.ЭЛ.ЦЕПЕЙ РУБ-КР.",287.68,"За штуку","Schneider Electric","SEWDI","Устаревшее оборудование Ритейл","15HDO","Ритейл Олд","RET","Референсы на вывод","OLD","S",null,null,"N",null,null,1,"",null,null,"2024-01-12",{"v":345.216,"d":"345.22"},287.68,{"v":0,"d":"0%"},"","https://api.systeme.ru/catalog/view/MTN2300-0306"]
["MTN2300-0460","MERTEN МЕХАНИЗМ розетки с з/шт, АЛЮМИНИЙ, QF SM",148.74,"За штуку","Schneider Electric","SEWDI","Устаревшее оборудование Ритейл","15HDO","Ритейл Олд","RET","Референсы на вывод","OLD","S",null,null,"N",null,null,10,"",null,null,"2024-01-12",{"v":178.488,"d":"178.49"},148.74,{"v":0,"d":"0%"},"","https://api.systeme.ru/catalog/view/MTN2300-0460"]
["MTN2300-3500","MERTEN M-CREATIV, МЕХАНИЗМ розетки с шт, ПРОЗРАЧНЫЙ, SM",{"v":1247.43,"d":"1,247.43"},"За штуку","Schneider Electric","SEWDI","Устаревшее оборудование Ритейл","15HDO","Ритейл Олд","RET","Референсы на вывод","OLD","S",null,null,"N",null,null,1,"",null,null,"2024-01-12",{"v":1496.916,"d":"1,496.92"},{"v":1247.43,"d":"1,247.43"},{"v":0,"d":"0%"},"","https://api.systeme.ru/catalog/view/MTN2300-3500"]
["MTN2300-7214","MERTEN Aquadesign МЕХ-М РОЗЕТКИ, АНТРАЦИТ",259.25,"За штуку","Schneider Electric","SEWDI","Устаревшее оборудование Ритейл","15HDO","Ритейл Олд","RET","Референсы на вывод","OLD","S",null,null,"N",null,null,1,"",null,null,"2024-01-12",{"v":311.09999999999997,"d":"311.10"},259.25,{"v":0,"d":"0%"},"","https://api.systeme.ru/catalog/view/MTN2300-7214"]
["MTN2301-0460","MERTEN МЕХАНИЗМ розетки б/шт, АЛЮМИНИЙ, QF SM",197.66,"За штуку","Schneider Electric","SEWDI","Устаревшее оборудование Ритейл","15HDO","Ритейл Олд","RET","Референсы на вывод","OLD","S",null,null,"N",null,null,10,"",null,null,"2024-01-12",{"v":237.19199999999998,"d":"237.19"},197.66,{"v":0,"d":"0%"},"","https://api.systeme.ru/catalog/view/MTN2301-0460"]
["MTN290444","MERTEN МЕХАНИЗМ розетки д/выравнивания потенциалов, БЕЖЕВЫЙ, SM",{"v":1475.49,"d":"1,475.49"},"За штуку","Schneider Electric","SEWDI","Устаревшее оборудование Ритейл","15HDO","Ритейл Олд","RET","Референсы на вывод","OLD","S",null,null,"N",null,null,1,"",null,null,"2024-01-12",{"v":1770.588,"d":"1,770.59"},{"v":1475.49,"d":"1,475.49"},{"v":0,"d":"0%"},"","https://api.systeme.ru/catalog/view/MTN290444"]
["MTN291114","MERTEN ЦЕНТР.ПЛАТА д/розетки RJ11/RJ45,1пост, АНТРАЦИТ, QF SM",{"v":482,"d":"482.00"},"За штуку","Schneider Electric","SEWDI","Устаревшее оборудование Ритейл","15HDO","Ритейл Олд","RET","Референсы на вывод","OLD","S",null,null,"N",null,null,1,"",null,null,"2024-01-12",{"v":578.4,"d":"578.40"},{"v":482,"d":"482.00"},{"v":0,"d":"0%"},"","https://api.systeme.ru/catalog/view/MTN291114"]
["MTN291819","MERTEN ЦЕНТР.ПЛАТА для механизма Розетки UAE, 1 пост, ПОЛ.БЕЛЫЙ, SD",125.43,"За штуку","Schneider Electric","SEWDI","Устаревшее оборудование Ритейл","15HDO","Ритейл Олд","RET","Референсы на вывод","OLD","S",null,null,"N",null,null,10,"",null,null,"2024-01-12",{"v":150.516,"d":"150.52"},125.43,{"v":0,"d":"0%"},"","https://api.systeme.ru/catalog/view/MTN291819"]
["MTN292619","MERTEN ЦЕНТР.ПЛАТА для механизма розетки UAE, 2 поста, ПОЛ.БЕЛЫЙ, SD",{"v":132,"d":"132.00"},"За штуку","Schneider Electric","SEWDI","Устаревшее оборудование Ритейл","15HDO","Ритейл Олд","RET","Референсы на вывод","OLD","S",null,null,"N",null,null,1,"",null,null,"2024-01-12",{"v":158.4,"d":"158.40"},{"v":132,"d":"132.00"},{"v":0,"d":"0%"},"","https://api.systeme.ru/catalog/view/MTN292619"]
["MTN294119","MERTEN ЦЕНТР.ПЛАТА д/антенных розеток TV/FM Х2 Х3, ПОЛ.БЕЛЫЙ, SD",117.58,"За штуку","Schneider Electric","SEWDI","Устаревшее оборудование Ритейл","15HDO","Ритейл Олд","RET","Референсы на вывод","OLD","S",null,null,"N",null,null,1,"",null,null,"2024-01-12",{"v":141.096,"d":"141.10"},117.58,{"v":0,"d":"0%"},"","https://api.systeme.ru/catalog/view/MTN294119"]
["MTN296219","MERTEN ЦЕНТР.ПЛАТА д/розетки RJ45, 1 пост, ПОЛ.БЕЛЫЙ, SM",112.15,"За штуку","Schneider Electric","SEWDI","Устаревшее оборудование Ритейл","15HDO","Ритейл Олд","RET","Референсы на вывод","OLD","S",null,null,"N",null,null,5,"",null,null,"2024-01-12",134.58,112.15,{"v":0,"d":"0%"},"","https://api.systeme.ru/catalog/view/MTN296219"]
["MTN296244","MERTEN ЦЕНТР.ПЛАТА д/розетки RJ45, 1 пост, БЕЖЕВЫЙ, SM",141.42,"За штуку","Schneider Electric","SEWDI","Устаревшее оборудование Ритейл","15HDO","Ритейл Олд","RET","Референсы на вывод","OLD","S",null,null,"N",null,null,5,"",null,null,"2024-01-12",{"v":169.70399999999998,"d":"169.70"},141.42,{"v":0,"d":"0%"},"","https://api.systeme.ru/catalog/view/MTN296244"]
["MTN296744","MERTEN ЦЕНТР.ПЛАТА двойной/тройной антенной розетки TV+FM+SAT, БЕЖЕВЫЙ, SM",97.37,"За штуку","Schneider Electric","SEWDI","Устаревшее оборудование Ритейл","15HDO","Ритейл Олд","RET","Референсы на вывод","OLD","S",null,null,"N",null,null,5,"",null,null,"2024-01-12",{"v":116.844,"d":"116.84"},97.37,{"v":0,"d":"0%"},"","https://api.systeme.ru/catalog/view/MTN296744"]
["MTN297514","MERTEN ЦЕНТР.ПЛАТА двойной/тройной антенной розетки TV+FM+SAT , АНТРАЦИТ, SM",122.62,"За штуку","Schneider Electric","SEWDI","Устаревшее оборудование Ритейл","15HDO","Ритейл Олд","RET","Референсы на вывод","OLD","S",null,null,"N",null,null,5,"",null,null,"2024-01-12",{"v":147.144,"d":"147.14"},122.62,{"v":0,"d":"0%"},"","https://api.systeme.ru/catalog/view/MTN297514"]
["MTN297560","MERTEN ЦЕНТР.ПЛАТА двойной/тройной антенной розетки TV+FM+SAT , АЛЮМИНИЙ, SM",110.88,"За штуку","Schneider Electric","SEWDI","Устаревшее оборудование Ритейл","15HDO","Ритейл Олд","RET","Референсы на вывод","OLD","S",null,null,"N",null,null,5,"",null,null,"2024-01-12",{"v":133.05599999999998,"d":"133.06"},110.88,{"v":0,"d":"0%"},"","https://api.systeme.ru/catalog/view/MTN297560"]
["MTN297819","MERTEN ЦЕНТР. НАКЛАДКА для мех-ма TAE/Audio поле для надписи, ПОЛ.БЕЛЫЙ, SD",165.72,"За штуку","Schneider Electric","SEWDI","Устаревшее оборудование Ритейл","15HDO","Ритейл Олд","RET","Референсы на вывод","OLD","S",null,null,"N",null,null,1,"",null,null,"2024-01-12",{"v":198.864,"d":"198.86"},165.72,{"v":0,"d":"0%"},"","https://api.systeme.ru/catalog/view/MTN297819"]
["MTN297914","MERTEN ЦЕНТР. НАКЛАДКА для мех-ма TAE/Audio поле для надписи, АНТРАЦИТ, SM",{"v":163.5,"d":"163.50"},"За штуку","Schneider Electric","SEWDI","Устаревшее оборудование Ритейл","15HDO","Ритейл Олд","RET","Референсы на вывод","OLD","S",null,null,"N",null,null,5,"",null,null,"2024-01-12",{"v":196.2,"d":"196.20"},{"v":163.5,"d":"163.50"},{"v":0,"d":"0%"},"","https://api.systeme.ru/catalog/view/MTN297914"]
["MTN299200","MERTEN МЕХАНИЗМ ДВОЙНОЙ РОЗЕТКИ R/TV и SAT",760.97,"За штуку","Schneider Electric","SEWDI","Устаревшее оборудование Ритейл","15HDO","Ритейл Олд","RET","Референсы на вывод","OLD","S",null,null,"N",null,null,1,"",null,null,"2024-01-12",{"v":913.164,"d":"913.16"},760.97,{"v":0,"d":"0%"},"","https://api.systeme.ru/catalog/view/MTN299200"]
["MTN299204","MERTEN МЕХАНИЗМ ДВОЙНОЙ РОЗЕТКИ TV+FM проходная",318.07,"За штуку","Schneider Electric","SEWDI","Устаревшее оборудование Ритейл","15HDO","Ритейл Олд","RET","Референсы на вывод","OLD","S",null,null,"N",null,null,1,"",null,null,"2024-01-12",{"v":381.68399999999997,"d":"381.68"},318.07,{"v":0,"d":"0%"},"","https://api.systeme.ru/catalog/view/MTN299204"]
["MTN299214","MERTEN ЦЕНТР.ПЛАТА д/антенной розетки маркировкой R/TV и SAT, АНТРАЦИТ, SM",139.01,"За штуку","Schneider Electric","SEWDI","Устаревшее оборудование Ритейл","15HDO","Ритейл Олд","RET","Референсы на вывод","OLD","S",null,null,"N",null,null,1,"",null,null,"2024-01-12",{"v":166.81199999999998,"d":"166.81"},139.01,{"v":0,"d":"0%"},"","https://api.systeme.ru/catalog/view/MTN299214"]
["MTN518444","MERTEN АДАПТЕР из System M в System D, БЕЖЕВЫЙ, SD",74.93,"За штуку","Schneider Electric","SEWDI","Устаревшее оборудование Ритейл","15HDO","Ритейл Олд","RET","Референсы на вывод","OLD","S",null,null,"N",null,null,5,"",null,null,"2024-01-12",{"v":89.91600000000001,"d":"89.92"},74.93,{"v":0,"d":"0%"},"","https://api.systeme.ru/catalog/view/MTN518444"]
["MTN5136-0000","MERTEN МЕХАНИЗМ ПОВ. СВЕТОРЕГ. емк. нагр. 315ВТ",{"v":1358.39,"d":"1,358.39"},"За штуку","Schneider Electric","SEWDI","Устаревшее оборудование Ритейл","15HDO","Ритейл Олд","RET","Референсы на вывод","OLD","S",null,null,"N",null,null,1,"",null,null,"2024-01-12",{"v":1630.068,"d":"1,630.07"},{"v":1358.39,"d":"1,358.39"},{"v":0,"d":"0%"},"","https://api.systeme.ru/catalog/view/MTN5136-0000"]
["MTN483321","MERTEN Antique РАМКА 3 поста, ЗОЛОТО, SD",{"v":2824.98,"d":"2,824.98"},"За штуку","Schneider Electric","SEWDI","Устаревшее оборудование Ритейл","15HDO","Ритейл Олд","RET","Референсы на вывод","OLD","S",null,null,"N",null,null,1,"",null,null,"2024-01-12",{"v":3389.976,"d":"3,389.98"},{"v":2824.98,"d":"2,824.98"},{"v":0,"d":"0%"},"","https://api.systeme.ru/catalog/view/MTN483321"]
["MTN483121","MERTEN Antique РАМКА 1 пост, ЗОЛОТО, SD",888.29,"За штуку","Schneider Electric","SEWDI","Устаревшее оборудование Ритейл","15HDO","Ритейл Олд","RET","Референсы на вывод","OLD","S",null,null,"N",null,null,2,"",null,null,"2024-01-12",{"v":1065.9479999999999,"d":"1,065.95"},888.29,{"v":0,"d":"0%"},"","https://api.systeme.ru/catalog/view/MTN483121"]
["MTN469644","MERTEN ЦЕНТР.ПЛАТА д/мех-ма телефонной розетки, БЕЖЕВЫЙ,SM",155.98,"За штуку","Schneider Electric","SEWDI","Устаревшее оборудование Ритейл","15HDO","Ритейл Олд","RET","Референсы на вывод","OLD","S",null,null,"N",null,null,1,"",null,null,"2024-01-12",{"v":187.176,"d":"187.18"},155.98,{"v":0,"d":"0%"},"","https://api.systeme.ru/catalog/view/MTN469644"]
["MTN4575-0001","MERTEN МЕХАНИЗМ КОМП. РОЗЕТКИ 1xRJ45 кат. 5E UTP",{"v":353.8,"d":"353.80"},"За штуку","Schneider Electric","SEWDI","Устаревшее оборудование Ритейл","15HDO","Ритейл Олд","RET","Референсы на вывод","OLD","S",null,null,"N",null,null,1,"",null,null,"2024-01-12",424.56,{"v":353.8,"d":"353.80"},{"v":0,"d":"0%"},"","https://api.systeme.ru/catalog/view/MTN4575-0001"]
["MTN433560","КЛАВИША X2, АЛЮМИНИЙ",223.36,"За штуку","Schneider Electric","SEWDI","Устаревшее оборудование Ритейл","15HDO","Ритейл Олд","RET","Референсы на вывод","OLD","S",null,null,"S",null,null,5,"",null,null,"2024-01-12",{"v":268.032,"d":"268.03"},223.36,{"v":0,"d":"0%"},"","https://api.systeme.ru/catalog/view/MTN433560"]
["MTN411519","MERTEN КЛАВИША Х2 для жалюзи и кноп., ПОЛ.БЕЛЫЙ, QF SD",203.98,"За штуку","Schneider Electric","SEWDI","Устаревшее оборудование Ритейл","15HDO","Ритейл Олд","RET","Референсы на вывод","OLD","N",null,null,"N",null,null,1,"",null,null,"2024-01-12",{"v":244.77599999999998,"d":"244.78"},203.98,{"v":0,"d":"0%"},"","https://api.systeme.ru/catalog/view/MTN411519"]
["MTN4051-3473","MERTEN M-Elegance РАМКА деревянная 1 пост, ОРЕХ, SM",{"v":608.8,"d":"608.80"},"За штуку","Schneider Electric","SEWDI","Устаревшее оборудование Ритейл","15HDO","Ритейл Олд","RET","Референсы на вывод","OLD","S",null,null,"N",null,null,1,"",null,null,"2024-01-12",730.56,{"v":608.8,"d":"608.80"},{"v":0,"d":"0%"},"","https://api.systeme.ru/catalog/view/MTN4051-3473"]
["MTN4051-3471","MERTEN M-Elegance РАМКА деревянная 1 пост, ВЕНГЕ, SM",669.16,"За штуку","Schneider Electric","SEWDI","Устаревшее оборудование Ритейл","15HDO","Ритейл Олд","RET","Референсы на вывод","OLD","S",null,null,"N",null,null,1,"",null,null,"2024-01-12",{"v":802.992,"d":"802.99"},669.16,{"v":0,"d":"0%"},"","https://api.systeme.ru/catalog/view/MTN4051-3471"]
["MTN4051-3470","MERTEN M-Elegance РАМКА деревянная 1 пост, БУК, SM",680.15,"За штуку","Schneider Electric","SEWDI","Устаревшее оборудование Ритейл","15HDO","Ритейл Олд","RET","Референсы на вывод","OLD","S",null,null,"N",null,null,1,"",null,null,"2024-01-12",816.18,680.15,{"v":0,"d":"0%"},"","https://api.systeme.ru/catalog/view/MTN4051-3470"]
["MTN404219","MERTEN M-Elegance РАМКА стеклянная 2 поста, БРИЛЛИАНТ, SM",{"v":1259.96,"d":"1,259.96"},"За штуку","Schneider Electric","SEWDI","Устаревшее оборудование Ритейл","15HDO","Ритейл Олд","RET","Референсы на вывод","OLD","S",null,null,"N",null,null,1,"",null,null,"2024-01-12",{"v":1511.952,"d":"1,511.95"},{"v":1259.96,"d":"1,259.96"},{"v":0,"d":"0%"},"","https://api.systeme.ru/catalog/view/MTN404219"]
["MTN404119","MERTEN M-Elegance РАМКА стеклянная 1 пост, БРИЛЛИАНТ, SM",647.67,"За штуку","Schneider Electric","SEWDI","Устаревшее оборудование Ритейл","15HDO","Ритейл Олд","RET","Референсы на вывод","OLD","S",null,null,"N",null,null,1,"",null,null,"2024-01-12",{"v":777.204,"d":"777.20"},647.67,{"v":0,"d":"0%"},"","https://api.systeme.ru/catalog/view/MTN404119"]
["MTN404104","MERTEN M-Elegance РАМКА стеклянная 1 пост, ИЗУМРУД, SM",{"v":535.7,"d":"535.70"},"За штуку","Schneider Electric","SEWDI","Устаревшее оборудование Ритейл","15HDO","Ритейл Олд","RET","Референсы на вывод","OLD","S",null,null,"N",null,null,1,"",null,null,"2024-01-12",642.84,{"v":535.7,"d":"535.70"},{"v":0,"d":"0%"},"","https://api.systeme.ru/catalog/view/MTN404104"]
["MTN403214","MERTEN M-Elegance РАМКА металлическая 2 поста, СЕРЫЙ РОДИЙ, SM",{"v":1373.32,"d":"1,373.32"},"За штуку","Schneider Electric","SEWDI","Устаревшее оборудование Ритейл","15HDO","Ритейл Олд","RET","Референсы на вывод","OLD","S",null,null,"N",null,null,1,"",null,null,"2024-01-12",{"v":1647.984,"d":"1,647.98"},{"v":1373.32,"d":"1,373.32"},{"v":0,"d":"0%"},"","https://api.systeme.ru/catalog/view/MTN403214"]
["MTN403160","MERTEN M-Elegance РАМКА металлическая 1 пост, ПЛАТИНА-СЕРЕБРО, SM",441.88,"За штуку","Schneider Electric","SEWDI","Устаревшее оборудование Ритейл","15HDO","Ритейл Олд","RET","Референсы на вывод","OLD","S",null,null,"N",null,null,1,"",null,null,"2024-01-12",{"v":530.256,"d":"530.26"},441.88,{"v":0,"d":"0%"},"","https://api.systeme.ru/catalog/view/MTN403160"]
["MTN403139","MERTEN M-Elegance РАМКА металлическая 1 пост, ХРОМ, SM",533.92,"За штуку","Schneider Electric","SEWDI","Устаревшее оборудование Ритейл","15HDO","Ритейл Олд","RET","Референсы на вывод","OLD","S",null,null,"N",null,null,1,"",null,null,"2024-01-12",{"v":640.704,"d":"640.70"},533.92,{"v":0,"d":"0%"},"","https://api.systeme.ru/catalog/view/MTN403139"]
["MTN403114","MERTEN M-Elegance РАМКА металлическая 1 пост, СЕРЫЙ РОДИЙ, SM",780.44,"За штуку","Schneider Electric","SEWDI","Устаревшее оборудование Ритейл","15HDO","Ритейл Олд","RET","Референсы на вывод","OLD","S",null,null,"N",null,null,1,"",null,null,"2024-01-12",{"v":936.528,"d":"936.53"},780.44,{"v":0,"d":"0%"},"","https://api.systeme.ru/catalog/view/MTN403114"]
["MTN4010-3674","MERTEN M-Pure Decor РАМКА 1 пост, ДУБ/БЕЛЫЙ, SM",334.01,"За штуку","Schneider Electric","SEWDI","Устаревшее оборудование Ритейл","15HDO","Ритейл Олд","RET","Референсы на вывод","OLD","S",null,null,"N",null,null,1,"",null,null,"2024-01-12",{"v":400.81199999999995,"d":"400.81"},334.01,{"v":0,"d":"0%"},"","https://api.systeme.ru/catalog/view/MTN4010-3674"]
["MTN4010-3669","MERTEN M-Pure Decor РАМКА 1 пост, СЛАНЕЦ/АЛЮМИНИЙ, SM",296.79,"За штуку","Schneider Electric","SEWDI","Устаревшее оборудование Ритейл","15HDO","Ритейл Олд","RET","Референсы на вывод","OLD","S",null,null,"N",null,null,1,"",null,null,"2024-01-12",{"v":356.148,"d":"356.15"},296.79,{"v":0,"d":"0%"},"","https://api.systeme.ru/catalog/view/MTN4010-3669"]
["MTN4010-3646","M-Pure Decor РАМКА 1 пост, НЕРЖ.СТАЛЬ/АЛЮМИНИЙ, SM",266.07,"За штуку","Schneider Electric","SEWDI","Устаревшее оборудование Ритейл","15HDO","Ритейл Олд","RET","Референсы на вывод","OLD","S",null,null,"N",null,null,1,"",null,null,"2024-01-12",{"v":319.284,"d":"319.28"},266.07,{"v":0,"d":"0%"},"","https://api.systeme.ru/catalog/view/MTN4010-3646"]
["MTN4010-3625","MERTEN M-Pure РАМКА 1 пост, АКТИВНЫЙ БЕЛЫЙ, SM",138.09,"За штуку","Schneider Electric","SEWDI","Устаревшее оборудование Ритейл","15HDO","Ритейл Олд","RET","Референсы на вывод","OLD","S",null,null,"N",null,null,1,"",null,null,"2024-01-12",{"v":165.708,"d":"165.71"},138.09,{"v":0,"d":"0%"},"","https://api.systeme.ru/catalog/view/MTN4010-3625"]
["MTN4010-3215","MERTEN M-Elegance РАМКА стеклянная 1 пост, МАХАГОН, SM",533.57,"За штуку","Schneider Electric","SEWDI","Устаревшее оборудование Ритейл","15HDO","Ритейл Олд","RET","Референсы на вывод","OLD","S",null,null,"N",null,null,1,"",null,null,"2024-01-12",{"v":640.284,"d":"640.28"},533.57,{"v":0,"d":"0%"},"","https://api.systeme.ru/catalog/view/MTN4010-3215"]
["MTN3115-0000","MERTEN МЕХАНИЗМ 2-клавишного выключателя безвинтовые зажимы 10 AХ, QF",199.62,"За штуку","Schneider Electric","SEWDI","Устаревшее оборудование Ритейл","15HDO","Ритейл Олд","RET","Референсы на вывод","OLD","N",null,null,"S",null,null,10,"",null,null,"2024-01-12",{"v":239.54399999999998,"d":"239.54"},199.62,{"v":0,"d":"0%"},"","https://api.systeme.ru/catalog/view/MTN3115-0000"]
["MTN296144","MERTEN ЦЕНТР.ПЛАТА д/розетки RJ45, 2 поста, БЕЖЕВЫЙ, SM",{"v":90,"d":"90.00"},"За штуку","Schneider Electric","SEWDI","Устаревшее оборудование Ритейл","15HDO","Ритейл Олд","RET","Референсы на вывод","OLD","S",null,null,"N",null,null,5,"",null,null,"2024-01-12",{"v":108,"d":"108.00"},{"v":90,"d":"90.00"},{"v":0,"d":"0%"},"","https://api.systeme.ru/catalog/view/MTN296144"]
["MTN295560","MERTEN ЦЕНТР.ПЛАТА с отверстием д/кабеля телефонного разъема, АЛЮМИНИЙ, SM",530.23,"За штуку","Schneider Electric","SEWDI","Устаревшее оборудование Ритейл","15HDO","Ритейл Олд","RET","Референсы на вывод","OLD","S",null,null,"N",null,null,5,"",null,null,"2024-01-12",{"v":636.276,"d":"636.28"},530.23,{"v":0,"d":"0%"},"","https://api.systeme.ru/catalog/view/MTN295560"]
["MTN2310-4044","MERTEN МЕХАНИЗМ розетки 16А с з/к c шт. c крышкой БЕЖЕВЫЙ, QF SD",294.84,"За штуку","Schneider Electric","SEWDI","Устаревшее оборудование Ритейл","15HDO","Ритейл Олд","RET","Референсы на вывод","OLD","S",null,null,"N",null,null,1,"",null,null,"2024-01-12",{"v":353.80799999999994,"d":"353.81"},294.84,{"v":0,"d":"0%"},"","https://api.systeme.ru/catalog/view/MTN2310-4044"]
["MTN2301-4019","MERTEN МЕХАНИЗМ розетки 16А с з/к б/шт. ПОЛ.БЕЛ QF SD",{"v":159.7,"d":"159.70"},"За штуку","Schneider Electric","SEWDI","Устаревшее оборудование Ритейл","15HDO","Ритейл Олд","RET","Референсы на вывод","OLD","N",null,null,"S",null,null,10,"",null,null,"2024-01-12",191.64,{"v":159.7,"d":"159.70"},{"v":0,"d":"0%"},"","https://api.systeme.ru/catalog/view/MTN2301-4019"]
["MTN299619","MERTEN ЦЕНТРАЛЬНАЯ ПЛАТА с маркировкой R/TV+SAT, ПОЛ.БЕЛЫЙ, SD",126.57,"За штуку","Schneider Electric","SEWDI","Устаревшее оборудование Ритейл","15HDO","Ритейл Олд","RET","Референсы на вывод","OLD","S",null,null,"N",null,null,1,"",null,null,"2024-01-12",{"v":151.884,"d":"151.88"},126.57,{"v":0,"d":"0%"},"","https://api.systeme.ru/catalog/view/MTN299619"]
["MTN299819","MERTEN ЦЕНТР.ПЛАТА д/антенной розетки маркировкой R/TV и SAT, ПОЛ.БЕЛЫЙ, SM",121.91,"За штуку","Schneider Electric","SEWDI","Устаревшее оборудование Ритейл","15HDO","Ритейл Олд","RET","Референсы на вывод","OLD","S",null,null,"N",null,null,1,"",null,null,"2024-01-12",{"v":146.292,"d":"146.29"},121.91,{"v":0,"d":"0%"},"","https://api.systeme.ru/catalog/view/MTN299819"]
["MTN299919","MERTEN ЦЕНТР.ПЛАТА д/антенной розетки маркировкой FM и TV, ПОЛ.БЕЛЫЙ, SM",221.45,"За штуку","Schneider Electric","SEWDI","Устаревшее оборудование Ритейл","15HDO","Ритейл Олд","RET","Референсы на вывод","OLD","S",null,null,"N",null,null,1,"",null,null,"2024-01-12",{"v":265.73999999999995,"d":"265.74"},221.45,{"v":0,"d":"0%"},"","https://api.systeme.ru/catalog/view/MTN299919"]
["MTN299925","MERTEN ЦЕНТР.ПЛАТА д/антенной розетки маркировкой FM и TV, АКТИВНЫЙ БЕЛЫЙ, SM",127.64,"За штуку","Schneider Electric","SEWDI","Устаревшее оборудование Ритейл","15HDO","Ритейл Олд","RET","Референсы на вывод","OLD","S",null,null,"N",null,null,1,"",null,null,"2024-01-12",{"v":153.168,"d":"153.17"},127.64,{"v":0,"d":"0%"},"","https://api.systeme.ru/catalog/view/MTN299925"]
["MTN3102-0000","MERTEN МЕХАНИЗМ 2-полюсного 1-клавишного выключателя с индикацией 10AX, QF",504.37,"За штуку","Schneider Electric","SEWDI","Устаревшее оборудование Ритейл","15HDO","Ритейл Олд","RET","Референсы на вывод","OLD","S",null,null,"N",null,null,1,"",null,null,"2024-01-12",{"v":605.244,"d":"605.24"},504.37,{"v":0,"d":"0%"},"","https://api.systeme.ru/catalog/view/MTN3102-0000"]
["MTN3106-0000","MERTEN МЕХАНИЗМ 1-клавишного выключателя с подсветкой 10 AХ,QF",484.19,"За штуку","Schneider Electric","SEWDI","Устаревшее оборудование Ритейл","15HDO","Ритейл Олд","RET","Референсы на вывод","OLD","S",null,null,"N",null,null,5,"",null,null,"2024-01-12",{"v":581.028,"d":"581.03"},484.19,{"v":0,"d":"0%"},"","https://api.systeme.ru/catalog/view/MTN3106-0000"]
["MTN3112-0000","MERTEN МЕХАНИЗМ 2-полюсного 1-клавишного выключателя 10A,QF",{"v":161.3,"d":"161.30"},"За штуку","Schneider Electric","SEWDI","Устаревшее оборудование Ритейл","15HDO","Ритейл Олд","RET","Референсы на вывод","OLD","S",null,null,"N",null,null,5,"",null,null,"2024-01-12",193.56,{"v":161.3,"d":"161.30"},{"v":0,"d":"0%"},"","https://api.systeme.ru/catalog/view/MTN3112-0000"]
["MTN311201","MERTEN МЕХАНИЗМ 1-клавишного 2-полюсного выключателя 20A 250В",414.41,"За штуку","Schneider Electric","SEWDI","Устаревшее оборудование Ритейл","15HDO","Ритейл Олд","RET","Референсы на вывод","OLD","S",null,null,"N",null,null,1,"",null,null,"2024-01-12",{"v":497.29200000000003,"d":"497.29"},414.41,{"v":0,"d":"0%"},"","https://api.systeme.ru/catalog/view/MTN311201"]
["MTN3114-0000","MERTEN МЕХАНИЗМ 1-полюсного выключателя с сигнальным контактом 10A, QF",327.45,"За штуку","Schneider Electric","SEWDI","Устаревшее оборудование Ритейл","15HDO","Ритейл Олд","RET","Референсы на вывод","OLD","S",null,null,"N",null,null,1,"",null,null,"2024-01-12",392.94,327.45,{"v":0,"d":"0%"},"","https://api.systeme.ru/catalog/view/MTN3114-0000"]
["MTN311914","MERTEN КЛАВИША тройная, АНТРАЦИТ, SM",{"v":453.8,"d":"453.80"},"За штуку","Schneider Electric","SEWDI","Устаревшее оборудование Ритейл","15HDO","Ритейл Олд","RET","Референсы на вывод","OLD","S",null,null,"N",null,null,1,"",null,null,"2024-01-12",544.56,{"v":453.8,"d":"453.80"},{"v":0,"d":"0%"},"","https://api.systeme.ru/catalog/view/MTN311914"]
["MTN311960","MERTEN КЛАВИША тройная, АЛЮМИНИЙ, SM",444.51,"За штуку","Schneider Electric","SEWDI","Устаревшее оборудование Ритейл","15HDO","Ритейл Олд","RET","Референсы на вывод","OLD","S",null,null,"N",null,null,1,"",null,null,"2024-01-12",{"v":533.4119999999999,"d":"533.41"},444.51,{"v":0,"d":"0%"},"","https://api.systeme.ru/catalog/view/MTN311960"]
["MTN312725","MERTEN КЛАВИША двойная с пиктограммами \"Вкл.\"и\"Откл.\", АКТИВНЫЙ БЕЛЫЙ, SM",121.62,"За штуку","Schneider Electric","SEWDI","Устаревшее оборудование Ритейл","15HDO","Ритейл Олд","RET","Референсы на вывод","OLD","S",null,null,"N",null,null,1,"",null,null,"2024-01-12",{"v":145.944,"d":"145.94"},121.62,{"v":0,"d":"0%"},"","https://api.systeme.ru/catalog/view/MTN312725"]
["MTN312744","MERTEN КЛАВИША двойная с пиктограммами \"Вкл.\"и\"Откл.\", БЕЖЕВЫЙ, SM",119.26,"За штуку","Schneider Electric","SEWDI","Устаревшее оборудование Ритейл","15HDO","Ритейл Олд","RET","Референсы на вывод","OLD","S",null,null,"N",null,null,1,"",null,null,"2024-01-12",{"v":143.112,"d":"143.11"},119.26,{"v":0,"d":"0%"},"","https://api.systeme.ru/catalog/view/MTN312744"]
["MTN315414","MERTEN ВЫКЛЮЧАТЕЛЬ с карточкой ключом, АНТРАЦИТ, SM",359.39,"За штуку","Schneider Electric","SEWDI","Устаревшее оборудование Ритейл","15HDO","Ритейл Олд","RET","Референсы на вывод","OLD","S",null,null,"N",null,null,1,"",null,null,"2024-01-12",{"v":431.268,"d":"431.27"},359.39,{"v":0,"d":"0%"},"","https://api.systeme.ru/catalog/view/MTN315414"]
["MTN3156-0000","MERTEN МЕХАНИЗМ 1-полюсного кноп. переключат. с зажимом нейтрали сх.6,10AХ , QF",115.77,"За штуку","Schneider Electric","SEWDI","Устаревшее оборудование Ритейл","15HDO","Ритейл Олд","RET","Референсы на вывод","OLD","S",null,null,"N",null,null,1,"",null,null,"2024-01-12",{"v":138.92399999999998,"d":"138.92"},115.77,{"v":0,"d":"0%"},"","https://api.systeme.ru/catalog/view/MTN3156-0000"]
["MTN3300-0306","MERTEN КЛАВИША одинарная, РУБИНОВО-КРАСНЫЙ, SM",60.28,"За штуку","Schneider Electric","SEWDI","Устаревшее оборудование Ритейл","15HDO","Ритейл Олд","RET","Референсы на вывод","OLD","S",null,null,"N",null,null,1,"",null,null,"2024-01-12",{"v":72.336,"d":"72.34"},60.28,{"v":0,"d":"0%"},"","https://api.systeme.ru/catalog/view/MTN3300-0306"]
["MTN3340-3500","КЛАВИША ДЛЯ ОДНОКЛ. И ОДНОКНОП. МЕХ-МОВ",{"v":1023.42,"d":"1,023.42"},"За штуку","Schneider Electric","SEWDI","Устаревшее оборудование Ритейл","15HDO","Ритейл Олд","RET","Референсы на вывод","OLD","S",null,null,"N",null,null,1,"",null,null,"2024-01-12",{"v":1228.1039999999998,"d":"1,228.10"},{"v":1023.42,"d":"1,023.42"},{"v":0,"d":"0%"},"","https://api.systeme.ru/catalog/view/MTN3340-3500"]
["MTN3380-0319","MERTEN ЦЕНТР.ПЛАТА окошком д/свет.индик. д/Выключателя со шнурком, ПОЛ.БЕЛЫЙ, SM",112.54,"За штуку","Schneider Electric","SEWDI","Устаревшее оборудование Ритейл","15HDO","Ритейл Олд","RET","Референсы на вывод","OLD","S",null,null,"N",null,null,1,"",null,null,"2024-01-12",{"v":135.048,"d":"135.05"},112.54,{"v":0,"d":"0%"},"","https://api.systeme.ru/catalog/view/MTN3380-0319"]
["MTN3420-0319","MERTEN КЛАВИША двойная с окошком д/световой индикации, ПОЛ.БЕЛЫЙ, SM",431.38,"За штуку","Schneider Electric","SEWDI","Устаревшее оборудование Ритейл","15HDO","Ритейл Олд","RET","Референсы на вывод","OLD","S",null,null,"N",null,null,1,"",null,null,"2024-01-12",{"v":517.656,"d":"517.66"},431.38,{"v":0,"d":"0%"},"","https://api.systeme.ru/catalog/view/MTN3420-0319"]
["MTN3420-0325","MERTEN КЛАВИША двойная с окошком д/световой индикации, АКТИВНЫЙ БЕЛЫЙ, SM",280.74,"За штуку","Schneider Electric","SEWDI","Устаревшее оборудование Ритейл","15HDO","Ритейл Олд","RET","Референсы на вывод","OLD","S",null,null,"N",null,null,1,"",null,null,"2024-01-12",{"v":336.888,"d":"336.89"},280.74,{"v":0,"d":"0%"},"","https://api.systeme.ru/catalog/view/MTN3420-0325"]
["MTN3420-0414","MERTEN КЛАВИША двойная с окошком д/световой индикации, АНТРАЦИТ, SM",456.11,"За штуку","Schneider Electric","SEWDI","Устаревшее оборудование Ритейл","15HDO","Ритейл Олд","RET","Референсы на вывод","OLD","S",null,null,"N",null,null,5,"",null,null,"2024-01-12",{"v":547.332,"d":"547.33"},456.11,{"v":0,"d":"0%"},"","https://api.systeme.ru/catalog/view/MTN3420-0414"]
["MTN3424-0319","MERTEN КЛАВИША двойная с окошком д/световой индикации IP44,ПОЛ.БЕЛЫЙ, SM",357.92,"За штуку","Schneider Electric","SEWDI","Устаревшее оборудование Ритейл","15HDO","Ритейл Олд","RET","Референсы на вывод","OLD","S",null,null,"N",null,null,1,"",null,null,"2024-01-12",{"v":429.504,"d":"429.50"},357.92,{"v":0,"d":"0%"},"","https://api.systeme.ru/catalog/view/MTN3424-0319"]
["MTN3424-0325","MERTEN КЛАВИША двойная с окошком д/световой индикации IP44,АКТИВНЫЙ БЕЛЫЙ, SM",395.62,"За штуку","Schneider Electric","SEWDI","Устаревшее оборудование Ритейл","15HDO","Ритейл Олд","RET","Референсы на вывод","OLD","S",null,null,"N",null,null,1,"",null,null,"2024-01-12",{"v":474.74399999999997,"d":"474.74"},395.62,{"v":0,"d":"0%"},"","https://api.systeme.ru/catalog/view/MTN3424-0325"]
["MTN3424-0460","MERTEN КЛАВИША двойная с окошком д/световой индикации IP44,АЛЮМИНИЙ, SM",470.43,"За штуку","Schneider Electric","SEWDI","Устаревшее оборудование Ритейл","15HDO","Ритейл Олд","RET","Референсы на вывод","OLD","S",null,null,"N",null,null,1,"",null,null,"2024-01-12",{"v":564.516,"d":"564.52"},470.43,{"v":0,"d":"0%"},"","https://api.systeme.ru/catalog/view/MTN3424-0460"]
["MTN3429-0414","MERTEN КЛАВИША двойн.с ок.д/свет.инд.пикт.\"горничная\"\"переч.звон.\", АНТРАЦИТ, SM",299.47,"За штуку","Schneider Electric","SEWDI","Устаревшее оборудование Ритейл","15HDO","Ритейл Олд","RET","Референсы на вывод","OLD","S",null,null,"N",null,null,1,"",null,null,"2024-01-12",{"v":359.36400000000003,"d":"359.36"},299.47,{"v":0,"d":"0%"},"","https://api.systeme.ru/catalog/view/MTN3429-0414"]
["MTN3602-0000","MERTEN МЕХАНИЗМ 2-полюсного 1-клавишного выключателя с индикацией 16AX, QF",800.71,"За штуку","Schneider Electric","SEWDI","Устаревшее оборудование Ритейл","15HDO","Ритейл Олд","RET","Референсы на вывод","OLD","S",null,null,"N",null,null,1,"",null,null,"2024-01-12",{"v":960.852,"d":"960.85"},800.71,{"v":0,"d":"0%"},"","https://api.systeme.ru/catalog/view/MTN3602-0000"]
["MTN3605-0000","MERTEN МЕХАНИЗМ 2-клавишного выключателя со световым индикатором 16 AХ, QF",963.32,"За штуку","Schneider Electric","SEWDI","Устаревшее оборудование Ритейл","15HDO","Ритейл Олд","RET","Референсы на вывод","OLD","S",null,null,"N",null,null,1,"",null,null,"2024-01-12",{"v":1155.984,"d":"1,155.98"},963.32,{"v":0,"d":"0%"},"","https://api.systeme.ru/catalog/view/MTN3605-0000"]
["MTN3612-0000","MERTEN МЕХАНИЗМ 2-полюсного 1-клавишного выключателя 16A, QF",656.67,"За штуку","Schneider Electric","SEWDI","Устаревшее оборудование Ритейл","15HDO","Ритейл Олд","RET","Референсы на вывод","OLD","S",null,null,"N",null,null,1,"",null,null,"2024-01-12",{"v":788.0039999999999,"d":"788.00"},656.67,{"v":0,"d":"0%"},"","https://api.systeme.ru/catalog/view/MTN3612-0000"]
["MTN3615-0000","MERTEN МЕХАНИЗМ 2-клавишного выключателя безвинтовые зажимы 16 AХ, QF",452.48,"За штуку","Schneider Electric","SEWDI","Устаревшее оборудование Ритейл","15HDO","Ритейл Олд","RET","Референсы на вывод","OLD","S",null,null,"N",null,null,5,"",null,null,"2024-01-12",{"v":542.976,"d":"542.98"},452.48,{"v":0,"d":"0%"},"","https://api.systeme.ru/catalog/view/MTN3615-0000"]
["MTN3635-0000","MERTEN МЕХАНИЗМ 2-клавишного выключателя с подсветкой 16AХ, QF",772.71,"За штуку","Schneider Electric","SEWDI","Устаревшее оборудование Ритейл","15HDO","Ритейл Олд","RET","Референсы на вывод","OLD","S",null,null,"N",null,null,1,"",null,null,"2024-01-12",{"v":927.252,"d":"927.25"},772.71,{"v":0,"d":"0%"},"","https://api.systeme.ru/catalog/view/MTN3635-0000"]
["MTN3636-0000","MERTEN МЕХАНИЗМ 1-клавишного выключателя с подсветкой 10A, QF",550.88,"За штуку","Schneider Electric","SEWDI","Устаревшее оборудование Ритейл","15HDO","Ритейл Олд","RET","Референсы на вывод","OLD","S",null,null,"N",null,null,1,"",null,null,"2024-01-12",{"v":661.0559999999999,"d":"661.06"},550.88,{"v":0,"d":"0%"},"","https://api.systeme.ru/catalog/view/MTN3636-0000"]
["MTN3754-0000","MERTEN МЕХАНИЗМ 1-полюсн.кноп.выкл.с замык.конт.д/наклад. с карт.-ключом 10A, QF",199.76,"За штуку","Schneider Electric","SEWDI","Устаревшее оборудование Ритейл","15HDO","Ритейл Олд","RET","Референсы на вывод","OLD","S",null,null,"N",null,null,1,"",null,null,"2024-01-12",{"v":239.712,"d":"239.71"},199.76,{"v":0,"d":"0%"},"","https://api.systeme.ru/catalog/view/MTN3754-0000"]
["MTN3760-0000","MERTEN МЕХАНИЗМ 1-пол.кноп.вык.с замык+сигн+свет.инд. д/накл.с карт-ключ.10A, QF",{"v":531.9,"d":"531.90"},"За штуку","Schneider Electric","SEWDI","Устаревшее оборудование Ритейл","15HDO","Ритейл Олд","RET","Референсы на вывод","OLD","S",null,null,"N",null,null,1,"",null,null,"2024-01-12",638.28,{"v":531.9,"d":"531.90"},{"v":0,"d":"0%"},"","https://api.systeme.ru/catalog/view/MTN3760-0000"]
["MTN3900-0000","MERTEN КРЫШКА для защиты выключателей и розеток от загрязнения, ЗЕЛЕНЫЙ",{"v":54.3,"d":"54.30"},"За штуку","Schneider Electric","SEWDI","Устаревшее оборудование Ритейл","15HDO","Ритейл Олд","RET","Референсы на вывод","OLD","S",null,null,"N",null,null,1,"",null,null,"2024-01-12",65.16,{"v":54.3,"d":"54.30"},{"v":0,"d":"0%"},"","https://api.systeme.ru/catalog/view/MTN3900-0000"]
["MTN391644","MERTEN ЗАГЛУШКА универсальная, БЕЖЕВЫЙ, SM",274.99,"За штуку","Schneider Electric","SEWDI","Устаревшее оборудование Ритейл","15HDO","Ритейл Олд","RET","Референсы на вывод","OLD","S",null,null,"N",null,null,5,"",null,null,"2024-01-12",{"v":329.988,"d":"329.99"},274.99,{"v":0,"d":"0%"},"","https://api.systeme.ru/catalog/view/MTN391644"]
["MTN391944","MERTEN ЗАГЛУШКА, БЕЖЕВЫЙ, SD",223.32,"За штуку","Schneider Electric","SEWDI","Устаревшее оборудование Ритейл","15HDO","Ритейл Олд","RET","Референсы на вывод","OLD","S",null,null,"N",null,null,1,"",null,null,"2024-01-12",{"v":267.984,"d":"267.98"},223.32,{"v":0,"d":"0%"},"","https://api.systeme.ru/catalog/view/MTN391944"]
["MTN393960","MERTEN ЦЕНТР.ПЛАТА д/устройств управления, АЛЮМИНИЙ, SM",434.47,"За штуку","Schneider Electric","SEWDI","Устаревшее оборудование Ритейл","15HDO","Ритейл Олд","RET","Референсы на вывод","OLD","S",null,null,"N",null,null,1,"",null,null,"2024-01-12",{"v":521.364,"d":"521.36"},434.47,{"v":0,"d":"0%"},"","https://api.systeme.ru/catalog/view/MTN393960"]
["MTN4010-3500","MERTEN M-CREATIV РАМКА 1 пост, ПРОЗРАЧНЫЙ, SM",{"v":1064.95,"d":"1,064.95"},"За штуку","Schneider Electric","SEWDI","Устаревшее оборудование Ритейл","15HDO","Ритейл Олд","RET","Референсы на вывод","OLD","S",null,null,"N",null,null,1,"",null,null,"2024-01-12",{"v":1277.94,"d":"1,277.94"},{"v":1064.95,"d":"1,064.95"},{"v":0,"d":"0%"},"","https://api.systeme.ru/catalog/view/MTN4010-3500"]
["MTN4020-3215","MERTEN M-Elegance РАМКА стеклянная 2 поста, МАХАГОН, SM",787.31,"За штуку","Schneider Electric","SEWDI","Устаревшее оборудование Ритейл","15HDO","Ритейл Олд","RET","Референсы на вывод","OLD","S",null,null,"N",null,null,1,"",null,null,"2024-01-12",{"v":944.7719999999999,"d":"944.77"},787.31,{"v":0,"d":"0%"},"","https://api.systeme.ru/catalog/view/MTN4020-3215"]
["MTN4020-3500","MERTEN M-CREATIV РАМКА 2 поста, ПРОЗРАЧНЫЙ, SM",{"v":1078.23,"d":"1,078.23"},"За штуку","Schneider Electric","SEWDI","Устаревшее оборудование Ритейл","15HDO","Ритейл Олд","RET","Референсы на вывод","OLD","S",null,null,"N",null,null,1,"",null,null,"2024-01-12",{"v":1293.876,"d":"1,293.88"},{"v":1078.23,"d":"1,078.23"},{"v":0,"d":"0%"},"","https://api.systeme.ru/catalog/view/MTN4020-3500"]
["MTN4020-3669","MERTEN M-Pure Decor РАМКА 2 поста б/перегородки, СЛАНЕЦ/АЛЮМИНИЙ, SM",438.12,"За штуку","Schneider Electric","SEWDI","Устаревшее оборудование Ритейл","15HDO","Ритейл Олд","RET","Референсы на вывод","OLD","S",null,null,"N",null,null,1,"",null,null,"2024-01-12",{"v":525.744,"d":"525.74"},438.12,{"v":0,"d":"0%"},"","https://api.systeme.ru/catalog/view/MTN4020-3669"]
["MTN4030-3669","MERTEN M-Pure Decor РАМКА 3 поста, СЛАНЕЦ/АЛЮМИНИЙ, SM",652.77,"За штуку","Schneider Electric","SEWDI","Устаревшее оборудование Ритейл","15HDO","Ритейл Олд","RET","Референсы на вывод","OLD","S",null,null,"N",null,null,1,"",null,null,"2024-01-12",{"v":783.324,"d":"783.32"},652.77,{"v":0,"d":"0%"},"","https://api.systeme.ru/catalog/view/MTN4030-3669"]
["MTN403205","MERTEN M-Elegance РАМКА металлическая 2 поста, ТИТАН, SM",{"v":1276.15,"d":"1,276.15"},"За штуку","Schneider Electric","SEWDI","Устаревшее оборудование Ритейл","15HDO","Ритейл Олд","RET","Референсы на вывод","OLD","S",null,null,"N",null,null,1,"",null,null,"2024-01-12",{"v":1531.38,"d":"1,531.38"},{"v":1276.15,"d":"1,276.15"},{"v":0,"d":"0%"},"","https://api.systeme.ru/catalog/view/MTN403205"]
["MTN403305","MERTEN M-Elegance РАМКА металлическая 3 поста, ТИТАН, SM",{"v":1806.92,"d":"1,806.92"},"За штуку","Schneider Electric","SEWDI","Устаревшее оборудование Ритейл","15HDO","Ритейл Олд","RET","Референсы на вывод","OLD","S",null,null,"N",null,null,1,"",null,null,"2024-01-12",{"v":2168.304,"d":"2,168.30"},{"v":1806.92,"d":"1,806.92"},{"v":0,"d":"0%"},"","https://api.systeme.ru/catalog/view/MTN403305"]
["MTN403405","MERTEN M-Elegance РАМКА металлическая 4 поста, ТИТАН, SM",{"v":2105.21,"d":"2,105.21"},"За штуку","Schneider Electric","SEWDI","Устаревшее оборудование Ритейл","15HDO","Ритейл Олд","RET","Референсы на вывод","OLD","S",null,null,"N",null,null,1,"",null,null,"2024-01-12",{"v":2526.252,"d":"2,526.25"},{"v":2105.21,"d":"2,105.21"},{"v":0,"d":"0%"},"","https://api.systeme.ru/catalog/view/MTN403405"]
["MTN4040-3260","MERTEN M-Elegance РАМКА стеклянная 4 поста, АЛМАЗ, SM",{"v":2719.12,"d":"2,719.12"},"За штуку","Schneider Electric","SEWDI","Устаревшее оборудование Ритейл","15HDO","Ритейл Олд","RET","Референсы на вывод","OLD","S",null,null,"N",null,null,1,"",null,null,"2024-01-12",{"v":3262.944,"d":"3,262.94"},{"v":2719.12,"d":"2,719.12"},{"v":0,"d":"0%"},"","https://api.systeme.ru/catalog/view/MTN4040-3260"]
["MTN4040-3619","MERTEN M-Pure РАМКА 4 поста, ПОЛ.БЕЛЫЙ, SM",283.84,"За штуку","Schneider Electric","SEWDI","Устаревшее оборудование Ритейл","15HDO","Ритейл Олд","RET","Референсы на вывод","OLD","S",null,null,"N",null,null,1,"",null,null,"2024-01-12",{"v":340.60799999999995,"d":"340.61"},283.84,{"v":0,"d":"0%"},"","https://api.systeme.ru/catalog/view/MTN4040-3619"]
["MTN4040-3646","MERTEN M-Pure Decor РАМКА 4 поста, НЕРЖ.СТАЛЬ/АЛЮМИНИЙ, SM",711.87,"За штуку","Schneider Electric","SEWDI","Устаревшее оборудование Ритейл","15HDO","Ритейл Олд","RET","Референсы на вывод","OLD","S",null,null,"N",null,null,1,"",null,null,"2024-01-12",{"v":854.244,"d":"854.24"},711.87,{"v":0,"d":"0%"},"","https://api.systeme.ru/catalog/view/MTN4040-3646"]
["MTN4040-3660","MERTEN M-Pure РАМКА 4 поста, АЛЮМИНИЙ, SM",427.32,"За штуку","Schneider Electric","SEWDI","Устаревшее оборудование Ритейл","15HDO","Ритейл Олд","RET","Референсы на вывод","OLD","S",null,null,"N",null,null,1,"",null,null,"2024-01-12",{"v":512.784,"d":"512.78"},427.32,{"v":0,"d":"0%"},"","https://api.systeme.ru/catalog/view/MTN4040-3660"]
["MTN404303","MERTEN M-Elegance РАМКА стеклянная 3 поста, ЧЕРНЫЙ ОНИКС, SM",{"v":2072.72,"d":"2,072.72"},"За штуку","Schneider Electric","SEWDI","Устаревшее оборудование Ритейл","15HDO","Ритейл Олд","RET","Референсы на вывод","OLD","S",null,null,"N",null,null,1,"",null,null,"2024-01-12",{"v":2487.2639999999997,"d":"2,487.26"},{"v":2072.72,"d":"2,072.72"},{"v":0,"d":"0%"},"","https://api.systeme.ru/catalog/view/MTN404303"]
["MTN404403","РАМККА СТЕКЛЯН.4-МЕСТНАЯ ЧЕРНЫЙ ОНИКС",{"v":2987.94,"d":"2,987.94"},"За штуку","Schneider Electric","SEWDI","Устаревшее оборудование Ритейл","15HDO","Ритейл Олд","RET","Референсы на вывод","OLD","S",null,null,"N",null,null,1,"",null,null,"2024-01-12",{"v":3585.528,"d":"3,585.53"},{"v":2987.94,"d":"2,987.94"},{"v":0,"d":"0%"},"","https://api.systeme.ru/catalog/view/MTN404403"]
["MTN4050-3215","MERTEN M-Elegance РАМКА стеклянная 5 постов, МАХАГОН, SM",{"v":2185.05,"d":"2,185.05"},"За штуку","Schneider Electric","SEWDI","Устаревшее оборудование Ритейл","15HDO","Ритейл Олд","RET","Референсы на вывод","OLD","S",null,null,"N",null,null,1,"",null,null,"2024-01-12",{"v":2622.06,"d":"2,622.06"},{"v":2185.05,"d":"2,185.05"},{"v":0,"d":"0%"},"","https://api.systeme.ru/catalog/view/MTN4050-3215"]
["MTN4050-3625","MERTEN M-Pure РАМКА 5 постов, АКТИВНЫЙ БЕЛЫЙ, SM",378.76,"За штуку","Schneider Electric","SEWDI","Устаревшее оборудование Ритейл","15HDO","Ритейл Олд","RET","Референсы на вывод","OLD","S",null,null,"N",null,null,1,"",null,null,"2024-01-12",{"v":454.512,"d":"454.51"},378.76,{"v":0,"d":"0%"},"","https://api.systeme.ru/catalog/view/MTN4050-3625"]
["MTN4052-3470","MERTEN M-Elegance РАМКА деревянная 2 поста, БУК, SM",928.32,"За штуку","Schneider Electric","SEWDI","Устаревшее оборудование Ритейл","15HDO","Ритейл Олд","RET","Референсы на вывод","OLD","S",null,null,"N",null,null,1,"",null,null,"2024-01-12",{"v":1113.984,"d":"1,113.98"},928.32,{"v":0,"d":"0%"},"","https://api.systeme.ru/catalog/view/MTN4052-3470"]
["MTN4052-3471","MERTEN M-Elegance РАМКА деревянная 2 поста, ВЕНГЕ, SM",963.75,"За штуку","Schneider Electric","SEWDI","Устаревшее оборудование Ритейл","15HDO","Ритейл Олд","RET","Референсы на вывод","OLD","S",null,null,"N",null,null,1,"",null,null,"2024-01-12",{"v":1156.5,"d":"1,156.50"},963.75,{"v":0,"d":"0%"},"","https://api.systeme.ru/catalog/view/MTN4052-3471"]
["MTN4052-3472","MERTEN M-Elegance РАМКА деревянная 2 поста, ВИШНЯ, SM",830.76,"За штуку","Schneider Electric","SEWDI","Устаревшее оборудование Ритейл","15HDO","Ритейл Олд","RET","Референсы на вывод","OLD","S",null,null,"N",null,null,1,"",null,null,"2024-01-12",{"v":996.9119999999999,"d":"996.91"},830.76,{"v":0,"d":"0%"},"","https://api.systeme.ru/catalog/view/MTN4052-3472"]
["MTN4052-3473","MERTEN M-Elegance РАМКА деревянная 2 поста, ОРЕХ, SM",836.35,"За штуку","Schneider Electric","SEWDI","Устаревшее оборудование Ритейл","15HDO","Ритейл Олд","RET","Референсы на вывод","OLD","S",null,null,"N",null,null,1,"",null,null,"2024-01-12",{"v":1003.62,"d":"1,003.62"},836.35,{"v":0,"d":"0%"},"","https://api.systeme.ru/catalog/view/MTN4052-3473"]
["MTN4053-3472","MERTEN M-Elegance РАМКА деревянная 3 поста, ВИШНЯ, SM",{"v":1348.77,"d":"1,348.77"},"За штуку","Schneider Electric","SEWDI","Устаревшее оборудование Ритейл","15HDO","Ритейл Олд","RET","Референсы на вывод","OLD","S",null,null,"N",null,null,1,"",null,null,"2024-01-12",{"v":1618.524,"d":"1,618.52"},{"v":1348.77,"d":"1,348.77"},{"v":0,"d":"0%"},"","https://api.systeme.ru/catalog/view/MTN4053-3472"]
["MTN4053-3473","MERTEN M-Elegance РАМКА деревянная 3 поста, ОРЕХ, SM",{"v":1226.35,"d":"1,226.35"},"За штуку","Schneider Electric","SEWDI","Устаревшее оборудование Ритейл","15HDO","Ритейл Олд","RET","Референсы на вывод","OLD","S",null,null,"N",null,null,1,"",null,null,"2024-01-12",{"v":1471.62,"d":"1,471.62"},{"v":1226.35,"d":"1,226.35"},{"v":0,"d":"0%"},"","https://api.systeme.ru/catalog/view/MTN4053-3473"]
["MTN4054-3471","MERTEN M-Elegance РАМКА деревянная 4 поста, ВЕНГЕ, SM",{"v":1321.82,"d":"1,321.82"},"За штуку","Schneider Electric","SEWDI","Устаревшее оборудование Ритейл","15HDO","Ритейл Олд","RET","Референсы на вывод","OLD","S",null,null,"N",null,null,1,"",null,null,"2024-01-12",{"v":1586.184,"d":"1,586.18"},{"v":1321.82,"d":"1,321.82"},{"v":0,"d":"0%"},"","https://api.systeme.ru/catalog/view/MTN4054-3471"]
["MTN411844","MERTEN КЛАВИША с прямоуг. окошком д/симв. БЕЖЕВЫЙ, SD",144.52,"За штуку","Schneider Electric","SEWDI","Устаревшее оборудование Ритейл","15HDO","Ритейл Олд","RET","Референсы на вывод","OLD","S",null,null,"N",null,null,1,"",null,null,"2024-01-12",{"v":173.424,"d":"173.42"},144.52,{"v":0,"d":"0%"},"","https://api.systeme.ru/catalog/view/MTN411844"]
["MTN4122-0414","MERTEN ЦЕНТР.ПЛАТА антенной розетки 2 отв., АНТРАЦИТ, SM",174.41,"За штуку","Schneider Electric","SEWDI","Устаревшее оборудование Ритейл","15HDO","Ритейл Олд","RET","Референсы на вывод","OLD","S",null,null,"N",null,null,1,"",null,null,"2024-01-12",{"v":209.292,"d":"209.29"},174.41,{"v":0,"d":"0%"},"","https://api.systeme.ru/catalog/view/MTN4122-0414"]
["MTN431014","MERTEN КЛАВИША с окошком д/световой индикации, АНТРАЦИТ, SM",199.73,"За штуку","Schneider Electric","SEWDI","Устаревшее оборудование Ритейл","15HDO","Ритейл Олд","RET","Референсы на вывод","OLD","S",null,null,"N",null,null,1,"",null,null,"2024-01-12",{"v":239.676,"d":"239.68"},199.73,{"v":0,"d":"0%"},"","https://api.systeme.ru/catalog/view/MTN431014"]
["MTN431060","MERTEN КЛАВИША с окошком д/световой индикации, АЛЮМИНИЙ, SM",{"v":203.2,"d":"203.20"},"За штуку","Schneider Electric","SEWDI","Устаревшее оборудование Ритейл","15HDO","Ритейл Олд","RET","Референсы на вывод","OLD","S",null,null,"N",null,null,5,"",null,null,"2024-01-12",{"v":243.83999999999997,"d":"243.84"},{"v":203.2,"d":"203.20"},{"v":0,"d":"0%"},"","https://api.systeme.ru/catalog/view/MTN431060"]
["MTN432044","MERTEN КЛАВИША Х1 IP44, БЕЖЕВЫЙ, SM",143.26,"За штуку","Schneider Electric","SEWDI","Устаревшее оборудование Ритейл","15HDO","Ритейл Олд","RET","Референсы на вывод","OLD","S",null,null,"N",null,null,1,"",null,null,"2024-01-12",{"v":171.91199999999998,"d":"171.91"},143.26,{"v":0,"d":"0%"},"","https://api.systeme.ru/catalog/view/MTN432044"]
["MTN432519","MERTEN КЛАВИША Х2, ПОЛ.БЕЛЫЙ, SM",130.25,"За штуку","Schneider Electric","SEWDI","Устаревшее оборудование Ритейл","15HDO","Ритейл Олд","RET","Референсы на вывод","OLD","S",null,null,"N",null,null,1,"",null,null,"2024-01-12",{"v":156.29999999999998,"d":"156.30"},130.25,{"v":0,"d":"0%"},"","https://api.systeme.ru/catalog/view/MTN432519"]
["MTN433014","MERTEN КЛАВИША Х1 IP44, АНТРАЦИТ, SM",158.11,"За штуку","Schneider Electric","SEWDI","Устаревшее оборудование Ритейл","15HDO","Ритейл Олд","RET","Референсы на вывод","OLD","S",null,null,"N",null,null,1,"",null,null,"2024-01-12",{"v":189.732,"d":"189.73"},158.11,{"v":0,"d":"0%"},"","https://api.systeme.ru/catalog/view/MTN433014"]
["MTN435060","MERTEN КЛАВИША двойная д/механизма выключателя вентилятора АЛЮМИНИЙ, SM",221.65,"За штуку","Schneider Electric","SEWDI","Устаревшее оборудование Ритейл","15HDO","Ритейл Олд","RET","Референсы на вывод","OLD","S",null,null,"N",null,null,1,"",null,null,"2024-01-12",265.98,221.65,{"v":0,"d":"0%"},"","https://api.systeme.ru/catalog/view/MTN435060"]
["MTN438019","MERTEN КЛАВИША с окошком д/световой индикации ПОЛ.БЕЛЫЙ, SD",232.05,"За штуку","Schneider Electric","SEWDI","Устаревшее оборудование Ритейл","15HDO","Ритейл Олд","RET","Референсы на вывод","OLD","S",null,null,"N",null,null,1,"",null,null,"2024-01-12",278.46,232.05,{"v":0,"d":"0%"},"","https://api.systeme.ru/catalog/view/MTN438019"]
["MTN438519","MERTEN КЛАВИША двойная с окошком д/световой индикации, ПОЛ.БЕЛЫЙ, SM",202.45,"За штуку","Schneider Electric","SEWDI","Устаревшее оборудование Ритейл","15HDO","Ритейл Олд","RET","Референсы на вывод","OLD","S",null,null,"N",null,null,1,"",null,null,"2024-01-12",{"v":242.93999999999997,"d":"242.94"},202.45,{"v":0,"d":"0%"},"","https://api.systeme.ru/catalog/view/MTN438519"]
["MTN4568-0319","MERTEN ПЛАТА наклонная д/Keystone RJ45 2 поста, ПОЛ.БЕЛЫЙ, SM",223.83,"За штуку","Schneider Electric","SEWDI","Устаревшее оборудование Ритейл","15HDO","Ритейл Олд","RET","Референсы на вывод","OLD","S",null,null,"N",null,null,1,"",null,null,"2024-01-12",{"v":268.596,"d":"268.60"},223.83,{"v":0,"d":"0%"},"","https://api.systeme.ru/catalog/view/MTN4568-0319"]
["MTN4568-0414","MERTEN ПЛАТА наклонная д/Keystone RJ45 2 поста, АНТРАЦИТ, SM",224.22,"За штуку","Schneider Electric","SEWDI","Устаревшее оборудование Ритейл","15HDO","Ритейл Олд","RET","Референсы на вывод","OLD","S",null,null,"N",null,null,1,"",null,null,"2024-01-12",{"v":269.06399999999996,"d":"269.06"},224.22,{"v":0,"d":"0%"},"","https://api.systeme.ru/catalog/view/MTN4568-0414"]
["MTN4568-0460","MERTEN ПЛАТА наклонная д/Keystone RJ45 2 поста, АЛЮМИНИЙ, SM",323.99,"За штуку","Schneider Electric","SEWDI","Устаревшее оборудование Ритейл","15HDO","Ритейл Олд","RET","Референсы на вывод","OLD","S",null,null,"N",null,null,1,"",null,null,"2024-01-12",{"v":388.788,"d":"388.79"},323.99,{"v":0,"d":"0%"},"","https://api.systeme.ru/catalog/view/MTN4568-0460"]
["MTN4575-0012","MERTEN МЕХАНИЗМ КОМП. РОЗЕТКИ 2хRJ45 кат. 5e STP",792.11,"За штуку","Schneider Electric","SEWDI","Устаревшее оборудование Ритейл","15HDO","Ритейл Олд","RET","Референсы на вывод","OLD","S",null,null,"N",null,null,1,"",null,null,"2024-01-12",{"v":950.5319999999999,"d":"950.53"},792.11,{"v":0,"d":"0%"},"","https://api.systeme.ru/catalog/view/MTN4575-0012"]
["MTN463501","MERTEN МЕХАНИЗМ ТЕЛЕФОННОЙ РОЗЕТКИ с 4-контактн. разъемом RJ12",341.32,"За штуку","Schneider Electric","SEWDI","Устаревшее оборудование Ритейл","15HDO","Ритейл Олд","RET","Референсы на вывод","OLD","S",null,null,"N",null,null,1,"",null,null,"2024-01-12",{"v":409.584,"d":"409.58"},341.32,{"v":0,"d":"0%"},"","https://api.systeme.ru/catalog/view/MTN463501"]
["MTN464319","MERTEN НАКЛАДКА наклонная д/телеком. техники ПОЛ.БЕЛЫЙ, SD",318.51,"За штуку","Schneider Electric","SEWDI","Устаревшее оборудование Ритейл","15HDO","Ритейл Олд","RET","Референсы на вывод","OLD","S",null,null,"N",null,null,1,"",null,null,"2024-01-12",{"v":382.212,"d":"382.21"},318.51,{"v":0,"d":"0%"},"","https://api.systeme.ru/catalog/view/MTN464319"]
["MTN464377","MERTEN ВСТАВКА универсальная д/разъемов, ЧЕРНЫЙ, SM",65.45,"За штуку","Schneider Electric","SEWDI","Устаревшее оборудование Ритейл","15HDO","Ритейл Олд","RET","Референсы на вывод","OLD","S",null,null,"N",null,null,1,"",null,null,"2024-01-12",78.54,65.45,{"v":0,"d":"0%"},"","https://api.systeme.ru/catalog/view/MTN464377"]
["MTN464393","MERTEN ВСТАВКА д/25-полюсного сверхминиатюрного коннектора тип D, ЧЕРНЫЙ, SM",62.05,"За штуку","Schneider Electric","SEWDI","Устаревшее оборудование Ритейл","15HDO","Ритейл Олд","RET","Референсы на вывод","OLD","S",null,null,"N",null,null,1,"",null,null,"2024-01-12",74.46,62.05,{"v":0,"d":"0%"},"","https://api.systeme.ru/catalog/view/MTN464393"]
["MTN465814","ЦЕНТ.ПЛАТА ДЛЯ РОЗЕТКИ, АНТРАЦИТ",365.08,"За штуку","Schneider Electric","SEWDI","Устаревшее оборудование Ритейл","15HDO","Ритейл Олд","RET","Референсы на вывод","OLD","S",null,null,"N",null,null,1,"",null,null,"2024-01-12",{"v":438.09599999999995,"d":"438.10"},365.08,{"v":0,"d":"0%"},"","https://api.systeme.ru/catalog/view/MTN465814"]
["MTN465860","MERTEN ЦЕНТР.ПЛАТА для розетки SE RJ45 1пост, АЛЮМИНИЙ, SM",477.02,"За штуку","Schneider Electric","SEWDI","Устаревшее оборудование Ритейл","15HDO","Ритейл Олд","RET","Референсы на вывод","OLD","S",null,null,"N",null,null,1,"",null,null,"2024-01-12",{"v":572.424,"d":"572.42"},477.02,{"v":0,"d":"0%"},"","https://api.systeme.ru/catalog/view/MTN465860"]
["MTN466098","MERTEN МЕХАНИЗМ TV/FM, проходной, 2/10DB",653.34,"За штуку","Schneider Electric","SEWDI","Устаревшее оборудование Ритейл","15HDO","Ритейл Олд","RET","Референсы на вывод","OLD","S",null,null,"N",null,null,1,"",null,null,"2024-01-12",{"v":784.008,"d":"784.01"},653.34,{"v":0,"d":"0%"},"","https://api.systeme.ru/catalog/view/MTN466098"]
["MTN466419","MERTEN ЦЕНТР.ПЛАТА д/розетки SE 1пост, RJ45, ПОЛ.БЕЛЫЙ, SD",{"v":277.8,"d":"277.80"},"За штуку","Schneider Electric","SEWDI","Устаревшее оборудование Ритейл","15HDO","Ритейл Олд","RET","Референсы на вывод","OLD","S",null,null,"N",null,null,1,"",null,null,"2024-01-12",333.36,{"v":277.8,"d":"277.80"},{"v":0,"d":"0%"},"","https://api.systeme.ru/catalog/view/MTN466419"]
["MTN466444","MERTEN ЦЕНТР.ПЛАТА д/розетки SE 1пост, RJ45, БЕЖЕВЫЙ, SD",162.13,"За штуку","Schneider Electric","SEWDI","Устаревшее оборудование Ритейл","15HDO","Ритейл Олд","RET","Референсы на вывод","OLD","S",null,null,"N",null,null,1,"",null,null,"2024-01-12",{"v":194.55599999999998,"d":"194.56"},162.13,{"v":0,"d":"0%"},"","https://api.systeme.ru/catalog/view/MTN466444"]
["MTN466514","MERTEN ЦЕНТР.ПЛАТА д/розеток с разъемом RJ45 2 поста, АНТРАЦИТ, SM",173.09,"За штуку","Schneider Electric","SEWDI","Устаревшее оборудование Ритейл","15HDO","Ритейл Олд","RET","Референсы на вывод","OLD","S",null,null,"N",null,null,1,"",null,null,"2024-01-12",{"v":207.708,"d":"207.71"},173.09,{"v":0,"d":"0%"},"","https://api.systeme.ru/catalog/view/MTN466514"]
["MTN466560","MERTEN ЦЕНТР.ПЛАТА д/розеток с разъемом RJ45 2 поста, АЛЮМИНИЙ, SM",497.95,"За штуку","Schneider Electric","SEWDI","Устаревшее оборудование Ритейл","15HDO","Ритейл Олд","RET","Референсы на вывод","OLD","S",null,null,"N",null,null,1,"",null,null,"2024-01-12",597.54,497.95,{"v":0,"d":"0%"},"","https://api.systeme.ru/catalog/view/MTN466560"]
["MTN466914","MERTEN МЕХАНИЗМ РОЗЕТКИ аудио одиночная, АНТРАЦИТ",926.15,"За штуку","Schneider Electric","SEWDI","Устаревшее оборудование Ритейл","15HDO","Ритейл Олд","RET","Референсы на вывод","OLD","S",null,null,"N",null,null,1,"",null,null,"2024-01-12",{"v":1111.3799999999999,"d":"1,111.38"},926.15,{"v":0,"d":"0%"},"","https://api.systeme.ru/catalog/view/MTN466914"]
["MTN466919","MERTEN МЕХАНИЗМ РОЗЕТКИ аудио одиночная, ПОЛ.БЕЛЫЙ",{"v":830.6,"d":"830.60"},"За штуку","Schneider Electric","SEWDI","Устаревшее оборудование Ритейл","15HDO","Ритейл Олд","RET","Референсы на вывод","OLD","S",null,null,"N",null,null,1,"",null,null,"2024-01-12",996.72,{"v":830.6,"d":"830.60"},{"v":0,"d":"0%"},"","https://api.systeme.ru/catalog/view/MTN466919"]
["MTN468025","MERTEN ЦЕНТР.ПЛАТА д/розетки с разъемом XLR, АКТИВНЫЙ БЕЛЫЙ, SM",491.24,"За штуку","Schneider Electric","SEWDI","Устаревшее оборудование Ритейл","15HDO","Ритейл Олд","RET","Референсы на вывод","OLD","S",null,null,"N",null,null,1,"",null,null,"2024-01-12",{"v":589.4879999999999,"d":"589.49"},491.24,{"v":0,"d":"0%"},"","https://api.systeme.ru/catalog/view/MTN468025"]
["MTN468960","MERTEN ЦЕНТР.ПЛАТА д/розетки с разъемом XLR, АЛЮМИНИЙ, SM",{"v":506.6,"d":"506.60"},"За штуку","Schneider Electric","SEWDI","Устаревшее оборудование Ритейл","15HDO","Ритейл Олд","RET","Референсы на вывод","OLD","S",null,null,"N",null,null,1,"",null,null,"2024-01-12",607.92,{"v":506.6,"d":"506.60"},{"v":0,"d":"0%"},"","https://api.systeme.ru/catalog/view/MTN468960"]
["MTN469619","MERTEN ЦЕНТР.ПЛАТА д/мех-ма телефонной розетки, ПОЛ.БЕЛЫЙ,SM",154.39,"За штуку","Schneider Electric","SEWDI","Устаревшее оборудование Ритейл","15HDO","Ритейл Олд","RET","Референсы на вывод","OLD","S",null,null,"N",null,null,1,"",null,null,"2024-01-12",{"v":185.26799999999997,"d":"185.27"},154.39,{"v":0,"d":"0%"},"","https://api.systeme.ru/catalog/view/MTN469619"]
["MTN469944","MERTEN ЦЕНТР.ПЛАТА д/розеток с разъемом RJ45 2 поста, БЕЖЕВЫЙ,SM",{"v":193.8,"d":"193.80"},"За штуку","Schneider Electric","SEWDI","Устаревшее оборудование Ритейл","15HDO","Ритейл Олд","RET","Референсы на вывод","OLD","S",null,null,"N",null,null,1,"",null,null,"2024-01-12",232.56,{"v":193.8,"d":"193.80"},{"v":0,"d":"0%"},"","https://api.systeme.ru/catalog/view/MTN469944"]
["MTN478219","MERTEN M-Smart РАМКА 2 поста, ПОЛ.БЕЛЫЙ, SM",105.88,"За штуку","Schneider Electric","SEWDI","Устаревшее оборудование Ритейл","15HDO","Ритейл Олд","RET","Референсы на вывод","OLD","S",null,null,"N",null,null,10,"",null,null,"2024-01-12",{"v":127.05599999999998,"d":"127.06"},105.88,{"v":0,"d":"0%"},"","https://api.systeme.ru/catalog/view/MTN478219"]
["MTN478225","MERTEN M-Smart РАМКА 2 поста, АКТИВНЫЙ БЕЛЫЙ, SM",123.24,"За штуку","Schneider Electric","SEWDI","Устаревшее оборудование Ритейл","15HDO","Ритейл Олд","RET","Референсы на вывод","OLD","S",null,null,"N",null,null,1,"",null,null,"2024-01-12",{"v":147.88799999999998,"d":"147.89"},123.24,{"v":0,"d":"0%"},"","https://api.systeme.ru/catalog/view/MTN478225"]
["MTN478419","MERTEN M-Smart РАМКА 4 поста, ПОЛ.БЕЛЫЙ, SM",236.44,"За штуку","Schneider Electric","SEWDI","Устаревшее оборудование Ритейл","15HDO","Ритейл Олд","RET","Референсы на вывод","OLD","S",null,null,"N",null,null,2,"",null,null,"2024-01-12",{"v":283.728,"d":"283.73"},236.44,{"v":0,"d":"0%"},"","https://api.systeme.ru/catalog/view/MTN478419"]
["MTN478444","MERTEN M-Smart РАМКА 4 поста, БЕЖЕВЫЙ, SM",225.86,"За штуку","Schneider Electric","SEWDI","Устаревшее оборудование Ритейл","15HDO","Ритейл Олд","RET","Референсы на вывод","OLD","S",null,null,"N",null,null,1,"",null,null,"2024-01-12",{"v":271.032,"d":"271.03"},225.86,{"v":0,"d":"0%"},"","https://api.systeme.ru/catalog/view/MTN478444"]
["MTN486260","MERTEN M-Plan РАМКА 2 поста, АЛЮМИНИЙ SM",305.83,"За штуку","Schneider Electric","SEWDI","Устаревшее оборудование Ритейл","15HDO","Ритейл Олд","RET","Референсы на вывод","OLD","S",null,null,"N",null,null,1,"",null,null,"2024-01-12",{"v":366.996,"d":"367.00"},305.83,{"v":0,"d":"0%"},"","https://api.systeme.ru/catalog/view/MTN486260"]
["MTN486460","MERTEN M-Plan РАМКА 4 поста, АЛЮМИНИЙ SM",251.52,"За штуку","Schneider Electric","SEWDI","Устаревшее оборудование Ритейл","15HDO","Ритейл Олд","RET","Референсы на вывод","OLD","S",null,null,"N",null,null,1,"",null,null,"2024-01-12",{"v":301.824,"d":"301.82"},251.52,{"v":0,"d":"0%"},"","https://api.systeme.ru/catalog/view/MTN486460"]
["MTN486514","MERTEN M-Plan РАМКА 5 постов, АНТРАЦИТ SM",365.58,"За штуку","Schneider Electric","SEWDI","Устаревшее оборудование Ритейл","15HDO","Ритейл Олд","RET","Референсы на вывод","OLD","S",null,null,"N",null,null,1,"",null,null,"2024-01-12",{"v":438.69599999999997,"d":"438.70"},365.58,{"v":0,"d":"0%"},"","https://api.systeme.ru/catalog/view/MTN486514"]
["S53R481","ODACE РОЗЕТКА RJ45 двойная, infraplus, неэкранированный кабель, кат.5е, АЛЮМИНИЙ",436.24,"За штуку","Schneider Electric","SEWDI","Устаревшее оборудование Ритейл","15HDO","Ритейл Олд","RET","Референсы на вывод","OLD","S",null,null,"N",null,null,1,"",null,null,"2024-01-12",{"v":523.4879999999999,"d":"523.49"},436.24,{"v":0,"d":"0%"},"","https://api.systeme.ru/catalog/view/S53R481"]
["S53R201","ODACE ВЫКЛЮЧАТЕЛЬ 1-клавишный, 10 АХ, 250 В, сх. 1, АЛЮМИНИЙ",209.44,"За штуку","Schneider Electric","SEWDI","Устаревшее оборудование Ритейл","15HDO","Ритейл Олд","RET","Референсы на вывод","OLD","S",null,null,"N",null,null,1,"",null,null,"2024-01-12",{"v":251.32799999999997,"d":"251.33"},209.44,{"v":0,"d":"0%"},"","https://api.systeme.ru/catalog/view/S53R201"]
["S52P802R","ODACE РАМКА 1-постовая, для механизма белого цвета, МАТОВЫЙ БЕЛЫЙ",200.52,"За штуку","Schneider Electric","SEWDI","Устаревшее оборудование Ритейл","15HDO","Ритейл Олд","RET","Референсы на вывод","OLD","S",null,null,"N",null,null,1,"",null,null,"2024-01-12",{"v":240.624,"d":"240.62"},200.52,{"v":0,"d":"0%"},"","https://api.systeme.ru/catalog/view/S52P802R"]
["S52P802M","ODACE РАМКА 1-постовая, для механизма белого цвета, ДЕРЕВО \"БУК\"",317.81,"За штуку","Schneider Electric","SEWDI","Устаревшее оборудование Ритейл","15HDO","Ритейл Олд","RET","Референсы на вывод","OLD","S",null,null,"N",null,null,1,"",null,null,"2024-01-12",{"v":381.372,"d":"381.37"},317.81,{"v":0,"d":"0%"},"","https://api.systeme.ru/catalog/view/S52P802M"]
["MTN512344","MERTEN КОРПУС M-SMART для открытого монтажа, 3-пост, БЕЖЕВЫЙ, SM",269.39,"За штуку","Schneider Electric","SEWDI","Устаревшее оборудование Ритейл","15HDO","Ритейл Олд","RET","Референсы на вывод","OLD","S",null,null,"N",null,null,1,"",null,null,"2024-01-12",{"v":323.268,"d":"323.27"},269.39,{"v":0,"d":"0%"},"","https://api.systeme.ru/catalog/view/MTN512344"]
["MTN5138-0000","MERTEN МЕХАНИЗМ УНИВ. ПОВ. СВЕТОРЕГ. 420ВА",{"v":2056.55,"d":"2,056.55"},"За штуку","Schneider Electric","SEWDI","Устаревшее оборудование Ритейл","15HDO","Ритейл Олд","RET","Референсы на вывод","OLD","S",null,null,"N",null,null,1,"",null,null,"2024-01-12",{"v":2467.86,"d":"2,467.86"},{"v":2056.55,"d":"2,056.55"},{"v":0,"d":"0%"},"","https://api.systeme.ru/catalog/view/MTN5138-0000"]
["MTN515844","MERTEN M-Plan РАМКА 2 поста б/перегородки, БЕЖЕВЫЙ, SM",{"v":166,"d":"166.00"},"За штуку","Schneider Electric","SEWDI","Устаревшее оборудование Ритейл","15HDO","Ритейл Олд","RET","Референсы на вывод","OLD","S",null,null,"N",null,null,1,"",null,null,"2024-01-12",{"v":199.2,"d":"199.20"},{"v":166,"d":"166.00"},{"v":0,"d":"0%"},"","https://api.systeme.ru/catalog/view/MTN515844"]
["MTN515990","MERTEN КОЛЬЦО уплотнительное д/повышения степени защиты до IP44, SM",92.02,"За штуку","Schneider Electric","SEWDI","Устаревшее оборудование Ритейл","15HDO","Ритейл Олд","RET","Референсы на вывод","OLD","S",null,null,"N",null,null,1,"",null,null,"2024-01-12",{"v":110.42399999999999,"d":"110.42"},92.02,{"v":0,"d":"0%"},"","https://api.systeme.ru/catalog/view/MTN515990"]
["MTN524114","MERTEN КОРПУС M-ELEGANCE для открытого монтажа 1 пост,АНТРАЦИТ,SM",427.76,"За штуку","Schneider Electric","SEWDI","Устаревшее оборудование Ритейл","15HDO","Ритейл Олд","RET","Референсы на вывод","OLD","S",null,null,"N",null,null,1,"",null,null,"2024-01-12",{"v":513.312,"d":"513.31"},427.76,{"v":0,"d":"0%"},"","https://api.systeme.ru/catalog/view/MTN524114"]
["MTN524119","MERTEN КОРПУС M-ELEGANCE для открытого монтажа 1 пост,ПОЛ.БЕЛЫЙ,SM",208.21,"За штуку","Schneider Electric","SEWDI","Устаревшее оборудование Ритейл","15HDO","Ритейл Олд","RET","Референсы на вывод","OLD","S",null,null,"N",null,null,1,"",null,null,"2024-01-12",{"v":249.852,"d":"249.85"},208.21,{"v":0,"d":"0%"},"","https://api.systeme.ru/catalog/view/MTN524119"]
["MTN524214","MERTEN КОРПУС M-ELEGANCE для открытого монтажа 2 поста, АНТРАЦИТ,SM",625.93,"За штуку","Schneider Electric","SEWDI","Устаревшее оборудование Ритейл","15HDO","Ритейл Олд","RET","Референсы на вывод","OLD","S",null,null,"N",null,null,1,"",null,null,"2024-01-12",{"v":751.1159999999999,"d":"751.12"},625.93,{"v":0,"d":"0%"},"","https://api.systeme.ru/catalog/view/MTN524214"]
["MTN534725","MERTEN ЦЕНТР. ПЛАТА Д/МЕХАНИЗМА терморег. с перек. конт.",198.05,"За штуку","Schneider Electric","SEWDI","Устаревшее оборудование Ритейл","15HDO","Ритейл Олд","RET","Референсы на вывод","OLD","S",null,null,"N",null,null,1,"",null,null,"2024-01-12",237.66,198.05,{"v":0,"d":"0%"},"","https://api.systeme.ru/catalog/view/MTN534725"]
["MTN534925","MERTEN ЦЕНТР. ПЛАТА ТЕРМОРЕГУЛЯТОРА, АКТ. БЕЛЫЙ",658.33,"За штуку","Schneider Electric","SEWDI","Устаревшее оборудование Ритейл","15HDO","Ритейл Олд","RET","Референсы на вывод","OLD","S",null,null,"N",null,null,1,"",null,null,"2024-01-12",{"v":789.996,"d":"790.00"},658.33,{"v":0,"d":"0%"},"","https://api.systeme.ru/catalog/view/MTN534925"]
["MTN537444","MERTEN ЦЕНТР. ПЛАТА ТЕРМОРЕГ. с перекл., БЕЖЕВЫЙ, SD",179.83,"За штуку","Schneider Electric","SEWDI","Устаревшее оборудование Ритейл","15HDO","Ритейл Олд","RET","Референсы на вывод","OLD","S",null,null,"N",null,null,1,"",null,null,"2024-01-12",{"v":215.79600000000002,"d":"215.80"},179.83,{"v":0,"d":"0%"},"","https://api.systeme.ru/catalog/view/MTN537444"]
["MTN537519","MERTEN ЦЕНТР. ПЛАТА ТЕРМОРЕГ-РА ПОЛА, ПОЛ. БЕЛЫЙ",495.57,"За штуку","Schneider Electric","SEWDI","Устаревшее оборудование Ритейл","15HDO","Ритейл Олд","RET","Референсы на вывод","OLD","S",null,null,"N",null,null,1,"",null,null,"2024-01-12",{"v":594.684,"d":"594.68"},495.57,{"v":0,"d":"0%"},"","https://api.systeme.ru/catalog/view/MTN537519"]
["MUR39109","MUREVA S РАМКА 3-постовая горизонтальная, БЕЛЫЙ, IP55",435.68,"За штуку","Schneider Electric","SEWDI","Устаревшее оборудование Ритейл","15HDO","Ритейл Олд","RET","Референсы на вывод","OLD","S",null,null,"N",null,null,4,"",null,null,"2024-01-12",{"v":522.816,"d":"522.82"},435.68,{"v":0,"d":"0%"},"","https://api.systeme.ru/catalog/view/MUR39109"]
["MUR39106","MUREVA S НАКЛАДКА С КРЫШКОЙ для механизмов Unica, БЕЛЫЙ, IP55",300.47,"За штуку","Schneider Electric","SEWDI","Устаревшее оборудование Ритейл","15HDO","Ритейл Олд","RET","Референсы на вывод","OLD","S",null,null,"N",null,null,2,"",null,null,"2024-01-12",{"v":360.564,"d":"360.56"},300.47,{"v":0,"d":"0%"},"","https://api.systeme.ru/catalog/view/MUR39106"]
["MUR35106","MUREVA S НАКЛАДКА С КРЫШКОЙ для механизмов Unica, АНТРАЦИТ, IP55",371.76,"За штуку","Schneider Electric","SEWDI","Устаревшее оборудование Ритейл","15HDO","Ритейл Олд","RET","Референсы на вывод","OLD","S",null,null,"N",null,null,1,"",null,null,"2024-01-12",{"v":446.11199999999997,"d":"446.11"},371.76,{"v":0,"d":"0%"},"","https://api.systeme.ru/catalog/view/MUR35106"]
["MUR34206","MUREVA S ЗАЩИТНЫЕ КРЫШКИ для фиксирующих отверстий, АНТРАЦИТ, IP55",164.52,"За упаковку","Schneider Electric","SEWDI","Устаревшее оборудование Ритейл","15HDO","Ритейл Олд","RET","Референсы на вывод","OLD","S",null,null,"N",null,null,1,"",null,null,"2024-01-12",{"v":197.424,"d":"197.42"},164.52,{"v":0,"d":"0%"},"","https://api.systeme.ru/catalog/view/MUR34206"]
["MUR34007","MUREVA S ЗАЩИТНАЯ КРЫШКА для скрытой установки IP44",41.43,"За штуку","Schneider Electric","SEWDI","Устаревшее оборудование Ритейл","15HDO","Ритейл Олд","RET","Референсы на вывод","OLD","S",null,null,"N",null,null,1,"",null,null,"2024-01-12",{"v":49.716,"d":"49.72"},41.43,{"v":0,"d":"0%"},"","https://api.systeme.ru/catalog/view/MUR34007"]
["MTN5123-6000","MERTEN D-Life PlusLink КНОПОЧНЫЙ МОДУЛЬ Wiser BLE, 2-клавишный",{"v":2788.99,"d":"2,788.99"},"За штуку","Schneider Electric","SEWDI","Устаревшее оборудование Ритейл","15HDO","Ритейл Олд","RET","Референсы на вывод","OLD","S",null,null,"N",null,null,1,"",null,null,"2024-01-12",{"v":3346.7879999999996,"d":"3,346.79"},{"v":2788.99,"d":"2,788.99"},{"v":0,"d":"0%"},"MTN5120-6000","https://api.systeme.ru/catalog/view/MTN5123-6000"]
["MTN5113-6000","MERTEN D-Life PlusLink КНОПОЧНЫЙ МОДУЛЬ Wiser BLE, 1-клавишный",{"v":3369.56,"d":"3,369.56"},"За штуку","Schneider Electric","SEWDI","Устаревшее оборудование Ритейл","15HDO","Ритейл Олд","RET","Референсы на вывод","OLD","S",null,null,"N",null,null,1,"",null,null,"2024-01-12",{"v":4043.4719999999998,"d":"4,043.47"},{"v":3369.56,"d":"3,369.56"},{"v":0,"d":"0%"},"MTN5111-6000","https://api.systeme.ru/catalog/view/MTN5113-6000"]
["MUR37914","MUREVA S ДВОЙНОЙ БОКС для накладного монтажа горизонтальный, АНТРАЦИТ, IP55",284.52,"За штуку","Schneider Electric","SEWDI","Устаревшее оборудование Ритейл","15HDO","Ритейл Олд","RET","Референсы на вывод","OLD","S",null,null,"N",null,null,1,"",null,null,"2024-01-12",{"v":341.424,"d":"341.42"},284.52,{"v":0,"d":"0%"},"ENN37714","https://api.systeme.ru/catalog/view/MUR37914"]
["MTN5171-0000","MERTEN D-Life PlusLink МЕХАНИЗМ универ. диммера 10-420Вт RLC (LED), 1 канал",{"v":2263.86,"d":"2,263.86"},"За штуку","Schneider Electric","SEWDI","Устаревшее оборудование Ритейл","15HDO","Ритейл Олд","RET","Референсы на вывод","OLD","S",null,null,"N",null,null,1,"",null,null,"2024-01-12",{"v":2716.632,"d":"2,716.63"},{"v":2263.86,"d":"2,263.86"},{"v":0,"d":"0%"},"","https://api.systeme.ru/catalog/view/MTN5171-0000"]
["MTN517453","MERTEN КОЛЬЦО промежутчное с откидной крышкой д/комб.мех.АНТИЧНАЯ ЛАТУНЬ,SD",691.87,"За штуку","Schneider Electric","SEWDI","Устаревшее оборудование Ритейл","15HDO","Ритейл Олд","RET","Референсы на вывод","OLD","S",null,null,"N",null,null,1,"",null,null,"2024-01-12",{"v":830.244,"d":"830.24"},691.87,{"v":0,"d":"0%"},"","https://api.systeme.ru/catalog/view/MTN517453"]
["MTN5710-6035","MERTEN D-Life PlusLink ДАТЧИК ДВИЖЕНИЯ Argus 180 (модуль), БЕЛ. ЛОТОС, SD",{"v":1683.33,"d":"1,683.33"},"За штуку","Schneider Electric","SEWDI","Устаревшее оборудование Ритейл","15HDO","Ритейл Олд","RET","Референсы на вывод","OLD","S",null,null,"N",null,null,1,"",null,null,"2024-01-12",{"v":2019.9959999999999,"d":"2,020.00"},{"v":1683.33,"d":"1,683.33"},{"v":0,"d":"0%"},"","https://api.systeme.ru/catalog/view/MTN5710-6035"]
["MTN5775-0003","MERTEN ДАТЧИК теплого пола",751.61,"За штуку","Schneider Electric","SEWDI","Устаревшее оборудование Ритейл","15HDO","Ритейл Олд","RET","Референсы на вывод","OLD","S",null,null,"N",null,null,1,"",null,null,"2024-01-12",{"v":901.932,"d":"901.93"},751.61,{"v":0,"d":"0%"},"","https://api.systeme.ru/catalog/view/MTN5775-0003"]
["MTN5775-0414","MERTEN ЦЕНТ.ПЛАТА ТЕРМОСТАТА с сенс. диспл., АНТРАЦИТ",{"v":243.6,"d":"243.60"},"За штуку","Schneider Electric","SEWDI","Устаревшее оборудование Ритейл","15HDO","Ритейл Олд","RET","Референсы на вывод","OLD","S",null,null,"N",null,null,1,"",null,null,"2024-01-12",292.32,{"v":243.6,"d":"243.60"},{"v":0,"d":"0%"},"","https://api.systeme.ru/catalog/view/MTN5775-0414"]
["MTN5775-4019","MERTEN ЦЕНТР. ПЛАТА для сенс термостата, БЕЛЫЙ",111.96,"За штуку","Schneider Electric","SEWDI","Устаревшее оборудование Ритейл","15HDO","Ритейл Олд","RET","Референсы на вывод","OLD","S",null,null,"N",null,null,1,"",null,null,"2024-01-12",{"v":134.35199999999998,"d":"134.35"},111.96,{"v":0,"d":"0%"},"","https://api.systeme.ru/catalog/view/MTN5775-4019"]
["MTN5711-6034","MERTEN D-Life PlusLink ДАТЧИК ДВИЖЕНИЯ с выкл. Argus 180 (модуль), АНТРАЦИТ, SD",{"v":5063.07,"d":"5,063.07"},"За штуку","Schneider Electric","SEWDI","Устаревшее оборудование Ритейл","15HDO","Ритейл Олд","RET","Референсы на вывод","OLD","S",null,null,"N",null,null,1,"",null,null,"2024-01-12",{"v":6075.683999999999,"d":"6,075.68"},{"v":5063.07,"d":"5,063.07"},{"v":0,"d":"0%"},"","https://api.systeme.ru/catalog/view/MTN5711-6034"]
["MTN5119-6000","MERTEN D-Life PlusLink МЕХАНИЗМ управления 1PL линией, с кнопоч.модулем, 1-клав.",{"v":1531.65,"d":"1,531.65"},"За штуку","Schneider Electric","SEWDI","Устаревшее оборудование Ритейл","15HDO","Ритейл Олд","RET","Референсы на вывод","OLD","S",null,null,"N",null,null,1,"",null,null,"2024-01-12",{"v":1837.98,"d":"1,837.98"},{"v":1531.65,"d":"1,531.65"},{"v":0,"d":"0%"},"","https://api.systeme.ru/catalog/view/MTN5119-6000"]
["MTN4522-6052","MERTEN D-Life ЦЕНТРАЛЬНАЯ НАКЛАДКА для розетки 2-ной RJ45, МОККО",635.73,"За штуку","Schneider Electric","SEWDI","Устаревшее оборудование Ритейл","15HDO","Ритейл Олд","RET","Референсы на вывод","OLD","S",null,null,"N",null,null,1,"",null,null,"2024-01-12",{"v":762.876,"d":"762.88"},635.73,{"v":0,"d":"0%"},"","https://api.systeme.ru/catalog/view/MTN4522-6052"]
["MTN4522-6051","MERTEN D-Life ЦЕНТРАЛЬНАЯ НАКЛАДКА для розетки 2-ной RJ45, ШАМПАНЬ",712.02,"За штуку","Schneider Electric","SEWDI","Устаревшее оборудование Ритейл","15HDO","Ритейл Олд","RET","Референсы на вывод","OLD","S",null,null,"N",null,null,1,"",null,null,"2024-01-12",{"v":854.424,"d":"854.42"},712.02,{"v":0,"d":"0%"},"","https://api.systeme.ru/catalog/view/MTN4522-6051"]
["MTN4020-6551","MERTEN D-Life РАМКА 2-постовая, ШАМПАНЬ",{"v":1547.85,"d":"1,547.85"},"За штуку","Schneider Electric","SEWDI","Устаревшее оборудование Ритейл","15HDO","Ритейл Олд","RET","Референсы на вывод","OLD","S",null,null,"N",null,null,1,"",null,null,"2024-01-12",{"v":1857.4199999999998,"d":"1,857.42"},{"v":1547.85,"d":"1,547.85"},{"v":0,"d":"0%"},"","https://api.systeme.ru/catalog/view/MTN4020-6551"]
["MTN4010-6547","MERTEN D-Life РАМКА 1-постовая, БАЗАЛЬТ",{"v":1306.49,"d":"1,306.49"},"За штуку","Schneider Electric","SEWDI","Устаревшее оборудование Ритейл","15HDO","Ритейл Олд","RET","Референсы на вывод","OLD","S",null,null,"N",null,null,1,"",null,null,"2024-01-12",{"v":1567.788,"d":"1,567.79"},{"v":1306.49,"d":"1,306.49"},{"v":0,"d":"0%"},"","https://api.systeme.ru/catalog/view/MTN4010-6547"]
["MTN4010-6520","MERTEN D-Life РАМКА 1-постовая, БЕЛ. КРИСТАЛЛ",{"v":1108.52,"d":"1,108.52"},"За штуку","Schneider Electric","SEWDI","Устаревшее оборудование Ритейл","15HDO","Ритейл Олд","RET","Референсы на вывод","OLD","S",null,null,"N",null,null,1,"",null,null,"2024-01-12",{"v":1330.224,"d":"1,330.22"},{"v":1108.52,"d":"1,108.52"},{"v":0,"d":"0%"},"","https://api.systeme.ru/catalog/view/MTN4010-6520"]
["MTN4010-6503","MERTEN D-Life РАМКА 1-постовая, ЧЕР. ОНИКС",{"v":1120.41,"d":"1,120.41"},"За штуку","Schneider Electric","SEWDI","Устаревшее оборудование Ритейл","15HDO","Ритейл Олд","RET","Референсы на вывод","OLD","S",null,null,"N",null,null,1,"",null,null,"2024-01-12",{"v":1344.492,"d":"1,344.49"},{"v":1120.41,"d":"1,120.41"},{"v":0,"d":"0%"},"","https://api.systeme.ru/catalog/view/MTN4010-6503"]
["MTN4367-6036","MERTEN D-Life ЦЕНТРАЛЬНАЯ НАКЛАДКА для USB механизма 2,1А, НЕР.СТАЛЬ",261.44,"За штуку","Schneider Electric","SEWDI","Устаревшее оборудование Ритейл","15HDO","Ритейл Олд","RET","Референсы на вывод","OLD","S",null,null,"N",null,null,1,"",null,null,"2024-01-12",{"v":313.728,"d":"313.73"},261.44,{"v":0,"d":"0%"},"","https://api.systeme.ru/catalog/view/MTN4367-6036"]
["MTN4367-0460","MERTEN ЦЕНТРАЛЬНАЯ НАКЛАДКА для USB механизма 2,1А, АЛЮМИНИЙ, SM",206.91,"За штуку","Schneider Electric","SEWDI","Устаревшее оборудование Ритейл","15HDO","Ритейл Олд","RET","Референсы на вывод","OLD","S",null,null,"N",null,null,1,"",null,null,"2024-01-12",{"v":248.29199999999997,"d":"248.29"},206.91,{"v":0,"d":"0%"},"","https://api.systeme.ru/catalog/view/MTN4367-0460"]
["MTN4367-6033","DL, ЦЕНТР. НАКЛАДКА USB 2,1А, САХАРА",214.45,"За штуку","Schneider Electric","SEWDI","Устаревшее оборудование Ритейл","15HDO","Ритейл Олд","RET","Референсы на вывод","OLD","S",null,null,"N",null,null,1,"",null,null,"2024-01-12",257.34,214.45,{"v":0,"d":"0%"},"","https://api.systeme.ru/catalog/view/MTN4367-6033"]
["MTN4367-0319","MERTEN ЦЕНТРАЛЬНАЯ НАКЛАДКА для USB механизма 2,1А, ПОЛЯРНЫЙ ПОЛ.БЕЛЫЙ, SM",128.94,"За штуку","Schneider Electric","SEWDI","Устаревшее оборудование Ритейл","15HDO","Ритейл Олд","RET","Референсы на вывод","OLD","S",null,null,"N",null,null,1,"",null,null,"2024-01-12",{"v":154.72799999999998,"d":"154.73"},128.94,{"v":0,"d":"0%"},"","https://api.systeme.ru/catalog/view/MTN4367-0319"]
["MTN353002","MERTEN МЕХАНИЗМ лампы аварийного освещения 230 В с питанием от сети",{"v":2039.24,"d":"2,039.24"},"За штуку","Schneider Electric","SEWDI","Устаревшее оборудование Ритейл","15HDO","Ритейл Олд","RET","Референсы на вывод","OLD","S",null,null,"N",null,null,1,"",null,null,"2024-01-12",{"v":2447.0879999999997,"d":"2,447.09"},{"v":2039.24,"d":"2,039.24"},{"v":0,"d":"0%"},"","https://api.systeme.ru/catalog/view/MTN353002"]
["MTN3300-6051","MERTEN D-Life КЛАВИША 1-ная, ШАМПАНЬ",568.94,"За штуку","Schneider Electric","SEWDI","Устаревшее оборудование Ритейл","15HDO","Ритейл Олд","RET","Референсы на вывод","OLD","S",null,null,"N",null,null,5,"",null,null,"2024-01-12",{"v":682.7280000000001,"d":"682.73"},568.94,{"v":0,"d":"0%"},"","https://api.systeme.ru/catalog/view/MTN3300-6051"]
["MTN4081-6050","MERTEN D-Life АДАПТЕР с крышкой для интеграции System M в D-Life, НИКЕЛЬ",{"v":2038.69,"d":"2,038.69"},"За штуку","Schneider Electric","SEWDI","Устаревшее оборудование Ритейл","15HDO","Ритейл Олд","RET","Референсы на вывод","OLD","S",null,null,"N",null,null,1,"",null,null,"2024-01-12",{"v":2446.428,"d":"2,446.43"},{"v":2038.69,"d":"2,038.69"},{"v":0,"d":"0%"},"","https://api.systeme.ru/catalog/view/MTN4081-6050"]
["MTN3301-6035","MERTEN D-Life КЛАВИША 1-ная с символом O/I, или вкл/выкл., БЕЛ. ЛОТОС",113.92,"За штуку","Schneider Electric","SEWDI","Устаревшее оборудование Ритейл","15HDO","Ритейл Олд","RET","Референсы на вывод","OLD","S",null,null,"N",null,null,1,"",null,null,"2024-01-12",{"v":136.704,"d":"136.70"},113.92,{"v":0,"d":"0%"},"","https://api.systeme.ru/catalog/view/MTN3301-6035"]
["MTN2301-6052","MERTEN D-Life РОЗЕТКА 16А, с з/к, без шт, МОККО",{"v":620,"d":"620.00"},"За штуку","Schneider Electric","SEWDI","Устаревшее оборудование Ритейл","15HDO","Ритейл Олд","RET","Референсы на вывод","OLD","S",null,null,"N",null,null,10,"",null,null,"2024-01-12",{"v":744,"d":"744.00"},{"v":620,"d":"620.00"},{"v":0,"d":"0%"},"","https://api.systeme.ru/catalog/view/MTN2301-6052"]
["MTN2301-6051","MERTEN D-Life РОЗЕТКА 16А, с з/к, без шт, ШАМПАНЬ",505.95,"За штуку","Schneider Electric","SEWDI","Устаревшее оборудование Ритейл","15HDO","Ритейл Олд","RET","Референсы на вывод","OLD","S",null,null,"N",null,null,1,"",null,null,"2024-01-12",607.14,505.95,{"v":0,"d":"0%"},"","https://api.systeme.ru/catalog/view/MTN2301-6051"]
["MTN5210-6051","MERTEN D-Life PlusLink КЛАВИША 1-ная без симв-в, ШАМПАНЬ, SD",632.12,"За штуку","Schneider Electric","SEWDI","Устаревшее оборудование Ритейл","15HDO","Ритейл Олд","RET","Референсы на вывод","OLD","S",null,null,"N",null,null,1,"",null,null,"2024-01-12",{"v":758.544,"d":"758.54"},632.12,{"v":0,"d":"0%"},"","https://api.systeme.ru/catalog/view/MTN5210-6051"]
["MTN5210-6050","MERTEN D-Life PlusLink КЛАВИША 1-ная без симв-в, НИКЕЛЬ, SD",307.44,"За штуку","Schneider Electric","SEWDI","Устаревшее оборудование Ритейл","15HDO","Ритейл Олд","RET","Референсы на вывод","OLD","S",null,null,"N",null,null,1,"",null,null,"2024-01-12",{"v":368.928,"d":"368.93"},307.44,{"v":0,"d":"0%"},"","https://api.systeme.ru/catalog/view/MTN5210-6050"]
["MTN2304-6036","MERTEN D-Life РОЗЕТКА 16А с з/к и LED модулем, НЕРЖ. СТАЛЬ , SD",{"v":2371.68,"d":"2,371.68"},"За штуку","Schneider Electric","SEWDI","Устаревшее оборудование Ритейл","15HDO","Ритейл Олд","RET","Референсы на вывод","OLD","S",null,null,"N",null,null,1,"",null,null,"2024-01-12",{"v":2846.0159999999996,"d":"2,846.02"},{"v":2371.68,"d":"2,371.68"},{"v":0,"d":"0%"},"","https://api.systeme.ru/catalog/view/MTN2304-6036"]
["MTN3400-6052","MERTEN D-Life КЛАВИША 2-ная, МОККО",{"v":1000.84,"d":"1,000.84"},"За штуку","Schneider Electric","SEWDI","Устаревшее оборудование Ритейл","15HDO","Ритейл Олд","RET","Референсы на вывод","OLD","S",null,null,"N",null,null,1,"",null,null,"2024-01-12",{"v":1201.008,"d":"1,201.01"},{"v":1000.84,"d":"1,000.84"},{"v":0,"d":"0%"},"","https://api.systeme.ru/catalog/view/MTN3400-6052"]
["MTN296119","MERTEN ЦЕНТР.ПЛАТА д/розетки RJ45, 2 поста, ПОЛ.БЕЛЫЙ, SM",119.59,"За штуку","Schneider Electric","SEWDI","Устаревшее оборудование Ритейл","15HDO","Ритейл Олд","RET","Референсы на вывод","OLD","S",null,null,"N",null,null,5,"",null,null,"2024-01-12",{"v":143.508,"d":"143.51"},119.59,{"v":0,"d":"0%"},"","https://api.systeme.ru/catalog/view/MTN296119"]
["MTN296019","MERTEN ЦЕНТР. НАКЛАДКА для мех-ма TAE/Audio поле для надписи, ПОЛ.БЕЛЫЙ, SM",129.66,"За штуку","Schneider Electric","SEWDI","Устаревшее оборудование Ритейл","15HDO","Ритейл Олд","RET","Референсы на вывод","OLD","S",null,null,"N",null,null,1,"",null,null,"2024-01-12",{"v":155.59199999999998,"d":"155.59"},129.66,{"v":0,"d":"0%"},"","https://api.systeme.ru/catalog/view/MTN296019"]
["MTN2304-6052","MERTEN D-Life РОЗЕТКА 16А с з/к и LED модулем, МОККО , SD",{"v":2380.75,"d":"2,380.75"},"За штуку","Schneider Electric","SEWDI","Устаревшее оборудование Ритейл","15HDO","Ритейл Олд","RET","Референсы на вывод","OLD","S",null,null,"N",null,null,1,"",null,null,"2024-01-12",{"v":2856.9,"d":"2,856.90"},{"v":2380.75,"d":"2,380.75"},{"v":0,"d":"0%"},"","https://api.systeme.ru/catalog/view/MTN2304-6052"]
["MTN2310-0319","MERTEN МЕХАНИЗМ розетки с крышкой з/шт, ПОЛ.БЕЛЫЙ, QF SM",{"v":538.5,"d":"538.50"},"За штуку","Schneider Electric","SEWDI","Устаревшее оборудование Ритейл","15HDO","Ритейл Олд","RET","Референсы на вывод","OLD","S",null,null,"N",null,null,1,"",null,null,"2024-01-12",{"v":646.1999999999999,"d":"646.20"},{"v":538.5,"d":"538.50"},{"v":0,"d":"0%"},"","https://api.systeme.ru/catalog/view/MTN2310-0319"]
["MTN2310-0414","MERTEN МЕХАНИЗМ розетки с крышкой з/шт, АНТРАЦИТ, QF SM",300.66,"За штуку","Schneider Electric","SEWDI","Устаревшее оборудование Ритейл","15HDO","Ритейл Олд","RET","Референсы на вывод","OLD","S",null,null,"N",null,null,5,"",null,null,"2024-01-12",{"v":360.79200000000003,"d":"360.79"},300.66,{"v":0,"d":"0%"},"","https://api.systeme.ru/catalog/view/MTN2310-0414"]
["MTN2310-0460","MERTEN МЕХАНИЗМ розетки с крышкой з/шт, АЛЮМИНИЙ, QF SM",479.39,"За штуку","Schneider Electric","SEWDI","Устаревшее оборудование Ритейл","15HDO","Ритейл Олд","RET","Референсы на вывод","OLD","S",null,null,"N",null,null,5,"",null,null,"2024-01-12",{"v":575.2679999999999,"d":"575.27"},479.39,{"v":0,"d":"0%"},"","https://api.systeme.ru/catalog/view/MTN2310-0460"]
["MTN2311-0344","MERTEN МЕХАНИЗМ розетки с крышкой б/шт, БЕЖЕВЫЙ, QF SM",{"v":295.6,"d":"295.60"},"За штуку","Schneider Electric","SEWDI","Устаревшее оборудование Ритейл","15HDO","Ритейл Олд","RET","Референсы на вывод","OLD","S",null,null,"N",null,null,5,"",null,null,"2024-01-12",354.72,{"v":295.6,"d":"295.60"},{"v":0,"d":"0%"},"","https://api.systeme.ru/catalog/view/MTN2311-0344"]
["MTN2311-4044","MERTEN МЕХАНИЗМ розетки 16А з/к б/ шт. c крышкой БЕЖЕВЫЙ, QF SD",416.81,"За штуку","Schneider Electric","SEWDI","Устаревшее оборудование Ритейл","15HDO","Ритейл Олд","RET","Референсы на вывод","OLD","S",null,null,"N",null,null,1,"",null,null,"2024-01-12",{"v":500.17199999999997,"d":"500.17"},416.81,{"v":0,"d":"0%"},"","https://api.systeme.ru/catalog/view/MTN2311-4044"]
["MTN2314-0319","MERTEN МЕХАНИЗМ розетки с крышкой з/шт IP44, ПОЛ.БЕЛЫЙ, QF SM",436.61,"За штуку","Schneider Electric","SEWDI","Устаревшее оборудование Ритейл","15HDO","Ритейл Олд","RET","Референсы на вывод","OLD","S",null,null,"N",null,null,1,"",null,null,"2024-01-12",{"v":523.932,"d":"523.93"},436.61,{"v":0,"d":"0%"},"","https://api.systeme.ru/catalog/view/MTN2314-0319"]
["MTN2314-0414","MERTEN МЕХАНИЗМ розетки с крышкой з/шт IP44, АНТРАЦИТ, QF SM",565.58,"За штуку","Schneider Electric","SEWDI","Устаревшее оборудование Ритейл","15HDO","Ритейл Олд","RET","Референсы на вывод","OLD","S",null,null,"N",null,null,1,"",null,null,"2024-01-12",{"v":678.696,"d":"678.70"},565.58,{"v":0,"d":"0%"},"","https://api.systeme.ru/catalog/view/MTN2314-0414"]
["MTN2314-0460","MERTEN МЕХАНИЗМ розетки с крышкой з/шт IP44, АЛЮМИНИЙ, QF SM",583.02,"За штуку","Schneider Electric","SEWDI","Устаревшее оборудование Ритейл","15HDO","Ритейл Олд","RET","Референсы на вывод","OLD","S",null,null,"N",null,null,1,"",null,null,"2024-01-12",{"v":699.6239999999999,"d":"699.62"},583.02,{"v":0,"d":"0%"},"","https://api.systeme.ru/catalog/view/MTN2314-0460"]
["MTN2314-4019","MERTEN МЕХАНИЗМ розетки с крышкой з/шт IP44, ПОЛ.БЕЛЫЙ, QF SD",498.06,"За штуку","Schneider Electric","SEWDI","Устаревшее оборудование Ритейл","15HDO","Ритейл Олд","RET","Референсы на вывод","OLD","S",null,null,"N",null,null,1,"",null,null,"2024-01-12",{"v":597.672,"d":"597.67"},498.06,{"v":0,"d":"0%"},"","https://api.systeme.ru/catalog/view/MTN2314-4019"]
["MTN2330-0414","MERTEN ЦЕНТР.ПЛАТА д/мех-ма розетки с/шт, АНТРАЦИТ, QF SM",75.45,"За штуку","Schneider Electric","SEWDI","Устаревшее оборудование Ритейл","15HDO","Ритейл Олд","RET","Референсы на вывод","OLD","S",null,null,"N",null,null,1,"",null,null,"2024-01-12",90.54,75.45,{"v":0,"d":"0%"},"","https://api.systeme.ru/catalog/view/MTN2330-0414"]
["MTN2330-6033","MERTEN D-Life ЦЕНТРАЛЬНАЯ НАКЛАДКА д/механизма розетки, САХАРА",228.91,"За штуку","Schneider Electric","SEWDI","Устаревшее оборудование Ритейл","15HDO","Ритейл Олд","RET","Референсы на вывод","OLD","S",null,null,"N",null,null,2,"",null,null,"2024-01-12",{"v":274.692,"d":"274.69"},228.91,{"v":0,"d":"0%"},"","https://api.systeme.ru/catalog/view/MTN2330-6033"]
["MTN2330-6035","MERTEN D-Life ЦЕНТРАЛЬНАЯ НАКЛАДКА д/механизма розетки, с шт., БЕЛ. ЛОТОС",118.55,"За штуку","Schneider Electric","SEWDI","Устаревшее оборудование Ритейл","15HDO","Ритейл Олд","RET","Референсы на вывод","OLD","S",null,null,"N",null,null,2,"",null,null,"2024-01-12",142.26,118.55,{"v":0,"d":"0%"},"","https://api.systeme.ru/catalog/view/MTN2330-6035"]
["MTN2330-6036","MERTEN D-Life ЦЕНТРАЛЬНАЯ НАКЛАДКА д/механизма розетки, НЕРЖ. СТАЛЬ",211.88,"За штуку","Schneider Electric","SEWDI","Устаревшее оборудование Ритейл","15HDO","Ритейл Олд","RET","Референсы на вывод","OLD","S",null,null,"N",null,null,2,"",null,null,"2024-01-12",{"v":254.25599999999997,"d":"254.26"},211.88,{"v":0,"d":"0%"},"","https://api.systeme.ru/catalog/view/MTN2330-6036"]
["MTN2330-6050","MERTEN D-Life ЦЕНТРАЛЬНАЯ НАКЛАДКА д/механизма розетки, НИКЕЛЬ",467.28,"За штуку","Schneider Electric","SEWDI","Устаревшее оборудование Ритейл","15HDO","Ритейл Олд","RET","Референсы на вывод","OLD","S",null,null,"N",null,null,1,"",null,null,"2024-01-12",{"v":560.736,"d":"560.74"},467.28,{"v":0,"d":"0%"},"","https://api.systeme.ru/catalog/view/MTN2330-6050"]
["MTN2330-6051","MERTEN D-Life ЦЕНТРАЛЬНАЯ НАКЛАДКА д/механизма розетки, ШАМПАНЬ",514.09,"За штуку","Schneider Electric","SEWDI","Устаревшее оборудование Ритейл","15HDO","Ритейл Олд","RET","Референсы на вывод","OLD","S",null,null,"N",null,null,1,"",null,null,"2024-01-12",{"v":616.908,"d":"616.91"},514.09,{"v":0,"d":"0%"},"","https://api.systeme.ru/catalog/view/MTN2330-6051"]
["MTN2330-6052","MERTEN D-Life ЦЕНТРАЛЬНАЯ НАКЛАДКА д/механизма розетки, МОККО",468.69,"За штуку","Schneider Electric","SEWDI","Устаревшее оборудование Ритейл","15HDO","Ритейл Олд","RET","Референсы на вывод","OLD","S",null,null,"N",null,null,1,"",null,null,"2024-01-12",{"v":562.428,"d":"562.43"},468.69,{"v":0,"d":"0%"},"","https://api.systeme.ru/catalog/view/MTN2330-6052"]
["MTN5775-6050","DL НАКЛ ДЛЯ СЕНСОР. ТЕРМОСТАТА, НИКЕЛЬ",{"v":1796.38,"d":"1,796.38"},"За штуку","Schneider Electric","SEWDI","Устаревшее оборудование Ритейл","15HDO","Ритейл Олд","RET","Референсы на вывод","OLD","S",null,null,"N",null,null,1,"",null,null,"2024-01-12",{"v":2155.656,"d":"2,155.66"},{"v":1796.38,"d":"1,796.38"},{"v":0,"d":"0%"},"","https://api.systeme.ru/catalog/view/MTN5775-6050"]
["MTN5775-6036","MERTEN D-Life ЦЕНТРАЛЬНАЯ НАКЛАДКА для сенсорного термостата, НЕРЖ. СТАЛЬ, SD",527.05,"За штуку","Schneider Electric","SEWDI","Устаревшее оборудование Ритейл","15HDO","Ритейл Олд","RET","Референсы на вывод","OLD","S",null,null,"N",null,null,1,"",null,null,"2024-01-12",{"v":632.4599999999999,"d":"632.46"},527.05,{"v":0,"d":"0%"},"","https://api.systeme.ru/catalog/view/MTN5775-6036"]
["MTN5226-6052","MERTEN D-Life PlusLink КЛАВИША 2-ная с S1/S2, пусто, МОККО, SD",599.69,"За штуку","Schneider Electric","SEWDI","Устаревшее оборудование Ритейл","15HDO","Ритейл Олд","RET","Референсы на вывод","OLD","S",null,null,"N",null,null,1,"",null,null,"2024-01-12",{"v":719.628,"d":"719.63"},599.69,{"v":0,"d":"0%"},"","https://api.systeme.ru/catalog/view/MTN5226-6052"]
["MTN5210-6035","MERTEN D-Life PlusLink КЛАВИША 1-ная без симв-в, БЕЛ. ЛОТОС, SD",134.88,"За штуку","Schneider Electric","SEWDI","Устаревшее оборудование Ритейл","15HDO","Ритейл Олд","RET","Референсы на вывод","OLD","S",null,null,"N",null,null,1,"",null,null,"2024-01-12",{"v":161.856,"d":"161.86"},134.88,{"v":0,"d":"0%"},"","https://api.systeme.ru/catalog/view/MTN5210-6035"]
["MTN2331-0344","MERTEN ЦЕНТР.ПЛАТА д/мех-ма розетки б/усиленной защиты, БЕЖЕВЫЙ, QF SM",{"v":59.3,"d":"59.30"},"За штуку","Schneider Electric","SEWDI","Устаревшее оборудование Ритейл","15HDO","Ритейл Олд","RET","Референсы на вывод","OLD","S",null,null,"N",null,null,1,"",null,null,"2024-01-12",71.16,{"v":59.3,"d":"59.30"},{"v":0,"d":"0%"},"","https://api.systeme.ru/catalog/view/MTN2331-0344"]
["MTN2340-0319","MERTEN ЦЕНТР.ПЛАТА с крышкой д/мех-ма розетки, со шт, ПОЛ.БЕЛЫЙ, SM",286.05,"За штуку","Schneider Electric","SEWDI","Устаревшее оборудование Ритейл","15HDO","Ритейл Олд","RET","Референсы на вывод","OLD","S",null,null,"N",null,null,1,"",null,null,"2024-01-12",343.26,286.05,{"v":0,"d":"0%"},"","https://api.systeme.ru/catalog/view/MTN2340-0319"]
["MTN2340-4019","MERTEN ЦЕНТР.ПЛАТА с крышкой с з/ш д/механизма розетки, ПОЛ.БЕЛЫЙ, QF SD",323.29,"За штуку","Schneider Electric","SEWDI","Устаревшее оборудование Ритейл","15HDO","Ритейл Олд","RET","Референсы на вывод","OLD","S",null,null,"N",null,null,1,"",null,null,"2024-01-12",{"v":387.94800000000004,"d":"387.95"},323.29,{"v":0,"d":"0%"},"","https://api.systeme.ru/catalog/view/MTN2340-4019"]
["MTN2340-4143","MERTEN ЦЕНТР.ПЛАТА с крышкой с з/ш д/механизма розетки АНТИЧНАЯ ЛАТУНЬ, QF SD",{"v":1773.48,"d":"1,773.48"},"За штуку","Schneider Electric","SEWDI","Устаревшее оборудование Ритейл","15HDO","Ритейл Олд","RET","Референсы на вывод","OLD","S",null,null,"N",null,null,1,"",null,null,"2024-01-12",{"v":2128.176,"d":"2,128.18"},{"v":1773.48,"d":"1,773.48"},{"v":0,"d":"0%"},"","https://api.systeme.ru/catalog/view/MTN2340-4143"]
["MTN2341-4019","MERTEN ЦЕНТР.ПЛАТА с крышкой д/механизма розетки ПОЛ.БЕЛЫЙ, QF SD",279.84,"За штуку","Schneider Electric","SEWDI","Устаревшее оборудование Ритейл","15HDO","Ритейл Олд","RET","Референсы на вывод","OLD","S",null,null,"N",null,null,1,"",null,null,"2024-01-12",{"v":335.80799999999994,"d":"335.81"},279.84,{"v":0,"d":"0%"},"","https://api.systeme.ru/catalog/view/MTN2341-4019"]
["MTN5250-6051","MERTEN D-Life ЦЕНТРАЛЬНАЯ НАКЛАДКА с повор. рукояткой для диммера, ШАМПАНЬ, SD",{"v":2240.09,"d":"2,240.09"},"За штуку","Schneider Electric","SEWDI","Устаревшее оборудование Ритейл","15HDO","Ритейл Олд","RET","Референсы на вывод","OLD","S",null,null,"N",null,null,1,"",null,null,"2024-01-12",{"v":2688.108,"d":"2,688.11"},{"v":2240.09,"d":"2,240.09"},{"v":0,"d":"0%"},"","https://api.systeme.ru/catalog/view/MTN5250-6051"]
["MTN3320-6051","MERTEN D-Life КЛАВИША 1-ная с линзой для LED модуля, ШАМПАНЬ",{"v":870.4,"d":"870.40"},"За штуку","Schneider Electric","SEWDI","Устаревшее оборудование Ритейл","15HDO","Ритейл Олд","RET","Референсы на вывод","OLD","S",null,null,"N",null,null,1,"",null,null,"2024-01-12",{"v":1044.48,"d":"1,044.48"},{"v":870.4,"d":"870.40"},{"v":0,"d":"0%"},"","https://api.systeme.ru/catalog/view/MTN3320-6051"]
["MTN3300-6052","MERTEN D-Life КЛАВИША 1-ная, МОККО",544.62,"За штуку","Schneider Electric","SEWDI","Устаревшее оборудование Ритейл","15HDO","Ритейл Олд","RET","Референсы на вывод","OLD","S",null,null,"N",null,null,5,"",null,null,"2024-01-12",{"v":653.544,"d":"653.54"},544.62,{"v":0,"d":"0%"},"","https://api.systeme.ru/catalog/view/MTN3300-6052"]
["MTN2400-0000","MERTEN МЕХАНИЗМ розетки Shuko 16А винтовые зажимы, QF",228.15,"За штуку","Schneider Electric","SEWDI","Устаревшее оборудование Ритейл","15HDO","Ритейл Олд","RET","Референсы на вывод","OLD","S",null,null,"N",null,null,1,"",null,null,"2024-01-12",273.78,228.15,{"v":0,"d":"0%"},"","https://api.systeme.ru/catalog/view/MTN2400-0000"]
["MTN2400-6036","MERTEN D-Life РОЗЕТКА 16А, с з/к и шт, винт. зажим., НЕРЖ. СТАЛЬ",445.46,"За штуку","Schneider Electric","SEWDI","Устаревшее оборудование Ритейл","15HDO","Ритейл Олд","RET","Референсы на вывод","OLD","S",null,null,"N",null,null,5,"",null,null,"2024-01-12",{"v":534.5519999999999,"d":"534.55"},445.46,{"v":0,"d":"0%"},"","https://api.systeme.ru/catalog/view/MTN2400-6036"]
["MTN3301-6033","MERTEN D-Life КЛАВИША 1-ная с символом O/I, или вкл/выкл., САХАРА",214.48,"За штуку","Schneider Electric","SEWDI","Устаревшее оборудование Ритейл","15HDO","Ритейл Олд","RET","Референсы на вывод","OLD","S",null,null,"N",null,null,1,"",null,null,"2024-01-12",{"v":257.376,"d":"257.38"},214.48,{"v":0,"d":"0%"},"","https://api.systeme.ru/catalog/view/MTN3301-6033"]
["MTN3304-6034","MERTEN D-Life КЛАВИША 1-ая, IP 44, АНТРАЦИТ",487.96,"За штуку","Schneider Electric","SEWDI","Устаревшее оборудование Ритейл","15HDO","Ритейл Олд","RET","Референсы на вывод","OLD","S",null,null,"N",null,null,1,"",null,null,"2024-01-12",{"v":585.5519999999999,"d":"585.55"},487.96,{"v":0,"d":"0%"},"","https://api.systeme.ru/catalog/view/MTN3304-6034"]
["MTN3304-6035","MERTEN D-Life КЛАВИША 1-ая, IP 44, БЕЛ. ЛОТОС",{"v":309.3,"d":"309.30"},"За штуку","Schneider Electric","SEWDI","Устаревшее оборудование Ритейл","15HDO","Ритейл Олд","RET","Референсы на вывод","OLD","S",null,null,"N",null,null,1,"",null,null,"2024-01-12",371.16,{"v":309.3,"d":"309.30"},{"v":0,"d":"0%"},"","https://api.systeme.ru/catalog/view/MTN3304-6035"]
["MTN3320-6033","MERTEN D-Life КЛАВИША 1-ная с линзой для LED модуля, САХАРА",203.09,"За штуку","Schneider Electric","SEWDI","Устаревшее оборудование Ритейл","15HDO","Ритейл Олд","RET","Референсы на вывод","OLD","S",null,null,"N",null,null,1,"",null,null,"2024-01-12",{"v":243.708,"d":"243.71"},203.09,{"v":0,"d":"0%"},"","https://api.systeme.ru/catalog/view/MTN3320-6033"]
["MTN3320-6035","MERTEN D-Life КЛАВИША 1-ная с линзой для LED модуля, БЕЛ. ЛОТОС",135.94,"За штуку","Schneider Electric","SEWDI","Устаревшее оборудование Ритейл","15HDO","Ритейл Олд","RET","Референсы на вывод","OLD","S",null,null,"N",null,null,5,"",null,null,"2024-01-12",{"v":163.128,"d":"163.13"},135.94,{"v":0,"d":"0%"},"","https://api.systeme.ru/catalog/view/MTN3320-6035"]
["MTN3320-6052","MERTEN D-Life КЛАВИША 1-ная с линзой для LED модуля, МОККО",700.37,"За штуку","Schneider Electric","SEWDI","Устаревшее оборудование Ритейл","15HDO","Ритейл Олд","RET","Референсы на вывод","OLD","S",null,null,"N",null,null,1,"",null,null,"2024-01-12",{"v":840.444,"d":"840.44"},700.37,{"v":0,"d":"0%"},"","https://api.systeme.ru/catalog/view/MTN3320-6052"]
["MTN3325-6033","MERTEN D-Life КЛАВИША с линзой для LED модуля, сим. звонок, САХАРА",233.91,"За штуку","Schneider Electric","SEWDI","Устаревшее оборудование Ритейл","15HDO","Ритейл Олд","RET","Референсы на вывод","OLD","S",null,null,"N",null,null,1,"",null,null,"2024-01-12",{"v":280.692,"d":"280.69"},233.91,{"v":0,"d":"0%"},"","https://api.systeme.ru/catalog/view/MTN3325-6033"]
["MTN3325-6035","MERTEN D-Life КЛАВИША с линзой для LED модуля, сим. звонок, БЕЛ. ЛОТОС",172.74,"За штуку","Schneider Electric","SEWDI","Устаревшее оборудование Ритейл","15HDO","Ритейл Олд","RET","Референсы на вывод","OLD","S",null,null,"N",null,null,1,"",null,null,"2024-01-12",{"v":207.288,"d":"207.29"},172.74,{"v":0,"d":"0%"},"","https://api.systeme.ru/catalog/view/MTN3325-6035"]
["MTN3360-6034","MERTEN D-Life КЛАВИША 1-ная с полем д/надписи, АНТРАЦИТ",208.49,"За штуку","Schneider Electric","SEWDI","Устаревшее оборудование Ритейл","15HDO","Ритейл Олд","RET","Референсы на вывод","OLD","S",null,null,"N",null,null,1,"",null,null,"2024-01-12",{"v":250.188,"d":"250.19"},208.49,{"v":0,"d":"0%"},"","https://api.systeme.ru/catalog/view/MTN3360-6034"]
["MTN3420-6036","MERTEN D-Life КЛАВИША 2-ная с линзой для LED модуля, НЕРЖ. СТАЛЬ",295.71,"За штуку","Schneider Electric","SEWDI","Устаревшее оборудование Ритейл","15HDO","Ритейл Олд","RET","Референсы на вывод","OLD","S",null,null,"N",null,null,1,"",null,null,"2024-01-12",{"v":354.852,"d":"354.85"},295.71,{"v":0,"d":"0%"},"","https://api.systeme.ru/catalog/view/MTN3420-6036"]
["MTN3420-6052","MERTEN D-Life КЛАВИША 2-ная с линзой для LED модуля, МОККО",{"v":2040.14,"d":"2,040.14"},"За штуку","Schneider Electric","SEWDI","Устаревшее оборудование Ритейл","15HDO","Ритейл Олд","RET","Референсы на вывод","OLD","S",null,null,"N",null,null,1,"",null,null,"2024-01-12",{"v":2448.168,"d":"2,448.17"},{"v":2040.14,"d":"2,040.14"},{"v":0,"d":"0%"},"","https://api.systeme.ru/catalog/view/MTN3420-6052"]
["MTN3854-6034","MERTEN D-Life ВЫКЛЮЧАТЕЛЬ с ключом-картой д/гостиниц, АНТРАЦИТ",968.47,"За штуку","Schneider Electric","SEWDI","Устаревшее оборудование Ритейл","15HDO","Ритейл Олд","RET","Референсы на вывод","OLD","S",null,null,"N",null,null,1,"",null,null,"2024-01-12",{"v":1162.164,"d":"1,162.16"},968.47,{"v":0,"d":"0%"},"","https://api.systeme.ru/catalog/view/MTN3854-6034"]
["MTN3854-6035","MERTEN D-Life ВЫКЛЮЧАТЕЛЬ с ключом-картой д/гостиниц, БЕЛ. ЛОТОС",865.44,"За штуку","Schneider Electric","SEWDI","Устаревшее оборудование Ритейл","15HDO","Ритейл Олд","RET","Референсы на вывод","OLD","S",null,null,"N",null,null,1,"",null,null,"2024-01-12",{"v":1038.528,"d":"1,038.53"},865.44,{"v":0,"d":"0%"},"","https://api.systeme.ru/catalog/view/MTN3854-6035"]
["MTN3855-6052","MERTEN D-Life КЛАВИША-КНОПКА для жалюзи, МОККО",{"v":1167.82,"d":"1,167.82"},"За штуку","Schneider Electric","SEWDI","Устаревшее оборудование Ритейл","15HDO","Ритейл Олд","RET","Референсы на вывод","OLD","S",null,null,"N",null,null,1,"",null,null,"2024-01-12",{"v":1401.3839999999998,"d":"1,401.38"},{"v":1167.82,"d":"1,167.82"},{"v":0,"d":"0%"},"","https://api.systeme.ru/catalog/view/MTN3855-6052"]
["MTN4080-6052","MERTEN D-Life АДАПТЕР для интеграции System M к D-Life, МОККО",187.56,"За штуку","Schneider Electric","SEWDI","Устаревшее оборудование Ритейл","15HDO","Ритейл Олд","RET","Референсы на вывод","OLD","S",null,null,"N",null,null,1,"",null,null,"2024-01-12",{"v":225.072,"d":"225.07"},187.56,{"v":0,"d":"0%"},"","https://api.systeme.ru/catalog/view/MTN4080-6052"]
["MTN5210-6033","MERTEN D-Life PlusLink КЛАВИША 1-ная без симв-в, САХАРА, SD",291.94,"За штуку","Schneider Electric","SEWDI","Устаревшее оборудование Ритейл","15HDO","Ритейл Олд","RET","Референсы на вывод","OLD","S",null,null,"N",null,null,1,"",null,null,"2024-01-12",{"v":350.328,"d":"350.33"},291.94,{"v":0,"d":"0%"},"","https://api.systeme.ru/catalog/view/MTN5210-6033"]
["MTN5215-6035","MERTEN D-Life PlusLink КЛАВИША 1-ная с симв. вх/вз, БЕЛ. ЛОТОС, SD",{"v":227.3,"d":"227.30"},"За штуку","Schneider Electric","SEWDI","Устаревшее оборудование Ритейл","15HDO","Ритейл Олд","RET","Референсы на вывод","OLD","S",null,null,"N",null,null,1,"",null,null,"2024-01-12",272.76,{"v":227.3,"d":"227.30"},{"v":0,"d":"0%"},"","https://api.systeme.ru/catalog/view/MTN5215-6035"]
["MTN5220-6050","MERTEN D-Life PlusLink КЛАВИША 2-ная без симв-в, НИКЕЛЬ, SD",522.49,"За штуку","Schneider Electric","SEWDI","Устаревшее оборудование Ритейл","15HDO","Ритейл Олд","RET","Референсы на вывод","OLD","S",null,null,"N",null,null,1,"",null,null,"2024-01-12",{"v":626.9879999999999,"d":"626.99"},522.49,{"v":0,"d":"0%"},"","https://api.systeme.ru/catalog/view/MTN5220-6050"]
["MTN5226-6051","MERTEN D-Life PlusLink КЛАВИША 2-ная с S1/S2, пусто, ШАМПАНЬ, SD",573.55,"За штуку","Schneider Electric","SEWDI","Устаревшее оборудование Ритейл","15HDO","Ритейл Олд","RET","Референсы на вывод","OLD","S",null,null,"N",null,null,1,"",null,null,"2024-01-12",{"v":688.2599999999999,"d":"688.26"},573.55,{"v":0,"d":"0%"},"","https://api.systeme.ru/catalog/view/MTN5226-6051"]
["MTN5227-6035","MERTEN D-Life PlusLink КЛАВИША 2-ная с S1/S2, вх/вз, БЕЛ. ЛОТОС, SD",306.35,"За штуку","Schneider Electric","SEWDI","Устаревшее оборудование Ритейл","15HDO","Ритейл Олд","RET","Референсы на вывод","OLD","S",null,null,"N",null,null,1,"",null,null,"2024-01-12",367.62,306.35,{"v":0,"d":"0%"},"","https://api.systeme.ru/catalog/view/MTN5227-6035"]
["MTN5227-6050","MERTEN D-Life PlusLink КЛАВИША 2-ная с S1/S2, вх/вз, НИКЕЛЬ, SD",603.75,"За штуку","Schneider Electric","SEWDI","Устаревшее оборудование Ритейл","15HDO","Ритейл Олд","RET","Референсы на вывод","OLD","S",null,null,"N",null,null,1,"",null,null,"2024-01-12",{"v":724.5,"d":"724.50"},603.75,{"v":0,"d":"0%"},"","https://api.systeme.ru/catalog/view/MTN5227-6050"]
["MTN5300-0002","MERTEN D-Life СВЕТОДИОДНЫЙ МОДУЛЬ подсветки для диммера (белый), SD",477.93,"За штуку","Schneider Electric","SEWDI","Устаревшее оборудование Ритейл","15HDO","Ритейл Олд","RET","Референсы на вывод","OLD","S",null,null,"N",null,null,1,"",null,null,"2024-01-12",{"v":573.516,"d":"573.52"},477.93,{"v":0,"d":"0%"},"","https://api.systeme.ru/catalog/view/MTN5300-0002"]
["MTN2300-6050","MERTEN D-Life РОЗЕТКА 16А с з/к и шторками, НИКЕЛЬ",701.72,"За штуку","Schneider Electric","SEWDI","Устаревшее оборудование Ритейл","15HDO","Ритейл Олд","RET","Референсы на вывод","OLD","S",null,null,"N",null,null,1,"",null,null,"2024-01-12",{"v":842.064,"d":"842.06"},701.72,{"v":0,"d":"0%"},"","https://api.systeme.ru/catalog/view/MTN2300-6050"]
["MTN2300-6036","MERTEN D-Life РОЗЕТКА 16А с з/к и шторками, НЕРЖ. СТАЛЬ",366.84,"За штуку","Schneider Electric","SEWDI","Устаревшее оборудование Ритейл","15HDO","Ритейл Олд","RET","Референсы на вывод","OLD","S",null,null,"N",null,null,1,"",null,null,"2024-01-12",{"v":440.20799999999997,"d":"440.21"},366.84,{"v":0,"d":"0%"},"","https://api.systeme.ru/catalog/view/MTN2300-6036"]
["MTN644892","БИНАРНЫЙ ВХОД REG-K/4X24",{"v":3170.76,"d":"3,170.76"},"За штуку","Schneider Electric","SEWDI","Устаревшее оборудование Ритейл","15HDO","Ритейл Олд","RET","Референсы на вывод","OLD","S",null,null,"N",null,null,1,"",null,null,"2024-01-12",{"v":3804.9120000000003,"d":"3,804.91"},{"v":3170.76,"d":"3,170.76"},{"v":0,"d":"0%"},"","https://api.systeme.ru/catalog/view/MTN644892"]
["MTN649315","УНИВЕРСАЛЬНЫЙ ДИММЕР REG-K/4X230/150 ВТ",{"v":9808.96,"d":"9,808.96"},"За штуку","Schneider Electric","SEWDI","Устаревшее оборудование Ритейл","15HDO","Ритейл Олд","RET","Референсы на вывод","OLD","S",null,null,"N",null,null,1,"",null,null,"2024-01-12",{"v":11770.751999999999,"d":"11,770.75"},{"v":9808.96,"d":"9,808.96"},{"v":0,"d":"0%"},"","https://api.systeme.ru/catalog/view/MTN649315"]
["MTN4040-3669","MERTEN M-Pure Decor РАМКА 4 поста, СЛАНЕЦ/АЛЮМИНИЙ, SM",715.42,"За штуку","Schneider Electric","SEWDI","Устаревшее оборудование Ритейл","15HDO","Ритейл Олд","RET","Референсы на вывод","OLD","S",null,null,"N",null,null,1,"",null,null,"2024-01-12",{"v":858.5039999999999,"d":"858.50"},715.42,{"v":0,"d":"0%"},"","https://api.systeme.ru/catalog/view/MTN4040-3669"]
["MTN4020-6547","MERTEN D-Life РАМКА 2-постовая, БАЗАЛЬТ",{"v":1979.67,"d":"1,979.67"},"За штуку","Schneider Electric","SEWDI","Устаревшее оборудование Ритейл","15HDO","Ритейл Олд","RET","Референсы на вывод","OLD","S",null,null,"N",null,null,1,"",null,null,"2024-01-12",{"v":2375.604,"d":"2,375.60"},{"v":1979.67,"d":"1,979.67"},{"v":0,"d":"0%"},"","https://api.systeme.ru/catalog/view/MTN4020-6547"]
["MTN4030-6503","MERTEN D-Life РАМКА 3-постовая, ЧЕР. ОНИКС",{"v":2721.29,"d":"2,721.29"},"За штуку","Schneider Electric","SEWDI","Устаревшее оборудование Ритейл","15HDO","Ритейл Олд","RET","Референсы на вывод","OLD","S",null,null,"N",null,null,1,"",null,null,"2024-01-12",{"v":3265.548,"d":"3,265.55"},{"v":2721.29,"d":"2,721.29"},{"v":0,"d":"0%"},"","https://api.systeme.ru/catalog/view/MTN4030-6503"]
["MTN4030-6520","MERTEN D-Life РАМКА 3-постовая, БЕЛ. КРИСТАЛЛ",{"v":3302.54,"d":"3,302.54"},"За штуку","Schneider Electric","SEWDI","Устаревшее оборудование Ритейл","15HDO","Ритейл Олд","RET","Референсы на вывод","OLD","S",null,null,"N",null,null,1,"",null,null,"2024-01-12",{"v":3963.048,"d":"3,963.05"},{"v":3302.54,"d":"3,302.54"},{"v":0,"d":"0%"},"","https://api.systeme.ru/catalog/view/MTN4030-6520"]
["MTN4040-6503","MERTEN D-Life РАМКА 4-постовая, ЧЕР. ОНИКС",{"v":3726.02,"d":"3,726.02"},"За штуку","Schneider Electric","SEWDI","Устаревшее оборудование Ритейл","15HDO","Ритейл Олд","RET","Референсы на вывод","OLD","S",null,null,"N",null,null,1,"",null,null,"2024-01-12",{"v":4471.224,"d":"4,471.22"},{"v":3726.02,"d":"3,726.02"},{"v":0,"d":"0%"},"","https://api.systeme.ru/catalog/view/MTN4040-6503"]
["MTN4040-6520","MERTEN D-Life РАМКА 4-постовая, БЕЛ. КРИСТАЛЛ",{"v":3700.5,"d":"3,700.50"},"За штуку","Schneider Electric","SEWDI","Устаревшее оборудование Ритейл","15HDO","Ритейл Олд","RET","Референсы на вывод","OLD","S",null,null,"N",null,null,1,"",null,null,"2024-01-12",{"v":4440.599999999999,"d":"4,440.60"},{"v":3700.5,"d":"3,700.50"},{"v":0,"d":"0%"},"","https://api.systeme.ru/catalog/view/MTN4040-6520"]
["MTN4215-6033","MERTEN D-Life ЦЕНТРАЛЬНАЯ НАКЛАДКА для розетки 2-ной RJ11/RJ12, САХАРА",255.88,"За штуку","Schneider Electric","SEWDI","Устаревшее оборудование Ритейл","15HDO","Ритейл Олд","RET","Референсы на вывод","OLD","S",null,null,"N",null,null,1,"",null,null,"2024-01-12",{"v":307.056,"d":"307.06"},255.88,{"v":0,"d":"0%"},"","https://api.systeme.ru/catalog/view/MTN4215-6033"]
["MTN4215-6034","MERTEN D-Life ЦЕНТРАЛЬНАЯ НАКЛАДКА для розетки 2-ной RJ11/RJ12, АНТРАЦИТ",368.12,"За штуку","Schneider Electric","SEWDI","Устаревшее оборудование Ритейл","15HDO","Ритейл Олд","RET","Референсы на вывод","OLD","S",null,null,"N",null,null,1,"",null,null,"2024-01-12",{"v":441.74399999999997,"d":"441.74"},368.12,{"v":0,"d":"0%"},"","https://api.systeme.ru/catalog/view/MTN4215-6034"]
["MTN4215-6036","MERTEN D-Life ЦЕНТРАЛЬНАЯ НАКЛАДКА для розетки 2-ной RJ11/RJ12, НЕРЖ. СТАЛЬ",192.23,"За штуку","Schneider Electric","SEWDI","Устаревшее оборудование Ритейл","15HDO","Ритейл Олд","RET","Референсы на вывод","OLD","S",null,null,"N",null,null,1,"",null,null,"2024-01-12",{"v":230.676,"d":"230.68"},192.23,{"v":0,"d":"0%"},"","https://api.systeme.ru/catalog/view/MTN4215-6036"]
["MTN4215-6050","MERTEN D-Life ЦЕНТРАЛЬНАЯ НАКЛАДКА для розетки 2-ной RJ11/RJ12, НИКЕЛЬ",233.97,"За штуку","Schneider Electric","SEWDI","Устаревшее оборудование Ритейл","15HDO","Ритейл Олд","RET","Референсы на вывод","OLD","S",null,null,"N",null,null,1,"",null,null,"2024-01-12",{"v":280.764,"d":"280.76"},233.97,{"v":0,"d":"0%"},"","https://api.systeme.ru/catalog/view/MTN4215-6050"]
["MTN4250-6033","MERTEN D-Life ЦЕНТРАЛЬНАЯ НАКЛАДКА для TAE/Audio, САХАРА",302.34,"За штуку","Schneider Electric","SEWDI","Устаревшее оборудование Ритейл","15HDO","Ритейл Олд","RET","Референсы на вывод","OLD","S",null,null,"N",null,null,1,"",null,null,"2024-01-12",{"v":362.80799999999994,"d":"362.81"},302.34,{"v":0,"d":"0%"},"","https://api.systeme.ru/catalog/view/MTN4250-6033"]
["MTN4250-6036","MERTEN D-Life ЦЕНТРАЛЬНАЯ НАКЛАДКА для TAE/Audio, НЕРЖ. СТАЛЬ",270.38,"За штуку","Schneider Electric","SEWDI","Устаревшее оборудование Ритейл","15HDO","Ритейл Олд","RET","Референсы на вывод","OLD","S",null,null,"N",null,null,1,"",null,null,"2024-01-12",{"v":324.45599999999996,"d":"324.46"},270.38,{"v":0,"d":"0%"},"","https://api.systeme.ru/catalog/view/MTN4250-6036"]
["MTN4521-6033","MERTEN D-Life ЦЕНТРАЛЬНАЯ НАКЛАДКА для розетки 1-ной RJ45, САХАРА",193.72,"За штуку","Schneider Electric","SEWDI","Устаревшее оборудование Ритейл","15HDO","Ритейл Олд","RET","Референсы на вывод","OLD","S",null,null,"N",null,null,1,"",null,null,"2024-01-12",{"v":232.464,"d":"232.46"},193.72,{"v":0,"d":"0%"},"","https://api.systeme.ru/catalog/view/MTN4521-6033"]
["MTN4562-0319","MERTEN ЦЕНТР.ПЛАТА д/модульных штепсельных разъемов 2поста, ПОЛ.БЕЛЫЙ, SM",100.93,"За штуку","Schneider Electric","SEWDI","Устаревшее оборудование Ритейл","15HDO","Ритейл Олд","RET","Референсы на вывод","OLD","S",null,null,"N",null,null,1,"",null,null,"2024-01-12",{"v":121.116,"d":"121.12"},100.93,{"v":0,"d":"0%"},"","https://api.systeme.ru/catalog/view/MTN4562-0319"]
["MTN4562-0325","MERTEN ЦЕНТР.ПЛАТА д/модульных штепсельных разъемов 2поста, АКТИВНЫЙ БЕЛЫЙ, SM",113.88,"За штуку","Schneider Electric","SEWDI","Устаревшее оборудование Ритейл","15HDO","Ритейл Олд","RET","Референсы на вывод","OLD","S",null,null,"N",null,null,1,"",null,null,"2024-01-12",{"v":136.65599999999998,"d":"136.66"},113.88,{"v":0,"d":"0%"},"","https://api.systeme.ru/catalog/view/MTN4562-0325"]
["MTN4562-0414","MERTEN ЦЕНТР.ПЛАТА д/модульных штепсельных разъемов 2поста, АНТРАЦИТ, SM",103.95,"За штуку","Schneider Electric","SEWDI","Устаревшее оборудование Ритейл","15HDO","Ритейл Олд","RET","Референсы на вывод","OLD","S",null,null,"N",null,null,1,"",null,null,"2024-01-12",124.74,103.95,{"v":0,"d":"0%"},"","https://api.systeme.ru/catalog/view/MTN4562-0414"]
["MTN4564-0325","MERTEN ЦЕНТР.ПЛАТА д/штепс. разъемов 2поста с полем д/надп., АКТИВНЫЙ БЕЛЫЙ, SM",139.56,"За штуку","Schneider Electric","SEWDI","Устаревшее оборудование Ритейл","15HDO","Ритейл Олд","RET","Референсы на вывод","OLD","S",null,null,"N",null,null,1,"",null,null,"2024-01-12",{"v":167.472,"d":"167.47"},139.56,{"v":0,"d":"0%"},"","https://api.systeme.ru/catalog/view/MTN4564-0325"]
["MTN4566-0003","MERTEN ПЛАТА опорная д/модульного разъема, ЧЕРНЫЙ, SM",77.52,"За штуку","Schneider Electric","SEWDI","Устаревшее оборудование Ритейл","15HDO","Ритейл Олд","RET","Референсы на вывод","OLD","S",null,null,"N",null,null,1,"",null,null,"2024-01-12",{"v":93.02399999999999,"d":"93.02"},77.52,{"v":0,"d":"0%"},"","https://api.systeme.ru/catalog/view/MTN4566-0003"]
["MTN4566-0004","MERTEN ПЛАТА опорная д/модульного разъема, ЗЕЛЕНЫЙ, SM",83.25,"За штуку","Schneider Electric","SEWDI","Устаревшее оборудование Ритейл","15HDO","Ритейл Олд","RET","Референсы на вывод","OLD","S",null,null,"N",null,null,1,"",null,null,"2024-01-12",{"v":99.89999999999999,"d":"99.90"},83.25,{"v":0,"d":"0%"},"","https://api.systeme.ru/catalog/view/MTN4566-0004"]
["MTN4566-0006","MERTEN ПЛАТА опорная д/модульного разъема, КРАСНЫЙ, SM",72.52,"За штуку","Schneider Electric","SEWDI","Устаревшее оборудование Ритейл","15HDO","Ритейл Олд","RET","Референсы на вывод","OLD","S",null,null,"N",null,null,1,"",null,null,"2024-01-12",{"v":87.02399999999999,"d":"87.02"},72.52,{"v":0,"d":"0%"},"","https://api.systeme.ru/catalog/view/MTN4566-0006"]
["MTN4572-6051","MERTEN D-Life ЦЕНТРАЛЬНАЯ НАКЛАДКА для 2-х модульных разъемов, ШАМПАНЬ",689.36,"За штуку","Schneider Electric","SEWDI","Устаревшее оборудование Ритейл","15HDO","Ритейл Олд","RET","Референсы на вывод","OLD","S",null,null,"N",null,null,1,"",null,null,"2024-01-12",{"v":827.232,"d":"827.23"},689.36,{"v":0,"d":"0%"},"","https://api.systeme.ru/catalog/view/MTN4572-6051"]
["MTN4574-6035","MERTEN D-Life ЦЕНТР. НАКЛАДКА д/2-х мод. разъемов SE, с пол. д/надп. БЕЛ. ЛОТОС",253.94,"За штуку","Schneider Electric","SEWDI","Устаревшее оборудование Ритейл","15HDO","Ритейл Олд","RET","Референсы на вывод","OLD","S",null,null,"N",null,null,1,"",null,null,"2024-01-12",{"v":304.728,"d":"304.73"},253.94,{"v":0,"d":"0%"},"","https://api.systeme.ru/catalog/view/MTN4574-6035"]
["5590314","TTI-KH72-ПЕРЕГОРОДКА 0,5М ПВХ",64.18,"За штуку","Schneider Electric","SEWDI","Устаревшее оборудование Ритейл","15HDO","Ритейл Олд","RET","Референсы на вывод","OLD","S",null,null,"N",null,null,1,"",null,null,"2024-01-12",{"v":77.016,"d":"77.02"},64.18,{"v":0,"d":"0%"},"","https://api.systeme.ru/catalog/view/5590314"]
["5526010","TEK-U123-КОРОБ 123X72 2,5М ПВХ БЕЛЫЙ",{"v":1107.19,"d":"1,107.19"},"За штуку","Schneider Electric","SEWDI","Устаревшее оборудование Ритейл","15HDO","Ритейл Олд","RET","Референсы на вывод","OLD","S",null,null,"N",null,null,1,"",null,null,"2024-01-12",{"v":1328.628,"d":"1,328.63"},{"v":1107.19,"d":"1,107.19"},{"v":0,"d":"0%"},"","https://api.systeme.ru/catalog/view/5526010"]
["5198916","ЛЮЧОК UFB-900М/15 ЦЕН.ВЫХОД 310X310 НЕРЖ",{"v":5592.67,"d":"5,592.67"},"За штуку","Schneider Electric","SEWDI","Устаревшее оборудование Ритейл","15HDO","Ритейл Олд","RET","Референсы на вывод","OLD","S",null,null,"N",null,null,1,"",null,null,"2024-01-12",{"v":6711.204,"d":"6,711.20"},{"v":5592.67,"d":"5,592.67"},{"v":0,"d":"0%"},"","https://api.systeme.ru/catalog/view/5198916"]
["ETK60021","МИНИ-КАНАЛ 60Х21 С 2 ПЕРЕГОР. ПВХ БЕЛЫЙ",162.53,"За штуку","Schneider Electric","SEWDI","Устаревшее оборудование Ритейл","15HDO","Ритейл Олд","RET","Референсы на вывод","OLD","S",null,null,"N",null,null,1,"",null,null,"2024-01-12",{"v":195.036,"d":"195.04"},162.53,{"v":0,"d":"0%"},"","https://api.systeme.ru/catalog/view/ETK60021"]
["ETK44832","КОРОБКА УСТАНОВОЧНАЯ Д/ЛЮЧКА ULTRA 2П",419.38,"За штуку","Schneider Electric","SEWDI","Устаревшее оборудование Ритейл","15HDO","Ритейл Олд","RET","Референсы на вывод","OLD","S",null,null,"N",null,null,2,"",null,null,"2024-01-12",{"v":503.256,"d":"503.26"},419.38,{"v":0,"d":"0%"},"","https://api.systeme.ru/catalog/view/ETK44832"]
["ETK44708","КОРОБКА ЗАЩИТНАЯ Д/ЛЮЧКА ULTRA 4 ПОСТА",423.46,"За штуку","Schneider Electric","SEWDI","Устаревшее оборудование Ритейл","15HDO","Ритейл Олд","RET","Референсы на вывод","OLD","S",null,null,"N",null,null,1,"",null,null,"2024-01-12",{"v":508.15199999999993,"d":"508.15"},423.46,{"v":0,"d":"0%"},"","https://api.systeme.ru/catalog/view/ETK44708"]
["ETK44508","ЛЮЧОК ДОСТУПА ULTRA 4П",425.26,"За штуку","Schneider Electric","SEWDI","Устаревшее оборудование Ритейл","15HDO","Ритейл Олд","RET","Референсы на вывод","OLD","S",null,null,"N",null,null,1,"",null,null,"2024-01-12",{"v":510.31199999999995,"d":"510.31"},425.26,{"v":0,"d":"0%"},"","https://api.systeme.ru/catalog/view/ETK44508"]
["ETK44104","ЛЮЧОК НАПОЛЬНЫЙ ULTRA ПОД ЭУИ (2 ПОСТА)",980.49,"За штуку","Schneider Electric","SEWDI","Устаревшее оборудование Ритейл","15HDO","Ритейл Олд","RET","Референсы на вывод","OLD","S",null,null,"N",null,null,2,"",null,null,"2024-01-12",{"v":1176.588,"d":"1,176.59"},980.49,{"v":0,"d":"0%"},"","https://api.systeme.ru/catalog/view/ETK44104"]
["5197560","UFB-IG 70-110MM-КОРОБКА ПОД ЗАЛИВКУ",{"v":1889.4,"d":"1,889.40"},"За штуку","Schneider Electric","SEWDI","Устаревшее оборудование Ритейл","15HDO","Ритейл Олд","RET","Референсы на вывод","OLD","S",null,null,"N",null,null,1,"",null,null,"2024-01-12",{"v":2267.28,"d":"2,267.28"},{"v":1889.4,"d":"1,889.40"},{"v":0,"d":"0%"},"","https://api.systeme.ru/catalog/view/5197560"]
["ETK40060","ЗАГЛУШКА ДЛЯ МИНИ-КАНАЛА 40Х17",41.27,"За штуку","Schneider Electric","SEWDI","Устаревшее оборудование Ритейл","15HDO","Ритейл Олд","RET","Референсы на вывод","OLD","S",null,null,"N",null,null,20,"",null,null,"2024-01-12",{"v":49.524,"d":"49.52"},41.27,{"v":0,"d":"0%"},"","https://api.systeme.ru/catalog/view/ETK40060"]
["ETK40030","УГОЛ ВНЕШНИЙ РЕГУЛИРУЕМЫЙ 40Х17",17.58,"За штуку","Schneider Electric","SEWDI","Устаревшее оборудование Ритейл","15HDO","Ритейл Олд","RET","Референсы на вывод","OLD","S",null,null,"N",null,null,20,"",null,null,"2024-01-12",{"v":21.095999999999997,"d":"21.10"},17.58,{"v":0,"d":"0%"},"","https://api.systeme.ru/catalog/view/ETK40030"]
[713694,"КОМПЛЕКТ 22S БОЛТ М8Х16 С ГАЙКОЙ ГОР.ОЦ",8.57,"За штуку","Schneider Electric","SEWDI","Устаревшее оборудование Ритейл","15HDO","Ритейл Олд","RET","Референсы на вывод","OLD","S",null,null,"N",null,null,10,"",null,null,"2024-01-12",{"v":10.284,"d":"10.28"},8.57,{"v":0,"d":"0%"},"","https://api.systeme.ru/catalog/view/713694"]
[735177,"КОМПЛЕКТ W38P C4",2.81,"За штуку","Schneider Electric","SEWDI","Устаревшее оборудование Ритейл","15HDO","Ритейл Олд","RET","Референсы на вывод","OLD","S",null,null,"N",null,null,100,"",null,null,"2024-01-12",{"v":3.372,"d":"3.37"},2.81,{"v":0,"d":"0%"},"733258","https://api.systeme.ru/catalog/view/735177"]
["IMT47001","Площадка для каб.стяжек до 4,8мм",6.17,"За штуку","Schneider Electric","SEWDI","Устаревшее оборудование Ритейл","15HDO","Ритейл Олд","RET","Референсы на вывод","OLD","S",null,null,"N",null,null,100,"",null,null,"2024-01-12",{"v":7.404,"d":"7.40"},6.17,{"v":0,"d":"0%"},"ENN46105","https://api.systeme.ru/catalog/view/IMT47001"]
["ALB45286","РОЗЕТКА 45 2P+E СО ШТОР БЛОК КРАСН",{"v":222.8,"d":"222.80"},"За штуку","Schneider Electric","SEWDI","Устаревшее оборудование Ритейл","15HDO","Ритейл Олд","RET","Референсы на вывод","OLD","S",null,null,"N",null,null,10,"",null,null,"2024-01-12",267.36,{"v":222.8,"d":"222.80"},{"v":0,"d":"0%"},"","https://api.systeme.ru/catalog/view/ALB45286"]
["MTN4010-6551","MERTEN D-Life РАМКА 1-постовая, ШАМПАНЬ",787.48,"За штуку","Schneider Electric","SEWDI","Устаревшее оборудование Ритейл","15HDO","Ритейл Олд","RET","Референсы на вывод","OLD","S",null,null,"N",null,null,1,"",null,null,"2024-01-12",{"v":944.976,"d":"944.98"},787.48,{"v":0,"d":"0%"},"","https://api.systeme.ru/catalog/view/MTN4010-6551"]
["MTN4020-6503","MERTEN D-Life РАМКА 2-постовая, ЧЕР. ОНИКС",{"v":1890.8,"d":"1,890.80"},"За штуку","Schneider Electric","SEWDI","Устаревшее оборудование Ритейл","15HDO","Ритейл Олд","RET","Референсы на вывод","OLD","S",null,null,"N",null,null,1,"",null,null,"2024-01-12",{"v":2268.96,"d":"2,268.96"},{"v":1890.8,"d":"1,890.80"},{"v":0,"d":"0%"},"","https://api.systeme.ru/catalog/view/MTN4020-6503"]
["MTN4040-6552","MERTEN D-Life РАМКА 4-постовая, МОККО",{"v":2165.78,"d":"2,165.78"},"За штуку","Schneider Electric","SEWDI","Устаревшее оборудование Ритейл","15HDO","Ритейл Олд","RET","Референсы на вывод","OLD","S",null,null,"N",null,null,1,"",null,null,"2024-01-12",{"v":2598.936,"d":"2,598.94"},{"v":2165.78,"d":"2,165.78"},{"v":0,"d":"0%"},"","https://api.systeme.ru/catalog/view/MTN4040-6552"]
["MTN4040-6551","MERTEN D-Life РАМКА 4-постовая, ШАМПАНЬ",{"v":2594.61,"d":"2,594.61"},"За штуку","Schneider Electric","SEWDI","Устаревшее оборудование Ритейл","15HDO","Ритейл Олд","RET","Референсы на вывод","OLD","S",null,null,"N",null,null,1,"",null,null,"2024-01-12",{"v":3113.532,"d":"3,113.53"},{"v":2594.61,"d":"2,594.61"},{"v":0,"d":"0%"},"","https://api.systeme.ru/catalog/view/MTN4040-6551"]
["MTN4040-6550","MERTEN D-Life РАМКА 4-постовая, НИКЕЛЬ",{"v":2424.25,"d":"2,424.25"},"За штуку","Schneider Electric","SEWDI","Устаревшее оборудование Ритейл","15HDO","Ритейл Олд","RET","Референсы на вывод","OLD","S",null,null,"N",null,null,1,"",null,null,"2024-01-12",{"v":2909.1,"d":"2,909.10"},{"v":2424.25,"d":"2,424.25"},{"v":0,"d":"0%"},"","https://api.systeme.ru/catalog/view/MTN4040-6550"]
["MTN4030-6552","MERTEN D-Life РАМКА 3-постовая, МОККО",{"v":1548.54,"d":"1,548.54"},"За штуку","Schneider Electric","SEWDI","Устаревшее оборудование Ритейл","15HDO","Ритейл Олд","RET","Референсы на вывод","OLD","S",null,null,"N",null,null,1,"",null,null,"2024-01-12",{"v":1858.2479999999998,"d":"1,858.25"},{"v":1548.54,"d":"1,548.54"},{"v":0,"d":"0%"},"","https://api.systeme.ru/catalog/view/MTN4030-6552"]
["S53P802P","ODACE РАМКА 1-пост., для мех-ма цв. алюм., ДЕРЕВО \"ВЕНГЕ\"",411.24,"За штуку","Schneider Electric","SEWDI","Устаревшее оборудование Ритейл","15HDO","Ритейл Олд","RET","Референсы на вывод","OLD","S",null,null,"N",null,null,1,"",null,null,"2024-01-12",{"v":493.488,"d":"493.49"},411.24,{"v":0,"d":"0%"},"","https://api.systeme.ru/catalog/view/S53P802P"]
["S53R033","ODACE РОЗЕТКА без заземления, со шторками, винтовые зажимы, 16 А, АЛЮМИНИЙ",236.12,"За штуку","Schneider Electric","SEWDI","Устаревшее оборудование Ритейл","15HDO","Ритейл Олд","RET","Референсы на вывод","OLD","S",null,null,"N",null,null,8,"",null,null,"2024-01-12",{"v":283.344,"d":"283.34"},236.12,{"v":0,"d":"0%"},"","https://api.systeme.ru/catalog/view/S53R033"]
["MTN4574-6050","MERTEN D-Life ЦЕНТР. НАКЛАДКА д/2-х мод. разъемов SE, с пол. д/надп. НИКЕЛЬ",531.89,"За штуку","Schneider Electric","SEWDI","Устаревшее оборудование Ритейл","15HDO","Ритейл Олд","RET","Референсы на вывод","OLD","S",null,null,"N",null,null,1,"",null,null,"2024-01-12",{"v":638.2679999999999,"d":"638.27"},531.89,{"v":0,"d":"0%"},"","https://api.systeme.ru/catalog/view/MTN4574-6050"]
["MTN4020-6520","MERTEN D-Life РАМКА 2-постовая, БЕЛ. КРИСТАЛЛ",{"v":1998.65,"d":"1,998.65"},"За штуку","Schneider Electric","SEWDI","Устаревшее оборудование Ритейл","15HDO","Ритейл Олд","RET","Референсы на вывод","OLD","S",null,null,"N",null,null,1,"",null,null,"2024-01-12",{"v":2398.38,"d":"2,398.38"},{"v":1998.65,"d":"1,998.65"},{"v":0,"d":"0%"},"","https://api.systeme.ru/catalog/view/MTN4020-6520"]
["IMT36163","ЗАГЛУШКАM20",15.72,"За штуку","Schneider Electric","SEWDI","Устаревшее оборудование Ритейл","15HDO","Ритейл Олд","RET","Референсы на вывод","OLD","S",null,null,"N",null,null,40,"",null,null,"2024-01-12",{"v":18.864,"d":"18.86"},15.72,{"v":0,"d":"0%"},"","https://api.systeme.ru/catalog/view/IMT36163"]
["IMT36155","УПЛОТНИТЕЛИ M32",10.44,"За штуку","Schneider Electric","SEWDI","Устаревшее оборудование Ритейл","15HDO","Ритейл Олд","RET","Референсы на вывод","OLD","S",null,null,"N",null,null,1,"",null,null,"2024-01-12",{"v":12.527999999999999,"d":"12.53"},10.44,{"v":0,"d":"0%"},"","https://api.systeme.ru/catalog/view/IMT36155"]
["IMT36153","УПЛОТНИТЕЛЬ кольцевой M20 резиновый ЧЕРНЫЙ",6.37,"За штуку","Schneider Electric","SEWDI","Устаревшее оборудование Ритейл","15HDO","Ритейл Олд","RET","Референсы на вывод","OLD","S",null,null,"N",null,null,1,"",null,null,"2024-01-12",{"v":7.644,"d":"7.64"},6.37,{"v":0,"d":"0%"},"","https://api.systeme.ru/catalog/view/IMT36153"]
["ISM71071","КАБЕЛЬНЫЙ ВВОД М20 RAL ЦВЕТ RAL7035",6.09,"За штуку","Schneider Electric","SEWDI","Устаревшее оборудование Ритейл","15HDO","Ритейл Олд","RET","Референсы на вывод","OLD","S",null,null,"N",null,null,10,"",null,null,"2024-01-12",{"v":7.308,"d":"7.31"},6.09,{"v":0,"d":"0%"},"","https://api.systeme.ru/catalog/view/ISM71071"]
["ISM50823","КРЕПЛЕНИЕ ЛЮЧКА В ФАЛЬШ-ПОЛЕ",359.82,"За штуку","Schneider Electric","SEWDI","Устаревшее оборудование Ритейл","15HDO","Ритейл Олд","RET","Референсы на вывод","OLD","S",null,null,"N",null,null,2,"",null,null,"2024-01-12",{"v":431.784,"d":"431.78"},359.82,{"v":0,"d":"0%"},"","https://api.systeme.ru/catalog/view/ISM50823"]
["ISM50800","КРЫШКА ДЛЯ СУППОРТА ISM50809 (2Х45)",164.28,"За штуку","Schneider Electric","SEWDI","Устаревшее оборудование Ритейл","15HDO","Ритейл Олд","RET","Референсы на вывод","OLD","S",null,null,"N",null,null,10,"",null,null,"2024-01-12",{"v":197.136,"d":"197.14"},164.28,{"v":0,"d":"0%"},"","https://api.systeme.ru/catalog/view/ISM50800"]
["ISM20821","ОСНОВАНИЕ 2-СТОР.КОЛОННЫ ПОД НАПОЛ.КОРОБ",{"v":1476.66,"d":"1,476.66"},"За штуку","Schneider Electric","SEWDI","Устаревшее оборудование Ритейл","15HDO","Ритейл Олд","RET","Референсы на вывод","OLD","S",null,null,"N",null,null,1,"",null,null,"2024-01-12",{"v":1771.992,"d":"1,771.99"},{"v":1476.66,"d":"1,476.66"},{"v":0,"d":"0%"},"","https://api.systeme.ru/catalog/view/ISM20821"]
["ISM20210","МИНИ-КОЛОННА 1-СТОР. 0,43М АНОД.АЛЮМ.",{"v":3436.71,"d":"3,436.71"},"За штуку","Schneider Electric","SEWDI","Устаревшее оборудование Ритейл","15HDO","Ритейл Олд","RET","Референсы на вывод","OLD","S",null,null,"N",null,null,1,"",null,null,"2024-01-12",{"v":4124.052,"d":"4,124.05"},{"v":3436.71,"d":"3,436.71"},{"v":0,"d":"0%"},"","https://api.systeme.ru/catalog/view/ISM20210"]
["ISM20205","МИНИ-КОЛОННА 1-СТОР.0,70М АНОД.C ОТВЕР.",{"v":4693.51,"d":"4,693.51"},"За штуку","Schneider Electric","SEWDI","Устаревшее оборудование Ритейл","15HDO","Ритейл Олд","RET","Референсы на вывод","OLD","S",null,null,"N",null,null,1,"",null,null,"2024-01-12",{"v":5632.212,"d":"5,632.21"},{"v":4693.51,"d":"4,693.51"},{"v":0,"d":"0%"},"","https://api.systeme.ru/catalog/view/ISM20205"]
["ISM14370","МИНИ-КАНАЛ OL MINI 18X20 АЛЮМИНИЙ БЕЛЫЙ 2,1М",{"v":1011.75,"d":"1,011.75"},"За штуку","Schneider Electric","SEWDI","Устаревшее оборудование Ритейл","15HDO","Ритейл Олд","RET","Референсы на вывод","OLD","S",null,null,"N",null,null,10,"",null,null,"2024-01-12",{"v":1214.1,"d":"1,214.10"},{"v":1011.75,"d":"1,011.75"},{"v":0,"d":"0%"},"","https://api.systeme.ru/catalog/view/ISM14370"]
["ISM14350","МИНИ-КАНАЛ OL MINI 18X20 АНОД. АЛЮМИНИЙ 2,1М",{"v":1142.66,"d":"1,142.66"},"За штуку","Schneider Electric","SEWDI","Устаревшее оборудование Ритейл","15HDO","Ритейл Олд","RET","Референсы на вывод","OLD","S",null,null,"N",null,null,10,"",null,null,"2024-01-12",{"v":1371.192,"d":"1,371.19"},{"v":1142.66,"d":"1,142.66"},{"v":0,"d":"0%"},"","https://api.systeme.ru/catalog/view/ISM14350"]
["ISM14150","МИНИ-КАНАЛ OL MINI 12X20 АНОД. АЛЮМИНИЙ 2,1М",976.15,"За штуку","Schneider Electric","SEWDI","Устаревшее оборудование Ритейл","15HDO","Ритейл Олд","RET","Референсы на вывод","OLD","S",null,null,"N",null,null,1,"",null,null,"2024-01-12",{"v":1171.3799999999999,"d":"1,171.38"},976.15,{"v":0,"d":"0%"},"","https://api.systeme.ru/catalog/view/ISM14150"]
["IMT36184","КАБЕЛЬНЫЙ ВВОД ISO M40",115.79,"За штуку","Schneider Electric","SEWDI","Устаревшее оборудование Ритейл","15HDO","Ритейл Олд","RET","Референсы на вывод","OLD","S",null,null,"N",null,null,25,"",null,null,"2024-01-12",{"v":138.948,"d":"138.95"},115.79,{"v":0,"d":"0%"},"","https://api.systeme.ru/catalog/view/IMT36184"]
["IMT36183","КАБЕЛЬНЫЙ ВВОД ISO M32",62.13,"За штуку","Schneider Electric","SEWDI","Устаревшее оборудование Ритейл","15HDO","Ритейл Олд","RET","Референсы на вывод","OLD","S",null,null,"N",null,null,50,"",null,null,"2024-01-12",{"v":74.556,"d":"74.56"},62.13,{"v":0,"d":"0%"},"","https://api.systeme.ru/catalog/view/IMT36183"]
["ISM10902","ПЕРЕГОРОДКА 1 М, ПВХ ДЛЯ OL45",116.75,"За штуку","Schneider Electric","SEWDI","Устаревшее оборудование Ритейл","15HDO","Ритейл Олд","RET","Референсы на вывод","OLD","S",null,null,"N",null,null,24,"",null,null,"2024-01-12",{"v":140.1,"d":"140.10"},116.75,{"v":0,"d":"0%"},"","https://api.systeme.ru/catalog/view/ISM10902"]
["ISM10506P","НАКЛАДКА НА СТЫК 185Х55ММ OL45, RAL9003",114.91,"За штуку","Schneider Electric","SEWDI","Устаревшее оборудование Ритейл","15HDO","Ритейл Олд","RET","Референсы на вывод","OLD","S",null,null,"N",null,null,1,"",null,null,"2024-01-12",{"v":137.892,"d":"137.89"},114.91,{"v":0,"d":"0%"},"ISM10506","https://api.systeme.ru/catalog/view/ISM10506P"]
["ISM10305P","РАМКА НАСТЕННАЯ 140Х55ММ OL45, RAL9003",{"v":233,"d":"233.00"},"За штуку","Schneider Electric","SEWDI","Устаревшее оборудование Ритейл","15HDO","Ритейл Олд","RET","Референсы на вывод","OLD","S",null,null,"N",null,null,1,"",null,null,"2024-01-12",{"v":279.59999999999997,"d":"279.60"},{"v":233,"d":"233.00"},{"v":0,"d":"0%"},"ISM10305","https://api.systeme.ru/catalog/view/ISM10305P"]
["ETK151702","НАКЛАДКА НА СТЫК Д/КАБЕЛЬ-КАНАЛА 151Х50",63.85,"За штуку","Schneider Electric","SEWDI","Устаревшее оборудование Ритейл","15HDO","Ритейл Олд","RET","Референсы на вывод","OLD","S",null,null,"N",null,null,10,"",null,null,"2024-01-12",76.62,63.85,{"v":0,"d":"0%"},"","https://api.systeme.ru/catalog/view/ETK151702"]
["ETK151505","КРЫШКА 75ММ ДЛЯ КАБЕЛЬ-КАНАЛА 101/151Х50",84.96,"За штуку","Schneider Electric","SEWDI","Устаревшее оборудование Ритейл","15HDO","Ритейл Олд","RET","Референсы на вывод","OLD","S",null,null,"N",null,null,16,"",null,null,"2024-01-12",{"v":101.95199999999998,"d":"101.95"},84.96,{"v":0,"d":"0%"},"","https://api.systeme.ru/catalog/view/ETK151505"]
["ETK151503","КРЫШКА 40ММ ДЛЯ КАБЕЛЬ-КАНАЛА 151Х50",50.38,"За штуку","Schneider Electric","SEWDI","Устаревшее оборудование Ритейл","15HDO","Ритейл Олд","RET","Референсы на вывод","OLD","S",null,null,"N",null,null,48,"",null,null,"2024-01-12",{"v":60.456,"d":"60.46"},50.38,{"v":0,"d":"0%"},"","https://api.systeme.ru/catalog/view/ETK151503"]
["ETK10151E","Т-ОТВОД ДЛЯ КАБЕЛЬ-КАНАЛА 101Х50",73.52,"За штуку","Schneider Electric","SEWDI","Устаревшее оборудование Ритейл","15HDO","Ритейл Олд","RET","Референсы на вывод","OLD","S",null,null,"N",null,null,5,"",null,null,"2024-01-12",{"v":88.22399999999999,"d":"88.22"},73.52,{"v":0,"d":"0%"},"","https://api.systeme.ru/catalog/view/ETK10151E"]
["ISM10304P","ЗАГЛУШКА 140Х55ММ OL45, RAL9003",164.34,"За штуку","Schneider Electric","SEWDI","Устаревшее оборудование Ритейл","15HDO","Ритейл Олд","RET","Референсы на вывод","OLD","S",null,null,"N",null,null,2,"",null,null,"2024-01-12",{"v":197.208,"d":"197.21"},164.34,{"v":0,"d":"0%"},"ISM10304","https://api.systeme.ru/catalog/view/ISM10304P"]
["ISM10303P","УГОЛ ПЛОСКИЙ 140Х55ММ OL45, RAL9003",{"v":656.8,"d":"656.80"},"За штуку","Schneider Electric","SEWDI","Устаревшее оборудование Ритейл","15HDO","Ритейл Олд","RET","Референсы на вывод","OLD","S",null,null,"N",null,null,1,"",null,null,"2024-01-12",788.16,{"v":656.8,"d":"656.80"},{"v":0,"d":"0%"},"ISM10303","https://api.systeme.ru/catalog/view/ISM10303P"]
["ISM10300P","КОРОБ 2Х СЕКЦ.140Х55 С КРЫШ. ПВХ RAL9003",833.29,"За штуку","Schneider Electric","SEWDI","Устаревшее оборудование Ритейл","15HDO","Ритейл Олд","RET","Референсы на вывод","OLD","S",null,null,"N",null,null,1,"",null,null,"2024-01-12",{"v":999.9479999999999,"d":"999.95"},833.29,{"v":0,"d":"0%"},"ISM10300","https://api.systeme.ru/catalog/view/ISM10300P"]
["3000210","T6 TORIX-СКРУТКА Д/ПРОВОДОВ ДО 12 КВ.ММ",5.36,"За штуку","Schneider Electric","SEWDI","Устаревшее оборудование Ритейл","15HDO","Ритейл Олд","RET","Референсы на вывод","OLD","S",null,null,"N",null,null,100,"",null,null,"2024-01-12",{"v":6.432,"d":"6.43"},5.36,{"v":0,"d":"0%"},"","https://api.systeme.ru/catalog/view/3000210"]
["ISM10206P","НАКЛАДКА НА СТЫК 95Х55ММ OL45, RAL9003",95.63,"За штуку","Schneider Electric","SEWDI","Устаревшее оборудование Ритейл","15HDO","Ритейл Олд","RET","Референсы на вывод","OLD","S",null,null,"N",null,null,1,"",null,null,"2024-01-12",{"v":114.75599999999999,"d":"114.76"},95.63,{"v":0,"d":"0%"},"ISM10206","https://api.systeme.ru/catalog/view/ISM10206P"]
["ISM10204P","ЗАГЛУШКА 95Х55ММ OL45, RAL9003",157.78,"За штуку","Schneider Electric","SEWDI","Устаревшее оборудование Ритейл","15HDO","Ритейл Олд","RET","Референсы на вывод","OLD","S",null,null,"N",null,null,2,"",null,null,"2024-01-12",{"v":189.33599999999998,"d":"189.34"},157.78,{"v":0,"d":"0%"},"ISM10204","https://api.systeme.ru/catalog/view/ISM10204P"]
["ISM10154","ЗАГЛУШКА КОРОБА 75Х55ММ OL45, ПОД АЛЮМ",{"v":1498.28,"d":"1,498.28"},"За штуку","Schneider Electric","SEWDI","Устаревшее оборудование Ритейл","15HDO","Ритейл Олд","RET","Референсы на вывод","OLD","S",null,null,"N",null,null,2,"",null,null,"2024-01-12",{"v":1797.936,"d":"1,797.94"},{"v":1498.28,"d":"1,498.28"},{"v":0,"d":"0%"},"","https://api.systeme.ru/catalog/view/ISM10154"]
["IMT39077","СКОБА ПЛОСКАЯ Д/КАБЕЛЯ 6XD12",32.27,"За штуку","Schneider Electric","SEWDI","Устаревшее оборудование Ритейл","15HDO","Ритейл Олд","RET","Референсы на вывод","OLD","S",null,null,"N",null,null,10,"",null,null,"2024-01-12",{"v":38.724000000000004,"d":"38.72"},32.27,{"v":0,"d":"0%"},"","https://api.systeme.ru/catalog/view/IMT39077"]
["ISM20122","СТОЙКА 2-СТОР.РАСПОРНАЯ 3,90-4,30М АНОД.",{"v":13096.94,"d":"13,096.94"},"За штуку","Schneider Electric","SEWDI","Устаревшее оборудование Ритейл","15HDO","Ритейл Олд","RET","Референсы на вывод","OLD","S",null,null,"N",null,null,1,"",null,null,"2024-01-12",{"v":15716.328,"d":"15,716.33"},{"v":13096.94,"d":"13,096.94"},{"v":0,"d":"0%"},"","https://api.systeme.ru/catalog/view/ISM20122"]
[5971714,"CYB-DP-ПЛАТА ДЛЯ 2XRJ45 KEYSTONE БЕЛАЯ",{"v":49.1,"d":"49.10"},"За штуку","Schneider Electric","SEWDI","Устаревшее оборудование Ритейл","15HDO","Ритейл Олд","RET","Референсы на вывод","OLD","S",null,null,"N",null,null,1,"",null,null,"2024-01-12",58.92,{"v":49.1,"d":"49.10"},{"v":0,"d":"0%"},"","https://api.systeme.ru/catalog/view/5971714"]
[5971740,"CYB-DP-ПЛАТА ДЛЯ 2ХLEXCOM БЕЛАЯ",{"v":12.5,"d":"12.50"},"За штуку","Schneider Electric","SEWDI","Устаревшее оборудование Ритейл","15HDO","Ритейл Олд","RET","Референсы на вывод","OLD","S",null,null,"N",null,null,1,"",null,null,"2024-01-12",{"v":15,"d":"15.00"},{"v":12.5,"d":"12.50"},{"v":0,"d":"0%"},"","https://api.systeme.ru/catalog/view/5971740"]
["ETK32030","УГОЛ ВНЕШНИЙ РЕГУЛИРУЕМЫЙ 32Х17",51.99,"За штуку","Schneider Electric","SEWDI","Устаревшее оборудование Ритейл","15HDO","Ритейл Олд","RET","Референсы на вывод","OLD","S",null,null,"N",null,null,20,"",null,null,"2024-01-12",{"v":62.388,"d":"62.39"},51.99,{"v":0,"d":"0%"},"","https://api.systeme.ru/catalog/view/ETK32030"]
["ETK25330","УГОЛ ВНЕШНИЙ РЕГУЛИР.25Х16/25Х25",23.42,"За штуку","Schneider Electric","SEWDI","Устаревшее оборудование Ритейл","15HDO","Ритейл Олд","RET","Референсы на вывод","OLD","S",null,null,"N",null,null,1,"",null,null,"2024-01-12",{"v":28.104000000000003,"d":"28.10"},23.42,{"v":0,"d":"0%"},"","https://api.systeme.ru/catalog/view/ETK25330"]
["ETK20570","СОЕДИНИТЕЛЬ ДЛЯ МИНИ-КАНАЛА 21Х12",23.24,"За штуку","Schneider Electric","SEWDI","Устаревшее оборудование Ритейл","15HDO","Ритейл Олд","RET","Референсы на вывод","OLD","S",null,null,"N",null,null,20,"",null,null,"2024-01-12",{"v":27.887999999999998,"d":"27.89"},23.24,{"v":0,"d":"0%"},"","https://api.systeme.ru/catalog/view/ETK20570"]
["ETK20560","ЗАГЛУШКА ДЛЯ МИНИ-КАНАЛА 21Х12",{"v":40.8,"d":"40.80"},"За штуку","Schneider Electric","SEWDI","Устаревшее оборудование Ритейл","15HDO","Ритейл Олд","RET","Референсы на вывод","OLD","S",null,null,"N",null,null,20,"",null,null,"2024-01-12",{"v":48.959999999999994,"d":"48.96"},{"v":40.8,"d":"40.80"},{"v":0,"d":"0%"},"","https://api.systeme.ru/catalog/view/ETK20560"]
["ETK15140","УГОЛ ПЛОСКИЙ ДЛЯ КАБЕЛЬ-КАНАЛА 151Х50",{"v":345.8,"d":"345.80"},"За штуку","Schneider Electric","SEWDI","Устаревшее оборудование Ритейл","15HDO","Ритейл Олд","RET","Референсы на вывод","OLD","S",null,null,"N",null,null,5,"",null,null,"2024-01-12",414.96,{"v":345.8,"d":"345.80"},{"v":0,"d":"0%"},"","https://api.systeme.ru/catalog/view/ETK15140"]
["ETK150060","ЗАГЛУШКА ДЛЯ КАБЕЛЬ-КАНАЛА 151Х50",{"v":28.1,"d":"28.10"},"За штуку","Schneider Electric","SEWDI","Устаревшее оборудование Ритейл","15HDO","Ритейл Олд","RET","Референсы на вывод","OLD","S",null,null,"N",null,null,10,"",null,null,"2024-01-12",33.72,{"v":28.1,"d":"28.10"},{"v":0,"d":"0%"},"","https://api.systeme.ru/catalog/view/ETK150060"]
[5970120,"CYB-BK11-РАМК Д/МОДУЛЕЙ ALTIRA/МОЗАИК",219.79,"За штуку","Schneider Electric","SEWDI","Устаревшее оборудование Ритейл","15HDO","Ритейл Олд","RET","Референсы на вывод","OLD","S",null,null,"N",null,null,1,"",null,null,"2024-01-12",{"v":263.748,"d":"263.75"},219.79,{"v":0,"d":"0%"},"","https://api.systeme.ru/catalog/view/5970120"]
["ETK74070","СОЕДИНИТЕЛЬ ДЛЯ МИНИ-КАНАЛА 74Х21",32.03,"За штуку","Schneider Electric","SEWDI","Устаревшее оборудование Ритейл","15HDO","Ритейл Олд","RET","Референсы на вывод","OLD","S",null,null,"N",null,null,20,"",null,null,"2024-01-12",{"v":38.436,"d":"38.44"},32.03,{"v":0,"d":"0%"},"","https://api.systeme.ru/catalog/view/ETK74070"]
[720825,"СОЕДИНИТЕЛЬ/КРОНШТЕЙН W7-70 ОЦИНКОВАННЫЙ",42.09,"За штуку","Schneider Electric","SEWDI","Устаревшее оборудование Ритейл","15HDO","Ритейл Олд","RET","Референсы на вывод","OLD","S",null,null,"N",null,null,10,"",null,null,"2024-01-12",{"v":50.508,"d":"50.51"},42.09,{"v":0,"d":"0%"},"","https://api.systeme.ru/catalog/view/720825"]
["NU553120","UNICA NEW KNX 4-кнопочный выключатель, БЕЛЫЙ АНТИБ.",{"v":3743.53,"d":"3,743.53"},"За штуку","Schneider Electric","SEWDI","Устаревшее оборудование Ритейл","15HDO","Ритейл Олд","RET","Референсы на вывод","OLD","S",null,null,"N",null,null,1,"",null,null,"2024-01-12",{"v":4492.236,"d":"4,492.24"},{"v":3743.53,"d":"3,743.53"},{"v":0,"d":"0%"},"","https://api.systeme.ru/catalog/view/NU553120"]
["IMT46277","СТЯЖКА КАБЕЛЬНАЯ 780х8.8 ЧЁРНАЯ (100шт)",926.38,"За упаковку","Schneider Electric","SEWDI","Устаревшее оборудование Ритейл","15HDO","Ритейл Олд","RET","Референсы на вывод","OLD","S",null,null,"N",null,null,1,"",null,null,"2024-01-12",{"v":1111.656,"d":"1,111.66"},926.38,{"v":0,"d":"0%"},"ENN46978","https://api.systeme.ru/catalog/view/IMT46277"]
["IMT46275","СТЯЖКА КАБЕЛЬНАЯ 550х8.8 ЧЁРНАЯ (100шт)",455.53,"За упаковку","Schneider Electric","SEWDI","Устаревшее оборудование Ритейл","15HDO","Ритейл Олд","RET","Референсы на вывод","OLD","S",null,null,"N",null,null,1,"",null,null,"2024-01-12",{"v":546.636,"d":"546.64"},455.53,{"v":0,"d":"0%"},"ENN46927","https://api.systeme.ru/catalog/view/IMT46275"]
["IMT46274","СТЯЖКА КАБЕЛЬНАЯ 380х7.6 ЧЁРНАЯ (100шт)",{"v":280.9,"d":"280.90"},"За упаковку","Schneider Electric","SEWDI","Устаревшее оборудование Ритейл","15HDO","Ритейл Олд","RET","Референсы на вывод","OLD","S",null,null,"N",null,null,1,"",null,null,"2024-01-12",337.08,{"v":280.9,"d":"280.90"},{"v":0,"d":"0%"},"ENN46975","https://api.systeme.ru/catalog/view/IMT46274"]
["IMT46273","СТЯЖКА КАБЕЛЬНАЯ 380х7.6 БЕЛАЯ (100шт)",278.34,"За упаковку","Schneider Electric","SEWDI","Устаревшее оборудование Ритейл","15HDO","Ритейл Олд","RET","Референсы на вывод","OLD","S",null,null,"N",null,null,1,"",null,null,"2024-01-12",{"v":334.008,"d":"334.01"},278.34,{"v":0,"d":"0%"},"ENN46925","https://api.systeme.ru/catalog/view/IMT46273"]
["INS61211","Unica System+ КАБЕЛЬНЫЙ ГРОММЕТ D80 мм ПЛАСТИК БЕЛЫЙ, комплект из 2х штук",212.21,"За штуку","Schneider Electric","SEWDI","Устаревшее оборудование Ритейл","15HDO","Ритейл Олд","RET","Референсы на вывод","OLD","S",null,null,"N",null,null,1,"",null,null,"2024-01-12",{"v":254.652,"d":"254.65"},212.21,{"v":0,"d":"0%"},"","https://api.systeme.ru/catalog/view/INS61211"]
["INS61209","Unica System+ ФИКСАТОР КАБЕЛЯ БЕЛЫЙ (КОМПЛЕКТ из 5шт)",12.07,"За штуку","Schneider Electric","SEWDI","Устаревшее оборудование Ритейл","15HDO","Ритейл Олд","RET","Референсы на вывод","OLD","S",null,null,"N",null,null,1,"",null,null,"2024-01-12",{"v":14.484,"d":"14.48"},12.07,{"v":0,"d":"0%"},"","https://api.systeme.ru/catalog/view/INS61209"]
["INS61202","Unica System+ КРЕПЛЕНИЕ НАПОЛЬНОГО ФИДЕРА ЧЁРНОЕ",231.78,"За штуку","Schneider Electric","SEWDI","Устаревшее оборудование Ритейл","15HDO","Ритейл Олд","RET","Референсы на вывод","OLD","S",null,null,"N",null,null,1,"",null,null,"2024-01-12",{"v":278.13599999999997,"d":"278.14"},231.78,{"v":0,"d":"0%"},"","https://api.systeme.ru/catalog/view/INS61202"]
["INS61201","Unica System+ ФИДЕР НАПОЛЬНЫЙ МЕТАЛЛИК длина 0,7…1,0 м",193.51,"За штуку","Schneider Electric","SEWDI","Устаревшее оборудование Ритейл","15HDO","Ритейл Олд","RET","Референсы на вывод","OLD","S",null,null,"N",null,null,1,"",null,null,"2024-01-12",{"v":232.212,"d":"232.21"},193.51,{"v":0,"d":"0%"},"","https://api.systeme.ru/catalog/view/INS61201"]
["INS61200","Unica System+ ФИДЕР НАПОЛЬНЫЙ ЧЁРНЫЙ длина 0,7…1,0 м",201.52,"За штуку","Schneider Electric","SEWDI","Устаревшее оборудование Ритейл","15HDO","Ритейл Олд","RET","Референсы на вывод","OLD","S",null,null,"N",null,null,1,"",null,null,"2024-01-12",{"v":241.824,"d":"241.82"},201.52,{"v":0,"d":"0%"},"","https://api.systeme.ru/catalog/view/INS61200"]
["INS44031","Unica System+ КРЫШКА ПРОЗРАЧНАЯ для РОЗЕТОЧНЫХ БЛОКОВ",179.78,"За штуку","Schneider Electric","SEWDI","Устаревшее оборудование Ритейл","15HDO","Ритейл Олд","RET","Референсы на вывод","OLD","S",null,null,"N",null,null,1,"",null,null,"2024-01-12",{"v":215.736,"d":"215.74"},179.78,{"v":0,"d":"0%"},"","https://api.systeme.ru/catalog/view/INS44031"]
["INS44030","Unica System+ КОРОНКА СВЕРЛИЛЬНАЯ D60 мм ДЛЯ РОЗЕТОЧНЫХ БЛОКОВ",{"v":1360.6,"d":"1,360.60"},"За штуку","Schneider Electric","SEWDI","Устаревшее оборудование Ритейл","15HDO","Ритейл Олд","RET","Референсы на вывод","OLD","S",null,null,"N",null,null,1,"",null,null,"2024-01-12",{"v":1632.7199999999998,"d":"1,632.72"},{"v":1360.6,"d":"1,360.60"},{"v":0,"d":"0%"},"","https://api.systeme.ru/catalog/view/INS44030"]
["INS44001","Unica System+ БЛОК РОЗЕТОЧНЫЙ розетка 1х (2К+З) АНТРАЦИТ",458.07,"За штуку","Schneider Electric","SEWDI","Устаревшее оборудование Ритейл","15HDO","Ритейл Олд","RET","Референсы на вывод","OLD","S",null,null,"N",null,null,1,"",null,null,"2024-01-12",{"v":549.684,"d":"549.68"},458.07,{"v":0,"d":"0%"},"","https://api.systeme.ru/catalog/view/INS44001"]
["INS44000","Unica System+ БЛОК РОЗЕТОЧНЫЙ розетка 1x (2К+З) БЕЛЫЙ",470.73,"За штуку","Schneider Electric","SEWDI","Устаревшее оборудование Ритейл","15HDO","Ритейл Олд","RET","Референсы на вывод","OLD","S",null,null,"N",null,null,1,"",null,null,"2024-01-12",{"v":564.876,"d":"564.88"},470.73,{"v":0,"d":"0%"},"","https://api.systeme.ru/catalog/view/INS44000"]
["MTN587091","MERTEN МЕХАНИЗМ 1-цветн. светодиодн. сигнальн. лампы, КРАСНЫЙ",{"v":1752.66,"d":"1,752.66"},"За штуку","Schneider Electric","SEWDI","Устаревшее оборудование Ритейл","15HDO","Ритейл Олд","RET","Референсы на вывод","OLD","S",null,null,"N",null,null,1,"",null,null,"2024-01-12",{"v":2103.192,"d":"2,103.19"},{"v":1752.66,"d":"1,752.66"},{"v":0,"d":"0%"},"","https://api.systeme.ru/catalog/view/MTN587091"]
["MTN565219","MERTEN ДАТЧИК ДВИЖЕНИЯ ARGUS 220 BASIS, БЕЛЫЙ",{"v":2460.05,"d":"2,460.05"},"За штуку","Schneider Electric","SEWDI","Устаревшее оборудование Ритейл","15HDO","Ритейл Олд","RET","Референсы на вывод","OLD","S",null,null,"N",null,null,1,"",null,null,"2024-01-12",{"v":2952.06,"d":"2,952.06"},{"v":2460.05,"d":"2,460.05"},{"v":0,"d":"0%"},"","https://api.systeme.ru/catalog/view/MTN565219"]
["MTN5570-1019","MERTEN ДАТЧИК ПРИСУТСТВИЯ ARGUS, Slave (ведомый)",{"v":4186.71,"d":"4,186.71"},"За штуку","Schneider Electric","SEWDI","Устаревшее оборудование Ритейл","15HDO","Ритейл Олд","RET","Референсы на вывод","OLD","S",null,null,"N",null,null,1,"",null,null,"2024-01-12",{"v":5024.052,"d":"5,024.05"},{"v":4186.71,"d":"4,186.71"},{"v":0,"d":"0%"},"","https://api.systeme.ru/catalog/view/MTN5570-1019"]
["MTN5139-0000","MERTEN МЕХАНИЗМ ПОВ. СВЕТОРЕГУЛЯТОРА универсального 600ВА",{"v":1906.01,"d":"1,906.01"},"За штуку","Schneider Electric","SEWDI","Устаревшее оборудование Ритейл","15HDO","Ритейл Олд","RET","Референсы на вывод","OLD","S",null,null,"N",null,null,1,"",null,null,"2024-01-12",{"v":2287.212,"d":"2,287.21"},{"v":1906.01,"d":"1,906.01"},{"v":0,"d":"0%"},"","https://api.systeme.ru/catalog/view/MTN5139-0000"]
["MTN5133-0000","MERTEN МЕХАНИЗМ ПОВ. СВЕТОРЕГ. инд. нагр. 600ВА",{"v":1496.94,"d":"1,496.94"},"За штуку","Schneider Electric","SEWDI","Устаревшее оборудование Ритейл","15HDO","Ритейл Олд","RET","Референсы на вывод","OLD","S",null,null,"N",null,null,1,"",null,null,"2024-01-12",{"v":1796.328,"d":"1,796.33"},{"v":1496.94,"d":"1,496.94"},{"v":0,"d":"0%"},"","https://api.systeme.ru/catalog/view/MTN5133-0000"]
["MTN6710-0002","УНИВЕРСАЛЬНЫЙ ДИММЕР LED REG/2x230/300Вт",{"v":6811.17,"d":"6,811.17"},"За штуку","Schneider Electric","SEWDI","Устаревшее оборудование Ритейл","15HDO","Ритейл Олд","RET","Референсы на вывод","OLD","S",null,null,"N",null,null,1,"",null,null,"2024-01-12",{"v":8173.4039999999995,"d":"8,173.40"},{"v":6811.17,"d":"6,811.17"},{"v":0,"d":"0%"},"MTN649330","https://api.systeme.ru/catalog/view/MTN6710-0002"]
["MTN299825","MERTEN ЦЕНТР.ПЛАТА д/антенной розетки маркировкой R/TV и SAT, АКТИВНЫЙ БЕЛЫЙ, SM",132.33,"За штуку","Schneider Electric","SEWDI","Устаревшее оборудование Ритейл","15HDO","Ритейл Олд","RET","Референсы на вывод","OLD","S",null,null,"N",null,null,1,"",null,null,"2024-01-12",{"v":158.79600000000002,"d":"158.80"},132.33,{"v":0,"d":"0%"},"","https://api.systeme.ru/catalog/view/MTN299825"]
["INS61212","Unica System+ КАБЕЛЬНЫЙ ГРОММЕТ D80 мм ПЛАСТИК ЧЕРНЫЙ, комплект из 2х штук",220.08,"За штуку","Schneider Electric","SEWDI","Устаревшее оборудование Ритейл","15HDO","Ритейл Олд","RET","Референсы на вывод","OLD","S",null,null,"N",null,null,1,"",null,null,"2024-01-12",{"v":264.096,"d":"264.10"},220.08,{"v":0,"d":"0%"},"","https://api.systeme.ru/catalog/view/INS61212"]
["MTN689702","РАЗВЕТВИТЕЛЬНЫЙ ЗАЖИМ,ЖЕЛТ/БЕЖЕВЫЙ 50шт.",{"v":835.5,"d":"835.50"},"За упаковку","Schneider Electric","SEWDI","Устаревшее оборудование Ритейл","15HDO","Ритейл Олд","RET","Референсы на вывод","OLD","S",null,null,"N",null,null,1,"",null,null,"2024-01-12",{"v":1002.5999999999999,"d":"1,002.60"},{"v":835.5,"d":"835.50"},{"v":0,"d":"0%"},"","https://api.systeme.ru/catalog/view/MTN689702"]
["NU206344","UNICA NEW розетка двойная, со шторками, без заземления, винт. зажим., бежевый",273.91,"За штуку","Schneider Electric","SEWDI","Устаревшее оборудование Ритейл","15HDO","Ритейл Олд","RET","Референсы на вывод","OLD","S",null,null,"N",null,null,5,"",null,null,"2024-01-12",{"v":328.692,"d":"328.69"},273.91,{"v":0,"d":"0%"},"","https://api.systeme.ru/catalog/view/NU206344"]
["MTN470244","MERTEN M-Smart РАМКА 2 поста с полем д/надп. верт. устан. БЕЖЕВЫЙ, SM",185.88,"За штуку","Schneider Electric","SEWDI","Устаревшее оборудование Ритейл","15HDO","Ритейл Олд","RET","Референсы на вывод","OLD","S",null,null,"N",null,null,1,"",null,null,"2024-01-12",{"v":223.05599999999998,"d":"223.06"},185.88,{"v":0,"d":"0%"},"","https://api.systeme.ru/catalog/view/MTN470244"]
["MTN2401-0325","MERTEN РОЗЕТКА с заземлением, со шторками, АКТИВН.БЕЛЫЙ, SM",181.05,"За штуку","Schneider Electric","SEWDI","Устаревшее оборудование Ритейл","15HDO","Ритейл Олд","RET","Референсы на вывод","OLD","S",null,null,"N",null,null,1,"",null,null,"2024-01-12",{"v":217.26000000000002,"d":"217.26"},181.05,{"v":0,"d":"0%"},"","https://api.systeme.ru/catalog/view/MTN2401-0325"]
["MTN2400-0414","MERTEN МЕХАНИЗМ РОЗЕТКИ c заземлением и шт., АНТРАЦИТ SM",166.13,"За штуку","Schneider Electric","SEWDI","Устаревшее оборудование Ритейл","15HDO","Ритейл Олд","RET","Референсы на вывод","OLD","S",null,null,"N",null,null,1,"",null,null,"2024-01-12",{"v":199.356,"d":"199.36"},166.13,{"v":0,"d":"0%"},"","https://api.systeme.ru/catalog/view/MTN2400-0414"]
["MTN2400-0319","MERTEN МЕХАНИЗМ РОЗЕТКИ c заземлением и шт., ПОЛ.БЕЛЫЙ, SM",132.95,"За штуку","Schneider Electric","SEWDI","Устаревшее оборудование Ритейл","15HDO","Ритейл Олд","RET","Референсы на вывод","OLD","S",null,null,"N",null,null,1,"",null,null,"2024-01-12",159.54,132.95,{"v":0,"d":"0%"},"","https://api.systeme.ru/catalog/view/MTN2400-0319"]
["MTN2366-0414","MERTEN SM РОЗЕТКА силовая 16 A с зарядкой USB A+A 2,4 A, АНТРАЦИТ",{"v":1719.82,"d":"1,719.82"},"За штуку","Schneider Electric","SEWDI","Устаревшее оборудование Ритейл","15HDO","Ритейл Олд","RET","Референсы на вывод","OLD","S",null,null,"N",null,null,1,"",null,null,"2024-01-12",{"v":2063.7839999999997,"d":"2,063.78"},{"v":1719.82,"d":"1,719.82"},{"v":0,"d":"0%"},"","https://api.systeme.ru/catalog/view/MTN2366-0414"]
["NU553730","UNICA NEW релейный выключатель Wiser нажимной, 10А, алюминий",{"v":2430.76,"d":"2,430.76"},"За штуку","Schneider Electric","SEWDI","Устаревшее оборудование Ритейл","15HDO","Ритейл Олд","RET","Референсы на вывод","OLD","S",null,null,"N",null,null,1,"",null,null,"2024-01-12",{"v":2916.9120000000003,"d":"2,916.91"},{"v":2430.76,"d":"2,430.76"},{"v":0,"d":"0%"},"","https://api.systeme.ru/catalog/view/NU553730"]
["NU552618","WISER UNICA NEW Датчики движения с выключателем, 10 А, 230 В, БЕЛЫЙ",{"v":3104.05,"d":"3,104.05"},"За штуку","Schneider Electric","SEWDI","Устаревшее оборудование Ритейл","15HDO","Ритейл Олд","RET","Референсы на вывод","OLD","S",null,null,"N",null,null,1,"",null,null,"2024-01-12",{"v":3724.86,"d":"3,724.86"},{"v":3104.05,"d":"3,104.05"},{"v":0,"d":"0%"},"","https://api.systeme.ru/catalog/view/NU552618"]
["NU550844","UNICA NEW выключатель Wiser управление жалюзи, бежевый",{"v":2232.32,"d":"2,232.32"},"За штуку","Schneider Electric","SEWDI","Устаревшее оборудование Ритейл","15HDO","Ритейл Олд","RET","Референсы на вывод","OLD","S",null,null,"N",null,null,1,"",null,null,"2024-01-12",{"v":2678.784,"d":"2,678.78"},{"v":2232.32,"d":"2,232.32"},{"v":0,"d":"0%"},"","https://api.systeme.ru/catalog/view/NU550844"]
["NU543154","UNICA NEW розетка 3 RCA, антрацит",{"v":2594.18,"d":"2,594.18"},"За штуку","Schneider Electric","SEWDI","Устаревшее оборудование Ритейл","15HDO","Ритейл Олд","RET","Референсы на вывод","OLD","S",null,null,"N",null,null,1,"",null,null,"2024-01-12",{"v":3113.0159999999996,"d":"3,113.02"},{"v":2594.18,"d":"2,594.18"},{"v":0,"d":"0%"},"","https://api.systeme.ru/catalog/view/NU543154"]
["NU543144","UNICA NEW розетка 3 RCA, бежевый",{"v":2869.59,"d":"2,869.59"},"За штуку","Schneider Electric","SEWDI","Устаревшее оборудование Ритейл","15HDO","Ритейл Олд","RET","Референсы на вывод","OLD","S",null,null,"N",null,null,1,"",null,null,"2024-01-12",{"v":3443.5080000000003,"d":"3,443.51"},{"v":2869.59,"d":"2,869.59"},{"v":0,"d":"0%"},"","https://api.systeme.ru/catalog/view/NU543144"]
["NU543130","UNICA NEW розетка 3 RCA, алюминий",{"v":2651.17,"d":"2,651.17"},"За штуку","Schneider Electric","SEWDI","Устаревшее оборудование Ритейл","15HDO","Ритейл Олд","RET","Референсы на вывод","OLD","S",null,null,"N",null,null,1,"",null,null,"2024-01-12",{"v":3181.404,"d":"3,181.40"},{"v":2651.17,"d":"2,651.17"},{"v":0,"d":"0%"},"","https://api.systeme.ru/catalog/view/NU543130"]
["NU543118","UNICA NEW розетка 3 RCA, белый",{"v":2190.08,"d":"2,190.08"},"За штуку","Schneider Electric","SEWDI","Устаревшее оборудование Ритейл","15HDO","Ритейл Олд","RET","Референсы на вывод","OLD","N",null,null,"N",null,null,1,"",null,null,"2024-01-12",{"v":2628.096,"d":"2,628.10"},{"v":2190.08,"d":"2,190.08"},{"v":0,"d":"0%"},"","https://api.systeme.ru/catalog/view/NU543118"]
["NU520554N","UNICA NEW переключатель 1-клавишный, перекрестный, с подсветкой, сх.7а,антрацит",{"v":681.1,"d":"681.10"},"За штуку","Schneider Electric","SEWDI","Устаревшее оборудование Ритейл","15HDO","Ритейл Олд","RET","Референсы на вывод","OLD","S",null,null,"N",null,null,10,"",null,null,"2024-01-12",817.32,{"v":681.1,"d":"681.10"},{"v":0,"d":"0%"},"","https://api.systeme.ru/catalog/view/NU520554N"]
["NU520544N","UNICA NEW переключатель 1-клавишный, перекрестный, с подсветкой, сх. 7а, БЕЖ",{"v":503.8,"d":"503.80"},"За штуку","Schneider Electric","SEWDI","Устаревшее оборудование Ритейл","15HDO","Ритейл Олд","RET","Референсы на вывод","OLD","S",null,null,"N",null,null,10,"",null,null,"2024-01-12",604.56,{"v":503.8,"d":"503.80"},{"v":0,"d":"0%"},"","https://api.systeme.ru/catalog/view/NU520544N"]
["NU520530N","UNICA NEW переключатель 1-клавишный, перекрестный, с подсветкой,сх.7а, алюминий",670.54,"За штуку","Schneider Electric","SEWDI","Устаревшее оборудование Ритейл","15HDO","Ритейл Олд","RET","Референсы на вывод","OLD","S",null,null,"N",null,null,10,"",null,null,"2024-01-12",{"v":804.6479999999999,"d":"804.65"},670.54,{"v":0,"d":"0%"},"","https://api.systeme.ru/catalog/view/NU520530N"]
["NU503703","UNICA NEW розетка с заземлением, со шторками, винт. зажим, 16 А, 250 В, КРАСНЫЙ",{"v":120.4,"d":"120.40"},"За штуку","Schneider Electric","SEWDI","Устаревшее оборудование Ритейл","15HDO","Ритейл Олд","RET","Референсы на вывод","OLD","S",null,null,"N",null,null,1,"",null,null,"2024-01-12",144.48,{"v":120.4,"d":"120.40"},{"v":0,"d":"0%"},"","https://api.systeme.ru/catalog/view/NU503703"]
["NU503144","UNICA NEW розетка 2-модульная, без зазем., со шторк, винт. зажим, 10 А, бежевый",741.77,"За штуку","Schneider Electric","SEWDI","Устаревшее оборудование Ритейл","15HDO","Ритейл Олд","RET","Референсы на вывод","OLD","S",null,null,"N",null,null,5,"",null,null,"2024-01-12",{"v":890.1239999999999,"d":"890.12"},741.77,{"v":0,"d":"0%"},"","https://api.systeme.ru/catalog/view/NU503144"]
["NU343130","UNICA MODULAR розетка 3 RCA, 2 модуля, алюминий",{"v":2991.68,"d":"2,991.68"},"За штуку","Schneider Electric","SEWDI","Устаревшее оборудование Ритейл","15HDO","Ритейл Олд","RET","Референсы на вывод","OLD","S",null,null,"N",null,null,1,"",null,null,"2024-01-12",{"v":3590.0159999999996,"d":"3,590.02"},{"v":2991.68,"d":"2,991.68"},{"v":0,"d":"0%"},"","https://api.systeme.ru/catalog/view/NU343130"]
["NU320518","UNICA MODULAR переключатель 1-клав, перекрест, сх. 7, 10 AX, 250 В, 2мод белый",179.54,"За штуку","Schneider Electric","SEWDI","Устаревшее оборудование Ритейл","15HDO","Ритейл Олд","RET","Референсы на вывод","OLD","S",null,null,"N",null,null,1,"",null,null,"2024-01-12",{"v":215.44799999999998,"d":"215.45"},179.54,{"v":0,"d":"0%"},"","https://api.systeme.ru/catalog/view/NU320518"]
["NU306754A","UNICA MODULAR розетка двойная, со шторками, с заземлением, винт. зажим., антраци",516.55,"За штуку","Schneider Electric","SEWDI","Устаревшее оборудование Ритейл","15HDO","Ритейл Олд","RET","Референсы на вывод","OLD","S",null,null,"N",null,null,10,"",null,null,"2024-01-12",{"v":619.8599999999999,"d":"619.86"},516.55,{"v":0,"d":"0%"},"","https://api.systeme.ru/catalog/view/NU306754A"]
["NU306730A","UNICA MODULAR розетка двойная, со шторками, с заземлением, винт. зажим., алюмини",519.46,"За штуку","Schneider Electric","SEWDI","Устаревшее оборудование Ритейл","15HDO","Ритейл Олд","RET","Референсы на вывод","OLD","S",null,null,"N",null,null,10,"",null,null,"2024-01-12",{"v":623.352,"d":"623.35"},519.46,{"v":0,"d":"0%"},"","https://api.systeme.ru/catalog/view/NU306730A"]
["NU206744","UNICA NEW розетка двойная, со шторками, с заземлением, винт. зажим., бежевый",322.32,"За штуку","Schneider Electric","SEWDI","Устаревшее оборудование Ритейл","15HDO","Ритейл Олд","RET","Референсы на вывод","OLD","S",null,null,"N",null,null,5,"",null,null,"2024-01-12",{"v":386.784,"d":"386.78"},322.32,{"v":0,"d":"0%"},"","https://api.systeme.ru/catalog/view/NU206744"]
["NU552718","WISER UNICA NEW Датчики движения с универсальным диммером, 200Вт, 230В, БЕЛЫЙ",{"v":3511.16,"d":"3,511.16"},"За штуку","Schneider Electric","SEWDI","Устаревшее оборудование Ритейл","15HDO","Ритейл Олд","RET","Референсы на вывод","OLD","S",null,null,"N",null,null,1,"",null,null,"2024-01-12",{"v":4213.392,"d":"4,213.39"},{"v":3511.16,"d":"3,511.16"},{"v":0,"d":"0%"},"","https://api.systeme.ru/catalog/view/NU552718"]
["NU551544","UNICA NEW LED СВЕТОРЕГУЛЯТОР Wiser нажимной, универсальный 7-200Вт, бежевый",{"v":2660.75,"d":"2,660.75"},"За штуку","Schneider Electric","SEWDI","Устаревшее оборудование Ритейл","15HDO","Ритейл Олд","RET","Референсы на вывод","OLD","S",null,null,"N",null,null,1,"",null,null,"2024-01-12",{"v":3192.9,"d":"3,192.90"},{"v":2660.75,"d":"2,660.75"},{"v":0,"d":"0%"},"","https://api.systeme.ru/catalog/view/NU551544"]
["NU551530","UNICA NEW LED СВЕТОРЕГУЛЯТОР Wiser нажимной, универсальный 7-200Вт, алюминий",{"v":3330.43,"d":"3,330.43"},"За штуку","Schneider Electric","SEWDI","Устаревшее оборудование Ритейл","15HDO","Ритейл Олд","RET","Референсы на вывод","OLD","S",null,null,"N",null,null,1,"",null,null,"2024-01-12",{"v":3996.5159999999996,"d":"3,996.52"},{"v":3330.43,"d":"3,330.43"},{"v":0,"d":"0%"},"","https://api.systeme.ru/catalog/view/NU551530"]
["SDN2900121","SEDNA РОЗЕТКА без зазем. конт., без защит. шторок, 16А, 250В, БЕЛЫЙ",102.63,"За штуку","Schneider Electric","SEWDI","Устаревшее оборудование Ритейл","15HDO","Ритейл Олд","RET","Референсы на вывод","OLD","S",null,null,"N",null,null,10,"",null,null,"2024-01-12",{"v":123.15599999999999,"d":"123.16"},102.63,{"v":0,"d":"0%"},"","https://api.systeme.ru/catalog/view/SDN2900121"]
["MGU5.0101.18NZD","UNICA ВЫКЛЮЧАТЕЛЬ 2-клавишный, 2 модуля, с подсветкой, 2 х сх. 1а, БЕЛЫЙ",519.08,"За штуку","Schneider Electric","SEWDI","Устаревшее оборудование Ритейл","15HDO","Ритейл Олд","RET","Референсы на вывод","OLD","S",null,null,"N",null,null,10,"",null,null,"2024-01-12",{"v":622.8960000000001,"d":"622.90"},519.08,{"v":0,"d":"0%"},"","https://api.systeme.ru/catalog/view/MGU5.0101.18NZD"]
["NU521144N","UNICA NEW выключатель 2-клавишный, 2 модуля, с подсветкой, 2 х сх.1а, бежевый",530.53,"За штуку","Schneider Electric","SEWDI","Устаревшее оборудование Ритейл","15HDO","Ритейл Олд","RET","Референсы на вывод","OLD","S",null,null,"N",null,null,10,"",null,null,"2024-01-12",{"v":636.636,"d":"636.64"},530.53,{"v":0,"d":"0%"},"","https://api.systeme.ru/catalog/view/NU521144N"]
["NU521144","UNICA NEW выключатель 2-клавишный, сх. 5, 10 AX, 250 В, бежевый",231.17,"За штуку","Schneider Electric","SEWDI","Устаревшее оборудование Ритейл","15HDO","Ритейл Олд","RET","Референсы на вывод","OLD","S",null,null,"N",null,null,10,"",null,null,"2024-01-12",{"v":277.404,"d":"277.40"},231.17,{"v":0,"d":"0%"},"","https://api.systeme.ru/catalog/view/NU521144"]
["NU520344","UNICA NEW переключатель 1-клавишный, сх. 6, 10 AX, 250 В, бежевый",166.98,"За штуку","Schneider Electric","SEWDI","Устаревшее оборудование Ритейл","15HDO","Ритейл Олд","RET","Референсы на вывод","OLD","S",null,null,"N",null,null,10,"",null,null,"2024-01-12",{"v":200.37599999999998,"d":"200.38"},166.98,{"v":0,"d":"0%"},"","https://api.systeme.ru/catalog/view/NU520344"]
["NU520318","UNICA NEW переключатель 1-клавишный, сх. 6, 10 AX, 250 В, белый",167.81,"За штуку","Schneider Electric","SEWDI","Устаревшее оборудование Ритейл","15HDO","Ритейл Олд","RET","Референсы на вывод","OLD","S",null,null,"N",null,null,10,"",null,null,"2024-01-12",{"v":201.37199999999999,"d":"201.37"},167.81,{"v":0,"d":"0%"},"","https://api.systeme.ru/catalog/view/NU520318"]
["NU520144N","UNICA NEW выключатель 1-клавишный, с подсветкой, сх. 1а, бежевый",277.31,"За штуку","Schneider Electric","SEWDI","Устаревшее оборудование Ритейл","15HDO","Ритейл Олд","RET","Референсы на вывод","OLD","S",null,null,"N",null,null,10,"",null,null,"2024-01-12",{"v":332.772,"d":"332.77"},277.31,{"v":0,"d":"0%"},"","https://api.systeme.ru/catalog/view/NU520144N"]
["NU503718TA","UNICA NEW розетка с заземл., со шторками, с крышкой, 16 А, 250 В, IP21, белый",278.49,"За штуку","Schneider Electric","SEWDI","Устаревшее оборудование Ритейл","15HDO","Ритейл Олд","RET","Референсы на вывод","OLD","S",null,null,"N",null,null,1,"",null,null,"2024-01-12",{"v":334.188,"d":"334.19"},278.49,{"v":0,"d":"0%"},"","https://api.systeme.ru/catalog/view/NU503718TA"]
["MUR40915","MS, ПЕРЕКЛЮЧАТЕЛЬ, откр/уст. БЕЛЫЙ",334.78,"За штуку","Schneider Electric","SEWDI","Устаревшее оборудование Ритейл","15HDO","Ритейл Олд","RET","Референсы на вывод","OLD","S",null,null,"N",null,null,1,"",null,null,"2024-01-12",{"v":401.73599999999993,"d":"401.74"},334.78,{"v":0,"d":"0%"},"","https://api.systeme.ru/catalog/view/MUR40915"]
["IMT35033","Коробка монтажная MULTIFIX AIR 67x47, 4-постовая, скрытая установка",{"v":391.2,"d":"391.20"},"За штуку","Schneider Electric","SEWDI","Устаревшее оборудование Ритейл","15HDO","Ритейл Олд","RET","Референсы на вывод","OLD","S",null,null,"N",null,null,5,"",null,null,"2024-01-12",{"v":469.43999999999994,"d":"469.44"},{"v":391.2,"d":"391.20"},{"v":0,"d":"0%"},"","https://api.systeme.ru/catalog/view/IMT35033"]
["NU577754","UNICA NEW ДИСПЛЕЙ ГОСТИНИЧНОГО НОМЕРА И КНОПОЧНЫЙ ЗВОНОК, АНТРАЦИТ",{"v":2087.98,"d":"2,087.98"},"За штуку","Schneider Electric","SEWDI","Устаревшее оборудование Ритейл","15HDO","Ритейл Олд","RET","Референсы на вывод","OLD","S",null,null,"N",null,null,2,"",null,null,"2024-01-12",{"v":2505.576,"d":"2,505.58"},{"v":2087.98,"d":"2,087.98"},{"v":0,"d":"0%"},"","https://api.systeme.ru/catalog/view/NU577754"]
["NU577730","UNICA NEW ДИСПЛЕЙ ГОСТИНИЧНОГО НОМЕРА И КНОПОЧНЫЙ ЗВОНОК, АЛЮМИНИЙ",{"v":1345.47,"d":"1,345.47"},"За штуку","Schneider Electric","SEWDI","Устаревшее оборудование Ритейл","15HDO","Ритейл Олд","RET","Референсы на вывод","OLD","S",null,null,"N",null,null,2,"",null,null,"2024-01-12",{"v":1614.564,"d":"1,614.56"},{"v":1345.47,"d":"1,345.47"},{"v":0,"d":"0%"},"","https://api.systeme.ru/catalog/view/NU577730"]
["S52P804L","ODACE РАМКА 2-пост., для мех-ма бел. цв., гориз. и верт. монтаж, ПОЛИР. БРОНЗА",370.96,"За штуку","Schneider Electric","SEWDI","Устаревшее оборудование Ритейл","15HDO","Ритейл Олд","RET","Референсы на вывод","OLD","S",null,null,"N",null,null,7,"",null,null,"2024-01-12",{"v":445.152,"d":"445.15"},370.96,{"v":0,"d":"0%"},"","https://api.systeme.ru/catalog/view/S52P804L"]
["S52P802J","ODACE РАМКА 1-постовая, для механизма белого цвета, ПОЛИРОВАННЫЙ АЛЮМИНИЙ",260.12,"За штуку","Schneider Electric","SEWDI","Устаревшее оборудование Ритейл","15HDO","Ритейл Олд","RET","Референсы на вывод","OLD","S",null,null,"N",null,null,1,"",null,null,"2024-01-12",{"v":312.144,"d":"312.14"},260.12,{"v":0,"d":"0%"},"","https://api.systeme.ru/catalog/view/S52P802J"]
["NU551644","UNICA NEW LED СВЕТОРЕГУЛЯТОР Wiser повор-наж, универсальный 7-200Вт, бежевый",{"v":3533.62,"d":"3,533.62"},"За штуку","Schneider Electric","SEWDI","Устаревшее оборудование Ритейл","15HDO","Ритейл Олд","RET","Референсы на вывод","OLD","S",null,null,"N",null,null,1,"",null,null,"2024-01-12",{"v":4240.344,"d":"4,240.34"},{"v":3533.62,"d":"3,533.62"},{"v":0,"d":"0%"},"","https://api.systeme.ru/catalog/view/NU551644"]
["NU550830","UNICA NEW выключатель Wiser управление жалюзи, алюминий",{"v":2772.42,"d":"2,772.42"},"За штуку","Schneider Electric","SEWDI","Устаревшее оборудование Ритейл","15HDO","Ритейл Олд","RET","Референсы на вывод","OLD","S",null,null,"N",null,null,1,"",null,null,"2024-01-12",{"v":3326.904,"d":"3,326.90"},{"v":2772.42,"d":"2,772.42"},{"v":0,"d":"0%"},"","https://api.systeme.ru/catalog/view/NU550830"]
["NU800244","UNICA NEW КОРОБКА для открытой установки, 1-постовая, бежевый",109.28,"За штуку","Schneider Electric","SEWDI","Устаревшее оборудование Ритейл","15HDO","Ритейл Олд","RET","Референсы на вывод","OLD","S",null,null,"N",null,null,10,"",null,null,"2024-01-12",{"v":131.136,"d":"131.14"},109.28,{"v":0,"d":"0%"},"","https://api.systeme.ru/catalog/view/NU800244"]
["NU800218","UNICA NEW КОРОБКА для открытой установки, 1-постовая, белый",103.44,"За штуку","Schneider Electric","SEWDI","Устаревшее оборудование Ритейл","15HDO","Ритейл Олд","RET","Референсы на вывод","OLD","S",null,null,"N",null,null,10,"",null,null,"2024-01-12",{"v":124.12799999999999,"d":"124.13"},103.44,{"v":0,"d":"0%"},"ALB44440","https://api.systeme.ru/catalog/view/NU800218"]
["NU310330S","UNICA MODULAR ПЕРЕКЛЮЧАТЕЛЬ 1-клавишный, с нейтралью, сх.6а, 1 модуль, АЛЮМИНИЙ",308.46,"За штуку","Schneider Electric","SEWDI","Устаревшее оборудование Ритейл","15HDO","Ритейл Олд","RET","Референсы на вывод","OLD","S",null,null,"N",null,null,20,"",null,null,"2024-01-12",{"v":370.152,"d":"370.15"},308.46,{"v":0,"d":"0%"},"","https://api.systeme.ru/catalog/view/NU310330S"]
["NU6004V83","UNICA PURE рамка 2-поста, вертикальная, КЛЕН/белый",{"v":1711.61,"d":"1,711.61"},"За штуку","Schneider Electric","SEWDI","Устаревшее оборудование Ритейл","15HDO","Ритейл Олд","RET","Референсы на вывод","OLD","S",null,null,"N",null,null,1,"",null,null,"2024-01-12",{"v":2053.932,"d":"2,053.93"},{"v":1711.61,"d":"1,711.61"},{"v":0,"d":"0%"},"","https://api.systeme.ru/catalog/view/NU6004V83"]
["NU6004V82","UNICA PURE рамка 2-поста, вертикальная, КАУЧУК/антрацит",638.91,"За штуку","Schneider Electric","SEWDI","Устаревшее оборудование Ритейл","15HDO","Ритейл Олд","RET","Референсы на вывод","OLD","S",null,null,"N",null,null,1,"",null,null,"2024-01-12",{"v":766.6919999999999,"d":"766.69"},638.91,{"v":0,"d":"0%"},"","https://api.systeme.ru/catalog/view/NU6004V82"]
["NU6004V80","UNICA PURE рамка 2-поста, вертикальная, алюминий МАТОВЫЙ/белый",{"v":1344.11,"d":"1,344.11"},"За штуку","Schneider Electric","SEWDI","Устаревшее оборудование Ритейл","15HDO","Ритейл Олд","RET","Референсы на вывод","OLD","S",null,null,"N",null,null,1,"",null,null,"2024-01-12",{"v":1612.9319999999998,"d":"1,612.93"},{"v":1344.11,"d":"1,344.11"},{"v":0,"d":"0%"},"","https://api.systeme.ru/catalog/view/NU6004V80"]
["NU600489","UNICA PURE рамка 2-постовая, горизонтальная, МАТОВОЕ СТЕКЛО/белый",{"v":1277.73,"d":"1,277.73"},"За штуку","Schneider Electric","SEWDI","Устаревшее оборудование Ритейл","15HDO","Ритейл Олд","RET","Референсы на вывод","OLD","S",null,null,"N",null,null,1,"",null,null,"2024-01-12",{"v":1533.276,"d":"1,533.28"},{"v":1277.73,"d":"1,277.73"},{"v":0,"d":"0%"},"","https://api.systeme.ru/catalog/view/NU600489"]
["NU600487","UNICA PURE рамка 2-поста, горизонтальная, КАМЕНЬ/антрацит",{"v":1668.53,"d":"1,668.53"},"За штуку","Schneider Electric","SEWDI","Устаревшее оборудование Ритейл","15HDO","Ритейл Олд","RET","Референсы на вывод","OLD","S",null,null,"N",null,null,1,"",null,null,"2024-01-12",{"v":2002.2359999999999,"d":"2,002.24"},{"v":1668.53,"d":"1,668.53"},{"v":0,"d":"0%"},"","https://api.systeme.ru/catalog/view/NU600487"]
["NU600486","UNICA PURE рамка 2-постовая, горизонтальная, ЧЕРНОЕ СТЕКЛО/антрацит",{"v":1497.17,"d":"1,497.17"},"За штуку","Schneider Electric","SEWDI","Устаревшее оборудование Ритейл","15HDO","Ритейл Олд","RET","Референсы на вывод","OLD","S",null,null,"N",null,null,1,"",null,null,"2024-01-12",{"v":1796.604,"d":"1,796.60"},{"v":1497.17,"d":"1,497.17"},{"v":0,"d":"0%"},"","https://api.systeme.ru/catalog/view/NU600486"]
["NU600485","UNICA PURE рамка 2-постовая, горизонтальная, БЕЛОЕ СТЕКЛО/белый",{"v":1483.49,"d":"1,483.49"},"За штуку","Schneider Electric","SEWDI","Устаревшее оборудование Ритейл","15HDO","Ритейл Олд","RET","Референсы на вывод","OLD","S",null,null,"N",null,null,1,"",null,null,"2024-01-12",{"v":1780.1879999999999,"d":"1,780.19"},{"v":1483.49,"d":"1,483.49"},{"v":0,"d":"0%"},"","https://api.systeme.ru/catalog/view/NU600485"]
["NU600484","UNICA PURE РАМКА 2-постовая, горизонтальная, ДУБ/антрацит",{"v":1466.9,"d":"1,466.90"},"За штуку","Schneider Electric","SEWDI","Устаревшее оборудование Ритейл","15HDO","Ритейл Олд","RET","Референсы на вывод","OLD","S",null,null,"N",null,null,1,"",null,null,"2024-01-12",{"v":1760.28,"d":"1,760.28"},{"v":1466.9,"d":"1,466.90"},{"v":0,"d":"0%"},"","https://api.systeme.ru/catalog/view/NU600484"]
["NU600483","UNICA PURE рамка 2-поста, горизонтальная, КЛЕН/белый",{"v":2144.5,"d":"2,144.50"},"За штуку","Schneider Electric","SEWDI","Устаревшее оборудование Ритейл","15HDO","Ритейл Олд","RET","Референсы на вывод","OLD","S",null,null,"N",null,null,1,"",null,null,"2024-01-12",{"v":2573.4,"d":"2,573.40"},{"v":2144.5,"d":"2,144.50"},{"v":0,"d":"0%"},"","https://api.systeme.ru/catalog/view/NU600483"]
["NU600687","UNICA PURE рамка 3-поста, горизонтальная, КАМЕНЬ/антрацит",{"v":2261.92,"d":"2,261.92"},"За штуку","Schneider Electric","SEWDI","Устаревшее оборудование Ритейл","15HDO","Ритейл Олд","RET","Референсы на вывод","OLD","S",null,null,"N",null,null,1,"",null,null,"2024-01-12",{"v":2714.304,"d":"2,714.30"},{"v":2261.92,"d":"2,261.92"},{"v":0,"d":"0%"},"","https://api.systeme.ru/catalog/view/NU600687"]
["NU600683","UNICA PURE рамка 3-поста, горизонтальная, КЛЕН/белый",{"v":4296.23,"d":"4,296.23"},"За штуку","Schneider Electric","SEWDI","Устаревшее оборудование Ритейл","15HDO","Ритейл Олд","RET","Референсы на вывод","OLD","S",null,null,"N",null,null,1,"",null,null,"2024-01-12",{"v":5155.476,"d":"5,155.48"},{"v":4296.23,"d":"4,296.23"},{"v":0,"d":"0%"},"","https://api.systeme.ru/catalog/view/NU600683"]
["NU206730","UNICA NEW РОЗЕТКА двойная, со шторками, с заземлением, винт. зажим., АЛЮМИНИЙ",507.67,"За штуку","Schneider Electric","SEWDI","Устаревшее оборудование Ритейл","15HDO","Ритейл Олд","RET","Референсы на вывод","OLD","S",null,null,"N",null,null,5,"",null,null,"2024-01-12",{"v":609.204,"d":"609.20"},507.67,{"v":0,"d":"0%"},"","https://api.systeme.ru/catalog/view/NU206730"]
["NU600889","UNICA PURE рамка 4-постовая, горизонтальная, МАТОВОЕ СТЕКЛО/белый",{"v":2676.68,"d":"2,676.68"},"За штуку","Schneider Electric","SEWDI","Устаревшее оборудование Ритейл","15HDO","Ритейл Олд","RET","Референсы на вывод","OLD","S",null,null,"N",null,null,1,"",null,null,"2024-01-12",{"v":3212.0159999999996,"d":"3,212.02"},{"v":2676.68,"d":"2,676.68"},{"v":0,"d":"0%"},"","https://api.systeme.ru/catalog/view/NU600889"]
["NU600887","UNICA PURE рамка 4-поста, горизонтальная, КАМЕНЬ/антрацит",{"v":3683.95,"d":"3,683.95"},"За штуку","Schneider Electric","SEWDI","Устаревшее оборудование Ритейл","15HDO","Ритейл Олд","RET","Референсы на вывод","OLD","S",null,null,"N",null,null,1,"",null,null,"2024-01-12",{"v":4420.74,"d":"4,420.74"},{"v":3683.95,"d":"3,683.95"},{"v":0,"d":"0%"},"","https://api.systeme.ru/catalog/view/NU600887"]
["NU320130","UNICA MODULAR выключатель 1-клавишный, сх. 1, 10 AX, 250 В, 2 модуля алюминий",186.28,"За штуку","Schneider Electric","SEWDI","Устаревшее оборудование Ритейл","15HDO","Ритейл Олд","RET","Референсы на вывод","OLD","S",null,null,"N",null,null,2,"",null,null,"2024-01-12",{"v":223.536,"d":"223.54"},186.28,{"v":0,"d":"0%"},"","https://api.systeme.ru/catalog/view/NU320130"]
["NU316218","UNICA MODULAR выключатель двухполюс, 1-клавиш, сх. 2, 16 AX, 250 В, 1 мод белый",399.25,"За штуку","Schneider Electric","SEWDI","Устаревшее оборудование Ритейл","15HDO","Ритейл Олд","RET","Референсы на вывод","OLD","S",null,null,"N",null,null,2,"",null,null,"2024-01-12",{"v":479.09999999999997,"d":"479.10"},399.25,{"v":0,"d":"0%"},"","https://api.systeme.ru/catalog/view/NU316218"]
["NU546144","UNICA NEW ЛИЦЕВАЯ ПАНЕЛЬ RJ45 KEYSTONE/SYSTIMAX, бежевый",113.37,"За штуку","Schneider Electric","SEWDI","Устаревшее оборудование Ритейл","15HDO","Ритейл Олд","RET","Референсы на вывод","OLD","S",null,null,"N",null,null,5,"",null,null,"2024-01-12",{"v":136.044,"d":"136.04"},113.37,{"v":0,"d":"0%"},"","https://api.systeme.ru/catalog/view/NU546144"]
["NU546130","UNICA NEW ЛИЦЕВАЯ ПАНЕЛЬ RJ45 KEYSTONE/SYSTIMAX, алюминий",{"v":182,"d":"182.00"},"За штуку","Schneider Electric","SEWDI","Устаревшее оборудование Ритейл","15HDO","Ритейл Олд","RET","Референсы на вывод","OLD","S",null,null,"N",null,null,2,"",null,null,"2024-01-12",{"v":218.4,"d":"218.40"},{"v":182,"d":"182.00"},{"v":0,"d":"0%"},"","https://api.systeme.ru/catalog/view/NU546130"]
["NU521730","UNICA NEW 2-кл. ВЫКЛЮЧАТЕЛЬ \"не беспокоить\" + \"убрать номер\", АЛЮМИНИЙ",307.54,"За штуку","Schneider Electric","SEWDI","Устаревшее оборудование Ритейл","15HDO","Ритейл Олд","RET","Референсы на вывод","OLD","S",null,null,"N",null,null,1,"",null,null,"2024-01-12",{"v":369.048,"d":"369.05"},307.54,{"v":0,"d":"0%"},"","https://api.systeme.ru/catalog/view/NU521730"]
["NU521718","UNICA NEW 2-кл. ВЫКЛЮЧАТЕЛЬ \"не беспокоить\" + \"убрать номер\", БЕЛЫЙ",358.58,"За штуку","Schneider Electric","SEWDI","Устаревшее оборудование Ритейл","15HDO","Ритейл Олд","RET","Референсы на вывод","OLD","S",null,null,"N",null,null,2,"",null,null,"2024-01-12",{"v":430.296,"d":"430.30"},358.58,{"v":0,"d":"0%"},"","https://api.systeme.ru/catalog/view/NU521718"]
["NU521344N","UNICA NEW переключатель 2-клавишный, 2 модуля, с подсветкой, 2 х сх. 6а, БЕЖ",596.43,"За штуку","Schneider Electric","SEWDI","Устаревшее оборудование Ритейл","15HDO","Ритейл Олд","RET","Референсы на вывод","OLD","S",null,null,"N",null,null,10,"",null,null,"2024-01-12",{"v":715.7159999999999,"d":"715.72"},596.43,{"v":0,"d":"0%"},"","https://api.systeme.ru/catalog/view/NU521344N"]
["NU521130N","UNICA NEW выключатель 2-клавишный, 2 модуля, с подсветкой, 2 х сх. 1а, алюминий",660.74,"За штуку","Schneider Electric","SEWDI","Устаревшее оборудование Ритейл","15HDO","Ритейл Олд","RET","Референсы на вывод","OLD","S",null,null,"N",null,null,10,"",null,null,"2024-01-12",{"v":792.888,"d":"792.89"},660.74,{"v":0,"d":"0%"},"","https://api.systeme.ru/catalog/view/NU521130N"]
["S53R263","ODACE ПЕРЕКЛЮЧАТЕЛЬ с LED-подсветкой, АЛЮМИНИЙ",387.43,"За штуку","Schneider Electric","SEWDI","Устаревшее оборудование Ритейл","15HDO","Ритейл Олд","RET","Референсы на вывод","OLD","S",null,null,"N",null,null,1,"",null,null,"2024-01-12",{"v":464.916,"d":"464.92"},387.43,{"v":0,"d":"0%"},"","https://api.systeme.ru/catalog/view/S53R263"]
["NU003744","UNICA NEW розетка с заземл., со шторками, с крышкой, IP44, бежевый",404.13,"За штуку","Schneider Electric","SEWDI","Устаревшее оборудование Ритейл","15HDO","Ритейл Олд","RET","Референсы на вывод","OLD","S",null,null,"N",null,null,5,"",null,null,"2024-01-12",{"v":484.95599999999996,"d":"484.96"},404.13,{"v":0,"d":"0%"},"","https://api.systeme.ru/catalog/view/NU003744"]
["NU341618","UNICA MODULAR розетка компьютерная, RJ45, одиночная, кат. 6 STP, 1 модуль, белый",575.05,"За штуку","Schneider Electric","SEWDI","Устаревшее оборудование Ритейл","15HDO","Ритейл Олд","RET","Референсы на вывод","OLD","S",null,null,"N",null,null,2,"",null,null,"2024-01-12",690.06,575.05,{"v":0,"d":"0%"},"","https://api.systeme.ru/catalog/view/NU341618"]
["NU341418","UNICA MODULAR розетка компьютерная, RJ45, одиночная, кат. 6 UTP, 1 модуль, белый",419.57,"За штуку","Schneider Electric","SEWDI","Устаревшее оборудование Ритейл","15HDO","Ритейл Олд","RET","Референсы на вывод","OLD","S",null,null,"N",null,null,1,"",null,null,"2024-01-12",{"v":503.484,"d":"503.48"},419.57,{"v":0,"d":"0%"},"ALB44326N","https://api.systeme.ru/catalog/view/NU341418"]
["NU341230","UNICA MODULAR розетка компьютерная,RJ45,одиночная, кат. 5е STP,1 модуль,алюминий",402.36,"За штуку","Schneider Electric","SEWDI","Устаревшее оборудование Ритейл","15HDO","Ритейл Олд","RET","Референсы на вывод","OLD","S",null,null,"N",null,null,5,"",null,null,"2024-01-12",{"v":482.832,"d":"482.83"},402.36,{"v":0,"d":"0%"},"","https://api.systeme.ru/catalog/view/NU341230"]
["NU341130","UNICA MODULAR розетка компьютерная,RJ45,одиночная, кат.5е UTP, 2 модуля,алюминий",534.59,"За штуку","Schneider Electric","SEWDI","Устаревшее оборудование Ритейл","15HDO","Ритейл Олд","RET","Референсы на вывод","OLD","S",null,null,"N",null,null,1,"",null,null,"2024-01-12",{"v":641.508,"d":"641.51"},534.59,{"v":0,"d":"0%"},"ALB46305N","https://api.systeme.ru/catalog/view/NU341130"]
["NU341018","UNICA MODULAR розетка компьютерная, RJ45, одиночная, кат. 5е UTP, 1 модуль,белый",294.99,"За штуку","Schneider Electric","SEWDI","Устаревшее оборудование Ритейл","15HDO","Ритейл Олд","RET","Референсы на вывод","OLD","S",null,null,"N",null,null,1,"",null,null,"2024-01-12",{"v":353.988,"d":"353.99"},294.99,{"v":0,"d":"0%"},"","https://api.systeme.ru/catalog/view/NU341018"]
["NU280212","UNICA STUDIO рамка 1-постовая, ЗЕЛЕНОЕ ЯБЛОКО/бежевый",123.45,"За штуку","Schneider Electric","SEWDI","Устаревшее оборудование Ритейл","15HDO","Ритейл Олд","RET","Референсы на вывод","OLD","S",null,null,"N",null,null,5,"",null,null,"2024-01-12",148.14,123.45,{"v":0,"d":"0%"},"","https://api.systeme.ru/catalog/view/NU280212"]
["NU280211","UNICA STUDIO рамка 1-постовая, ЗЕЛЕНОЕ ЯБЛОКО/белый",100.02,"За штуку","Schneider Electric","SEWDI","Устаревшее оборудование Ритейл","15HDO","Ритейл Олд","RET","Референсы на вывод","OLD","S",null,null,"N",null,null,5,"",null,null,"2024-01-12",{"v":120.02399999999999,"d":"120.02"},100.02,{"v":0,"d":"0%"},"","https://api.systeme.ru/catalog/view/NU280211"]
["NU280844","UNICA STUDIO рамка 4-поста, бежевый/бежевый",{"v":258,"d":"258.00"},"За штуку","Schneider Electric","SEWDI","Устаревшее оборудование Ритейл","15HDO","Ритейл Олд","RET","Референсы на вывод","OLD","S",null,null,"N",null,null,1,"",null,null,"2024-01-12",{"v":309.59999999999997,"d":"309.60"},{"v":258,"d":"258.00"},{"v":0,"d":"0%"},"","https://api.systeme.ru/catalog/view/NU280844"]
["NU800644","UNICA NEW КОРОБКА для открытой установки, 3-постовая, бежевый",298.05,"За штуку","Schneider Electric","SEWDI","Устаревшее оборудование Ритейл","15HDO","Ритейл Олд","RET","Референсы на вывод","OLD","S",null,null,"N",null,null,2,"",null,null,"2024-01-12",357.66,298.05,{"v":0,"d":"0%"},"","https://api.systeme.ru/catalog/view/NU800644"]
["NU800444","UNICA NEW КОРОБКА для открытой установки, 2-постовая, бежевый",190.09,"За штуку","Schneider Electric","SEWDI","Устаревшее оборудование Ритейл","15HDO","Ритейл Олд","RET","Референсы на вывод","OLD","S",null,null,"N",null,null,5,"",null,null,"2024-01-12",{"v":228.108,"d":"228.11"},190.09,{"v":0,"d":"0%"},"","https://api.systeme.ru/catalog/view/NU800444"]
["NU800618","UNICA NEW КОРОБКА для открытой установки, 3-постовая, белый",247.29,"За штуку","Schneider Electric","SEWDI","Устаревшее оборудование Ритейл","15HDO","Ритейл Олд","RET","Референсы на вывод","OLD","S",null,null,"N",null,null,2,"",null,null,"2024-01-12",{"v":296.748,"d":"296.75"},247.29,{"v":0,"d":"0%"},"","https://api.systeme.ru/catalog/view/NU800618"]
["NU280451","UNICA STUDIO рамка 2-постовая, БРОНЗА/бежевый",569.92,"За штуку","Schneider Electric","SEWDI","Устаревшее оборудование Ритейл","15HDO","Ритейл Олд","RET","Референсы на вывод","OLD","S",null,null,"N",null,null,3,"",null,null,"2024-01-12",{"v":683.9039999999999,"d":"683.90"},569.92,{"v":0,"d":"0%"},"","https://api.systeme.ru/catalog/view/NU280451"]
["NU280450","UNICA STUDIO рамка 2-постовая, БРОНЗА/белый",{"v":452.2,"d":"452.20"},"За штуку","Schneider Electric","SEWDI","Устаревшее оборудование Ритейл","15HDO","Ритейл Олд","RET","Референсы на вывод","OLD","S",null,null,"N",null,null,3,"",null,null,"2024-01-12",542.64,{"v":452.2,"d":"452.20"},{"v":0,"d":"0%"},"","https://api.systeme.ru/catalog/view/NU280450"]
["NU280417","UNICA STUDIO рамка 2-поста, ШОКОЛАД/антрацит",225.14,"За штуку","Schneider Electric","SEWDI","Устаревшее оборудование Ритейл","15HDO","Ритейл Олд","RET","Референсы на вывод","OLD","S",null,null,"N",null,null,5,"",null,null,"2024-01-12",{"v":270.16799999999995,"d":"270.17"},225.14,{"v":0,"d":"0%"},"","https://api.systeme.ru/catalog/view/NU280417"]
["NU280416","UNICA STUDIO рамка 2-поста, ШОКОЛАД/белый",204.05,"За штуку","Schneider Electric","SEWDI","Устаревшее оборудование Ритейл","15HDO","Ритейл Олд","RET","Референсы на вывод","OLD","S",null,null,"N",null,null,5,"",null,null,"2024-01-12",244.86,204.05,{"v":0,"d":"0%"},"","https://api.systeme.ru/catalog/view/NU280416"]
["NU280413","UNICA STUDIO рамка 2-поста, КРАСНЫЙ/белый",173.01,"За штуку","Schneider Electric","SEWDI","Устаревшее оборудование Ритейл","15HDO","Ритейл Олд","RET","Референсы на вывод","OLD","S",null,null,"N",null,null,5,"",null,null,"2024-01-12",{"v":207.612,"d":"207.61"},173.01,{"v":0,"d":"0%"},"","https://api.systeme.ru/catalog/view/NU280413"]
["NU280412","UNICA STUDIO рамка 2-поста, ЗЕЛЕНОЕ ЯБЛОКО/бежевый",229.84,"За штуку","Schneider Electric","SEWDI","Устаревшее оборудование Ритейл","15HDO","Ритейл Олд","RET","Референсы на вывод","OLD","S",null,null,"N",null,null,5,"",null,null,"2024-01-12",{"v":275.808,"d":"275.81"},229.84,{"v":0,"d":"0%"},"","https://api.systeme.ru/catalog/view/NU280412"]
["NU280411","UNICA STUDIO рамка 2-поста, ЗЕЛЕНОЕ ЯБЛОКО/белый",213.73,"За штуку","Schneider Electric","SEWDI","Устаревшее оборудование Ритейл","15HDO","Ритейл Олд","RET","Референсы на вывод","OLD","S",null,null,"N",null,null,5,"",null,null,"2024-01-12",{"v":256.476,"d":"256.48"},213.73,{"v":0,"d":"0%"},"","https://api.systeme.ru/catalog/view/NU280411"]
["NU280262","UNICA STUDIO рамка 1-постовая, ЗОЛОТО/антрацит",338.44,"За штуку","Schneider Electric","SEWDI","Устаревшее оборудование Ритейл","15HDO","Ритейл Олд","RET","Референсы на вывод","OLD","S",null,null,"N",null,null,3,"",null,null,"2024-01-12",{"v":406.128,"d":"406.13"},338.44,{"v":0,"d":"0%"},"","https://api.systeme.ru/catalog/view/NU280262"]
["NU280260","UNICA STUDIO рамка 1-постовая, ЗОЛОТО/бежевый",370.86,"За штуку","Schneider Electric","SEWDI","Устаревшее оборудование Ритейл","15HDO","Ритейл Олд","RET","Референсы на вывод","OLD","S",null,null,"N",null,null,3,"",null,null,"2024-01-12",{"v":445.032,"d":"445.03"},370.86,{"v":0,"d":"0%"},"","https://api.systeme.ru/catalog/view/NU280260"]
["NU280258","UNICA STUDIO рамка 1-постовая, МЕДЬ/антрацит",425.58,"За штуку","Schneider Electric","SEWDI","Устаревшее оборудование Ритейл","15HDO","Ритейл Олд","RET","Референсы на вывод","OLD","S",null,null,"N",null,null,3,"",null,null,"2024-01-12",{"v":510.69599999999997,"d":"510.70"},425.58,{"v":0,"d":"0%"},"","https://api.systeme.ru/catalog/view/NU280258"]
["NU280257","UNICA STUDIO рамка 1-постовая, МЕДЬ/белый",335.73,"За штуку","Schneider Electric","SEWDI","Устаревшее оборудование Ритейл","15HDO","Ритейл Олд","RET","Референсы на вывод","OLD","S",null,null,"N",null,null,3,"",null,null,"2024-01-12",{"v":402.87600000000003,"d":"402.88"},335.73,{"v":0,"d":"0%"},"","https://api.systeme.ru/catalog/view/NU280257"]
["NU280256","UNICA STUDIO рамка 1-постовая, ХРОМ/антрацит",199.04,"За штуку","Schneider Electric","SEWDI","Устаревшее оборудование Ритейл","15HDO","Ритейл Олд","RET","Референсы на вывод","OLD","S",null,null,"N",null,null,3,"",null,null,"2024-01-12",{"v":238.84799999999998,"d":"238.85"},199.04,{"v":0,"d":"0%"},"","https://api.systeme.ru/catalog/view/NU280256"]
["NU520654N","UNICA NEW выключатель 1-клавишный, кнопочный, с подсветкой, сх. 1а, 10A антрацит",{"v":358.1,"d":"358.10"},"За штуку","Schneider Electric","SEWDI","Устаревшее оборудование Ритейл","15HDO","Ритейл Олд","RET","Референсы на вывод","OLD","S",null,null,"N",null,null,1,"",null,null,"2024-01-12",429.72,{"v":358.1,"d":"358.10"},{"v":0,"d":"0%"},"","https://api.systeme.ru/catalog/view/NU520654N"]
["NU520630N","UNICA NEW выключатель 1-клавишный, кнопочный, с подсветкой, сх. 1а, 10A алюминий",303.79,"За штуку","Schneider Electric","SEWDI","Устаревшее оборудование Ритейл","15HDO","Ритейл Олд","RET","Референсы на вывод","OLD","S",null,null,"N",null,null,2,"",null,null,"2024-01-12",{"v":364.548,"d":"364.55"},303.79,{"v":0,"d":"0%"},"","https://api.systeme.ru/catalog/view/NU520630N"]
["NU520344N","UNICA NEW переключатель 1-клавишный, с подсветкой, сх. 6а, бежевый",364.51,"За штуку","Schneider Electric","SEWDI","Устаревшее оборудование Ритейл","15HDO","Ритейл Олд","RET","Референсы на вывод","OLD","S",null,null,"N",null,null,10,"",null,null,"2024-01-12",{"v":437.412,"d":"437.41"},364.51,{"v":0,"d":"0%"},"","https://api.systeme.ru/catalog/view/NU520344N"]
["NU520330N","UNICA NEW переключатель 1-клавишный, с подсветкой, сх. 6а, алюминий",388.36,"За штуку","Schneider Electric","SEWDI","Устаревшее оборудование Ритейл","15HDO","Ритейл Олд","RET","Референсы на вывод","OLD","S",null,null,"N",null,null,10,"",null,null,"2024-01-12",{"v":466.032,"d":"466.03"},388.36,{"v":0,"d":"0%"},"","https://api.systeme.ru/catalog/view/NU520330N"]
["NU520130N","UNICA NEW выключатель 1-клавишный, с подсветкой, сх. 1а, алюминий",286.46,"За штуку","Schneider Electric","SEWDI","Устаревшее оборудование Ритейл","15HDO","Ритейл Олд","RET","Референсы на вывод","OLD","S",null,null,"S",null,null,10,"",null,null,"2024-01-12",{"v":343.75199999999995,"d":"343.75"},286.46,{"v":0,"d":"0%"},"","https://api.systeme.ru/catalog/view/NU520130N"]
["NU280858","UNICA STUDIO рамка 4-постовая, МЕДЬ/антрацит",{"v":1760.29,"d":"1,760.29"},"За штуку","Schneider Electric","SEWDI","Устаревшее оборудование Ритейл","15HDO","Ритейл Олд","RET","Референсы на вывод","OLD","S",null,null,"N",null,null,1,"",null,null,"2024-01-12",{"v":2112.348,"d":"2,112.35"},{"v":1760.29,"d":"1,760.29"},{"v":0,"d":"0%"},"","https://api.systeme.ru/catalog/view/NU280858"]
["NU280857","UNICA STUDIO рамка 4-постовая, МЕДЬ/белый",{"v":1708.5,"d":"1,708.50"},"За штуку","Schneider Electric","SEWDI","Устаревшее оборудование Ритейл","15HDO","Ритейл Олд","RET","Референсы на вывод","OLD","S",null,null,"N",null,null,1,"",null,null,"2024-01-12",{"v":2050.2,"d":"2,050.20"},{"v":1708.5,"d":"1,708.50"},{"v":0,"d":"0%"},"","https://api.systeme.ru/catalog/view/NU280857"]
["NU280855","UNICA STUDIO рамка 4-постовая, ХРОМ/белый",825.12,"За штуку","Schneider Electric","SEWDI","Устаревшее оборудование Ритейл","15HDO","Ритейл Олд","RET","Референсы на вывод","OLD","S",null,null,"N",null,null,1,"",null,null,"2024-01-12",{"v":990.144,"d":"990.14"},825.12,{"v":0,"d":"0%"},"","https://api.systeme.ru/catalog/view/NU280855"]
["NU280852","UNICA STUDIO рамка 4-постовая, БРОНЗА/антрацит",{"v":1477.49,"d":"1,477.49"},"За штуку","Schneider Electric","SEWDI","Устаревшее оборудование Ритейл","15HDO","Ритейл Олд","RET","Референсы на вывод","OLD","S",null,null,"N",null,null,1,"",null,null,"2024-01-12",{"v":1772.988,"d":"1,772.99"},{"v":1477.49,"d":"1,477.49"},{"v":0,"d":"0%"},"","https://api.systeme.ru/catalog/view/NU280852"]
["NU280850","UNICA STUDIO рамка 4-постовая, БРОНЗА/белый",{"v":1430.31,"d":"1,430.31"},"За штуку","Schneider Electric","SEWDI","Устаревшее оборудование Ритейл","15HDO","Ритейл Олд","RET","Референсы на вывод","OLD","S",null,null,"N",null,null,1,"",null,null,"2024-01-12",{"v":1716.3719999999998,"d":"1,716.37"},{"v":1430.31,"d":"1,430.31"},{"v":0,"d":"0%"},"","https://api.systeme.ru/catalog/view/NU280850"]
["NU280821","UNICA STUDIO рамка 4-поста, ДЫМЧАТО-СЕРЫЙ/белый",478.78,"За штуку","Schneider Electric","SEWDI","Устаревшее оборудование Ритейл","15HDO","Ритейл Олд","RET","Референсы на вывод","OLD","S",null,null,"N",null,null,1,"",null,null,"2024-01-12",{"v":574.536,"d":"574.54"},478.78,{"v":0,"d":"0%"},"","https://api.systeme.ru/catalog/view/NU280821"]
["NU280816","UNICA STUDIO рамка 4-поста, ШОКОЛАД/белый",415.48,"За штуку","Schneider Electric","SEWDI","Устаревшее оборудование Ритейл","15HDO","Ритейл Олд","RET","Референсы на вывод","OLD","S",null,null,"N",null,null,1,"",null,null,"2024-01-12",{"v":498.576,"d":"498.58"},415.48,{"v":0,"d":"0%"},"","https://api.systeme.ru/catalog/view/NU280816"]
["NU280815","UNICA STUDIO рамка 4-поста, ЛИЛОВЫЙ/бежевый",526.68,"За штуку","Schneider Electric","SEWDI","Устаревшее оборудование Ритейл","15HDO","Ритейл Олд","RET","Референсы на вывод","OLD","S",null,null,"N",null,null,1,"",null,null,"2024-01-12",{"v":632.016,"d":"632.02"},526.68,{"v":0,"d":"0%"},"","https://api.systeme.ru/catalog/view/NU280815"]
["NU280814","UNICA STUDIO рамка 4-поста, ЛИЛОВЫЙ/белый",364.31,"За штуку","Schneider Electric","SEWDI","Устаревшее оборудование Ритейл","15HDO","Ритейл Олд","RET","Референсы на вывод","OLD","S",null,null,"N",null,null,1,"",null,null,"2024-01-12",{"v":437.17199999999997,"d":"437.17"},364.31,{"v":0,"d":"0%"},"","https://api.systeme.ru/catalog/view/NU280814"]
["NU280813","UNICA STUDIO рамка 4-поста, КРАСНЫЙ/белый",387.49,"За штуку","Schneider Electric","SEWDI","Устаревшее оборудование Ритейл","15HDO","Ритейл Олд","RET","Референсы на вывод","OLD","S",null,null,"N",null,null,1,"",null,null,"2024-01-12",{"v":464.988,"d":"464.99"},387.49,{"v":0,"d":"0%"},"","https://api.systeme.ru/catalog/view/NU280813"]
["NU280812","UNICA STUDIO рамка 4-поста, ЗЕЛЕНОЕ ЯБЛОКО/бежевый",516.02,"За штуку","Schneider Electric","SEWDI","Устаревшее оборудование Ритейл","15HDO","Ритейл Олд","RET","Референсы на вывод","OLD","S",null,null,"N",null,null,1,"",null,null,"2024-01-12",{"v":619.2239999999999,"d":"619.22"},516.02,{"v":0,"d":"0%"},"","https://api.systeme.ru/catalog/view/NU280812"]
["NU280811","UNICA STUDIO рамка 4-поста, ЗЕЛЕНОЕ ЯБЛОКО/белый",438.35,"За штуку","Schneider Electric","SEWDI","Устаревшее оборудование Ритейл","15HDO","Ритейл Олд","RET","Референсы на вывод","OLD","S",null,null,"N",null,null,1,"",null,null,"2024-01-12",526.02,438.35,{"v":0,"d":"0%"},"","https://api.systeme.ru/catalog/view/NU280811"]
["NU280662","UNICA STUDIO рамка 3-постовая, ЗОЛОТО/антрацит",{"v":1009.19,"d":"1,009.19"},"За штуку","Schneider Electric","SEWDI","Устаревшее оборудование Ритейл","15HDO","Ритейл Олд","RET","Референсы на вывод","OLD","S",null,null,"N",null,null,1,"",null,null,"2024-01-12",{"v":1211.028,"d":"1,211.03"},{"v":1009.19,"d":"1,009.19"},{"v":0,"d":"0%"},"","https://api.systeme.ru/catalog/view/NU280662"]
["NU280658","UNICA STUDIO рамка 3-постовая, МЕДЬ/антрацит",{"v":1028.45,"d":"1,028.45"},"За штуку","Schneider Electric","SEWDI","Устаревшее оборудование Ритейл","15HDO","Ритейл Олд","RET","Референсы на вывод","OLD","S",null,null,"N",null,null,1,"",null,null,"2024-01-12",{"v":1234.14,"d":"1,234.14"},{"v":1028.45,"d":"1,028.45"},{"v":0,"d":"0%"},"","https://api.systeme.ru/catalog/view/NU280658"]
["NU280657","UNICA STUDIO рамка 3-постовая, МЕДЬ/белый",{"v":1121.77,"d":"1,121.77"},"За штуку","Schneider Electric","SEWDI","Устаревшее оборудование Ритейл","15HDO","Ритейл Олд","RET","Референсы на вывод","OLD","S",null,null,"N",null,null,1,"",null,null,"2024-01-12",{"v":1346.124,"d":"1,346.12"},{"v":1121.77,"d":"1,121.77"},{"v":0,"d":"0%"},"","https://api.systeme.ru/catalog/view/NU280657"]
["NU280652","UNICA STUDIO рамка 3-постовая, БРОНЗА/антрацит",903.69,"За штуку","Schneider Electric","SEWDI","Устаревшее оборудование Ритейл","15HDO","Ритейл Олд","RET","Референсы на вывод","OLD","S",null,null,"N",null,null,1,"",null,null,"2024-01-12",{"v":1084.428,"d":"1,084.43"},903.69,{"v":0,"d":"0%"},"","https://api.systeme.ru/catalog/view/NU280652"]
["NU280651","UNICA STUDIO рамка 3-постовая, БРОНЗА/бежевый",884.86,"За штуку","Schneider Electric","SEWDI","Устаревшее оборудование Ритейл","15HDO","Ритейл Олд","RET","Референсы на вывод","OLD","S",null,null,"N",null,null,1,"",null,null,"2024-01-12",{"v":1061.8319999999999,"d":"1,061.83"},884.86,{"v":0,"d":"0%"},"","https://api.systeme.ru/catalog/view/NU280651"]
["NU280650","UNICA STUDIO рамка 3-постовая, БРОНЗА/белый",911.58,"За штуку","Schneider Electric","SEWDI","Устаревшее оборудование Ритейл","15HDO","Ритейл Олд","RET","Референсы на вывод","OLD","S",null,null,"N",null,null,1,"",null,null,"2024-01-12",{"v":1093.896,"d":"1,093.90"},911.58,{"v":0,"d":"0%"},"","https://api.systeme.ru/catalog/view/NU280650"]
["NU280628","UNICA STUDIO рамка 3-поста, песочный/антрацит",402.72,"За штуку","Schneider Electric","SEWDI","Устаревшее оборудование Ритейл","15HDO","Ритейл Олд","RET","Референсы на вывод","OLD","S",null,null,"N",null,null,2,"",null,null,"2024-01-12",{"v":483.264,"d":"483.26"},402.72,{"v":0,"d":"0%"},"","https://api.systeme.ru/catalog/view/NU280628"]
["NU280617","UNICA STUDIO рамка 3-поста, ШОКОЛАД/антрацит",401.77,"За штуку","Schneider Electric","SEWDI","Устаревшее оборудование Ритейл","15HDO","Ритейл Олд","RET","Референсы на вывод","OLD","S",null,null,"N",null,null,2,"",null,null,"2024-01-12",{"v":482.12399999999997,"d":"482.12"},401.77,{"v":0,"d":"0%"},"","https://api.systeme.ru/catalog/view/NU280617"]
["NU280616","UNICA STUDIO рамка 3-поста, ШОКОЛАД/белый",309.13,"За штуку","Schneider Electric","SEWDI","Устаревшее оборудование Ритейл","15HDO","Ритейл Олд","RET","Референсы на вывод","OLD","S",null,null,"N",null,null,2,"",null,null,"2024-01-12",{"v":370.95599999999996,"d":"370.96"},309.13,{"v":0,"d":"0%"},"","https://api.systeme.ru/catalog/view/NU280616"]
["NU280615","UNICA STUDIO рамка 3-поста, ЛИЛОВЫЙ/бежевый",333.95,"За штуку","Schneider Electric","SEWDI","Устаревшее оборудование Ритейл","15HDO","Ритейл Олд","RET","Референсы на вывод","OLD","S",null,null,"N",null,null,2,"",null,null,"2024-01-12",{"v":400.73999999999995,"d":"400.74"},333.95,{"v":0,"d":"0%"},"","https://api.systeme.ru/catalog/view/NU280615"]
["NU280614","UNICA STUDIO рамка 3-поста, ЛИЛОВЫЙ/белый",388.07,"За штуку","Schneider Electric","SEWDI","Устаревшее оборудование Ритейл","15HDO","Ритейл Олд","RET","Референсы на вывод","OLD","S",null,null,"N",null,null,2,"",null,null,"2024-01-12",{"v":465.68399999999997,"d":"465.68"},388.07,{"v":0,"d":"0%"},"","https://api.systeme.ru/catalog/view/NU280614"]
["NU280613","UNICA STUDIO рамка 3-поста, КРАСНЫЙ/белый",374.67,"За штуку","Schneider Electric","SEWDI","Устаревшее оборудование Ритейл","15HDO","Ритейл Олд","RET","Референсы на вывод","OLD","S",null,null,"N",null,null,2,"",null,null,"2024-01-12",{"v":449.604,"d":"449.60"},374.67,{"v":0,"d":"0%"},"","https://api.systeme.ru/catalog/view/NU280613"]
["NU280612","UNICA STUDIO рамка 3-поста, ЗЕЛЕНОЕ ЯБЛОКО/бежевый",334.89,"За штуку","Schneider Electric","SEWDI","Устаревшее оборудование Ритейл","15HDO","Ритейл Олд","RET","Референсы на вывод","OLD","S",null,null,"N",null,null,2,"",null,null,"2024-01-12",{"v":401.868,"d":"401.87"},334.89,{"v":0,"d":"0%"},"","https://api.systeme.ru/catalog/view/NU280612"]
["NU280611","UNICA STUDIO рамка 3-поста, ЗЕЛЕНОЕ ЯБЛОКО/белый",322.41,"За штуку","Schneider Electric","SEWDI","Устаревшее оборудование Ритейл","15HDO","Ритейл Олд","RET","Референсы на вывод","OLD","S",null,null,"N",null,null,2,"",null,null,"2024-01-12",{"v":386.892,"d":"386.89"},322.41,{"v":0,"d":"0%"},"","https://api.systeme.ru/catalog/view/NU280611"]
["NU280462","UNICA STUDIO рамка 2-постовая, ЗОЛОТО/антрацит",892.22,"За штуку","Schneider Electric","SEWDI","Устаревшее оборудование Ритейл","15HDO","Ритейл Олд","RET","Референсы на вывод","OLD","S",null,null,"N",null,null,3,"",null,null,"2024-01-12",{"v":1070.664,"d":"1,070.66"},892.22,{"v":0,"d":"0%"},"","https://api.systeme.ru/catalog/view/NU280462"]
["NU280460","UNICA STUDIO рамка 2-постовая, ЗОЛОТО/бежевый",628.09,"За штуку","Schneider Electric","SEWDI","Устаревшее оборудование Ритейл","15HDO","Ритейл Олд","RET","Референсы на вывод","OLD","S",null,null,"N",null,null,3,"",null,null,"2024-01-12",{"v":753.708,"d":"753.71"},628.09,{"v":0,"d":"0%"},"","https://api.systeme.ru/catalog/view/NU280460"]
["NU280458","UNICA STUDIO рамка 2-постовая, МЕДЬ/антрацит",{"v":758.2,"d":"758.20"},"За штуку","Schneider Electric","SEWDI","Устаревшее оборудование Ритейл","15HDO","Ритейл Олд","RET","Референсы на вывод","OLD","S",null,null,"N",null,null,3,"",null,null,"2024-01-12",909.84,{"v":758.2,"d":"758.20"},{"v":0,"d":"0%"},"","https://api.systeme.ru/catalog/view/NU280458"]
["NU280457","UNICA STUDIO рамка 2-постовая, МЕДЬ/белый",679.91,"За штуку","Schneider Electric","SEWDI","Устаревшее оборудование Ритейл","15HDO","Ритейл Олд","RET","Референсы на вывод","OLD","S",null,null,"N",null,null,3,"",null,null,"2024-01-12",{"v":815.8919999999999,"d":"815.89"},679.91,{"v":0,"d":"0%"},"","https://api.systeme.ru/catalog/view/NU280457"]
["NU280453","UNICA STUDIO рамка 2-постовая, НИКЕЛЬ/антрацит",625.47,"За штуку","Schneider Electric","SEWDI","Устаревшее оборудование Ритейл","15HDO","Ритейл Олд","RET","Референсы на вывод","OLD","S",null,null,"N",null,null,3,"",null,null,"2024-01-12",{"v":750.564,"d":"750.56"},625.47,{"v":0,"d":"0%"},"","https://api.systeme.ru/catalog/view/NU280453"]
["NU280452","UNICA STUDIO рамка 2-постовая, БРОНЗА/антрацит",585.02,"За штуку","Schneider Electric","SEWDI","Устаревшее оборудование Ритейл","15HDO","Ритейл Олд","RET","Референсы на вывод","OLD","S",null,null,"N",null,null,3,"",null,null,"2024-01-12",{"v":702.024,"d":"702.02"},585.02,{"v":0,"d":"0%"},"","https://api.systeme.ru/catalog/view/NU280452"]
["NU280255","UNICA STUDIO рамка 1-постовая, ХРОМ/белый",193.69,"За штуку","Schneider Electric","SEWDI","Устаревшее оборудование Ритейл","15HDO","Ритейл Олд","RET","Референсы на вывод","OLD","S",null,null,"N",null,null,3,"",null,null,"2024-01-12",{"v":232.428,"d":"232.43"},193.69,{"v":0,"d":"0%"},"","https://api.systeme.ru/catalog/view/NU280255"]
["NU280253","UNICA STUDIO рамка 1-постовая, НИКЕЛЬ/антрацит",{"v":378.6,"d":"378.60"},"За штуку","Schneider Electric","SEWDI","Устаревшее оборудование Ритейл","15HDO","Ритейл Олд","RET","Референсы на вывод","OLD","S",null,null,"N",null,null,3,"",null,null,"2024-01-12",454.32,{"v":378.6,"d":"378.60"},{"v":0,"d":"0%"},"","https://api.systeme.ru/catalog/view/NU280253"]
["NU280252","UNICA STUDIO рамка 1-постовая, БРОНЗА/антрацит",339.74,"За штуку","Schneider Electric","SEWDI","Устаревшее оборудование Ритейл","15HDO","Ритейл Олд","RET","Референсы на вывод","OLD","S",null,null,"S",null,null,3,"",null,null,"2024-01-12",{"v":407.688,"d":"407.69"},339.74,{"v":0,"d":"0%"},"","https://api.systeme.ru/catalog/view/NU280252"]
["NU280251","UNICA STUDIO рамка 1-постовая, БРОНЗА/бежевый",337.91,"За штуку","Schneider Electric","SEWDI","Устаревшее оборудование Ритейл","15HDO","Ритейл Олд","RET","Референсы на вывод","OLD","S",null,null,"N",null,null,3,"",null,null,"2024-01-12",{"v":405.492,"d":"405.49"},337.91,{"v":0,"d":"0%"},"","https://api.systeme.ru/catalog/view/NU280251"]
["NU280250","UNICA STUDIO рамка 1-постовая, БРОНЗА/белый",341.88,"За штуку","Schneider Electric","SEWDI","Устаревшее оборудование Ритейл","15HDO","Ритейл Олд","RET","Референсы на вывод","OLD","S",null,null,"N",null,null,3,"",null,null,"2024-01-12",{"v":410.256,"d":"410.26"},341.88,{"v":0,"d":"0%"},"","https://api.systeme.ru/catalog/view/NU280250"]
["NU280226","UNICA STUDIO рамка 1-постовая, песочный/белый",150.28,"За штуку","Schneider Electric","SEWDI","Устаревшее оборудование Ритейл","15HDO","Ритейл Олд","RET","Референсы на вывод","OLD","S",null,null,"N",null,null,5,"",null,null,"2024-01-12",{"v":180.33599999999998,"d":"180.34"},150.28,{"v":0,"d":"0%"},"","https://api.systeme.ru/catalog/view/NU280226"]
["NU280222","UNICA STUDIO рамка 1-постовая, ДЫМЧАТО-СЕРЫЙ/антрацит",131.35,"За штуку","Schneider Electric","SEWDI","Устаревшее оборудование Ритейл","15HDO","Ритейл Олд","RET","Референсы на вывод","OLD","S",null,null,"N",null,null,5,"",null,null,"2024-01-12",{"v":157.61999999999998,"d":"157.62"},131.35,{"v":0,"d":"0%"},"","https://api.systeme.ru/catalog/view/NU280222"]
["NU280221","UNICA STUDIO рамка 1-постовая, ДЫМЧАТО-СЕРЫЙ/белый",172.23,"За штуку","Schneider Electric","SEWDI","Устаревшее оборудование Ритейл","15HDO","Ритейл Олд","RET","Референсы на вывод","OLD","S",null,null,"N",null,null,5,"",null,null,"2024-01-12",{"v":206.676,"d":"206.68"},172.23,{"v":0,"d":"0%"},"","https://api.systeme.ru/catalog/view/NU280221"]
["NU280217","UNICA STUDIO рамка 1-постовая, ШОКОЛАД/антрацит",141.54,"За штуку","Schneider Electric","SEWDI","Устаревшее оборудование Ритейл","15HDO","Ритейл Олд","RET","Референсы на вывод","OLD","S",null,null,"N",null,null,5,"",null,null,"2024-01-12",{"v":169.84799999999998,"d":"169.85"},141.54,{"v":0,"d":"0%"},"","https://api.systeme.ru/catalog/view/NU280217"]
["NU280216","UNICA STUDIO рамка 1-постовая, ШОКОЛАД/белый",238.05,"За штуку","Schneider Electric","SEWDI","Устаревшее оборудование Ритейл","15HDO","Ритейл Олд","RET","Референсы на вывод","OLD","S",null,null,"S",null,null,5,"",null,null,"2024-01-12",285.66,238.05,{"v":0,"d":"0%"},"","https://api.systeme.ru/catalog/view/NU280216"]
["NU280215","UNICA STUDIO рамка 1-постовая, ЛИЛОВЫЙ/бежевый",121.99,"За штуку","Schneider Electric","SEWDI","Устаревшее оборудование Ритейл","15HDO","Ритейл Олд","RET","Референсы на вывод","OLD","S",null,null,"N",null,null,5,"",null,null,"2024-01-12",{"v":146.38799999999998,"d":"146.39"},121.99,{"v":0,"d":"0%"},"","https://api.systeme.ru/catalog/view/NU280215"]
["NU280214","UNICA STUDIO рамка 1-постовая, ЛИЛОВЫЙ/белый",170.35,"За штуку","Schneider Electric","SEWDI","Устаревшее оборудование Ритейл","15HDO","Ритейл Олд","RET","Референсы на вывод","OLD","S",null,null,"N",null,null,5,"",null,null,"2024-01-12",204.42,170.35,{"v":0,"d":"0%"},"","https://api.systeme.ru/catalog/view/NU280214"]
["NU280213","UNICA STUDIO рамка 1-постовая, КРАСНЫЙ/белый",124.22,"За штуку","Schneider Electric","SEWDI","Устаревшее оборудование Ритейл","15HDO","Ритейл Олд","RET","Референсы на вывод","OLD","S",null,null,"N",null,null,5,"",null,null,"2024-01-12",{"v":149.064,"d":"149.06"},124.22,{"v":0,"d":"0%"},"","https://api.systeme.ru/catalog/view/NU280213"]
["NU549254","UNICA NEW розетка телефонная, RJ11, одиночная, 4 контакта, антрацит",285.82,"За штуку","Schneider Electric","SEWDI","Устаревшее оборудование Ритейл","15HDO","Ритейл Олд","RET","Референсы на вывод","OLD","S",null,null,"N",null,null,4,"",null,null,"2024-01-12",{"v":342.984,"d":"342.98"},285.82,{"v":0,"d":"0%"},"","https://api.systeme.ru/catalog/view/NU549254"]
["NU549244","UNICA NEW розетка телефонная, RJ11, одиночная, 4 контакта, бежевый",271.34,"За штуку","Schneider Electric","SEWDI","Устаревшее оборудование Ритейл","15HDO","Ритейл Олд","RET","Референсы на вывод","OLD","S",null,null,"S",null,null,1,"",null,null,"2024-01-12",{"v":325.60799999999995,"d":"325.61"},271.34,{"v":0,"d":"0%"},"","https://api.systeme.ru/catalog/view/NU549244"]
["NU549230","UNICA NEW розетка телефонная, RJ11, одиночная, 4 контакта, алюминий",{"v":355.3,"d":"355.30"},"За штуку","Schneider Electric","SEWDI","Устаревшее оборудование Ритейл","15HDO","Ритейл Олд","RET","Референсы на вывод","OLD","S",null,null,"N",null,null,4,"",null,null,"2024-01-12",426.36,{"v":355.3,"d":"355.30"},{"v":0,"d":"0%"},"","https://api.systeme.ru/catalog/view/NU549230"]
["NU549218","UNICA NEW розетка телефонная, RJ11, одиночная, 4 контакта, белый",248.96,"За штуку","Schneider Electric","SEWDI","Устаревшее оборудование Ритейл","15HDO","Ритейл Олд","RET","Референсы на вывод","OLD","S",null,null,"N",null,null,4,"",null,null,"2024-01-12",{"v":298.752,"d":"298.75"},248.96,{"v":0,"d":"0%"},"","https://api.systeme.ru/catalog/view/NU549218"]
["NU547054","UNICA NEW розетка TV одиночная + комп. RJ45 кат.6 UTP, 2 модуля, антрацит",745.37,"За штуку","Schneider Electric","SEWDI","Устаревшее оборудование Ритейл","15HDO","Ритейл Олд","RET","Референсы на вывод","OLD","S",null,null,"N",null,null,4,"",null,null,"2024-01-12",{"v":894.444,"d":"894.44"},745.37,{"v":0,"d":"0%"},"","https://api.systeme.ru/catalog/view/NU547054"]
["NU547030","UNICA NEW розетка TV одиночная + комп. RJ45 кат.6 UTP, 2 модуля, алюминий",729.39,"За штуку","Schneider Electric","SEWDI","Устаревшее оборудование Ритейл","15HDO","Ритейл Олд","RET","Референсы на вывод","OLD","S",null,null,"N",null,null,4,"",null,null,"2024-01-12",{"v":875.2679999999999,"d":"875.27"},729.39,{"v":0,"d":"0%"},"","https://api.systeme.ru/catalog/view/NU547030"]
["NU546444","UNICA NEW розетка TV, оконечная, бежевый",855.27,"За штуку","Schneider Electric","SEWDI","Устаревшее оборудование Ритейл","15HDO","Ритейл Олд","RET","Референсы на вывод","OLD","S",null,null,"N",null,null,4,"",null,null,"2024-01-12",{"v":1026.3239999999998,"d":"1,026.32"},855.27,{"v":0,"d":"0%"},"","https://api.systeme.ru/catalog/view/NU546444"]
["NU546430","UNICA NEW розетка TV, оконечная, алюминий",560.01,"За штуку","Schneider Electric","SEWDI","Устаревшее оборудование Ритейл","15HDO","Ритейл Олд","RET","Референсы на вывод","OLD","S",null,null,"N",null,null,4,"",null,null,"2024-01-12",{"v":672.012,"d":"672.01"},560.01,{"v":0,"d":"0%"},"","https://api.systeme.ru/catalog/view/NU546430"]
["NU546354","UNICA NEW розетка TV, проходная, антрацит",614.49,"За штуку","Schneider Electric","SEWDI","Устаревшее оборудование Ритейл","15HDO","Ритейл Олд","RET","Референсы на вывод","OLD","S",null,null,"N",null,null,1,"",null,null,"2024-01-12",{"v":737.388,"d":"737.39"},614.49,{"v":0,"d":"0%"},"","https://api.systeme.ru/catalog/view/NU546354"]
["NU546344","UNICA NEW розетка TV, проходная, бежевый",{"v":687.8,"d":"687.80"},"За штуку","Schneider Electric","SEWDI","Устаревшее оборудование Ритейл","15HDO","Ритейл Олд","RET","Референсы на вывод","OLD","S",null,null,"N",null,null,4,"",null,null,"2024-01-12",{"v":825.3599999999999,"d":"825.36"},{"v":687.8,"d":"687.80"},{"v":0,"d":"0%"},"","https://api.systeme.ru/catalog/view/NU546344"]
["NU546330","UNICA NEW розетка TV, проходная, алюминий",589.36,"За штуку","Schneider Electric","SEWDI","Устаревшее оборудование Ритейл","15HDO","Ритейл Олд","RET","Референсы на вывод","OLD","S",null,null,"N",null,null,2,"",null,null,"2024-01-12",{"v":707.232,"d":"707.23"},589.36,{"v":0,"d":"0%"},"","https://api.systeme.ru/catalog/view/NU546330"]
["NU546318","UNICA NEW розетка TV, проходная, белый",380.71,"За штуку","Schneider Electric","SEWDI","Устаревшее оборудование Ритейл","15HDO","Ритейл Олд","RET","Референсы на вывод","OLD","S",null,null,"N",null,null,4,"",null,null,"2024-01-12",{"v":456.852,"d":"456.85"},380.71,{"v":0,"d":"0%"},"","https://api.systeme.ru/catalog/view/NU546318"]
["NU546244","UNICA NEW розетка TV, одиночная, бежевый",271.84,"За штуку","Schneider Electric","SEWDI","Устаревшее оборудование Ритейл","15HDO","Ритейл Олд","RET","Референсы на вывод","OLD","S",null,null,"N",null,null,4,"",null,null,"2024-01-12",{"v":326.20799999999997,"d":"326.21"},271.84,{"v":0,"d":"0%"},"","https://api.systeme.ru/catalog/view/NU546244"]
["NU546230","UNICA NEW розетка TV, одиночная, алюминий",300.77,"За штуку","Schneider Electric","SEWDI","Устаревшее оборудование Ритейл","15HDO","Ритейл Олд","RET","Референсы на вывод","OLD","S",null,null,"N",null,null,4,"",null,null,"2024-01-12",{"v":360.924,"d":"360.92"},300.77,{"v":0,"d":"0%"},"","https://api.systeme.ru/catalog/view/NU546230"]
["NU546218","UNICA NEW розетка TV, одиночная, белый",268.08,"За штуку","Schneider Electric","SEWDI","Устаревшее оборудование Ритейл","15HDO","Ритейл Олд","RET","Референсы на вывод","OLD","S",null,null,"N",null,null,1,"",null,null,"2024-01-12",{"v":321.69599999999997,"d":"321.70"},268.08,{"v":0,"d":"0%"},"","https://api.systeme.ru/catalog/view/NU546218"]
["NU545654","UNICA NEW розетка R-TV/SAT, проходная, антрацит",859.76,"За штуку","Schneider Electric","SEWDI","Устаревшее оборудование Ритейл","15HDO","Ритейл Олд","RET","Референсы на вывод","OLD","S",null,null,"N",null,null,2,"",null,null,"2024-01-12",{"v":1031.712,"d":"1,031.71"},859.76,{"v":0,"d":"0%"},"","https://api.systeme.ru/catalog/view/NU545654"]
["NU545644","UNICA NEW розетка R-TV/SAT, проходная, бежевый",694.37,"За штуку","Schneider Electric","SEWDI","Устаревшее оборудование Ритейл","15HDO","Ритейл Олд","RET","Референсы на вывод","OLD","S",null,null,"N",null,null,2,"",null,null,"2024-01-12",{"v":833.244,"d":"833.24"},694.37,{"v":0,"d":"0%"},"","https://api.systeme.ru/catalog/view/NU545644"]
["NU545630","UNICA NEW розетка R-TV/SAT, проходная, алюминий",967.57,"За штуку","Schneider Electric","SEWDI","Устаревшее оборудование Ритейл","15HDO","Ритейл Олд","RET","Референсы на вывод","OLD","S",null,null,"N",null,null,2,"",null,null,"2024-01-12",{"v":1161.084,"d":"1,161.08"},967.57,{"v":0,"d":"0%"},"","https://api.systeme.ru/catalog/view/NU545630"]
["NU545618","UNICA NEW розетка R-TV/SAT, проходная, белый",848.94,"За штуку","Schneider Electric","SEWDI","Устаревшее оборудование Ритейл","15HDO","Ритейл Олд","RET","Референсы на вывод","OLD","S",null,null,"N",null,null,1,"",null,null,"2024-01-12",{"v":1018.7280000000001,"d":"1,018.73"},848.94,{"v":0,"d":"0%"},"","https://api.systeme.ru/catalog/view/NU545618"]
["NU545544","UNICA NEW розетка R-TV/ SAT, оконечная, бежевый",647.72,"За штуку","Schneider Electric","SEWDI","Устаревшее оборудование Ритейл","15HDO","Ритейл Олд","RET","Референсы на вывод","OLD","S",null,null,"N",null,null,4,"",null,null,"2024-01-12",{"v":777.264,"d":"777.26"},647.72,{"v":0,"d":"0%"},"","https://api.systeme.ru/catalog/view/NU545544"]
["NU545518","UNICA NEW розетка R-TV/ SAT, оконечная, белый",597.25,"За штуку","Schneider Electric","SEWDI","Устаревшее оборудование Ритейл","15HDO","Ритейл Олд","RET","Референсы на вывод","OLD","S",null,null,"N",null,null,4,"",null,null,"2024-01-12",{"v":716.6999999999999,"d":"716.70"},597.25,{"v":0,"d":"0%"},"","https://api.systeme.ru/catalog/view/NU545518"]
["NU545430","UNICA NEW розетка R-TV/SAT, одиночная, алюминий",830.29,"За штуку","Schneider Electric","SEWDI","Устаревшее оборудование Ритейл","15HDO","Ритейл Олд","RET","Референсы на вывод","OLD","S",null,null,"N",null,null,4,"",null,null,"2024-01-12",{"v":996.348,"d":"996.35"},830.29,{"v":0,"d":"0%"},"","https://api.systeme.ru/catalog/view/NU545430"]
["NU941130","UNICA MODULAR лиц.панель RJ45, одиночная, без коннектора, 2 модуля, алюминий",324.42,"За штуку","Schneider Electric","SEWDI","Устаревшее оборудование Ритейл","15HDO","Ритейл Олд","RET","Референсы на вывод","OLD","S",null,null,"N",null,null,2,"",null,null,"2024-01-12",{"v":389.30400000000003,"d":"389.30"},324.42,{"v":0,"d":"0%"},"ALB46347N","https://api.systeme.ru/catalog/view/NU941130"]
["NU341754","UNICA MODULAR розетка компьютерная,RJ45,одиночная,кат. 6 STP,2 модуля,антрацит",841.23,"За штуку","Schneider Electric","SEWDI","Устаревшее оборудование Ритейл","15HDO","Ритейл Олд","RET","Референсы на вывод","OLD","S",null,null,"N",null,null,2,"",null,null,"2024-01-12",{"v":1009.476,"d":"1,009.48"},841.23,{"v":0,"d":"0%"},"","https://api.systeme.ru/catalog/view/NU341754"]
["IMT22082","Колодка клеммная - комплект из 5шт",237.25,"За штуку","Schneider Electric","SEWDI","Устаревшее оборудование Ритейл","15HDO","Ритейл Олд","RET","Референсы на вывод","OLD","S",null,null,"N",null,null,1,"",null,null,"2024-01-12",{"v":284.7,"d":"284.70"},237.25,{"v":0,"d":"0%"},"","https://api.systeme.ru/catalog/view/IMT22082"]
["IMT22045","Коробка D60x40 с 4 вводами IP55",58.43,"За штуку","Schneider Electric","SEWDI","Устаревшее оборудование Ритейл","15HDO","Ритейл Олд","RET","Референсы на вывод","OLD","S",null,null,"N",null,null,160,"",null,null,"2024-01-12",{"v":70.116,"d":"70.12"},58.43,{"v":0,"d":"0%"},"","https://api.systeme.ru/catalog/view/IMT22045"]
["NU341730","UNICA MODULAR розетка компьютерная,RJ45,одиночная, кат.6 STP,2 модуля,алюминий",893.43,"За штуку","Schneider Electric","SEWDI","Устаревшее оборудование Ритейл","15HDO","Ритейл Олд","RET","Референсы на вывод","OLD","S",null,null,"N",null,null,2,"",null,null,"2024-01-12",{"v":1072.116,"d":"1,072.12"},893.43,{"v":0,"d":"0%"},"ALB46346N","https://api.systeme.ru/catalog/view/NU341730"]
["NU341630","UNICA MODULAR розетка компьютерная, RJ45, одиночная, кат.6 STP,1 модуль,алюминий",774.39,"За штуку","Schneider Electric","SEWDI","Устаревшее оборудование Ритейл","15HDO","Ритейл Олд","RET","Референсы на вывод","OLD","S",null,null,"N",null,null,2,"",null,null,"2024-01-12",{"v":929.2679999999999,"d":"929.27"},774.39,{"v":0,"d":"0%"},"","https://api.systeme.ru/catalog/view/NU341630"]
["NU349130","UNICA MODULAR розетка телефонная, RJ12, одиночная, 1 модуль, алюминий",352.64,"За штуку","Schneider Electric","SEWDI","Устаревшее оборудование Ритейл","15HDO","Ритейл Олд","RET","Референсы на вывод","OLD","S",null,null,"N",null,null,2,"",null,null,"2024-01-12",{"v":423.16799999999995,"d":"423.17"},352.64,{"v":0,"d":"0%"},"","https://api.systeme.ru/catalog/view/NU349130"]
["NU349118","UNICA MODULAR розетка телефонная, RJ12, одиночная, 1 модуль, белый",195.38,"За штуку","Schneider Electric","SEWDI","Устаревшее оборудование Ритейл","15HDO","Ритейл Олд","RET","Референсы на вывод","OLD","S",null,null,"N",null,null,1,"",null,null,"2024-01-12",{"v":234.456,"d":"234.46"},195.38,{"v":0,"d":"0%"},"","https://api.systeme.ru/catalog/view/NU349118"]
["NU600884","UNICA PURE РАМКА 4-постовая, горизонтальная, ДУБ/антрацит",{"v":3062.01,"d":"3,062.01"},"За штуку","Schneider Electric","SEWDI","Устаревшее оборудование Ритейл","15HDO","Ритейл Олд","RET","Референсы на вывод","OLD","S",null,null,"N",null,null,1,"",null,null,"2024-01-12",{"v":3674.4120000000003,"d":"3,674.41"},{"v":3062.01,"d":"3,062.01"},{"v":0,"d":"0%"},"","https://api.systeme.ru/catalog/view/NU600884"]
["NU310330","UNICA MODULAR переключатель 1-клавишный, сх. 6, 10 AX, 250 В, 1 модуль, алюминий",117.34,"За штуку","Schneider Electric","SEWDI","Устаревшее оборудование Ритейл","15HDO","Ритейл Олд","RET","Референсы на вывод","OLD","S",null,null,"N",null,null,5,"",null,null,"2024-01-12",{"v":140.808,"d":"140.81"},117.34,{"v":0,"d":"0%"},"","https://api.systeme.ru/catalog/view/NU310330"]
["NU201030","UNICA STUDIO рамка 5-постовая, алюминий",618.53,"За штуку","Schneider Electric","SEWDI","Устаревшее оборудование Ритейл","15HDO","Ритейл Олд","RET","Референсы на вывод","OLD","S",null,null,"N",null,null,1,"",null,null,"2024-01-12",{"v":742.236,"d":"742.24"},618.53,{"v":0,"d":"0%"},"","https://api.systeme.ru/catalog/view/NU201030"]
["NU342918","UNICA MODULAR USB-КОННЕКТОР, 1 модуль, белый",{"v":2053.47,"d":"2,053.47"},"За штуку","Schneider Electric","SEWDI","Устаревшее оборудование Ритейл","15HDO","Ритейл Олд","RET","Референсы на вывод","OLD","S",null,null,"N",null,null,1,"",null,null,"2024-01-12",{"v":2464.1639999999998,"d":"2,464.16"},{"v":2053.47,"d":"2,053.47"},{"v":0,"d":"0%"},"","https://api.systeme.ru/catalog/view/NU342918"]
["NU593244","UNICA NEW розетка HD15+Minijack, бежевый",{"v":1544.62,"d":"1,544.62"},"За штуку","Schneider Electric","SEWDI","Устаревшее оборудование Ритейл","15HDO","Ритейл Олд","RET","Референсы на вывод","OLD","S",null,null,"N",null,null,1,"",null,null,"2024-01-12",{"v":1853.5439999999999,"d":"1,853.54"},{"v":1544.62,"d":"1,544.62"},{"v":0,"d":"0%"},"","https://api.systeme.ru/catalog/view/NU593244"]
["NU593230","UNICA NEW розетка HD15+Minijack, алюминий",{"v":1663.02,"d":"1,663.02"},"За штуку","Schneider Electric","SEWDI","Устаревшее оборудование Ритейл","15HDO","Ритейл Олд","RET","Референсы на вывод","OLD","S",null,null,"N",null,null,1,"",null,null,"2024-01-12",{"v":1995.6239999999998,"d":"1,995.62"},{"v":1663.02,"d":"1,663.02"},{"v":0,"d":"0%"},"","https://api.systeme.ru/catalog/view/NU593230"]
["NU593218","UNICA NEW розетка HD15+Minijack, белый",{"v":3180.53,"d":"3,180.53"},"За штуку","Schneider Electric","SEWDI","Устаревшее оборудование Ритейл","15HDO","Ритейл Олд","RET","Референсы на вывод","OLD","S",null,null,"N",null,null,1,"",null,null,"2024-01-12",{"v":3816.636,"d":"3,816.64"},{"v":3180.53,"d":"3,180.53"},{"v":0,"d":"0%"},"","https://api.systeme.ru/catalog/view/NU593218"]
["NU548644","UNICA NEW АУДИОрозетка, бежевый",362.01,"За штуку","Schneider Electric","SEWDI","Устаревшее оборудование Ритейл","15HDO","Ритейл Олд","RET","Референсы на вывод","OLD","S",null,null,"N",null,null,1,"",null,null,"2024-01-12",{"v":434.412,"d":"434.41"},362.01,{"v":0,"d":"0%"},"","https://api.systeme.ru/catalog/view/NU548644"]
["NU343354","UNICA MODULAR розетка Minijack, 1 модуль, антрацит",{"v":1359.05,"d":"1,359.05"},"За штуку","Schneider Electric","SEWDI","Устаревшее оборудование Ритейл","15HDO","Ритейл Олд","RET","Референсы на вывод","OLD","S",null,null,"N",null,null,1,"",null,null,"2024-01-12",{"v":1630.86,"d":"1,630.86"},{"v":1359.05,"d":"1,359.05"},{"v":0,"d":"0%"},"","https://api.systeme.ru/catalog/view/NU343354"]
["NU343254","UNICA MODULAR розетка HD15 female (VGA), 1 модуль, антрацит",{"v":1517.93,"d":"1,517.93"},"За штуку","Schneider Electric","SEWDI","Устаревшее оборудование Ритейл","15HDO","Ритейл Олд","RET","Референсы на вывод","OLD","S",null,null,"N",null,null,1,"",null,null,"2024-01-12",{"v":1821.516,"d":"1,821.52"},{"v":1517.93,"d":"1,517.93"},{"v":0,"d":"0%"},"","https://api.systeme.ru/catalog/view/NU343254"]
["NU343230","UNICA MODULAR розетка HD15 female (VGA), 1 модуль, алюминий",{"v":1608.52,"d":"1,608.52"},"За штуку","Schneider Electric","SEWDI","Устаревшее оборудование Ритейл","15HDO","Ритейл Олд","RET","Референсы на вывод","OLD","S",null,null,"N",null,null,1,"",null,null,"2024-01-12",{"v":1930.224,"d":"1,930.22"},{"v":1608.52,"d":"1,608.52"},{"v":0,"d":"0%"},"","https://api.systeme.ru/catalog/view/NU343230"]
["NU7103","UNICA MODULAR СУППОРТ Zamak 3 модуля",39.63,"За штуку","Schneider Electric","SEWDI","Устаревшее оборудование Ритейл","15HDO","Ритейл Олд","RET","Референсы на вывод","OLD","S",null,null,"N",null,null,1,"",null,null,"2024-01-12",{"v":47.556000000000004,"d":"47.56"},39.63,{"v":0,"d":"0%"},"","https://api.systeme.ru/catalog/view/NU7103"]
["NU7892","UNICA NEW МОНТАЖНЫЕ ЛАПКИ",16.34,"За штуку","Schneider Electric","SEWDI","Устаревшее оборудование Ритейл","15HDO","Ритейл Олд","RET","Референсы на вывод","OLD","S",null,null,"N",null,null,20,"",null,null,"2024-01-12",{"v":19.608,"d":"19.61"},16.34,{"v":0,"d":"0%"},"","https://api.systeme.ru/catalog/view/NU7892"]
["NU593254","UNICA NEW розетка HD15+Minijack, антрацит",{"v":1881.06,"d":"1,881.06"},"За штуку","Schneider Electric","SEWDI","Устаревшее оборудование Ритейл","15HDO","Ритейл Олд","RET","Референсы на вывод","OLD","S",null,null,"N",null,null,1,"",null,null,"2024-01-12",{"v":2257.272,"d":"2,257.27"},{"v":1881.06,"d":"1,881.06"},{"v":0,"d":"0%"},"","https://api.systeme.ru/catalog/view/NU593254"]
["NU542744","UNICA NEW USB-КОННЕКТОР, 2-местный, бежевый",{"v":2666.42,"d":"2,666.42"},"За штуку","Schneider Electric","SEWDI","Устаревшее оборудование Ритейл","15HDO","Ритейл Олд","RET","Референсы на вывод","OLD","S",null,null,"N",null,null,1,"",null,null,"2024-01-12",{"v":3199.704,"d":"3,199.70"},{"v":2666.42,"d":"2,666.42"},{"v":0,"d":"0%"},"","https://api.systeme.ru/catalog/view/NU542744"]
["NU542754","UNICA NEW USB-КОННЕКТОР, 2-местный, антрацит",{"v":2081.39,"d":"2,081.39"},"За штуку","Schneider Electric","SEWDI","Устаревшее оборудование Ритейл","15HDO","Ритейл Олд","RET","Референсы на вывод","OLD","S",null,null,"N",null,null,1,"",null,null,"2024-01-12",{"v":2497.6679999999997,"d":"2,497.67"},{"v":2081.39,"d":"2,081.39"},{"v":0,"d":"0%"},"","https://api.systeme.ru/catalog/view/NU542754"]
["NU542730","UNICA NEW USB-КОННЕКТОР, 2-местный, алюминий",{"v":1781.62,"d":"1,781.62"},"За штуку","Schneider Electric","SEWDI","Устаревшее оборудование Ритейл","15HDO","Ритейл Олд","RET","Референсы на вывод","OLD","S",null,null,"N",null,null,1,"",null,null,"2024-01-12",{"v":2137.944,"d":"2,137.94"},{"v":1781.62,"d":"1,781.62"},{"v":0,"d":"0%"},"","https://api.systeme.ru/catalog/view/NU542730"]
["NU541830","UNICA NEW розетка USB, 2-местная, тип А+А, 5 В / 2100 мА, алюминий",{"v":1051.16,"d":"1,051.16"},"За штуку","Schneider Electric","SEWDI","Устаревшее оборудование Ритейл","15HDO","Ритейл Олд","RET","Референсы на вывод","OLD","S",null,null,"N",null,null,1,"",null,null,"2024-01-12",{"v":1261.392,"d":"1,261.39"},{"v":1051.16,"d":"1,051.16"},{"v":0,"d":"0%"},"","https://api.systeme.ru/catalog/view/NU541830"]
["NU541818","UNICA NEW розетка USB, 2-местная, тип А+А, 5 В / 2100 мА, белый",{"v":1030.01,"d":"1,030.01"},"За штуку","Schneider Electric","SEWDI","Устаревшее оборудование Ритейл","15HDO","Ритейл Олд","RET","Референсы на вывод","OLD","S",null,null,"N",null,null,1,"",null,null,"2024-01-12",{"v":1236.012,"d":"1,236.01"},{"v":1030.01,"d":"1,030.01"},{"v":0,"d":"0%"},"","https://api.systeme.ru/catalog/view/NU541818"]
["NU586644","UNICA NEW ЗАГЛУШКА, 45х45, бежевый",100.71,"За штуку","Schneider Electric","SEWDI","Устаревшее оборудование Ритейл","15HDO","Ритейл Олд","RET","Референсы на вывод","OLD","S",null,null,"S",null,null,10,"",null,null,"2024-01-12",{"v":120.85199999999999,"d":"120.85"},100.71,{"v":0,"d":"0%"},"","https://api.systeme.ru/catalog/view/NU586644"]
["NU526244S","UNICA NEW выключатель двухполюсный, 1-кл., с индик., сх. 2а, 16 AX, 250 В, БЕЖ",471.51,"За штуку","Schneider Electric","SEWDI","Устаревшее оборудование Ритейл","15HDO","Ритейл Олд","RET","Референсы на вывод","OLD","S",null,null,"N",null,null,1,"",null,null,"2024-01-12",{"v":565.812,"d":"565.81"},471.51,{"v":0,"d":"0%"},"","https://api.systeme.ru/catalog/view/NU526244S"]
["NU526244","UNICA NEW выключатель двухполюсный, 1-клавишный, сх. 2, 16 AX, 250 В, бежевый",452.34,"За штуку","Schneider Electric","SEWDI","Устаревшее оборудование Ритейл","15HDO","Ритейл Олд","RET","Референсы на вывод","OLD","S",null,null,"N",null,null,2,"",null,null,"2024-01-12",{"v":542.808,"d":"542.81"},452.34,{"v":0,"d":"0%"},"","https://api.systeme.ru/catalog/view/NU526244"]
["NU526230","UNICA NEW выключатель двухполюсный, 1-клавишный, сх. 2, 16 AX, 250 В, алюминий",{"v":306.8,"d":"306.80"},"За штуку","Schneider Electric","SEWDI","Устаревшее оборудование Ритейл","15HDO","Ритейл Олд","RET","Референсы на вывод","OLD","S",null,null,"N",null,null,2,"",null,null,"2024-01-12",368.16,{"v":306.8,"d":"306.80"},{"v":0,"d":"0%"},"","https://api.systeme.ru/catalog/view/NU526230"]
["MTN483543","MERTEN Antique РАМКА 5 постов, АНТИЧНАЯ ЛАТУНЬ, SD",{"v":5884.83,"d":"5,884.83"},"За штуку","Schneider Electric","SEWDI","Устаревшее оборудование Ритейл","15HDO","Ритейл Олд","RET","Референсы на вывод","OLD","S",null,null,"N",null,null,1,"",null,null,"2024-01-12",{"v":7061.795999999999,"d":"7,061.80"},{"v":5884.83,"d":"5,884.83"},{"v":0,"d":"0%"},"","https://api.systeme.ru/catalog/view/MTN483543"]
["MTN4050-3260","РАМККА СТЕКЛЯН.5-МЕСТНАЯ БРИЛ.СЕРЕБРО",{"v":3393.28,"d":"3,393.28"},"За штуку","Schneider Electric","SEWDI","Устаревшее оборудование Ритейл","15HDO","Ритейл Олд","RET","Референсы на вывод","OLD","S",null,null,"N",null,null,1,"",null,null,"2024-01-12",{"v":4071.936,"d":"4,071.94"},{"v":3393.28,"d":"3,393.28"},{"v":0,"d":"0%"},"","https://api.systeme.ru/catalog/view/MTN4050-3260"]
["MTN404519","MERTEN M-Elegance РАМКА стеклянная 5 постов, БРИЛЛИАНТ, SM",{"v":4180.69,"d":"4,180.69"},"За штуку","Schneider Electric","SEWDI","Устаревшее оборудование Ритейл","15HDO","Ритейл Олд","RET","Референсы на вывод","OLD","S",null,null,"N",null,null,1,"",null,null,"2024-01-12",{"v":5016.8279999999995,"d":"5,016.83"},{"v":4180.69,"d":"4,180.69"},{"v":0,"d":"0%"},"","https://api.systeme.ru/catalog/view/MTN404519"]
["MTN404504","MERTEN M-Elegance РАМКА стеклянная 5 постов, ИЗУМРУД, SM",{"v":2187.65,"d":"2,187.65"},"За штуку","Schneider Electric","SEWDI","Устаревшее оборудование Ритейл","15HDO","Ритейл Олд","RET","Референсы на вывод","OLD","S",null,null,"N",null,null,1,"",null,null,"2024-01-12",{"v":2625.18,"d":"2,625.18"},{"v":2187.65,"d":"2,187.65"},{"v":0,"d":"0%"},"","https://api.systeme.ru/catalog/view/MTN404504"]
["MTN4040-3215","MERTEN M-Elegance РАМКА стеклянная 4 поста, МАХАГОН, SM",{"v":1585.53,"d":"1,585.53"},"За штуку","Schneider Electric","SEWDI","Устаревшее оборудование Ритейл","15HDO","Ритейл Олд","RET","Референсы на вывод","OLD","S",null,null,"N",null,null,1,"",null,null,"2024-01-12",{"v":1902.636,"d":"1,902.64"},{"v":1585.53,"d":"1,585.53"},{"v":0,"d":"0%"},"","https://api.systeme.ru/catalog/view/MTN4040-3215"]
["NU578644","UNICA NEW ЗВОНОК электронный, 70 дБ/ 1 м, бежевый",{"v":1862.2,"d":"1,862.20"},"За штуку","Schneider Electric","SEWDI","Устаревшее оборудование Ритейл","15HDO","Ритейл Олд","RET","Референсы на вывод","OLD","S",null,null,"N",null,null,1,"",null,null,"2024-01-12",{"v":2234.64,"d":"2,234.64"},{"v":1862.2,"d":"1,862.20"},{"v":0,"d":"0%"},"","https://api.systeme.ru/catalog/view/NU578644"]
["MTN413544","MERTEN КЛАВИША двойная с окном для свет. инд. БЕЖЕВЫЙ, SD",360.87,"За штуку","Schneider Electric","SEWDI","Устаревшее оборудование Ритейл","15HDO","Ритейл Олд","RET","Референсы на вывод","OLD","S",null,null,"N",null,null,2,"",null,null,"2024-01-12",{"v":433.044,"d":"433.04"},360.87,{"v":0,"d":"0%"},"","https://api.systeme.ru/catalog/view/MTN413544"]
["NU341330","UNICA MODULAR розетка компьютерная,RJ45,одиночная, кат.5е STP,2 модуля,алюминий",{"v":537,"d":"537.00"},"За штуку","Schneider Electric","SEWDI","Устаревшее оборудование Ритейл","15HDO","Ритейл Олд","RET","Референсы на вывод","OLD","S",null,null,"N",null,null,2,"",null,null,"2024-01-12",{"v":644.4,"d":"644.40"},{"v":537,"d":"537.00"},{"v":0,"d":"0%"},"","https://api.systeme.ru/catalog/view/NU341330"]
["MTN5250-3500","MERTEN M-CREATIV, ЦЕНТР.ПЛАТА с пов. рукояткой д/диммеров.ПРОЗРАЧНЫЙ, SM",{"v":2786.06,"d":"2,786.06"},"За штуку","Schneider Electric","SEWDI","Устаревшее оборудование Ритейл","15HDO","Ритейл Олд","RET","Референсы на вывод","OLD","S",null,null,"N",null,null,1,"",null,null,"2024-01-12",{"v":3343.272,"d":"3,343.27"},{"v":2786.06,"d":"2,786.06"},{"v":0,"d":"0%"},"","https://api.systeme.ru/catalog/view/MTN5250-3500"]
["S53P804","ODACE РАМКА 2-пост., для мех-ма цв. алюм., гориз. и верт. монтаж, АЛЮМИНИЙ",{"v":178.2,"d":"178.20"},"За штуку","Schneider Electric","SEWDI","Устаревшее оборудование Ритейл","15HDO","Ритейл Олд","RET","Референсы на вывод","OLD","S",null,null,"S",null,null,7,"",null,null,"2024-01-12",{"v":213.83999999999997,"d":"213.84"},{"v":178.2,"d":"178.20"},{"v":0,"d":"0%"},"","https://api.systeme.ru/catalog/view/S53P804"]
["S53P802V","ODACE РАМКА 1-пост., для мех-ма цв. алюм., СЛАНЕЦ",380.94,"За штуку","Schneider Electric","SEWDI","Устаревшее оборудование Ритейл","15HDO","Ритейл Олд","RET","Референсы на вывод","OLD","S",null,null,"N",null,null,15,"",null,null,"2024-01-12",{"v":457.128,"d":"457.13"},380.94,{"v":0,"d":"0%"},"","https://api.systeme.ru/catalog/view/S53P802V"]
["S52P712","ODACE РАМКА с подставкой для моб. телеф., 1-постовая, для мех-ма бел. цв., БЕЛЫЙ",{"v":148.8,"d":"148.80"},"За штуку","Schneider Electric","SEWDI","Устаревшее оборудование Ритейл","15HDO","Ритейл Олд","RET","Референсы на вывод","OLD","S",null,null,"N",null,null,1,"",null,null,"2024-01-12",178.56,{"v":148.8,"d":"148.80"},{"v":0,"d":"0%"},"","https://api.systeme.ru/catalog/view/S52P712"]
["S52R454","ODACE РОЗЕТКА R-TV/SAT, одиночная, БЕЛЫЙ",460.57,"За штуку","Schneider Electric","SEWDI","Устаревшее оборудование Ритейл","15HDO","Ритейл Олд","RET","Референсы на вывод","OLD","S",null,null,"N",null,null,1,"",null,null,"2024-01-12",{"v":552.684,"d":"552.68"},460.57,{"v":0,"d":"0%"},"","https://api.systeme.ru/catalog/view/S52R454"]
["S53R297","ODACE КЛАВИША с окном подсветки, 1-клавишная кнопка, АЛЮМИНИЙ",295.53,"За штуку","Schneider Electric","SEWDI","Устаревшее оборудование Ритейл","15HDO","Ритейл Олд","RET","Референсы на вывод","OLD","S",null,null,"N",null,null,5,"",null,null,"2024-01-12",{"v":354.63599999999997,"d":"354.64"},295.53,{"v":0,"d":"0%"},"","https://api.systeme.ru/catalog/view/S53R297"]
["S53R454","ODACE РОЗЕТКА R-TV/SAT, одиночная, АЛЮМИНИЙ",471.97,"За штуку","Schneider Electric","SEWDI","Устаревшее оборудование Ритейл","15HDO","Ритейл Олд","RET","Референсы на вывод","OLD","S",null,null,"N",null,null,1,"",null,null,"2024-01-12",{"v":566.364,"d":"566.36"},471.97,{"v":0,"d":"0%"},"","https://api.systeme.ru/catalog/view/S53R454"]
["S53R455","ODACE РОЗЕТКА R-TV/SAT, оконечная, АЛЮМИНИЙ",{"v":529.9,"d":"529.90"},"За штуку","Schneider Electric","SEWDI","Устаревшее оборудование Ритейл","15HDO","Ритейл Олд","RET","Референсы на вывод","OLD","S",null,null,"N",null,null,1,"",null,null,"2024-01-12",635.88,{"v":529.9,"d":"529.90"},{"v":0,"d":"0%"},"","https://api.systeme.ru/catalog/view/S53R455"]
["S53R497","ODACE РОЗЕТКА телефонная, RJ12, 6 контактов, винтовые зажимы, АЛЮМИНИЙ",291.13,"За штуку","Schneider Electric","SEWDI","Устаревшее оборудование Ритейл","15HDO","Ритейл Олд","RET","Референсы на вывод","OLD","S",null,null,"N",null,null,1,"",null,null,"2024-01-12",{"v":349.356,"d":"349.36"},291.13,{"v":0,"d":"0%"},"","https://api.systeme.ru/catalog/view/S53R497"]
["S52P802L","ODACE РАМКА 1-постовая, для механизма белого цвета, ПОЛИРОВАННАЯ БРОНЗА",{"v":317,"d":"317.00"},"За штуку","Schneider Electric","SEWDI","Устаревшее оборудование Ритейл","15HDO","Ритейл Олд","RET","Референсы на вывод","OLD","S",null,null,"N",null,null,15,"",null,null,"2024-01-12",{"v":380.4,"d":"380.40"},{"v":317,"d":"317.00"},{"v":0,"d":"0%"},"","https://api.systeme.ru/catalog/view/S52P802L"]
["S52P802K","ODACE РАМКА 1-постовая, для механизма белого цвета, АЛЮМИНИЙ MARTELE",306.59,"За штуку","Schneider Electric","SEWDI","Устаревшее оборудование Ритейл","15HDO","Ритейл Олд","RET","Референсы на вывод","OLD","S",null,null,"N",null,null,1,"",null,null,"2024-01-12",{"v":367.90799999999996,"d":"367.91"},306.59,{"v":0,"d":"0%"},"","https://api.systeme.ru/catalog/view/S52P802K"]
["S52R0370W","ODACE РОЗЕТКА с заземлением, с крышкой, IP44, в сборе, БЕЛЫЙ",644.32,"За штуку","Schneider Electric","SEWDI","Устаревшее оборудование Ритейл","15HDO","Ритейл Олд","RET","Референсы на вывод","OLD","S",null,null,"N",null,null,1,"",null,null,"2024-01-12",{"v":773.1840000000001,"d":"773.18"},644.32,{"v":0,"d":"0%"},"","https://api.systeme.ru/catalog/view/S52R0370W"]
["ISM14456","Т-ОТВОД 18X35 OptiLine MINI ПЛАСТИК СЕРЫЙ",138.02,"За штуку","Schneider Electric","SEWDI","Устаревшее оборудование Ритейл","15HDO","Ритейл Олд","RET","Референсы на вывод","OLD","S",null,null,"N",null,null,10,"",null,null,"2024-01-12",{"v":165.624,"d":"165.62"},138.02,{"v":0,"d":"0%"},"","https://api.systeme.ru/catalog/view/ISM14456"]
["MTN3400-4015","MERTEN КЛАВИША двойная, КОРИЧНЕВЫЙ, SD",134.22,"За штуку","Schneider Electric","SEWDI","Устаревшее оборудование Ритейл","15HDO","Ритейл Олд","RET","Референсы на вывод","OLD","S",null,null,"N",null,null,1,"",null,null,"2024-01-12",{"v":161.064,"d":"161.06"},134.22,{"v":0,"d":"0%"},"","https://api.systeme.ru/catalog/view/MTN3400-4015"]
["MTN4010-4715","MERTEN Antique РАМКА 1 пост, КОРИЧНЕВЫЙ, SD",{"v":95.8,"d":"95.80"},"За штуку","Schneider Electric","SEWDI","Устаревшее оборудование Ритейл","15HDO","Ритейл Олд","RET","Референсы на вывод","OLD","S",null,null,"N",null,null,1,"",null,null,"2024-01-12",114.96,{"v":95.8,"d":"95.80"},{"v":0,"d":"0%"},"","https://api.systeme.ru/catalog/view/MTN4010-4715"]
["IMT38068","СТЯЖКА ЧЁРНАЯ RAPSTRAP УПАКОВКА из 24ШТ.",{"v":545,"d":"545.00"},"За упаковку","Schneider Electric","SEWDI","Устаревшее оборудование Ритейл","15HDO","Ритейл Олд","RET","Референсы на вывод","OLD","S",null,null,"N",null,null,10,"",null,null,"2024-01-12",{"v":654,"d":"654.00"},{"v":545,"d":"545.00"},{"v":0,"d":"0%"},"","https://api.systeme.ru/catalog/view/IMT38068"]
["ISM10500P","КОРОБ 3Х СЕКЦ.185Х55MM С КР. ПВХ RAL9003",{"v":1463.14,"d":"1,463.14"},"За штуку","Schneider Electric","SEWDI","Устаревшее оборудование Ритейл","15HDO","Ритейл Олд","RET","Референсы на вывод","OLD","S",null,null,"N",null,null,8,"",null,null,"2024-01-12",{"v":1755.768,"d":"1,755.77"},{"v":1463.14,"d":"1,463.14"},{"v":0,"d":"0%"},"ISM10500","https://api.systeme.ru/catalog/view/ISM10500P"]
["NU577718","UNICA NEW ДИСПЛЕЙ ГОСТИНИЧНОГО НОМЕРА И КНОПОЧНЫЙ ЗВОНОК, БЕЛЫЙ",{"v":1779.62,"d":"1,779.62"},"За штуку","Schneider Electric","SEWDI","Устаревшее оборудование Ритейл","15HDO","Ритейл Олд","RET","Референсы на вывод","OLD","S",null,null,"N",null,null,2,"",null,null,"2024-01-12",{"v":2135.544,"d":"2,135.54"},{"v":1779.62,"d":"1,779.62"},{"v":0,"d":"0%"},"","https://api.systeme.ru/catalog/view/NU577718"]
["ISM10205P","РАМКА НАСТЕННАЯ 95Х55ММ OL45, RAL9003",204.11,"За штуку","Schneider Electric","SEWDI","Устаревшее оборудование Ритейл","15HDO","Ритейл Олд","RET","Референсы на вывод","OLD","S",null,null,"N",null,null,1,"",null,null,"2024-01-12",{"v":244.93200000000002,"d":"244.93"},204.11,{"v":0,"d":"0%"},"ISM10205","https://api.systeme.ru/catalog/view/ISM10205P"]
["MTN5761-0000","MERTEN ПУЛЬТ ИК универсальный, ЧЕРНЫЙ/БЕЛЫЙ",{"v":1587.61,"d":"1,587.61"},"За штуку","Schneider Electric","SEWDI","Устаревшее оборудование Ритейл","15HDO","Ритейл Олд","RET","Референсы на вывод","OLD","S",null,null,"N",null,null,1,"",null,null,"2024-01-12",{"v":1905.1319999999998,"d":"1,905.13"},{"v":1587.61,"d":"1,587.61"},{"v":0,"d":"0%"},"MTN570222","https://api.systeme.ru/catalog/view/MTN5761-0000"]
["MTN486114","MERTEN M-Plan РАМКА 1 пост, АНТРАЦИТ SM",162.13,"За штуку","Schneider Electric","SEWDI","Устаревшее оборудование Ритейл","15HDO","Ритейл Олд","RET","Референсы на вывод","OLD","S",null,null,"N",null,null,2,"",null,null,"2024-01-12",{"v":194.55599999999998,"d":"194.56"},162.13,{"v":0,"d":"0%"},"","https://api.systeme.ru/catalog/view/MTN486114"]
["MTN478344","MERTEN M-Smart РАМКА 3 поста, БЕЖЕВЫЙ, SM",127.09,"За штуку","Schneider Electric","SEWDI","Устаревшее оборудование Ритейл","15HDO","Ритейл Олд","RET","Референсы на вывод","OLD","S",null,null,"N",null,null,1,"",null,null,"2024-01-12",{"v":152.508,"d":"152.51"},127.09,{"v":0,"d":"0%"},"","https://api.systeme.ru/catalog/view/MTN478344"]
["IMT36185","КАБЕЛЬНЫЙ ВВОД ISO M50",191.54,"За штуку","Schneider Electric","SEWDI","Устаревшее оборудование Ритейл","15HDO","Ритейл Олд","RET","Референсы на вывод","OLD","S",null,null,"N",null,null,25,"",null,null,"2024-01-12",{"v":229.84799999999998,"d":"229.85"},191.54,{"v":0,"d":"0%"},"","https://api.systeme.ru/catalog/view/IMT36185"]
["ISM11254","ЗАГЛУШКА КОРОБА 95Х55ММ OL45, ПОД АЛЮМ",615.84,"За штуку","Schneider Electric","SEWDI","Устаревшее оборудование Ритейл","15HDO","Ритейл Олд","RET","Референсы на вывод","OLD","S",null,null,"N",null,null,2,"",null,null,"2024-01-12",{"v":739.008,"d":"739.01"},615.84,{"v":0,"d":"0%"},"","https://api.systeme.ru/catalog/view/ISM11254"]
["ISM20100","СТОЙКА 1-СТОР.РАСПОРНАЯ 2,70-3,10М АНОД.",{"v":7730.38,"d":"7,730.38"},"За штуку","Schneider Electric","SEWDI","Устаревшее оборудование Ритейл","15HDO","Ритейл Олд","RET","Референсы на вывод","OLD","S",null,null,"N",null,null,1,"",null,null,"2024-01-12",{"v":9276.456,"d":"9,276.46"},{"v":7730.38,"d":"7,730.38"},{"v":0,"d":"0%"},"","https://api.systeme.ru/catalog/view/ISM20100"]
["MTN391919","MERTEN ЗАГЛУШКА, ПОЛ.БЕЛЫЙ, SD",{"v":254.1,"d":"254.10"},"За штуку","Schneider Electric","SEWDI","Устаревшее оборудование Ритейл","15HDO","Ритейл Олд","RET","Референсы на вывод","OLD","S",null,null,"N",null,null,1,"",null,null,"2024-01-12",{"v":304.91999999999996,"d":"304.92"},{"v":254.1,"d":"254.10"},{"v":0,"d":"0%"},"","https://api.systeme.ru/catalog/view/MTN391919"]
["ETK44834","КОРОБКА УСТАНОВОЧНАЯ Д/ЛЮЧКА ULTRA 4П",581.45,"За штуку","Schneider Electric","SEWDI","Устаревшее оборудование Ритейл","15HDO","Ритейл Олд","RET","Референсы на вывод","OLD","S",null,null,"N",null,null,3,"",null,null,"2024-01-12",697.74,581.45,{"v":0,"d":"0%"},"","https://api.systeme.ru/catalog/view/ETK44834"]
["ETK10120E","УГОЛ ВНУТРЕННИЙ РЕГУЛИРУЕМЫЙ 101Х50",223.64,"За штуку","Schneider Electric","SEWDI","Устаревшее оборудование Ритейл","15HDO","Ритейл Олд","RET","Референсы на вывод","OLD","S",null,null,"N",null,null,5,"",null,null,"2024-01-12",{"v":268.368,"d":"268.37"},223.64,{"v":0,"d":"0%"},"","https://api.systeme.ru/catalog/view/ETK10120E"]
["ETK10170E","НАКЛАДКА НА СТЫК Д/КАБЕЛЬ-КАНАЛА 101Х50",{"v":23.8,"d":"23.80"},"За штуку","Schneider Electric","SEWDI","Устаревшее оборудование Ритейл","15HDO","Ритейл Олд","RET","Референсы на вывод","OLD","S",null,null,"N",null,null,10,"",null,null,"2024-01-12",28.56,{"v":23.8,"d":"23.80"},{"v":0,"d":"0%"},"","https://api.systeme.ru/catalog/view/ETK10170E"]
["ETK32040","УГОЛ ПЛОСКИЙ ДЛЯ МИНИ-КАНАЛА 32Х17",13.55,"За штуку","Schneider Electric","SEWDI","Устаревшее оборудование Ритейл","15HDO","Ритейл Олд","RET","Референсы на вывод","OLD","S",null,null,"N",null,null,10,"",null,null,"2024-01-12",16.26,13.55,{"v":0,"d":"0%"},"","https://api.systeme.ru/catalog/view/ETK32040"]
["MTN2414-4044","MERTEN Aquadesign МЕХ-М РОЗЕТКИ с крышкой, БЕЖЕВЫЙ",454.92,"За штуку","Schneider Electric","SEWDI","Устаревшее оборудование Ритейл","15HDO","Ритейл Олд","RET","Референсы на вывод","OLD","S",null,null,"N",null,null,10,"",null,null,"2024-01-12",{"v":545.904,"d":"545.90"},454.92,{"v":0,"d":"0%"},"","https://api.systeme.ru/catalog/view/MTN2414-4044"]
["MTN3105-0000","MERTEN МЕХАНИЗМ 2-клавишного выключателя со световым индикатором 10 AХ, QF",624.18,"За штуку","Schneider Electric","SEWDI","Устаревшее оборудование Ритейл","15HDO","Ритейл Олд","RET","Референсы на вывод","OLD","S",null,null,"N",null,null,1,"",null,null,"2024-01-12",{"v":749.016,"d":"749.02"},624.18,{"v":0,"d":"0%"},"","https://api.systeme.ru/catalog/view/MTN3105-0000"]
["MTN403260","MERTEN M-Elegance РАМКА металлическая 2 поста, ПЛАТИНА-СЕРЕБРО, SM",952.23,"За штуку","Schneider Electric","SEWDI","Устаревшее оборудование Ритейл","15HDO","Ритейл Олд","RET","Референсы на вывод","OLD","S",null,null,"N",null,null,1,"",null,null,"2024-01-12",{"v":1142.676,"d":"1,142.68"},952.23,{"v":0,"d":"0%"},"","https://api.systeme.ru/catalog/view/MTN403260"]
["MTN404304","MERTEN M-Elegance РАМКА стеклянная 3 поста, ИЗУМРУД, SM",{"v":1024.18,"d":"1,024.18"},"За штуку","Schneider Electric","SEWDI","Устаревшее оборудование Ритейл","15HDO","Ритейл Олд","RET","Референсы на вывод","OLD","S",null,null,"N",null,null,1,"",null,null,"2024-01-12",{"v":1229.016,"d":"1,229.02"},{"v":1024.18,"d":"1,024.18"},{"v":0,"d":"0%"},"","https://api.systeme.ru/catalog/view/MTN404304"]
["MTN468019","MERTEN ЦЕНТР.ПЛАТА д/розетки с разъемом XLR, ПОЛ.БЕЛЫЙ, SM",459.59,"За штуку","Schneider Electric","SEWDI","Устаревшее оборудование Ритейл","15HDO","Ритейл Олд","RET","Референсы на вывод","OLD","S",null,null,"N",null,null,1,"",null,null,"2024-01-12",{"v":551.5079999999999,"d":"551.51"},459.59,{"v":0,"d":"0%"},"","https://api.systeme.ru/catalog/view/MTN468019"]
["MTN463500","MERTEN МЕХАНИЗМ ТЕЛЕФ. РОЗ. с 6-контктн. разъем. RJ12",213.51,"За штуку","Schneider Electric","SEWDI","Устаревшее оборудование Ритейл","15HDO","Ритейл Олд","RET","Референсы на вывод","OLD","S",null,null,"N",null,null,1,"",null,null,"2024-01-12",{"v":256.212,"d":"256.21"},213.51,{"v":0,"d":"0%"},"","https://api.systeme.ru/catalog/view/MTN463500"]
["MTN466644","MERTEN ЦЕНТР.ПЛАТА д/комп. розетки RJ45, БЕЖЕВЫЙ, SD",382.77,"За штуку","Schneider Electric","SEWDI","Устаревшее оборудование Ритейл","15HDO","Ритейл Олд","RET","Референсы на вывод","OLD","S",null,null,"N",null,null,1,"",null,null,"2024-01-12",{"v":459.32399999999996,"d":"459.32"},382.77,{"v":0,"d":"0%"},"","https://api.systeme.ru/catalog/view/MTN466644"]
["MTN524219","MERTEN КОРПУС M-ELEGANCE для открытого монтажа 2 поста, ПОЛ.БЕЛЫЙ,SM",271.31,"За штуку","Schneider Electric","SEWDI","Устаревшее оборудование Ритейл","15HDO","Ритейл Олд","RET","Референсы на вывод","OLD","S",null,null,"N",null,null,1,"",null,null,"2024-01-12",{"v":325.572,"d":"325.57"},271.31,{"v":0,"d":"0%"},"","https://api.systeme.ru/catalog/view/MTN524219"]
["MTN2310-0344","MERTEN МЕХАНИЗМ розетки с крышкой з/шт, БЕЖЕВЫЙ, QF SM",340.62,"За штуку","Schneider Electric","SEWDI","Устаревшее оборудование Ритейл","15HDO","Ритейл Олд","RET","Референсы на вывод","OLD","S",null,null,"N",null,null,1,"",null,null,"2024-01-12",{"v":408.74399999999997,"d":"408.74"},340.62,{"v":0,"d":"0%"},"","https://api.systeme.ru/catalog/view/MTN2310-0344"]
["MTN4575-0002","MERTEN МЕХАНИЗМ КОМП. РОЗЕТКИ 2xRJ45 кат. 5E UTP",{"v":508.3,"d":"508.30"},"За штуку","Schneider Electric","SEWDI","Устаревшее оборудование Ритейл","15HDO","Ритейл Олд","RET","Референсы на вывод","OLD","S",null,null,"N",null,null,1,"",null,null,"2024-01-12",609.96,{"v":508.3,"d":"508.30"},{"v":0,"d":"0%"},"","https://api.systeme.ru/catalog/view/MTN4575-0002"]
["MTN4576-0021","MERTEN МЕХАНИЗМ КОМП. РОЗЕТКИ 1xRJ45 кат. 6 STP",618.27,"За штуку","Schneider Electric","SEWDI","Устаревшее оборудование Ритейл","15HDO","Ритейл Олд","RET","Референсы на вывод","OLD","S",null,null,"N",null,null,1,"",null,null,"2024-01-12",{"v":741.924,"d":"741.92"},618.27,{"v":0,"d":"0%"},"","https://api.systeme.ru/catalog/view/MTN4576-0021"]
["S52R497","ODACE РОЗЕТКА телефонная, RJ12, 6 контактов, винтовые зажимы, БЕЛЫЙ",167.37,"За штуку","Schneider Electric","SEWDI","Устаревшее оборудование Ритейл","15HDO","Ритейл Олд","RET","Референсы на вывод","OLD","S",null,null,"N",null,null,1,"",null,null,"2024-01-12",{"v":200.844,"d":"200.84"},167.37,{"v":0,"d":"0%"},"","https://api.systeme.ru/catalog/view/S52R497"]
["S53P808P","ODACE РАМКА 4-пост., для мех-ма цв. алюм., гориз. и верт. монтаж, ДЕРЕВО \"ВЕНГЕ\"",867.33,"За штуку","Schneider Electric","SEWDI","Устаревшее оборудование Ритейл","15HDO","Ритейл Олд","RET","Референсы на вывод","OLD","S",null,null,"N",null,null,1,"",null,null,"2024-01-12",{"v":1040.796,"d":"1,040.80"},867.33,{"v":0,"d":"0%"},"","https://api.systeme.ru/catalog/view/S53P808P"]
["MTN6003-0004","АКТОР ДЛЯ ЖАЛЮЗИ 3 ВХОДА СКР МОНТАЖ",{"v":6076.06,"d":"6,076.06"},"За штуку","Schneider Electric","SEWDI","Устаревшее оборудование Ритейл","15HDO","Ритейл Олд","RET","Референсы на вывод","OLD","S",null,null,"N",null,null,1,"",null,null,"2024-01-12",{"v":7291.272,"d":"7,291.27"},{"v":6076.06,"d":"6,076.06"},{"v":0,"d":"0%"},"","https://api.systeme.ru/catalog/view/MTN6003-0004"]
["S52R291","ODACE LED-МОДУЛЬ проводной, 0.15 мА, 250 В, СИНИЙ",281.75,"За штуку","Schneider Electric","SEWDI","Устаревшее оборудование Ритейл","15HDO","Ритейл Олд","RET","Референсы на вывод","OLD","S",null,null,"N",null,null,1,"",null,null,"2024-01-12",{"v":338.09999999999997,"d":"338.10"},281.75,{"v":0,"d":"0%"},"","https://api.systeme.ru/catalog/view/S52R291"]
["SDN4400147","SEDNA РОЗЕТКА КОМПЬЮТЕРНАЯ RJ45, двойная, кат. 5е, неэкр. UTP, БЕЖЕВЫЙ",249.81,"За штуку","Schneider Electric","SEWDI","Устаревшее оборудование Ритейл","15HDO","Ритейл Олд","RET","Референсы на вывод","OLD","S",null,null,"N",null,null,10,"",null,null,"2024-01-12",{"v":299.772,"d":"299.77"},249.81,{"v":0,"d":"0%"},"","https://api.systeme.ru/catalog/view/SDN4400147"]
["MTN625199","SM, МОДУЛЬ ДЛЯ КН.ВЫКЛ., 1 ПОСТ",{"v":1365.49,"d":"1,365.49"},"За штуку","Schneider Electric","SEWDI","Устаревшее оборудование Ритейл","15HDO","Ритейл Олд","RET","Референсы на вывод","OLD","S",null,null,"N",null,null,1,"",null,null,"2024-01-12",{"v":1638.588,"d":"1,638.59"},{"v":1365.49,"d":"1,365.49"},{"v":0,"d":"0%"},"","https://api.systeme.ru/catalog/view/MTN625199"]
["MTN619119","SM, КЛАВИША ДЛЯ МОДУЛЯ 1 КН. ВЫК, П.БЕЛ",{"v":100.1,"d":"100.10"},"За штуку","Schneider Electric","SEWDI","Устаревшее оборудование Ритейл","15HDO","Ритейл Олд","RET","Референсы на вывод","OLD","S",null,null,"N",null,null,1,"",null,null,"2024-01-12",{"v":120.11999999999999,"d":"120.12"},{"v":100.1,"d":"100.10"},{"v":0,"d":"0%"},"","https://api.systeme.ru/catalog/view/MTN619119"]
["NU541118","UNICA NEW розетка компьютерная, RJ45, одиночная, кат. 5е UTP, белый",{"v":1605,"d":"1,605.00"},"За штуку","Schneider Electric","SEWDI","Устаревшее оборудование Ритейл","15HDO","Ритейл Олд","RET","Референсы на вывод","OLD","S",null,null,"N",null,null,1,"",null,null,"2024-01-12",{"v":1926,"d":"1,926.00"},{"v":1605,"d":"1,605.00"},{"v":0,"d":"0%"},"","https://api.systeme.ru/catalog/view/NU541118"]
["MTN2300-4060","МЕХ-М РОЗЕТКИ С/З С/Ш, АЛЮМИНИЙ",{"v":142.5,"d":"142.50"},"За штуку","Schneider Electric","SEWDI","Устаревшее оборудование Ритейл","15HDO","Ритейл Олд","RET","Референсы на вывод","OLD","S",null,null,"N",null,null,1,{"$nulls":3},"2024-01-12",{"v":171,"d":"171.00"},{"v":142.5,"d":"142.50"},{"v":0,"d":"0%"},null,"https://api.systeme.ru/catalog/view/MTN2300-4060"]
["MTN481419","MERTEN Artec РАМКА 4 поста, ПОЛ.БЕЛЫЙ , SD",{"v":167,"d":"167.00"},"За штуку","Schneider Electric","SEWDI","Устаревшее оборудование Ритейл","15HDO","Ритейл Олд","RET","Референсы на вывод","OLD","S",null,null,"N",null,null,1,{"$nulls":3},"2024-01-12",{"v":200.4,"d":"200.40"},{"v":167,"d":"167.00"},{"v":0,"d":"0%"},null,"https://api.systeme.ru/catalog/view/MTN481419"]
["MTN542895","MERTEN КОНДЕНСАТОР",195.41,"За штуку","Schneider Electric","SEWDI","Устаревшее оборудование Ритейл","15HDO","Ритейл Олд","RET","Референсы на вывод","OLD","S",null,null,"N",null,null,1,{"$nulls":3},"2024-01-12",{"v":234.492,"d":"234.49"},195.41,{"v":0,"d":"0%"},null,"https://api.systeme.ru/catalog/view/MTN542895"]
["MGU5.421.18ZD","UNICA РОЗЕТКА компьютерная, RJ45, одиночная, с полем для надписи, кат. 5е, БЕЛЫЙ",{"v":2615,"d":"2,615.00"},"За штуку","Schneider Electric","SEWDI","Устаревшее оборудование Ритейл","15HDO","Ритейл Олд","RET","Референсы на вывод","OLD","S",null,null,"N",null,null,1,{"$nulls":3},"2024-01-12",{"v":3138,"d":"3,138.00"},{"v":2615,"d":"2,615.00"},{"v":0,"d":"0%"},null,"https://api.systeme.ru/catalog/view/MGU5.421.18ZD"]
["MTN2000-3500","МЕХАНИЗМ РОЗЕТКИ БЕЗ З/К, M-CREATIV",{"v":1249.57,"d":"1,249.57"},"За штуку","Schneider Electric","SEWDI","Устаревшее оборудование Ритейл","15HDO","Ритейл Олд","RET","Референсы на вывод","OLD","S",null,null,"N",null,null,1,{"$nulls":3},"2024-01-12",{"v":1499.484,"d":"1,499.48"},{"v":1249.57,"d":"1,249.57"},{"v":0,"d":"0%"},null,"https://api.systeme.ru/catalog/view/MTN2000-3500"]
["MTN2300-4146","MERTEN МЕХАНИЗМ розетки 16А с з/к с/ шт. СТАЛЬ QF SD",{"v":319,"d":"319.00"},"За штуку","Schneider Electric","SEWDI","Устаревшее оборудование Ритейл","15HDO","Ритейл Олд","RET","Референсы на вывод","OLD","S",null,null,"N",null,null,10,{"$nulls":3},"2024-01-12",{"v":382.8,"d":"382.80"},{"v":319,"d":"319.00"},{"v":0,"d":"0%"},null,"https://api.systeme.ru/catalog/view/MTN2300-4146"]
["MTN2301-4146","МЕХ-М РОЗЕТКИ С/З Б/Ш СТАЛЬ",{"v":250.5,"d":"250.50"},"За штуку","Schneider Electric","SEWDI","Устаревшее оборудование Ритейл","15HDO","Ритейл Олд","RET","Референсы на вывод","OLD","S",null,null,"N",null,null,1,{"$nulls":3},"2024-01-12",{"v":300.59999999999997,"d":"300.60"},{"v":250.5,"d":"250.50"},{"v":0,"d":"0%"},null,"https://api.systeme.ru/catalog/view/MTN2301-4146"]
["MTN2311-4060","MERTEN МЕХАНИЗМ розетки с крышкой с з/к, АЛЮМИНИЙ, QF SD",{"v":435.5,"d":"435.50"},"За штуку","Schneider Electric","SEWDI","Устаревшее оборудование Ритейл","15HDO","Ритейл Олд","RET","Референсы на вывод","OLD","S",null,null,"N",null,null,10,{"$nulls":3},"2024-01-12",{"v":522.6,"d":"522.60"},{"v":435.5,"d":"435.50"},{"v":0,"d":"0%"},null,"https://api.systeme.ru/catalog/view/MTN2311-4060"]
["MTN4050-1219","рамка 5-постов, бел",{"v":203,"d":"203.00"},"За штуку","Schneider Electric","SEWDI","Устаревшее оборудование Ритейл","15HDO","Ритейл Олд","RET","Референсы на вывод","OLD","S",null,null,"N",null,null,1,{"$nulls":3},"2024-01-12",{"v":243.6,"d":"243.60"},{"v":203,"d":"203.00"},{"v":0,"d":"0%"},null,"https://api.systeme.ru/catalog/view/MTN4050-1219"]
["MTN2367-6035","MERTEN D-Life РОЗЕТКА силовая 16 A с зарядкой USB A+C 3 A, БЕЛЫЙ ЛОТОС",{"v":2363.04,"d":"2,363.04"},"За штуку","Schneider Electric","SEWDI","Устаревшее оборудование Ритейл","15HDO","Ритейл Олд","RET","Референсы на вывод","OLD","S",null,null,"N",null,null,1,{"$nulls":3},"2024-01-12",{"v":2835.6479999999997,"d":"2,835.65"},{"v":2363.04,"d":"2,363.04"},{"v":0,"d":"0%"},null,"https://api.systeme.ru/catalog/view/MTN2367-6035"]
["MTN412160","MERTEN КЛАВИША Х1, АЛЮМИНИЙ, SD",{"v":164,"d":"164.00"},"За штуку","Schneider Electric","SEWDI","Устаревшее оборудование Ритейл","15HDO","Ритейл Олд","RET","Референсы на вывод","OLD","S",null,null,"N",null,null,5,{"$nulls":3},"2024-01-12",{"v":196.79999999999998,"d":"196.80"},{"v":164,"d":"164.00"},{"v":0,"d":"0%"},null,"https://api.systeme.ru/catalog/view/MTN412160"]
["MTN291214","ЦЕНТР.ПЛАТА Д/РОЗ.RJ 11/RJ 45 2ПОС. АНТР",746.97,"За штуку","Schneider Electric","SEWDI","Устаревшее оборудование Ритейл","15HDO","Ритейл Олд","RET","Референсы на вывод","OLD","S",null,null,"N",null,null,1,{"$nulls":3},"2024-01-12",{"v":896.364,"d":"896.36"},746.97,{"v":0,"d":"0%"},null,"https://api.systeme.ru/catalog/view/MTN291214"]
["MTN291860","ЦЕНТР.ПЛАТА Д/МЕХ-МОВ RJ45 X1, АЛЮМИНИЙ",{"v":139.5,"d":"139.50"},"За штуку","Schneider Electric","SEWDI","Устаревшее оборудование Ритейл","15HDO","Ритейл Олд","RET","Референсы на вывод","OLD","S",null,null,"N",null,null,10,{"$nulls":3},"2024-01-12",{"v":167.4,"d":"167.40"},{"v":139.5,"d":"139.50"},{"v":0,"d":"0%"},null,"https://api.systeme.ru/catalog/view/MTN291860"]
["MTN294143","MERTEN ЦЕНТР.ПЛАТА д/антенных розеток TV/FM Х2 Х3,АНТИЧНАЯ ЛАТУНЬ, SD",779.41,"За штуку","Schneider Electric","SEWDI","Устаревшее оборудование Ритейл","15HDO","Ритейл Олд","RET","Референсы на вывод","OLD","S",null,null,"N",null,null,1,{"$nulls":3},"2024-01-12",{"v":935.2919999999999,"d":"935.29"},779.41,{"v":0,"d":"0%"},null,"https://api.systeme.ru/catalog/view/MTN294143"]
["MTN294160","ЦЕНТР.ПЛАТА TV/FM Х2 Х3, АЛЮМИНИЙ",{"v":79.3,"d":"79.30"},"За штуку","Schneider Electric","SEWDI","Устаревшее оборудование Ритейл","15HDO","Ритейл Олд","RET","Референсы на вывод","OLD","S",null,null,"N",null,null,1,{"$nulls":3},"2024-01-12",95.16,{"v":79.3,"d":"79.30"},{"v":0,"d":"0%"},null,"https://api.systeme.ru/catalog/view/MTN294160"]
["MTN297960","MERTEN ЦЕНТР. НАКЛАДКА для мех-ма TAE/Audio поле для надписи, АЛЮМИНИЙ, SM",175.02,"За штуку","Schneider Electric","SEWDI","Устаревшее оборудование Ритейл","15HDO","Ритейл Олд","RET","Референсы на вывод","OLD","S",null,null,"N",null,null,5,{"$nulls":3},"2024-01-12",{"v":210.024,"d":"210.02"},175.02,{"v":0,"d":"0%"},null,"https://api.systeme.ru/catalog/view/MTN297960"]
["MTN298060","MERTEN ЦЕНТР.ПЛАТА д/розетки RJ45, 2 поста, АЛЮМИНИЙ, SM",232.78,"За штуку","Schneider Electric","SEWDI","Устаревшее оборудование Ритейл","15HDO","Ритейл Олд","RET","Референсы на вывод","OLD","S",null,null,"N",null,null,1,{"$nulls":3},"2024-01-12",{"v":279.336,"d":"279.34"},232.78,{"v":0,"d":"0%"},null,"https://api.systeme.ru/catalog/view/MTN298060"]
["MTN299719","ЦЕНТ.ПЛАТА С МАРКИРОВКОЙ TV+FM, БЕЛЫЙ",177.19,"За штуку","Schneider Electric","SEWDI","Устаревшее оборудование Ритейл","15HDO","Ритейл Олд","RET","Референсы на вывод","OLD","S",null,null,"N",null,null,1,{"$nulls":3},"2024-01-12",{"v":212.628,"d":"212.63"},177.19,{"v":0,"d":"0%"},null,"https://api.systeme.ru/catalog/view/MTN299719"]
["MTN312644","3-АЯ КЛАВИША _НАКЛАДКА_БЕЖЕВЫЙ",{"v":2075,"d":"2,075.00"},"За штуку","Schneider Electric","SEWDI","Устаревшее оборудование Ритейл","15HDO","Ритейл Олд","RET","Референсы на вывод","OLD","S",null,null,"N",null,null,1,{"$nulls":3},"2024-01-12",{"v":2490,"d":"2,490.00"},{"v":2075,"d":"2,075.00"},{"v":0,"d":"0%"},null,"https://api.systeme.ru/catalog/view/MTN312644"]
["MTN3400-6034","MERTEN D-Life КЛАВИША 2-ная, АНТРАЦИТ",{"v":1525,"d":"1,525.00"},"За штуку","Schneider Electric","SEWDI","Устаревшее оборудование Ритейл","15HDO","Ритейл Олд","RET","Референсы на вывод","OLD","S",null,null,"N",null,null,1,{"$nulls":3},"2024-01-12",{"v":1830,"d":"1,830.00"},{"v":1525,"d":"1,525.00"},{"v":0,"d":"0%"},null,"https://api.systeme.ru/catalog/view/MTN3400-6034"]
["MTN3420-6051","MERTEN D-Life КЛАВИША 2-ная с линзой для LED модуля, ШАМПАНЬ",{"v":3253.59,"d":"3,253.59"},"За штуку","Schneider Electric","SEWDI","Устаревшее оборудование Ритейл","15HDO","Ритейл Олд","RET","Референсы на вывод","OLD","S",null,null,"N",null,null,1,{"$nulls":3},"2024-01-12",{"v":3904.308,"d":"3,904.31"},{"v":3253.59,"d":"3,253.59"},{"v":0,"d":"0%"},null,"https://api.systeme.ru/catalog/view/MTN3420-6051"]
["MTN3424-0414","ДВЕ КЛАВИШИ С ОКОШ.Д/СВЕТ.ИНД.IP44 АНТР",375.59,"За штуку","Schneider Electric","SEWDI","Устаревшее оборудование Ритейл","15HDO","Ритейл Олд","RET","Референсы на вывод","OLD","S",null,null,"N",null,null,1,{"$nulls":3},"2024-01-12",{"v":450.70799999999997,"d":"450.71"},375.59,{"v":0,"d":"0%"},null,"https://api.systeme.ru/catalog/view/MTN3424-0414"]
["MTN395669","СИМВОЛЫ ПРЯМОУГ., ПРОЗРАЧ. \\ЛАМПОЧКА\\",116.93,"За штуку","Schneider Electric","SEWDI","Устаревшее оборудование Ритейл","15HDO","Ритейл Олд","RET","Референсы на вывод","OLD","S",null,null,"N",null,null,1,{"$nulls":3},"2024-01-12",{"v":140.316,"d":"140.32"},116.93,{"v":0,"d":"0%"},null,"https://api.systeme.ru/catalog/view/MTN395669"]
["MTN395900","СИМВОЛЫ ПРЯМОУГ., КРАСНЫЙ",58.11,"За штуку","Schneider Electric","SEWDI","Устаревшее оборудование Ритейл","15HDO","Ритейл Олд","RET","Референсы на вывод","OLD","S",null,null,"N",null,null,1,{"$nulls":3},"2024-01-12",{"v":69.732,"d":"69.73"},58.11,{"v":0,"d":"0%"},null,"https://api.systeme.ru/catalog/view/MTN395900"]
["MTN4010-6534","MERTEN D-Life РАМКА 1-постовая, АНТРАЦИТ",{"v":887.5,"d":"887.50"},"За штуку","Schneider Electric","SEWDI","Устаревшее оборудование Ритейл","15HDO","Ритейл Олд","RET","Референсы на вывод","OLD","S",null,null,"N",null,null,2,{"$nulls":3},"2024-01-12",{"v":1065,"d":"1,065.00"},{"v":887.5,"d":"887.50"},{"v":0,"d":"0%"},null,"https://api.systeme.ru/catalog/view/MTN4010-6534"]
["MTN4030-3278","MERTEN M-Elegance РАМКА стеклянная 3 поста, САПФИР, SM",{"v":1720,"d":"1,720.00"},"За штуку","Schneider Electric","SEWDI","Устаревшее оборудование Ритейл","15HDO","Ритейл Олд","RET","Референсы на вывод","OLD","S",null,null,"N",null,null,1,{"$nulls":3},"2024-01-12",{"v":2064,"d":"2,064.00"},{"v":1720,"d":"1,720.00"},{"v":0,"d":"0%"},null,"https://api.systeme.ru/catalog/view/MTN4030-3278"]
["MTN403514","РАМКА МЕТАЛ.5-МЕСТНАЯ СЕРЫЙ РОДИЙ",{"v":2137.8,"d":"2,137.80"},"За штуку","Schneider Electric","SEWDI","Устаревшее оборудование Ритейл","15HDO","Ритейл Олд","RET","Референсы на вывод","OLD","S",null,null,"N",null,null,1,{"$nulls":3},"2024-01-12",{"v":2565.36,"d":"2,565.36"},{"v":2137.8,"d":"2,137.80"},{"v":0,"d":"0%"},null,"https://api.systeme.ru/catalog/view/MTN403514"]
["MTN404102","MERTEN M-Elegance РАМКА стеклянная 1 пост, ОРАНЖЕВЫЙ КАЛЬЦИТ, SM",{"v":634,"d":"634.00"},"За штуку","Schneider Electric","SEWDI","Устаревшее оборудование Ритейл","15HDO","Ритейл Олд","RET","Референсы на вывод","OLD","S",null,null,"N",null,null,1,{"$nulls":3},"2024-01-12",{"v":760.8,"d":"760.80"},{"v":634,"d":"634.00"},{"v":0,"d":"0%"},null,"https://api.systeme.ru/catalog/view/MTN404102"]
["MTN404202","MERTEN M-Elegance РАМКА стеклянная 2 поста, ОРАНЖЕВЫЙ КАЛЬЦИТ, SM",{"v":1240,"d":"1,240.00"},"За штуку","Schneider Electric","SEWDI","Устаревшее оборудование Ритейл","15HDO","Ритейл Олд","RET","Референсы на вывод","OLD","S",null,null,"N",null,null,1,{"$nulls":3},"2024-01-12",{"v":1488,"d":"1,488.00"},{"v":1240,"d":"1,240.00"},{"v":0,"d":"0%"},null,"https://api.systeme.ru/catalog/view/MTN404202"]
["MTN4080-6036","MERTEN D-Life АДАПТЕР для интеграции System M к D-Life, НЕРЖ. СТАЛЬ",{"v":305,"d":"305.00"},"За штуку","Schneider Electric","SEWDI","Устаревшее оборудование Ритейл","15HDO","Ритейл Олд","RET","Референсы на вывод","OLD","S",null,null,"N",null,null,1,{"$nulls":3},"2024-01-12",{"v":366,"d":"366.00"},{"v":305,"d":"305.00"},{"v":0,"d":"0%"},null,"https://api.systeme.ru/catalog/view/MTN4080-6036"]
["MTN4081-6033","DL, АДАПТЕР КРЫШК. SYSTEM M, САХАРА",495.72,"За штуку","Schneider Electric","SEWDI","Устаревшее оборудование Ритейл","15HDO","Ритейл Олд","RET","Референсы на вывод","OLD","S",null,null,"N",null,null,1,{"$nulls":3},"2024-01-12",{"v":594.864,"d":"594.86"},495.72,{"v":0,"d":"0%"},null,"https://api.systeme.ru/catalog/view/MTN4081-6033"]
["MTN4081-6051","DL, АДАПТЕР КРЫШК. SYSTEM M, ШАМПАНЬ",{"v":2700.22,"d":"2,700.22"},"За штуку","Schneider Electric","SEWDI","Устаревшее оборудование Ритейл","15HDO","Ритейл Олд","RET","Референсы на вывод","OLD","S",null,null,"N",null,null,1,{"$nulls":3},"2024-01-12",{"v":3240.2639999999997,"d":"3,240.26"},{"v":2700.22,"d":"2,700.22"},{"v":0,"d":"0%"},null,"https://api.systeme.ru/catalog/view/MTN4081-6051"]
["MTN4123-4015","ЦЕНТ. ПЛАТА ДЛЯ АНТ.РОЗ. 3 ОТВ.",103.04,"За штуку","Schneider Electric","SEWDI","Устаревшее оборудование Ритейл","15HDO","Ритейл Олд","RET","Референсы на вывод","OLD","S",null,null,"N",null,null,1,{"$nulls":3},"2024-01-12",{"v":123.648,"d":"123.65"},103.04,{"v":0,"d":"0%"},null,"https://api.systeme.ru/catalog/view/MTN4123-4015"]
["MTN412560","MERTEN КЛАВИША Х2, АЛЮМИНИЙ, SD",{"v":273,"d":"273.00"},"За штуку","Schneider Electric","SEWDI","Устаревшее оборудование Ритейл","15HDO","Ритейл Олд","RET","Референсы на вывод","OLD","S",null,null,"N",null,null,5,{"$nulls":3},"2024-01-12",{"v":327.59999999999997,"d":"327.60"},{"v":273,"d":"273.00"},{"v":0,"d":"0%"},null,"https://api.systeme.ru/catalog/view/MTN412560"]
["MTN4350-0344","MERTEN МЕХАНИЗМ аудиорозетки, БЕЖЕВЫЙ, SM",567.39,"За штуку","Schneider Electric","SEWDI","Устаревшее оборудование Ритейл","15HDO","Ритейл Олд","RET","Референсы на вывод","OLD","S",null,null,"N",null,null,1,{"$nulls":3},"2024-01-12",{"v":680.8679999999999,"d":"680.87"},567.39,{"v":0,"d":"0%"},null,"https://api.systeme.ru/catalog/view/MTN4350-0344"]
["MTN4350-6034","DL, АУДИОРОЗЕТКА, АНТРАЦИТ",{"v":1186.27,"d":"1,186.27"},"За штуку","Schneider Electric","SEWDI","Устаревшее оборудование Ритейл","15HDO","Ритейл Олд","RET","Референсы на вывод","OLD","S",null,null,"N",null,null,1,{"$nulls":3},"2024-01-12",{"v":1423.524,"d":"1,423.52"},{"v":1186.27,"d":"1,186.27"},{"v":0,"d":"0%"},null,"https://api.systeme.ru/catalog/view/MTN4350-6034"]
["MTN4540-6050","DL, ЦЕНТ.НАКЛАДКА НАКЛОННАЯ, НИКЕЛЬ",459.66,"За штуку","Schneider Electric","SEWDI","Устаревшее оборудование Ритейл","15HDO","Ритейл Олд","RET","Референсы на вывод","OLD","S",null,null,"N",null,null,1,{"$nulls":3},"2024-01-12",{"v":551.592,"d":"551.59"},459.66,{"v":0,"d":"0%"},null,"https://api.systeme.ru/catalog/view/MTN4540-6050"]
["MTN4574-6033","MERTEN D-Life ЦЕНТР. НАКЛАДКА д/2-х мод. разъемов SE, с пол. д/надп. САХАРА",{"v":382.1,"d":"382.10"},"За штуку","Schneider Electric","SEWDI","Устаревшее оборудование Ритейл","15HDO","Ритейл Олд","RET","Референсы на вывод","OLD","S",null,null,"N",null,null,1,{"$nulls":3},"2024-01-12",{"v":458.52000000000004,"d":"458.52"},{"v":382.1,"d":"382.10"},{"v":0,"d":"0%"},null,"https://api.systeme.ru/catalog/view/MTN4574-6033"]
["MTN464386","ВСТАВКА НАКЛОННЫХ ВЫВОДОВ №№ 4643**, 464",65.09,"За штуку","Schneider Electric","SEWDI","Устаревшее оборудование Ритейл","15HDO","Ритейл Олд","RET","Референсы на вывод","OLD","S",null,null,"N",null,null,1,{"$nulls":3},"2024-01-12",{"v":78.108,"d":"78.11"},65.09,{"v":0,"d":"0%"},null,"https://api.systeme.ru/catalog/view/MTN464386"]
["MTN481146","MERTEN Artec РАМКА 1 пост, СТАЛЬ, SD",{"v":317,"d":"317.00"},"За штуку","Schneider Electric","SEWDI","Устаревшее оборудование Ритейл","15HDO","Ритейл Олд","RET","Референсы на вывод","OLD","S",null,null,"N",null,null,2,{"$nulls":3},"2024-01-12",{"v":380.4,"d":"380.40"},{"v":317,"d":"317.00"},{"v":0,"d":"0%"},null,"https://api.systeme.ru/catalog/view/MTN481146"]
["MTN481246","MERTEN Artec РАМКА 2 поста, СТАЛЬ, SD",{"v":358,"d":"358.00"},"За штуку","Schneider Electric","SEWDI","Устаревшее оборудование Ритейл","15HDO","Ритейл Олд","RET","Референсы на вывод","OLD","S",null,null,"N",null,null,2,{"$nulls":3},"2024-01-12",{"v":429.59999999999997,"d":"429.60"},{"v":358,"d":"358.00"},{"v":0,"d":"0%"},null,"https://api.systeme.ru/catalog/view/MTN481246"]
["MTN481260","MERTEN Artec РАМКА 2 поста, АЛЮМИНИЙ, SD",{"v":202,"d":"202.00"},"За штуку","Schneider Electric","SEWDI","Устаревшее оборудование Ритейл","15HDO","Ритейл Олд","RET","Референсы на вывод","OLD","S",null,null,"N",null,null,2,{"$nulls":3},"2024-01-12",{"v":242.39999999999998,"d":"242.40"},{"v":202,"d":"202.00"},{"v":0,"d":"0%"},null,"https://api.systeme.ru/catalog/view/MTN481260"]
["MTN481344","MERTEN Artec РАМКА 3 поста, БЕЖЕВЫЙ, SD",{"v":115,"d":"115.00"},"За штуку","Schneider Electric","SEWDI","Устаревшее оборудование Ритейл","15HDO","Ритейл Олд","RET","Референсы на вывод","OLD","S",null,null,"N",null,null,10,{"$nulls":3},"2024-01-12",{"v":138,"d":"138.00"},{"v":115,"d":"115.00"},{"v":0,"d":"0%"},null,"https://api.systeme.ru/catalog/view/MTN481344"]
["MTN481346","MERTEN Artec РАМКА 3 поста, СТАЛЬ, SD",{"v":807,"d":"807.00"},"За штуку","Schneider Electric","SEWDI","Устаревшее оборудование Ритейл","15HDO","Ритейл Олд","RET","Референсы на вывод","OLD","S",null,null,"N",null,null,2,{"$nulls":3},"2024-01-12",{"v":968.4,"d":"968.40"},{"v":807,"d":"807.00"},{"v":0,"d":"0%"},null,"https://api.systeme.ru/catalog/view/MTN481346"]
["MTN481446","MERTEN Artec РАМКА 4 поста, СТАЛЬ, SD",{"v":1690,"d":"1,690.00"},"За штуку","Schneider Electric","SEWDI","Устаревшее оборудование Ритейл","15HDO","Ритейл Олд","RET","Референсы на вывод","OLD","S",null,null,"N",null,null,2,{"$nulls":3},"2024-01-12",{"v":2028,"d":"2,028.00"},{"v":1690,"d":"1,690.00"},{"v":0,"d":"0%"},null,"https://api.systeme.ru/catalog/view/MTN481446"]
["MTN481460","MERTEN Artec РАМКА 4 поста, АЛЮМИНИЙ, SD",{"v":332,"d":"332.00"},"За штуку","Schneider Electric","SEWDI","Устаревшее оборудование Ритейл","15HDO","Ритейл Олд","RET","Референсы на вывод","OLD","S",null,null,"N",null,null,2,{"$nulls":3},"2024-01-12",{"v":398.4,"d":"398.40"},{"v":332,"d":"332.00"},{"v":0,"d":"0%"},null,"https://api.systeme.ru/catalog/view/MTN481460"]
["MTN483544","MERTEN Antique РАМКА 5 постов, БЕЖЕВЫЙ, SD",251.84,"За штуку","Schneider Electric","SEWDI","Устаревшее оборудование Ритейл","15HDO","Ритейл Олд","RET","Референсы на вывод","OLD","S",null,null,"N",null,null,1,{"$nulls":3},"2024-01-12",{"v":302.20799999999997,"d":"302.21"},251.84,{"v":0,"d":"0%"},null,"https://api.systeme.ru/catalog/view/MTN483544"]
["MTN5111-6000","MERTEN D-Life PlusLink КНОПОЧНЫЙ МОДУЛЬ comfort, 1-клавишный",{"v":1090,"d":"1,090.00"},"За штуку","Schneider Electric","SEWDI","Устаревшее оборудование Ритейл","15HDO","Ритейл Олд","RET","Референсы на вывод","OLD","S",null,null,"N",null,null,1,{"$nulls":3},"2024-01-12",{"v":1308,"d":"1,308.00"},{"v":1090,"d":"1,090.00"},{"v":0,"d":"0%"},null,"https://api.systeme.ru/catalog/view/MTN5111-6000"]
["MTN5120-6000","MERTEN D-Life PlusLink КНОПОЧНЫЙ МОДУЛЬ basic, 2-клавишный",{"v":882.5,"d":"882.50"},"За штуку","Schneider Electric","SEWDI","Устаревшее оборудование Ритейл","15HDO","Ритейл Олд","RET","Референсы на вывод","OLD","S",null,null,"N",null,null,1,{"$nulls":3},"2024-01-12",{"v":1059,"d":"1,059.00"},{"v":882.5,"d":"882.50"},{"v":0,"d":"0%"},null,"https://api.systeme.ru/catalog/view/MTN5120-6000"]
["MTN513544","КОРПУС Д/ОТК.МОНТАЖА, 1 ПОСТ БЕЖЕВЫЙ",{"v":101.5,"d":"101.50"},"За штуку","Schneider Electric","SEWDI","Устаревшее оборудование Ритейл","15HDO","Ритейл Олд","RET","Референсы на вывод","OLD","S",null,null,"N",null,null,1,{"$nulls":3},"2024-01-12",{"v":121.8,"d":"121.80"},{"v":101.5,"d":"101.50"},{"v":0,"d":"0%"},null,"https://api.systeme.ru/catalog/view/MTN513544"]
["MTN5640-3119","MERTEN ДАТЧИК ДВИЖЕНИЯ Argus 360, IP54 для наружного применения, БЕЛЫЙ",{"v":5107.27,"d":"5,107.27"},"За штуку","Schneider Electric","SEWDI","Устаревшее оборудование Ритейл","15HDO","Ритейл Олд","RET","Референсы на вывод","OLD","S",null,null,"N",null,null,1,{"$nulls":3},"2024-01-12",{"v":6128.724,"d":"6,128.72"},{"v":5107.27,"d":"5,107.27"},{"v":0,"d":"0%"},null,"https://api.systeme.ru/catalog/view/MTN5640-3119"]
["MTN564419","MERTEN ДАТЧИК ДВИЖЕНИЯ ARGUS 360, БЕЛЫЙ",{"v":3535,"d":"3,535.00"},"За штуку","Schneider Electric","SEWDI","Устаревшее оборудование Ритейл","15HDO","Ритейл Олд","RET","Референсы на вывод","OLD","S",null,null,"N",null,null,1,{"$nulls":3},"2024-01-12",{"v":4242,"d":"4,242.00"},{"v":3535,"d":"3,535.00"},{"v":0,"d":"0%"},null,"https://api.systeme.ru/catalog/view/MTN564419"]
["MTN644492","БИНАРНЫЙ ВХОД REG-K/4X10",{"v":41500,"d":"41,500.00"},"За штуку","Schneider Electric","SEWDI","Устаревшее оборудование Ритейл","15HDO","Ритейл Олд","RET","Референсы на вывод","OLD","S",null,null,"N",null,null,1,{"$nulls":3},"2024-01-12",{"v":49800,"d":"49,800.00"},{"v":41500,"d":"41,500.00"},{"v":0,"d":"0%"},null,"https://api.systeme.ru/catalog/view/MTN644492"]
["MTN6185-6050","Merten System Design, KNX кнопочный выключатель c датчиком температуры, Никель",{"v":38400,"d":"38,400.00"},"За штуку","Schneider Electric","SEWDI","Устаревшее оборудование Ритейл","15HDO","Ритейл Олд","RET","Референсы на вывод","OLD","S",null,null,"N",null,null,1,{"$nulls":3},"2024-01-12",{"v":46080,"d":"46,080.00"},{"v":38400,"d":"38,400.00"},{"v":0,"d":"0%"},null,"https://api.systeme.ru/catalog/view/MTN6185-6050"]
["MTN6805-0008","Исполнительное уст-во KNX для выкл-лей и жалюзи - 8 каналов 16А, дополн. модуль",{"v":6890.81,"d":"6,890.81"},"За штуку","Schneider Electric","SEWDI","Устаревшее оборудование Ритейл","15HDO","Ритейл Олд","RET","Референсы на вывод","OLD","S",null,null,"N",null,null,1,{"$nulls":3},"2024-01-12",{"v":8268.972,"d":"8,268.97"},{"v":6890.81,"d":"6,890.81"},{"v":0,"d":"0%"},null,"https://api.systeme.ru/catalog/view/MTN6805-0008"]
["MTN684032","ИСТОЧНИК ПИТАНИЯ 320 REG-K",{"v":4709.09,"d":"4,709.09"},"За штуку","Schneider Electric","SEWDI","Устаревшее оборудование Ритейл","15HDO","Ритейл Олд","RET","Референсы на вывод","OLD","S",null,null,"N",null,null,1,{"$nulls":3},"2024-01-12",{"v":5650.908,"d":"5,650.91"},{"v":4709.09,"d":"4,709.09"},{"v":0,"d":"0%"},null,"https://api.systeme.ru/catalog/view/MTN684032"]
["MTN684064","ИСТОЧНИК ПИТАНИЯ 640 REG-K",{"v":4749.39,"d":"4,749.39"},"За штуку","Schneider Electric","SEWDI","Устаревшее оборудование Ритейл","15HDO","Ритейл Олд","RET","Референсы на вывод","OLD","S",null,null,"N",null,null,1,{"$nulls":3},"2024-01-12",{"v":5699.268,"d":"5,699.27"},{"v":4749.39,"d":"4,749.39"},{"v":0,"d":"0%"},null,"https://api.systeme.ru/catalog/view/MTN684064"]
["MUR36924","MS, БЛОК РОЗЕТ. + ПЕРЕКЛ., о/уст., АНТР",{"v":875,"d":"875.00"},"За штуку","Schneider Electric","SEWDI","Устаревшее оборудование Ритейл","15HDO","Ритейл Олд","RET","Референсы на вывод","OLD","S",null,null,"N",null,null,1,{"$nulls":3},"2024-01-12",{"v":1050,"d":"1,050.00"},{"v":875,"d":"875.00"},{"v":0,"d":"0%"},null,"https://api.systeme.ru/catalog/view/MUR36924"]
["MUR40906","MS, БЛОК из 2-х РОЗЕТОК отк/уст, АНТР",{"v":853,"d":"853.00"},"За штуку","Schneider Electric","SEWDI","Устаревшее оборудование Ритейл","15HDO","Ритейл Олд","RET","Референсы на вывод","OLD","S",null,null,"N",null,null,1,{"$nulls":3},"2024-01-12",{"v":1023.5999999999999,"d":"1,023.60"},{"v":853,"d":"853.00"},{"v":0,"d":"0%"},null,"https://api.systeme.ru/catalog/view/MUR40906"]
["MUR40900","MS, ПЕРЕКЛЮЧАТЕЛЬ, скр/уст. БЕЛЫЙ",{"v":345,"d":"345.00"},"За штуку","Schneider Electric","SEWDI","Устаревшее оборудование Ритейл","15HDO","Ритейл Олд","RET","Референсы на вывод","OLD","S",null,null,"N",null,null,1,{"$nulls":3},"2024-01-12",{"v":414,"d":"414.00"},{"v":345,"d":"345.00"},{"v":0,"d":"0%"},null,"https://api.systeme.ru/catalog/view/MUR40900"]
["MUR40903","MS, РОЗЕТКА с з/к. и шт., скр/уст БЕЛЫЙ",{"v":472,"d":"472.00"},"За штуку","Schneider Electric","SEWDI","Устаревшее оборудование Ритейл","15HDO","Ритейл Олд","RET","Референсы на вывод","OLD","S",null,null,"N",null,null,1,{"$nulls":3},"2024-01-12",{"v":566.4,"d":"566.40"},{"v":472,"d":"472.00"},{"v":0,"d":"0%"},null,"https://api.systeme.ru/catalog/view/MUR40903"]
["MUR40905","MS, БЛОК из 2-х РОЗЕТОК отк/уст, БЕЛЫЙ",{"v":818,"d":"818.00"},"За штуку","Schneider Electric","SEWDI","Устаревшее оборудование Ритейл","15HDO","Ритейл Олд","RET","Референсы на вывод","OLD","S",null,null,"N",null,null,1,{"$nulls":3},"2024-01-12",{"v":981.5999999999999,"d":"981.60"},{"v":818,"d":"818.00"},{"v":0,"d":"0%"},null,"https://api.systeme.ru/catalog/view/MUR40905"]
["MUR40911","MS, РОЗЕТКА с з/к. и шт., отк/уст, БЕЛЫЙ",{"v":331,"d":"331.00"},"За штуку","Schneider Electric","SEWDI","Устаревшее оборудование Ритейл","15HDO","Ритейл Олд","RET","Референсы на вывод","OLD","S",null,null,"N",null,null,1,{"$nulls":3},"2024-01-12",{"v":397.2,"d":"397.20"},{"v":331,"d":"331.00"},{"v":0,"d":"0%"},null,"https://api.systeme.ru/catalog/view/MUR40911"]
["MUR40913","MS, ПЕРЕКЛЮЧАТЕЛЬ отк/уст., АНТРАЦИТ",{"v":351,"d":"351.00"},"За штуку","Schneider Electric","SEWDI","Устаревшее оборудование Ритейл","15HDO","Ритейл Олд","RET","Референсы на вывод","OLD","S",null,null,"N",null,null,1,{"$nulls":3},"2024-01-12",{"v":421.2,"d":"421.20"},{"v":351,"d":"351.00"},{"v":0,"d":"0%"},null,"https://api.systeme.ru/catalog/view/MUR40913"]
["MUR40914","MS, ДВУХКЛ. ПЕРЕКЛЮЧ., отк/уст., АНТР",{"v":586,"d":"586.00"},"За штуку","Schneider Electric","SEWDI","Устаревшее оборудование Ритейл","15HDO","Ритейл Олд","RET","Референсы на вывод","OLD","S",null,null,"N",null,null,1,{"$nulls":3},"2024-01-12",{"v":703.1999999999999,"d":"703.20"},{"v":586,"d":"586.00"},{"v":0,"d":"0%"},null,"https://api.systeme.ru/catalog/view/MUR40914"]
["NU003718","UNICA NEW розетка с заземл., со шторками, с крышкой, IP44, белый",{"v":388,"d":"388.00"},"За штуку","Schneider Electric","SEWDI","Устаревшее оборудование Ритейл","15HDO","Ритейл Олд","RET","Референсы на вывод","OLD","S",null,null,"N",null,null,1,{"$nulls":3},"2024-01-12",{"v":465.59999999999997,"d":"465.60"},{"v":388,"d":"388.00"},{"v":0,"d":"0%"},null,"https://api.systeme.ru/catalog/view/NU003718"]
["NU200654","UNICA STUDIO рамка 3-постовая, антрацит",{"v":281,"d":"281.00"},"За штуку","Schneider Electric","SEWDI","Устаревшее оборудование Ритейл","15HDO","Ритейл Олд","RET","Референсы на вывод","OLD","N",null,null,"S",null,null,5,{"$nulls":3},"2024-01-12",{"v":337.2,"d":"337.20"},{"v":281,"d":"281.00"},{"v":0,"d":"0%"},null,"https://api.systeme.ru/catalog/view/NU200654"]
["NU200854","UNICA STUDIO рамка 4-постовая, антрацит",{"v":421,"d":"421.00"},"За штуку","Schneider Electric","SEWDI","Устаревшее оборудование Ритейл","15HDO","Ритейл Олд","RET","Референсы на вывод","OLD","N",null,null,"S",null,null,5,{"$nulls":3},"2024-01-12",{"v":505.2,"d":"505.20"},{"v":421,"d":"421.00"},{"v":0,"d":"0%"},null,"https://api.systeme.ru/catalog/view/NU200854"]
["NU280424","UNICA STUDIO рамка 2-поста, ШАМПАНЬ/белый",256.53,"За штуку","Schneider Electric","SEWDI","Устаревшее оборудование Ритейл","15HDO","Ритейл Олд","RET","Референсы на вывод","OLD","S",null,null,"N",null,null,1,{"$nulls":3},"2024-01-12",{"v":307.83599999999996,"d":"307.84"},256.53,{"v":0,"d":"0%"},null,"https://api.systeme.ru/catalog/view/NU280424"]
["NU280626","UNICA STUDIO рамка 3-поста, песочный/белый",{"v":342,"d":"342.00"},"За штуку","Schneider Electric","SEWDI","Устаревшее оборудование Ритейл","15HDO","Ритейл Олд","RET","Референсы на вывод","OLD","S",null,null,"N",null,null,1,{"$nulls":3},"2024-01-12",{"v":410.4,"d":"410.40"},{"v":342,"d":"342.00"},{"v":0,"d":"0%"},null,"https://api.systeme.ru/catalog/view/NU280626"]
["NU303703","UNICA MODULAR розетка с заземл., со шторк., винт. зажим, 16А, 250В, 2 мод КРАСН",{"v":140,"d":"140.00"},"За штуку","Schneider Electric","SEWDI","Устаревшее оборудование Ритейл","15HDO","Ритейл Олд","RET","Референсы на вывод","OLD","S",null,null,"N",null,null,10,{"$nulls":3},"2024-01-12",{"v":168,"d":"168.00"},{"v":140,"d":"140.00"},{"v":0,"d":"0%"},null,"https://api.systeme.ru/catalog/view/NU303703"]
["NU326218","UNICA MODULAR выключатель двухполюс, 1-клавиш, сх. 2, 16 AX, 250 В, 2 мод белый",{"v":605.3,"d":"605.30"},"За штуку","Schneider Electric","SEWDI","Устаревшее оборудование Ритейл","15HDO","Ритейл Олд","RET","Референсы на вывод","OLD","S",null,null,"N",null,null,1,{"$nulls":3},"2024-01-12",{"v":726.3599999999999,"d":"726.36"},{"v":605.3,"d":"605.30"},{"v":0,"d":"0%"},null,"https://api.systeme.ru/catalog/view/NU326218"]
["NU503330","UNICA NEW розетка без заземления, со шторками, винт. зажим, 16 А, алюминий",{"v":171.5,"d":"171.50"},"За штуку","Schneider Electric","SEWDI","Устаревшее оборудование Ритейл","15HDO","Ритейл Олд","RET","Референсы на вывод","OLD","S",null,null,"N",null,null,1,{"$nulls":3},"2024-01-12",{"v":205.79999999999998,"d":"205.80"},{"v":171.5,"d":"171.50"},{"v":0,"d":"0%"},null,"https://api.systeme.ru/catalog/view/NU503330"]
["NU503644","UNICA NEW розетка с заземлением, без шторок, винт. зажим, 16 А, 250 В, бежевый",128.86,"За штуку","Schneider Electric","SEWDI","Устаревшее оборудование Ритейл","15HDO","Ритейл Олд","RET","Референсы на вывод","OLD","S",null,null,"N",null,null,10,{"$nulls":3},"2024-01-12",{"v":154.632,"d":"154.63"},128.86,{"v":0,"d":"0%"},null,"https://api.systeme.ru/catalog/view/NU503644"]
["NU503754TA","UNICA NEW розетка с заземл., со шторками, с крышкой, 16 А, 250 В, IP21, АНТРАЦИТ",{"v":1280,"d":"1,280.00"},"За штуку","Schneider Electric","SEWDI","Устаревшее оборудование Ритейл","15HDO","Ритейл Олд","RET","Референсы на вывод","OLD","S",null,null,"N",null,null,1,{"$nulls":3},"2024-01-12",{"v":1536,"d":"1,536.00"},{"v":1280,"d":"1,280.00"},{"v":0,"d":"0%"},null,"https://api.systeme.ru/catalog/view/NU503754TA"]
["NU505730","UNICA NEW розетка с заземлением,со шторками,с быстрозажимными клеммами, алюминий",141.67,"За штуку","Schneider Electric","SEWDI","Устаревшее оборудование Ритейл","15HDO","Ритейл Олд","RET","Референсы на вывод","OLD","S",null,null,"N",null,null,1,{"$nulls":3},"2024-01-12",{"v":170.004,"d":"170.00"},141.67,{"v":0,"d":"0%"},null,"https://api.systeme.ru/catalog/view/NU505730"]
["NU520130","UNICA NEW выключатель 1-клавишный, сх. 1, 10 AX, 250 В, алюминий",{"v":135,"d":"135.00"},"За штуку","Schneider Electric","SEWDI","Устаревшее оборудование Ритейл","15HDO","Ритейл Олд","RET","Референсы на вывод","OLD","S",null,null,"N",null,null,10,{"$nulls":3},"2024-01-12",{"v":162,"d":"162.00"},{"v":135,"d":"135.00"},{"v":0,"d":"0%"},null,"https://api.systeme.ru/catalog/view/NU520130"]
["ALB44287","РОЗЕТКА 2P+E СО ШТОРКАМИ БЕЛАЯ RAL9003",{"v":117.5,"d":"117.50"},"За штуку","Schneider Electric","SEWDI","Устаревшее оборудование Ритейл","15HDO","Ритейл Олд","RET","Референсы на вывод","OLD","S",null,null,"N",null,null,1,{"$nulls":3},"2024-01-12",{"v":141,"d":"141.00"},{"v":117.5,"d":"117.50"},{"v":0,"d":"0%"},null,"https://api.systeme.ru/catalog/view/ALB44287"]
["NU521118N","UNICA NEW выключатель 2-клавишный, 2 модуля, с подсветкой, 2 х сх. 1а, белый",{"v":646,"d":"646.00"},"За штуку","Schneider Electric","SEWDI","Устаревшее оборудование Ритейл","15HDO","Ритейл Олд","RET","Референсы на вывод","OLD","S",null,null,"N",null,null,1,{"$nulls":3},"2024-01-12",{"v":775.1999999999999,"d":"775.20"},{"v":646,"d":"646.00"},{"v":0,"d":"0%"},null,"https://api.systeme.ru/catalog/view/NU521118N"]
["NU521154","UNICA NEW выключатель 2-клавишный, сх. 5, антрацит",{"v":257,"d":"257.00"},"За штуку","Schneider Electric","SEWDI","Устаревшее оборудование Ритейл","15HDO","Ритейл Олд","RET","Референсы на вывод","OLD","S",null,null,"N",null,null,10,{"$nulls":3},"2024-01-12",{"v":308.4,"d":"308.40"},{"v":257,"d":"257.00"},{"v":0,"d":"0%"},null,"https://api.systeme.ru/catalog/view/NU521154"]
["NU521354","UNICA NEW переключатель 2-клавишный, 2 х сх. 6, антрацит",347.29,"За штуку","Schneider Electric","SEWDI","Устаревшее оборудование Ритейл","15HDO","Ритейл Олд","RET","Референсы на вывод","OLD","S",null,null,"N",null,null,1,{"$nulls":3},"2024-01-12",{"v":416.748,"d":"416.75"},347.29,{"v":0,"d":"0%"},null,"https://api.systeme.ru/catalog/view/NU521354"]
["NU542030","UNICA NEW розетка компьютерная, RJ45, двойная, кат. 5е UTP, алюминий",934.39,"За штуку","Schneider Electric","SEWDI","Устаревшее оборудование Ритейл","15HDO","Ритейл Олд","RET","Референсы на вывод","OLD","S",null,null,"N",null,null,4,{"$nulls":3},"2024-01-12",{"v":1121.268,"d":"1,121.27"},934.39,{"v":0,"d":"0%"},null,"https://api.systeme.ru/catalog/view/NU542030"]
["NU551518","UNICA NEW LED СВЕТОРЕГУЛЯТОР Wiser нажимной, универсальный 7-200Вт, белый",{"v":2621.47,"d":"2,621.47"},"За штуку","Schneider Electric","SEWDI","Устаревшее оборудование Ритейл","15HDO","Ритейл Олд","RET","Референсы на вывод","OLD","S",null,null,"N",null,null,1,{"$nulls":3},"2024-01-12",{"v":3145.7639999999997,"d":"3,145.76"},{"v":2621.47,"d":"2,621.47"},{"v":0,"d":"0%"},null,"https://api.systeme.ru/catalog/view/NU551518"]
["NU555730","WISER UNICA NEW РОЗЕТКА одиночная встраиваемая 16А, ZigBee 3.0, АЛЮМИНИЙ",{"v":5245.84,"d":"5,245.84"},"За штуку","Schneider Electric","SEWDI","Устаревшее оборудование Ритейл","15HDO","Ритейл Олд","RET","Референсы на вывод","OLD","S",null,null,"N",null,null,1,{"$nulls":3},"2024-01-12",{"v":6295.008,"d":"6,295.01"},{"v":5245.84,"d":"5,245.84"},{"v":0,"d":"0%"},null,"https://api.systeme.ru/catalog/view/NU555730"]
["CCT551003","Argus Wide Sense датчик присутствия 360°, широкая зона детекции 2 канала",{"v":22350,"d":"22,350.00"},"За штуку","Schneider Electric","SEWDI","Устаревшее оборудование Ритейл","15HDO","Ритейл Олд","RET","Референсы на вывод","OLD","S",null,null,"N",null,null,1,{"$nulls":3},"2024-01-12",{"v":26820,"d":"26,820.00"},{"v":22350,"d":"22,350.00"},{"v":0,"d":"0%"},null,"https://api.systeme.ru/catalog/view/CCT551003"]
["NU600289","UNICA PURE рамка 1-постовая, горизонтальная, МАТОВОЕ СТЕКЛО/белый",{"v":812.6,"d":"812.60"},"За штуку","Schneider Electric","SEWDI","Устаревшее оборудование Ритейл","15HDO","Ритейл Олд","RET","Референсы на вывод","OLD","S",null,null,"N",null,null,1,{"$nulls":3},"2024-01-12",975.12,{"v":812.6,"d":"812.60"},{"v":0,"d":"0%"},null,"https://api.systeme.ru/catalog/view/NU600289"]
["NU6004V85","UNICA PURE рамка 2-постовая, вертикальная, БЕЛОЕ СТЕКЛО/белый",{"v":1436.23,"d":"1,436.23"},"За штуку","Schneider Electric","SEWDI","Устаревшее оборудование Ритейл","15HDO","Ритейл Олд","RET","Референсы на вывод","OLD","S",null,null,"N",null,null,1,{"$nulls":3},"2024-01-12",{"v":1723.4759999999999,"d":"1,723.48"},{"v":1436.23,"d":"1,436.23"},{"v":0,"d":"0%"},null,"https://api.systeme.ru/catalog/view/NU6004V85"]
["OVA37071E","АО СВЕТ. АВАР. RILUX 8ВТ 75ЛМ 1Ч IP40 ПОСТ.",{"v":2790,"d":"2,790.00"},"За штуку","Schneider Electric","SEWDI","Устаревшее оборудование Ритейл","15HDO","Ритейл Олд","RET","Референсы на вывод","OLD","S",null,null,"N",null,null,1,{"$nulls":3},"2024-01-12",{"v":3348,"d":"3,348.00"},{"v":2790,"d":"2,790.00"},{"v":0,"d":"0%"},null,"https://api.systeme.ru/catalog/view/OVA37071E"]
["OVA38356","СВЕТИЛЬНИК АВАР. EASYLED 170ЛМ 1Ч IP42 ПОСТ.",{"v":2860,"d":"2,860.00"},"За штуку","Schneider Electric","SEWDI","Устаревшее оборудование Ритейл","15HDO","Ритейл Олд","RET","Референсы на вывод","OLD","S",null,null,"N",null,null,1,{"$nulls":3},"2024-01-12",{"v":3432,"d":"3,432.00"},{"v":2860,"d":"2,860.00"},{"v":0,"d":"0%"},null,"https://api.systeme.ru/catalog/view/OVA38356"]
["OVA50324E","АО ПИКТ. ДЛЯ QUICK SIGNAL EXIT 2СТ",{"v":505,"d":"505.00"},"За штуку","Schneider Electric","SEWDI","Устаревшее оборудование Ритейл","15HDO","Ритейл Олд","RET","Референсы на вывод","OLD","S",null,null,"N",null,null,1,{"$nulls":3},"2024-01-12",{"v":606,"d":"606.00"},{"v":505,"d":"505.00"},{"v":0,"d":"0%"},null,"https://api.systeme.ru/catalog/view/OVA50324E"]
["ENN35723","Переключатель на два направления, о/у, серый в сборе IP55",{"v":442.5,"d":"442.50"},"За штуку","Schneider Electric","SEWDI","Устаревшее оборудование Ритейл","15HDO","Ритейл Олд","RET","Референсы на вывод","OLD","S",null,null,"N",null,null,1,{"$nulls":3},"2024-01-12",{"v":531,"d":"531.00"},{"v":442.5,"d":"442.50"},{"v":0,"d":"0%"},null,"https://api.systeme.ru/catalog/view/ENN35723"]
["ETK20310","МИНИ-КАНАЛ 20Х10 ПВХ БЕЛЫЙ RAL9010",38.46,"За штуку","Schneider Electric","SEWDI","Устаревшее оборудование Ритейл","15HDO","Ритейл Олд","RET","Референсы на вывод","OLD","S",null,null,"N",null,null,1,{"$nulls":3},"2024-01-12",{"v":46.152,"d":"46.15"},38.46,{"v":0,"d":"0%"},null,"https://api.systeme.ru/catalog/view/ETK20310"]
["ETK44836","КОРОБКА УСТАНОВОЧНАЯ Д/ЛЮЧКА ULTRA 6П",558.43,"За штуку","Schneider Electric","SEWDI","Устаревшее оборудование Ритейл","15HDO","Ритейл Олд","RET","Референсы на вывод","OLD","S",null,null,"N",null,null,2,{"$nulls":3},"2024-01-12",{"v":670.1159999999999,"d":"670.12"},558.43,{"v":0,"d":"0%"},null,"https://api.systeme.ru/catalog/view/ETK44836"]
["S52P802","ODACE РАМКА 1-постовая, для механизма белого цвета, БЕЛЫЙ",{"v":211.5,"d":"211.50"},"За штуку","Schneider Electric","SEWDI","Устаревшее оборудование Ритейл","15HDO","Ритейл Олд","RET","Референсы на вывод","OLD","S",null,null,"N",null,null,1,{"$nulls":3},"2024-01-12",{"v":253.79999999999998,"d":"253.80"},{"v":211.5,"d":"211.50"},{"v":0,"d":"0%"},null,"https://api.systeme.ru/catalog/view/S52P802"]
["S52R456","ODACE РОЗЕТКА R-TV/SAT, проходная, БЕЛЫЙ",{"v":755.5,"d":"755.50"},"За штуку","Schneider Electric","SEWDI","Устаревшее оборудование Ритейл","15HDO","Ритейл Олд","RET","Референсы на вывод","OLD","S",null,null,"N",null,null,1,{"$nulls":3},"2024-01-12",{"v":906.6,"d":"906.60"},{"v":755.5,"d":"755.50"},{"v":0,"d":"0%"},null,"https://api.systeme.ru/catalog/view/S52R456"]
["S53R298","ODACE КЛАВИША с окном подсветки, 2-клавишная кнопка, АЛЮМИНИЙ",167.34,"За штуку","Schneider Electric","SEWDI","Устаревшее оборудование Ритейл","15HDO","Ритейл Олд","RET","Референсы на вывод","OLD","S",null,null,"N",null,null,1,{"$nulls":3},"2024-01-12",{"v":200.808,"d":"200.81"},167.34,{"v":0,"d":"0%"},null,"https://api.systeme.ru/catalog/view/S53R298"]
["S53R515","ODACE СВЕТОРЕГУЛЯТОР поворотно-нажимной, универсальный, 20-420 ВА, АЛЮМИНИЙ",{"v":1960.75,"d":"1,960.75"},"За штуку","Schneider Electric","SEWDI","Устаревшее оборудование Ритейл","15HDO","Ритейл Олд","RET","Референсы на вывод","OLD","S",null,null,"N",null,null,1,{"$nulls":3},"2024-01-12",{"v":2352.9,"d":"2,352.90"},{"v":1960.75,"d":"1,960.75"},{"v":0,"d":"0%"},null,"https://api.systeme.ru/catalog/view/S53R515"]
["S53R518","ODACE СВЕТОРЕГУЛЯТОР поворотно-нажимной, 9-100 ВА, АЛЮМИНИЙ",{"v":1715,"d":"1,715.00"},"За штуку","Schneider Electric","SEWDI","Устаревшее оборудование Ритейл","15HDO","Ритейл Олд","RET","Референсы на вывод","OLD","S",null,null,"N",null,null,1,{"$nulls":3},"2024-01-12",{"v":2058,"d":"2,058.00"},{"v":1715,"d":"1,715.00"},{"v":0,"d":"0%"},null,"https://api.systeme.ru/catalog/view/S53R518"]
["S800057C","SEQUENCE5 РОЗЕТКА Х1 16А Schuko 2P+E, МАТОВОЕ ЗОЛОТО",{"v":20500,"d":"20,500.00"},"За штуку","Schneider Electric","SEWDI","Устаревшее оборудование Ритейл","15HDO","Ритейл Олд","RET","Референсы на вывод","OLD","S",null,null,"N",null,null,1,{"$nulls":3},"2024-01-12",{"v":24600,"d":"24,600.00"},{"v":20500,"d":"20,500.00"},{"v":0,"d":"0%"},null,"https://api.systeme.ru/catalog/view/S800057C"]
["S800057NM","SEQUENCE5 РОЗЕТКАХ1 16А Schuko 2P+E, ЧЕРНЫЙ МАТОВЫЙ",{"v":19700,"d":"19,700.00"},"За штуку","Schneider Electric","SEWDI","Устаревшее оборудование Ритейл","15HDO","Ритейл Олд","RET","Референсы на вывод","OLD","S",null,null,"N",null,null,1,{"$nulls":3},"2024-01-12",{"v":23640,"d":"23,640.00"},{"v":19700,"d":"19,700.00"},{"v":0,"d":"0%"},null,"https://api.systeme.ru/catalog/view/S800057NM"]
["S800204BM","SEQUENCE5 ПЕРЕКЛЮЧАТЕЛЬ Х1 ТУМБЛЕРНЫЙ, БРОНЗА",{"v":24850,"d":"24,850.00"},"За штуку","Schneider Electric","SEWDI","Устаревшее оборудование Ритейл","15HDO","Ритейл Олд","RET","Референсы на вывод","OLD","S",null,null,"N",null,null,1,{"$nulls":3},"2024-01-12",{"v":29820,"d":"29,820.00"},{"v":24850,"d":"24,850.00"},{"v":0,"d":"0%"},null,"https://api.systeme.ru/catalog/view/S800204BM"]
["S800204NB","SEQUENCE5 ПЕРЕКЛЮЧАТЕЛЬ Х1 ТУМБЛЕРНЫЙ, НИКЕЛЬ",{"v":25000,"d":"25,000.00"},"За штуку","Schneider Electric","SEWDI","Устаревшее оборудование Ритейл","15HDO","Ритейл Олд","RET","Референсы на вывод","OLD","S",null,null,"N",null,null,1,{"$nulls":3},"2024-01-12",{"v":30000,"d":"30,000.00"},{"v":25000,"d":"25,000.00"},{"v":0,"d":"0%"},null,"https://api.systeme.ru/catalog/view/S800204NB"]
["S800206BM","SEQUENCE5 ВЫКЛЮЧАТЕЛЬ Х1 КНОПОЧНЫЙ ТУМБЛЕРНЫЙ, БРОНЗА",{"v":36200,"d":"36,200.00"},"За штуку","Schneider Electric","SEWDI","Устаревшее оборудование Ритейл","15HDO","Ритейл Олд","RET","Референсы на вывод","OLD","S",null,null,"N",null,null,1,{"$nulls":3},"2024-01-12",{"v":43440,"d":"43,440.00"},{"v":36200,"d":"36,200.00"},{"v":0,"d":"0%"},null,"https://api.systeme.ru/catalog/view/S800206BM"]
["S800214BM","SEQUENCE5 ПЕРЕКЛЮЧАТЕЛЬ Х2 ТУМБЛЕРНЫЙ, БРОНЗА",{"v":51650,"d":"51,650.00"},"За штуку","Schneider Electric","SEWDI","Устаревшее оборудование Ритейл","15HDO","Ритейл Олд","RET","Референсы на вывод","OLD","S",null,null,"N",null,null,1,{"$nulls":3},"2024-01-12",{"v":61980,"d":"61,980.00"},{"v":51650,"d":"51,650.00"},{"v":0,"d":"0%"},null,"https://api.systeme.ru/catalog/view/S800214BM"]
["S800214C","SEQUENCE5 ПЕРЕКЛЮЧАТЕЛЬ Х2 ТУМБЛЕРНЫЙ, МАТОВОЕ ЗОЛОТО",{"v":54750,"d":"54,750.00"},"За штуку","Schneider Electric","SEWDI","Устаревшее оборудование Ритейл","15HDO","Ритейл Олд","RET","Референсы на вывод","OLD","S",null,null,"N",null,null,1,{"$nulls":3},"2024-01-12",{"v":65700,"d":"65,700.00"},{"v":54750,"d":"54,750.00"},{"v":0,"d":"0%"},null,"https://api.systeme.ru/catalog/view/S800214C"]
["S800214NM","SEQUENCE5 ПЕРЕКЛЮЧАТЕЛЬ Х2 ТУМБЛЕРНЫЙ, ЧЕРНЫЙ МАТОВЫЙ",{"v":38600,"d":"38,600.00"},"За штуку","Schneider Electric","SEWDI","Устаревшее оборудование Ритейл","15HDO","Ритейл Олд","RET","Референсы на вывод","OLD","S",null,null,"N",null,null,1,{"$nulls":3},"2024-01-12",{"v":46320,"d":"46,320.00"},{"v":38600,"d":"38,600.00"},{"v":0,"d":"0%"},null,"https://api.systeme.ru/catalog/view/S800214NM"]
["S800216NB","SEQUENCE5 ВЫКЛЮЧАТЕЛЬ Х2 КНОПОЧНЫЙ ТУМБЛЕРНЫЙ, НИКЕЛЬ",{"v":29400,"d":"29,400.00"},"За штуку","Schneider Electric","SEWDI","Устаревшее оборудование Ритейл","15HDO","Ритейл Олд","RET","Референсы на вывод","OLD","S",null,null,"N",null,null,1,{"$nulls":3},"2024-01-12",{"v":35280,"d":"35,280.00"},{"v":29400,"d":"29,400.00"},{"v":0,"d":"0%"},null,"https://api.systeme.ru/catalog/view/S800216NB"]
["S800224C","SEQUENCE5 ПЕРЕКЛЮЧАТЕЛЬ Х2 ТУМБЛЕРНЫЙ, МАТОВОЕ ЗОЛОТО",{"v":66000,"d":"66,000.00"},"За штуку","Schneider Electric","SEWDI","Устаревшее оборудование Ритейл","15HDO","Ритейл Олд","RET","Референсы на вывод","OLD","S",null,null,"N",null,null,1,{"$nulls":3},"2024-01-12",{"v":79200,"d":"79,200.00"},{"v":66000,"d":"66,000.00"},{"v":0,"d":"0%"},null,"https://api.systeme.ru/catalog/view/S800224C"]
["S800224NB","SEQUENCE5 ПЕРЕКЛЮЧАТЕЛЬ Х2 ТУМБЛЕРНЫЙ, НИКЕЛЬ",{"v":49550,"d":"49,550.00"},"За штуку","Schneider Electric","SEWDI","Устаревшее оборудование Ритейл","15HDO","Ритейл Олд","RET","Референсы на вывод","OLD","S",null,null,"N",null,null,1,{"$nulls":3},"2024-01-12",{"v":59460,"d":"59,460.00"},{"v":49550,"d":"49,550.00"},{"v":0,"d":"0%"},null,"https://api.systeme.ru/catalog/view/S800224NB"]
["S800224NM","SEQUENCE5 ПЕРЕКЛЮЧАТЕЛЬ Х2 ТУМБЛЕРНЫЙ, ЧЕРНЫЙ МАТОВЫЙ",{"v":53250,"d":"53,250.00"},"За штуку","Schneider Electric","SEWDI","Устаревшее оборудование Ритейл","15HDO","Ритейл Олд","RET","Референсы на вывод","OLD","S",null,null,"N",null,null,1,{"$nulls":3},"2024-01-12",{"v":63900,"d":"63,900.00"},{"v":53250,"d":"53,250.00"},{"v":0,"d":"0%"},null,"https://api.systeme.ru/catalog/view/S800224NM"]
["S800234BM","SEQUENCE5 ПЕРЕКЛЮЧАТЕЛЬ Х3 ТУМБЛЕРНЫЙ, БРОНЗА",{"v":68650,"d":"68,650.00"},"За штуку","Schneider Electric","SEWDI","Устаревшее оборудование Ритейл","15HDO","Ритейл Олд","RET","Референсы на вывод","OLD","S",null,null,"N",null,null,1,{"$nulls":3},"2024-01-12",{"v":82380,"d":"82,380.00"},{"v":68650,"d":"68,650.00"},{"v":0,"d":"0%"},null,"https://api.systeme.ru/catalog/view/S800234BM"]
["S800234NM","SEQUENCE5 ПЕРЕКЛЮЧАТЕЛЬ Х3 ТУМБЛЕРНЫЙ, ЧЕРНЫЙ МАТОВЫЙ",{"v":68500,"d":"68,500.00"},"За штуку","Schneider Electric","SEWDI","Устаревшее оборудование Ритейл","15HDO","Ритейл Олд","RET","Референсы на вывод","OLD","S",null,null,"N",null,null,1,{"$nulls":3},"2024-01-12",{"v":82200,"d":"82,200.00"},{"v":68500,"d":"68,500.00"},{"v":0,"d":"0%"},null,"https://api.systeme.ru/catalog/view/S800234NM"]
["S800244BM","SEQUENCE5 ПЕРЕКЛЮЧАТЕЛЬ Х4 ТУМБЛЕРНЫЙ, БРОНЗА",{"v":88650,"d":"88,650.00"},"За штуку","Schneider Electric","SEWDI","Устаревшее оборудование Ритейл","15HDO","Ритейл Олд","RET","Референсы на вывод","OLD","S",null,null,"N",null,null,1,{"$nulls":3},"2024-01-12",{"v":106380,"d":"106,380.00"},{"v":88650,"d":"88,650.00"},{"v":0,"d":"0%"},null,"https://api.systeme.ru/catalog/view/S800244BM"]
["S800244C","SEQUENCE5 ПЕРЕКЛЮЧАТЕЛЬ Х4 , МАТОВОЕ ЗОЛОТО",{"v":94000,"d":"94,000.00"},"За штуку","Schneider Electric","SEWDI","Устаревшее оборудование Ритейл","15HDO","Ритейл Олд","RET","Референсы на вывод","OLD","S",null,null,"N",null,null,1,{"$nulls":3},"2024-01-12",{"v":112800,"d":"112,800.00"},{"v":94000,"d":"94,000.00"},{"v":0,"d":"0%"},null,"https://api.systeme.ru/catalog/view/S800244C"]
["S800244NM","SEQUENCE5 ПЕРЕКЛЮЧАТЕЛЬ Х4 ТУМБЛЕРНЫЙ, ЧЕРНЫЙ МАТОВЫЙ",{"v":86400,"d":"86,400.00"},"За штуку","Schneider Electric","SEWDI","Устаревшее оборудование Ритейл","15HDO","Ритейл Олд","RET","Референсы на вывод","OLD","S",null,null,"N",null,null,1,{"$nulls":3},"2024-01-12",{"v":103680,"d":"103,680.00"},{"v":86400,"d":"86,400.00"},{"v":0,"d":"0%"},null,"https://api.systeme.ru/catalog/view/S800244NM"]
["S800263C","SEQUENCE5 ПЕРЕКЛЮЧАТЕЛЬ Х1 С ПОДСВЕТ., МАТОВОЕ ЗОЛОТО",{"v":24800,"d":"24,800.00"},"За штуку","Schneider Electric","SEWDI","Устаревшее оборудование Ритейл","15HDO","Ритейл Олд","RET","Референсы на вывод","OLD","S",null,null,"N",null,null,1,{"$nulls":3},"2024-01-12",{"v":29760,"d":"29,760.00"},{"v":24800,"d":"24,800.00"},{"v":0,"d":"0%"},null,"https://api.systeme.ru/catalog/view/S800263C"]
["S800276BM","SEQUENCE5 ВЫКЛЮЧАТЕЛЬ КНОПОЧНЫЙ Х4 ТУМБЛЕРНЫЙ, БРОНЗА",{"v":97050,"d":"97,050.00"},"За штуку","Schneider Electric","SEWDI","Устаревшее оборудование Ритейл","15HDO","Ритейл Олд","RET","Референсы на вывод","OLD","S",null,null,"N",null,null,1,{"$nulls":3},"2024-01-12",{"v":116460,"d":"116,460.00"},{"v":97050,"d":"97,050.00"},{"v":0,"d":"0%"},null,"https://api.systeme.ru/catalog/view/S800276BM"]
["S800283NM","SEQUENCE5 ВЫКЛЮЧАТЕЛЬ КАРТОЧНЫЙ, НИКЕЛЬ",{"v":17100,"d":"17,100.00"},"За штуку","Schneider Electric","SEWDI","Устаревшее оборудование Ритейл","15HDO","Ритейл Олд","RET","Референсы на вывод","OLD","S",null,null,"N",null,null,1,{"$nulls":3},"2024-01-12",{"v":20520,"d":"20,520.00"},{"v":17100,"d":"17,100.00"},{"v":0,"d":"0%"},null,"https://api.systeme.ru/catalog/view/S800283NM"]
["S800409NM","SEQUENCE5 РОЗЕТКА USBx2 , ЧЕРНЫЙ МАТОВЫЙ",{"v":26350,"d":"26,350.00"},"За штуку","Schneider Electric","SEWDI","Устаревшее оборудование Ритейл","15HDO","Ритейл Олд","RET","Референсы на вывод","OLD","S",null,null,"N",null,null,1,{"$nulls":3},"2024-01-12",{"v":31620,"d":"31,620.00"},{"v":26350,"d":"26,350.00"},{"v":0,"d":"0%"},null,"https://api.systeme.ru/catalog/view/S800409NM"]
["S800445BM","SEQUENCE5 РОЗЕТКА ТV, БРОНЗА",{"v":20550,"d":"20,550.00"},"За штуку","Schneider Electric","SEWDI","Устаревшее оборудование Ритейл","15HDO","Ритейл Олд","RET","Референсы на вывод","OLD","S",null,null,"N",null,null,1,{"$nulls":3},"2024-01-12",{"v":24660,"d":"24,660.00"},{"v":20550,"d":"20,550.00"},{"v":0,"d":"0%"},null,"https://api.systeme.ru/catalog/view/S800445BM"]
["S800460BM","SEQUENCE5 РОЗЕТКА TV/FM/SAT, БРОНЗА",{"v":23100,"d":"23,100.00"},"За штуку","Schneider Electric","SEWDI","Устаревшее оборудование Ритейл","15HDO","Ритейл Олд","RET","Референсы на вывод","OLD","S",null,null,"N",null,null,1,{"$nulls":3},"2024-01-12",{"v":27720,"d":"27,720.00"},{"v":23100,"d":"23,100.00"},{"v":0,"d":"0%"},null,"https://api.systeme.ru/catalog/view/S800460BM"]
["S800476BM","SEQUENCE5 РОЗЕТКА RJ45 КАТ.6 FTP, БРОНЗА",{"v":17550,"d":"17,550.00"},"За штуку","Schneider Electric","SEWDI","Устаревшее оборудование Ритейл","15HDO","Ритейл Олд","RET","Референсы на вывод","OLD","S",null,null,"N",null,null,1,{"$nulls":3},"2024-01-12",{"v":21060,"d":"21,060.00"},{"v":17550,"d":"17,550.00"},{"v":0,"d":"0%"},null,"https://api.systeme.ru/catalog/view/S800476BM"]
["S800662BM","SEQUENCE5 ВЫВОД ДЛЯ КАБЕЛЯ, БРОНЗА",{"v":20300,"d":"20,300.00"},"За штуку","Schneider Electric","SEWDI","Устаревшее оборудование Ритейл","15HDO","Ритейл Олд","RET","Референсы на вывод","OLD","S",null,null,"N",null,null,1,{"$nulls":3},"2024-01-12",{"v":24360,"d":"24,360.00"},{"v":20300,"d":"20,300.00"},{"v":0,"d":"0%"},null,"https://api.systeme.ru/catalog/view/S800662BM"]
["SDD111026","РОЗЕТКА с заземлением, 16А, быстрозажим. , БЕЛЫЙ",113.43,"За штуку","Schneider Electric","SEWDI","Устаревшее оборудование Ритейл","15HDO","Ритейл Олд","RET","Референсы на вывод","OLD","N",null,null,"S",null,null,10,{"$nulls":3},"2024-01-12",{"v":136.116,"d":"136.12"},113.43,{"v":0,"d":"0%"},null,"https://api.systeme.ru/catalog/view/SDD111026"]
["SDD111035","РОЗЕТКА без заземления, 16А, винт., БЕЛЫЙ",91.27,"За штуку","Schneider Electric","SEWDI","Устаревшее оборудование Ритейл","15HDO","Ритейл Олд","RET","Референсы на вывод","OLD","S",null,null,"S",null,null,10,{"$nulls":3},"2024-01-12",{"v":109.52399999999999,"d":"109.52"},91.27,{"v":0,"d":"0%"},null,"https://api.systeme.ru/catalog/view/SDD111035"]
["SDD111052","РОЗЕТКА с заземлением и USB, 16А, быстрозажим., БЕЛЫЙ",719.47,"За штуку","Schneider Electric","SEWDI","Устаревшее оборудование Ритейл","15HDO","Ритейл Олд","RET","Референсы на вывод","OLD","S",null,null,"S",null,null,1,{"$nulls":3},"2024-01-12",{"v":863.364,"d":"863.36"},719.47,{"v":0,"d":"0%"},null,"https://api.systeme.ru/catalog/view/SDD111052"]
["SDD111101","1-клавишный ВЫКЛЮЧАТЕЛЬ, сх.1, 10АХ, БЕЛЫЙ",80.85,"За штуку","Schneider Electric","SEWDI","Устаревшее оборудование Ритейл","15HDO","Ритейл Олд","RET","Референсы на вывод","OLD","S",null,null,"S",null,null,1,{"$nulls":3},"2024-01-12",97.02,80.85,{"v":0,"d":"0%"},null,"https://api.systeme.ru/catalog/view/SDD111101"]
["SDD111101L","1-клавишный ВЫКЛЮЧАТЕЛЬ с подсветкой, сх.1а, 10АХ, БЕЛЫЙ",91.71,"За штуку","Schneider Electric","SEWDI","Устаревшее оборудование Ритейл","15HDO","Ритейл Олд","RET","Референсы на вывод","OLD","S",null,null,"S",null,null,10,{"$nulls":3},"2024-01-12",{"v":110.05199999999999,"d":"110.05"},91.71,{"v":0,"d":"0%"},null,"https://api.systeme.ru/catalog/view/SDD111101L"]
["SDD111105","2-клавишный ВЫКЛЮЧАТЕЛЬ, сх.5, 10АХ, БЕЛЫЙ",{"v":116.7,"d":"116.70"},"За штуку","Schneider Electric","SEWDI","Устаревшее оборудование Ритейл","15HDO","Ритейл Олд","RET","Референсы на вывод","OLD","S",null,null,"S",null,null,1,{"$nulls":3},"2024-01-12",140.04,{"v":116.7,"d":"116.70"},{"v":0,"d":"0%"},null,"https://api.systeme.ru/catalog/view/SDD111105"]
["SDD111105L","2-клавишный ВЫКЛЮЧАТЕЛЬ с подсветкой, сх.5а, 10АХ, БЕЛЫЙ",177.29,"За штуку","Schneider Electric","SEWDI","Устаревшее оборудование Ритейл","15HDO","Ритейл Олд","RET","Референсы на вывод","OLD","S",null,null,"S",null,null,10,{"$nulls":3},"2024-01-12",{"v":212.748,"d":"212.75"},177.29,{"v":0,"d":"0%"},null,"https://api.systeme.ru/catalog/view/SDD111105L"]
["SDD111106","1-клавишный ПЕРЕКЛЮЧАТЕЛЬ, сх.6, 10АХ, БЕЛЫЙ",111.78,"За штуку","Schneider Electric","SEWDI","Устаревшее оборудование Ритейл","15HDO","Ритейл Олд","RET","Референсы на вывод","OLD","S",null,null,"S",null,null,1,{"$nulls":3},"2024-01-12",{"v":134.136,"d":"134.14"},111.78,{"v":0,"d":"0%"},null,"https://api.systeme.ru/catalog/view/SDD111106"]
["SDD111106L","1-клавишный ПЕРЕКЛЮЧАТЕЛЬ с подсветкой, сх.6, 10АХ, БЕЛЫЙ",128.21,"За штуку","Schneider Electric","SEWDI","Устаревшее оборудование Ритейл","15HDO","Ритейл Олд","RET","Референсы на вывод","OLD","S",null,null,"S",null,null,10,{"$nulls":3},"2024-01-12",{"v":153.852,"d":"153.85"},128.21,{"v":0,"d":"0%"},null,"https://api.systeme.ru/catalog/view/SDD111106L"]
["SDD111107","1-клавишный ПЕРЕКЛЮЧАТЕЛЬ перекрестный, БЕЛЫЙ",112.82,"За штуку","Schneider Electric","SEWDI","Устаревшее оборудование Ритейл","15HDO","Ритейл Олд","RET","Референсы на вывод","OLD","S",null,null,"S",null,null,10,{"$nulls":3},"2024-01-12",{"v":135.384,"d":"135.38"},112.82,{"v":0,"d":"0%"},null,"https://api.systeme.ru/catalog/view/SDD111107"]
["SDD111108","2-клавишный ПЕРЕКЛЮЧАТЕЛЬ, сх.6/2, 10АХ, БЕЛЫЙ",191.47,"За штуку","Schneider Electric","SEWDI","Устаревшее оборудование Ритейл","15HDO","Ритейл Олд","RET","Референсы на вывод","OLD","N",null,null,"S",null,null,10,{"$nulls":3},"2024-01-12",{"v":229.76399999999998,"d":"229.76"},191.47,{"v":0,"d":"0%"},null,"https://api.systeme.ru/catalog/view/SDD111108"]
["SDD111401","USB РОЗЕТКА тип А, 2,4 A, БЕЛЫЙ",473.22,"За штуку","Schneider Electric","SEWDI","Устаревшее оборудование Ритейл","15HDO","Ритейл Олд","RET","Референсы на вывод","OLD","S",null,null,"S",null,null,1,{"$nulls":3},"2024-01-12",{"v":567.864,"d":"567.86"},473.22,{"v":0,"d":"0%"},null,"https://api.systeme.ru/catalog/view/SDD111401"]
["SDD111451S","РОЗЕТКА компьютерная RJ45 кат.5E, БЕЛЫЙ",345.77,"За штуку","Schneider Electric","SEWDI","Устаревшее оборудование Ритейл","15HDO","Ритейл Олд","RET","Референсы на вывод","OLD","S",null,null,"S",null,null,1,{"$nulls":3},"2024-01-12",{"v":414.924,"d":"414.92"},345.77,{"v":0,"d":"0%"},null,"https://api.systeme.ru/catalog/view/SDD111451S"]
["SDD111469T","РОЗЕТКА двойная ТВ и компьютерная RJ45, кат. 6, UTP, БЕЛЫЙ",553.67,"За штуку","Schneider Electric","SEWDI","Устаревшее оборудование Ритейл","15HDO","Ритейл Олд","RET","Референсы на вывод","OLD","S",null,null,"S",null,null,1,{"$nulls":3},"2024-01-12",{"v":664.4039999999999,"d":"664.40"},553.67,{"v":0,"d":"0%"},null,"https://api.systeme.ru/catalog/view/SDD111469T"]
["SDD111471","TV-розетка оконечная, БЕЛЫЙ",274.71,"За штуку","Schneider Electric","SEWDI","Устаревшее оборудование Ритейл","15HDO","Ритейл Олд","RET","Референсы на вывод","OLD","S",null,null,"S",null,null,1,{"$nulls":3},"2024-01-12",{"v":329.652,"d":"329.65"},274.71,{"v":0,"d":"0%"},null,"https://api.systeme.ru/catalog/view/SDD111471"]
["SDD111502","СВЕТОРЕГУЛЯТОР (диммер) универсальный 5-200 Вт, БЕЛЫЙ",782.35,"За штуку","Schneider Electric","SEWDI","Устаревшее оборудование Ритейл","15HDO","Ритейл Олд","RET","Референсы на вывод","OLD","S",null,null,"S",null,null,1,{"$nulls":3},"2024-01-12",{"v":938.8199999999999,"d":"938.82"},782.35,{"v":0,"d":"0%"},null,"https://api.systeme.ru/catalog/view/SDD111502"]
["SDD111903","ВЫВОД КАБЕЛЯ, БЕЛЫЙ",{"v":59,"d":"59.00"},"За штуку","Schneider Electric","SEWDI","Устаревшее оборудование Ритейл","15HDO","Ритейл Олд","RET","Референсы на вывод","OLD","S",null,null,"S",null,null,1,{"$nulls":3},"2024-01-12",{"v":70.8,"d":"70.80"},{"v":59,"d":"59.00"},{"v":0,"d":"0%"},null,"https://api.systeme.ru/catalog/view/SDD111903"]
["SDD113022","РОЗЕТКА с заземлением со шторками быстрозажим, 16А, АЛЮМИНИЙ",107.12,"За штуку","Schneider Electric","SEWDI","Устаревшее оборудование Ритейл","15HDO","Ритейл Олд","RET","Референсы на вывод","OLD","N",null,null,"S",null,null,10,{"$nulls":3},"2024-01-12",{"v":128.544,"d":"128.54"},107.12,{"v":0,"d":"0%"},null,"https://api.systeme.ru/catalog/view/SDD113022"]
["SDD113026","РОЗЕТКА с заземлением, 16А, быстрозажим. , АЛЮМИНИЙ",148.77,"За штуку","Schneider Electric","SEWDI","Устаревшее оборудование Ритейл","15HDO","Ритейл Олд","RET","Референсы на вывод","OLD","S",null,null,"S",null,null,10,{"$nulls":3},"2024-01-12",{"v":178.524,"d":"178.52"},148.77,{"v":0,"d":"0%"},null,"https://api.systeme.ru/catalog/view/SDD113026"]
["SDD113035","РОЗЕТКА без заземления, 16А, винт., АЛЮМИНИЙ",{"v":84.4,"d":"84.40"},"За штуку","Schneider Electric","SEWDI","Устаревшее оборудование Ритейл","15HDO","Ритейл Олд","RET","Референсы на вывод","OLD","S",null,null,"S",null,null,10,{"$nulls":3},"2024-01-12",101.28,{"v":84.4,"d":"84.40"},{"v":0,"d":"0%"},null,"https://api.systeme.ru/catalog/view/SDD113035"]
["SDD113052","РОЗЕТКА с заземлением и USB, 16А, быстрозажим., АЛЮМИНИЙ",{"v":1341.1,"d":"1,341.10"},"За штуку","Schneider Electric","SEWDI","Устаревшее оборудование Ритейл","15HDO","Ритейл Олд","RET","Референсы на вывод","OLD","S",null,null,"S",null,null,1,{"$nulls":3},"2024-01-12",{"v":1609.32,"d":"1,609.32"},{"v":1341.1,"d":"1,341.10"},{"v":0,"d":"0%"},null,"https://api.systeme.ru/catalog/view/SDD113052"]
["SDD113101","1-клавишный ВЫКЛЮЧАТЕЛЬ, сх.1, 10АХ, АЛЮМИНИЙ",53.92,"За штуку","Schneider Electric","SEWDI","Устаревшее оборудование Ритейл","15HDO","Ритейл Олд","RET","Референсы на вывод","OLD","S",null,null,"S",null,null,10,{"$nulls":3},"2024-01-12",{"v":64.704,"d":"64.70"},53.92,{"v":0,"d":"0%"},null,"https://api.systeme.ru/catalog/view/SDD113101"]
["SDD113101L","1-клавишный ВЫКЛЮЧАТЕЛЬ с подсветкой, сх.1а, 10АХ, АЛЮМИНИЙ",128.86,"За штуку","Schneider Electric","SEWDI","Устаревшее оборудование Ритейл","15HDO","Ритейл Олд","RET","Референсы на вывод","OLD","S",null,null,"S",null,null,10,{"$nulls":3},"2024-01-12",{"v":154.632,"d":"154.63"},128.86,{"v":0,"d":"0%"},null,"https://api.systeme.ru/catalog/view/SDD113101L"]
["SDD113105","2-клавишный ВЫКЛЮЧАТЕЛЬ, сх.5, 10АХ, АЛЮМИНИЙ",{"v":74.8,"d":"74.80"},"За штуку","Schneider Electric","SEWDI","Устаревшее оборудование Ритейл","15HDO","Ритейл Олд","RET","Референсы на вывод","OLD","S",null,null,"S",null,null,10,{"$nulls":3},"2024-01-12",{"v":89.75999999999999,"d":"89.76"},{"v":74.8,"d":"74.80"},{"v":0,"d":"0%"},null,"https://api.systeme.ru/catalog/view/SDD113105"]
["SDD113105L","2-клавишный ВЫКЛЮЧАТЕЛЬ с подсветкой, сх.5а, 10АХ, АЛЮМИНИЙ",172.62,"За штуку","Schneider Electric","SEWDI","Устаревшее оборудование Ритейл","15HDO","Ритейл Олд","RET","Референсы на вывод","OLD","S",null,null,"S",null,null,10,{"$nulls":3},"2024-01-12",{"v":207.144,"d":"207.14"},172.62,{"v":0,"d":"0%"},null,"https://api.systeme.ru/catalog/view/SDD113105L"]
["SDD113106","1-клавишный ПЕРЕКЛЮЧАТЕЛЬ, сх.6, 10АХ, АЛЮМИНИЙ",82.66,"За штуку","Schneider Electric","SEWDI","Устаревшее оборудование Ритейл","15HDO","Ритейл Олд","RET","Референсы на вывод","OLD","S",null,null,"S",null,null,10,{"$nulls":3},"2024-01-12",{"v":99.192,"d":"99.19"},82.66,{"v":0,"d":"0%"},null,"https://api.systeme.ru/catalog/view/SDD113106"]
["SDD113106L","1-клавишный ПЕРЕКЛЮЧАТЕЛЬ с подсветкой, сх.6, 10АХ, АЛЮМИНИЙ",156.61,"За штуку","Schneider Electric","SEWDI","Устаревшее оборудование Ритейл","15HDO","Ритейл Олд","RET","Референсы на вывод","OLD","S",null,null,"S",null,null,10,{"$nulls":3},"2024-01-12",{"v":187.93200000000002,"d":"187.93"},156.61,{"v":0,"d":"0%"},null,"https://api.systeme.ru/catalog/view/SDD113106L"]
["SDD113107","1-клавишный ПЕРЕКЛЮЧАТЕЛЬ перекрестный, АЛЮМИНИЙ",158.34,"За штуку","Schneider Electric","SEWDI","Устаревшее оборудование Ритейл","15HDO","Ритейл Олд","RET","Референсы на вывод","OLD","S",null,null,"S",null,null,10,{"$nulls":3},"2024-01-12",{"v":190.008,"d":"190.01"},158.34,{"v":0,"d":"0%"},null,"https://api.systeme.ru/catalog/view/SDD113107"]
["SDD113108","2-клавишный ПЕРЕКЛЮЧАТЕЛЬ, сх.6/2, 10АХ, АЛЮМИНИЙ",136.85,"За штуку","Schneider Electric","SEWDI","Устаревшее оборудование Ритейл","15HDO","Ритейл Олд","RET","Референсы на вывод","OLD","S",null,null,"S",null,null,10,{"$nulls":3},"2024-01-12",164.22,136.85,{"v":0,"d":"0%"},null,"https://api.systeme.ru/catalog/view/SDD113108"]
["SDD113401","USB РОЗЕТКА тип А, 2,4 A, АЛЮМИНИЙ",660.99,"За штуку","Schneider Electric","SEWDI","Устаревшее оборудование Ритейл","15HDO","Ритейл Олд","RET","Референсы на вывод","OLD","S",null,null,"S",null,null,1,{"$nulls":3},"2024-01-12",{"v":793.188,"d":"793.19"},660.99,{"v":0,"d":"0%"},null,"https://api.systeme.ru/catalog/view/SDD113401"]
["SDD113451S","РОЗЕТКА компьютерная RJ45 кат.5E, АЛЮМИНИЙ",235.52,"За штуку","Schneider Electric","SEWDI","Устаревшее оборудование Ритейл","15HDO","Ритейл Олд","RET","Референсы на вывод","OLD","N",null,null,"S",null,null,1,{"$nulls":3},"2024-01-12",{"v":282.624,"d":"282.62"},235.52,{"v":0,"d":"0%"},null,"https://api.systeme.ru/catalog/view/SDD113451S"]
["SDD113469T","РОЗЕТКА двойная ТВ и компьютерная RJ45, кат. 6, UTP, АЛЮМИНИЙ",350.71,"За штуку","Schneider Electric","SEWDI","Устаревшее оборудование Ритейл","15HDO","Ритейл Олд","RET","Референсы на вывод","OLD","S",null,null,"S",null,null,1,{"$nulls":3},"2024-01-12",{"v":420.852,"d":"420.85"},350.71,{"v":0,"d":"0%"},null,"https://api.systeme.ru/catalog/view/SDD113469T"]
["SDD113471","TV-розетка оконечная, АЛЮМИНИЙ",189.19,"За штуку","Schneider Electric","SEWDI","Устаревшее оборудование Ритейл","15HDO","Ритейл Олд","RET","Референсы на вывод","OLD","S",null,null,"S",null,null,1,{"$nulls":3},"2024-01-12",{"v":227.028,"d":"227.03"},189.19,{"v":0,"d":"0%"},null,"https://api.systeme.ru/catalog/view/SDD113471"]
["SDD113502","СВЕТОРЕГУЛЯТОР (диммер) универсальный 5-200 Вт, АЛЮМИНИЙ",{"v":1090.49,"d":"1,090.49"},"За штуку","Schneider Electric","SEWDI","Устаревшее оборудование Ритейл","15HDO","Ритейл Олд","RET","Референсы на вывод","OLD","S",null,null,"S",null,null,1,{"$nulls":3},"2024-01-12",{"v":1308.588,"d":"1,308.59"},{"v":1090.49,"d":"1,090.49"},{"v":0,"d":"0%"},null,"https://api.systeme.ru/catalog/view/SDD113502"]
["SDD113903","ВЫВОД КАБЕЛЯ, АЛЮМИНИЙ",81.16,"За штуку","Schneider Electric","SEWDI","Устаревшее оборудование Ритейл","15HDO","Ритейл Олд","RET","Референсы на вывод","OLD","S",null,null,"S",null,null,1,{"$nulls":3},"2024-01-12",{"v":97.392,"d":"97.39"},81.16,{"v":0,"d":"0%"},null,"https://api.systeme.ru/catalog/view/SDD113903"]
["SDD114022","РОЗЕТКА с заземлением со шторками быстрозажим, 16А, АНТРАЦИТ",173.03,"За штуку","Schneider Electric","SEWDI","Устаревшее оборудование Ритейл","15HDO","Ритейл Олд","RET","Референсы на вывод","OLD","S",null,null,"S",null,null,1,{"$nulls":3},"2024-01-12",{"v":207.636,"d":"207.64"},173.03,{"v":0,"d":"0%"},null,"https://api.systeme.ru/catalog/view/SDD114022"]
["SDD114026","РОЗЕТКА с заземлением, 16А, быстрозажим. , АНТРАЦИТ",143.72,"За штуку","Schneider Electric","SEWDI","Устаревшее оборудование Ритейл","15HDO","Ритейл Олд","RET","Референсы на вывод","OLD","N",null,null,"S",null,null,1,{"$nulls":3},"2024-01-12",{"v":172.464,"d":"172.46"},143.72,{"v":0,"d":"0%"},null,"https://api.systeme.ru/catalog/view/SDD114026"]
["SDD114035","РОЗЕТКА без заземления, 16А, винт., АНТРАЦИТ",131.44,"За штуку","Schneider Electric","SEWDI","Устаревшее оборудование Ритейл","15HDO","Ритейл Олд","RET","Референсы на вывод","OLD","S",null,null,"S",null,null,1,{"$nulls":3},"2024-01-12",{"v":157.72799999999998,"d":"157.73"},131.44,{"v":0,"d":"0%"},null,"https://api.systeme.ru/catalog/view/SDD114035"]
["SDD114052","РОЗЕТКА с заземлением и USB, 16А, быстрозажим., АНТРАЦИТ",{"v":1334.05,"d":"1,334.05"},"За штуку","Schneider Electric","SEWDI","Устаревшее оборудование Ритейл","15HDO","Ритейл Олд","RET","Референсы на вывод","OLD","S",null,null,"S",null,null,1,{"$nulls":3},"2024-01-12",{"v":1600.86,"d":"1,600.86"},{"v":1334.05,"d":"1,334.05"},{"v":0,"d":"0%"},null,"https://api.systeme.ru/catalog/view/SDD114052"]
["SDD114101","1-клавишный ВЫКЛЮЧАТЕЛЬ, сх.1, 10АХ, АНТРАЦИТ",99.39,"За штуку","Schneider Electric","SEWDI","Устаревшее оборудование Ритейл","15HDO","Ритейл Олд","RET","Референсы на вывод","OLD","S",null,null,"S",null,null,1,{"$nulls":3},"2024-01-12",{"v":119.268,"d":"119.27"},99.39,{"v":0,"d":"0%"},null,"https://api.systeme.ru/catalog/view/SDD114101"]
["SDD114101L","1-клавишный ВЫКЛЮЧАТЕЛЬ с подсветкой, сх.1а, 10АХ, АНТРАЦИТ",128.86,"За штуку","Schneider Electric","SEWDI","Устаревшее оборудование Ритейл","15HDO","Ритейл Олд","RET","Референсы на вывод","OLD","S",null,null,"S",null,null,10,{"$nulls":3},"2024-01-12",{"v":154.632,"d":"154.63"},128.86,{"v":0,"d":"0%"},null,"https://api.systeme.ru/catalog/view/SDD114101L"]
["SDD114105","2-клавишный ВЫКЛЮЧАТЕЛЬ, сх.5, 10АХ, АНТРАЦИТ",156.44,"За штуку","Schneider Electric","SEWDI","Устаревшее оборудование Ритейл","15HDO","Ритейл Олд","RET","Референсы на вывод","OLD","S",null,null,"S",null,null,10,{"$nulls":3},"2024-01-12",{"v":187.72799999999998,"d":"187.73"},156.44,{"v":0,"d":"0%"},null,"https://api.systeme.ru/catalog/view/SDD114105"]
["SDD114105L","2-клавишный ВЫКЛЮЧАТЕЛЬ с подсветкой, сх.5а, 10АХ, АНТРАЦИТ",172.72,"За штуку","Schneider Electric","SEWDI","Устаревшее оборудование Ритейл","15HDO","Ритейл Олд","RET","Референсы на вывод","OLD","S",null,null,"S",null,null,10,{"$nulls":3},"2024-01-12",{"v":207.26399999999998,"d":"207.26"},172.72,{"v":0,"d":"0%"},null,"https://api.systeme.ru/catalog/view/SDD114105L"]
["SDD114106","1-клавишный ПЕРЕКЛЮЧАТЕЛЬ, сх.6, 10АХ, АНТРАЦИТ",109.42,"За штуку","Schneider Electric","SEWDI","Устаревшее оборудование Ритейл","15HDO","Ритейл Олд","RET","Референсы на вывод","OLD","S",null,null,"S",null,null,10,{"$nulls":3},"2024-01-12",{"v":131.304,"d":"131.30"},109.42,{"v":0,"d":"0%"},null,"https://api.systeme.ru/catalog/view/SDD114106"]
["SDD114106L","1-клавишный ПЕРЕКЛЮЧАТЕЛЬ с подсветкой, сх.6, 10АХ, АНТРАЦИТ",156.41,"За штуку","Schneider Electric","SEWDI","Устаревшее оборудование Ритейл","15HDO","Ритейл Олд","RET","Референсы на вывод","OLD","S",null,null,"S",null,null,10,{"$nulls":3},"2024-01-12",{"v":187.69199999999998,"d":"187.69"},156.41,{"v":0,"d":"0%"},null,"https://api.systeme.ru/catalog/view/SDD114106L"]
["SDD114107","1-клавишный ПЕРЕКЛЮЧАТЕЛЬ перекрестный, АНТРАЦИТ",158.45,"За штуку","Schneider Electric","SEWDI","Устаревшее оборудование Ритейл","15HDO","Ритейл Олд","RET","Референсы на вывод","OLD","S",null,null,"S",null,null,10,{"$nulls":3},"2024-01-12",190.14,158.45,{"v":0,"d":"0%"},null,"https://api.systeme.ru/catalog/view/SDD114107"]
["SDD114108","2-клавишный ПЕРЕКЛЮЧАТЕЛЬ, сх.6/2, 10АХ, АНТРАЦИТ",136.65,"За штуку","Schneider Electric","SEWDI","Устаревшее оборудование Ритейл","15HDO","Ритейл Олд","RET","Референсы на вывод","OLD","S",null,null,"S",null,null,10,{"$nulls":3},"2024-01-12",163.98,136.65,{"v":0,"d":"0%"},null,"https://api.systeme.ru/catalog/view/SDD114108"]
["SDD114401","USB РОЗЕТКА тип А, 2,4 A, АНТРАЦИТ",662.22,"За штуку","Schneider Electric","SEWDI","Устаревшее оборудование Ритейл","15HDO","Ритейл Олд","RET","Референсы на вывод","OLD","S",null,null,"S",null,null,1,{"$nulls":3},"2024-01-12",{"v":794.664,"d":"794.66"},662.22,{"v":0,"d":"0%"},null,"https://api.systeme.ru/catalog/view/SDD114401"]
["SDD114451S","РОЗЕТКА компьютерная RJ45 кат.5E, АНТРАЦИТ",223.01,"За штуку","Schneider Electric","SEWDI","Устаревшее оборудование Ритейл","15HDO","Ритейл Олд","RET","Референсы на вывод","OLD","S",null,null,"S",null,null,1,{"$nulls":3},"2024-01-12",{"v":267.61199999999997,"d":"267.61"},223.01,{"v":0,"d":"0%"},null,"https://api.systeme.ru/catalog/view/SDD114451S"]
["SDD114469T","РОЗЕТКА двойная ТВ и компьютерная RJ45, кат. 6, UTP, АНТРАЦИТ",377.16,"За штуку","Schneider Electric","SEWDI","Устаревшее оборудование Ритейл","15HDO","Ритейл Олд","RET","Референсы на вывод","OLD","S",null,null,"S",null,null,1,{"$nulls":3},"2024-01-12",{"v":452.59200000000004,"d":"452.59"},377.16,{"v":0,"d":"0%"},null,"https://api.systeme.ru/catalog/view/SDD114469T"]
["SDD114471","TV-розетка оконечная, АНТРАЦИТ",189.58,"За штуку","Schneider Electric","SEWDI","Устаревшее оборудование Ритейл","15HDO","Ритейл Олд","RET","Референсы на вывод","OLD","S",null,null,"S",null,null,1,{"$nulls":3},"2024-01-12",{"v":227.496,"d":"227.50"},189.58,{"v":0,"d":"0%"},null,"https://api.systeme.ru/catalog/view/SDD114471"]
["SDD114502","СВЕТОРЕГУЛЯТОР (диммер) универсальный 5-200 Вт, АНТРАЦИТ",{"v":1092.97,"d":"1,092.97"},"За штуку","Schneider Electric","SEWDI","Устаревшее оборудование Ритейл","15HDO","Ритейл Олд","RET","Референсы на вывод","OLD","S",null,null,"S",null,null,1,{"$nulls":3},"2024-01-12",{"v":1311.564,"d":"1,311.56"},{"v":1092.97,"d":"1,092.97"},{"v":0,"d":"0%"},null,"https://api.systeme.ru/catalog/view/SDD114502"]
["SDD114903","ВЫВОД КАБЕЛЯ, АНТРАЦИТ",81.21,"За штуку","Schneider Electric","SEWDI","Устаревшее оборудование Ритейл","15HDO","Ритейл Олд","RET","Референсы на вывод","OLD","S",null,null,"S",null,null,1,{"$nulls":3},"2024-01-12",{"v":97.45199999999998,"d":"97.45"},81.21,{"v":0,"d":"0%"},null,"https://api.systeme.ru/catalog/view/SDD114903"]
["SDD211024","РОЗЕТКА IP44 со шторками, с крышкой, 16 А, быстрозажим., БЕЛЫЙ",266.24,"За штуку","Schneider Electric","SEWDI","Устаревшее оборудование Ритейл","15HDO","Ритейл Олд","RET","Референсы на вывод","OLD","S",null,null,"S",null,null,1,{"$nulls":3},"2024-01-12",{"v":319.488,"d":"319.49"},266.24,{"v":0,"d":"0%"},null,"https://api.systeme.ru/catalog/view/SDD211024"]
["SDD213024","РОЗЕТКА IP44 со шторками, с крышкой, 16 А, быстрозажим., АЛЮМИНИЙ",180.88,"За штуку","Schneider Electric","SEWDI","Устаревшее оборудование Ритейл","15HDO","Ритейл Олд","RET","Референсы на вывод","OLD","S",null,null,"S",null,null,10,{"$nulls":3},"2024-01-12",{"v":217.05599999999998,"d":"217.06"},180.88,{"v":0,"d":"0%"},null,"https://api.systeme.ru/catalog/view/SDD213024"]
["SDD214024","РОЗЕТКА IP44 со шторками, с крышкой, 16 А, быстрозажим., АНТРАЦИТ",201.91,"За штуку","Schneider Electric","SEWDI","Устаревшее оборудование Ритейл","15HDO","Ритейл Олд","RET","Референсы на вывод","OLD","S",null,null,"S",null,null,10,{"$nulls":3},"2024-01-12",{"v":242.29199999999997,"d":"242.29"},201.91,{"v":0,"d":"0%"},null,"https://api.systeme.ru/catalog/view/SDD214024"]
["SDD311221","РОЗЕТКА двойная с заземлением, 16А, винт. в сборе, БЕЛЫЙ",188.48,"За штуку","Schneider Electric","SEWDI","Устаревшее оборудование Ритейл","15HDO","Ритейл Олд","RET","Референсы на вывод","OLD","S",null,null,"S",null,null,1,{"$nulls":3},"2024-01-12",{"v":226.176,"d":"226.18"},188.48,{"v":0,"d":"0%"},null,"https://api.systeme.ru/catalog/view/SDD311221"]
["SDD311801","1-постовая РАМКА, БЕЛЫЙ",27.41,"За штуку","Schneider Electric","SEWDI","Устаревшее оборудование Ритейл","15HDO","Ритейл Олд","RET","Референсы на вывод","OLD","S",null,null,"S",null,null,1,{"$nulls":3},"2024-01-12",{"v":32.891999999999996,"d":"32.89"},27.41,{"v":0,"d":"0%"},null,"https://api.systeme.ru/catalog/view/SDD311801"]
["SDD311803","3-постовая РАМКА, универсальная, БЕЛЫЙ",78.55,"За штуку","Schneider Electric","SEWDI","Устаревшее оборудование Ритейл","15HDO","Ритейл Олд","RET","Референсы на вывод","OLD","S",null,null,"S",null,null,1,{"$nulls":3},"2024-01-12",{"v":94.25999999999999,"d":"94.26"},78.55,{"v":0,"d":"0%"},null,"https://api.systeme.ru/catalog/view/SDD311803"]
["SDD311804","4-постовая РАМКА, универсальная, БЕЛЫЙ",95.55,"За штуку","Schneider Electric","SEWDI","Устаревшее оборудование Ритейл","15HDO","Ритейл Олд","RET","Референсы на вывод","OLD","S",null,null,"S",null,null,1,{"$nulls":3},"2024-01-12",114.66,95.55,{"v":0,"d":"0%"},null,"https://api.systeme.ru/catalog/view/SDD311804"]
["SDD311805","5-постовая РАМКА, универсальная, БЕЛЫЙ",{"v":58.1,"d":"58.10"},"За штуку","Schneider Electric","SEWDI","Устаревшее оборудование Ритейл","15HDO","Ритейл Олд","RET","Референсы на вывод","OLD","S",null,null,"S",null,null,1,{"$nulls":3},"2024-01-12",69.72,{"v":58.1,"d":"58.10"},{"v":0,"d":"0%"},null,"https://api.systeme.ru/catalog/view/SDD311805"]
["SDD313221","РОЗЕТКА двойная с заземлением, 16А, винт. в сборе, АЛЮМИНИЙ",{"v":133.8,"d":"133.80"},"За штуку","Schneider Electric","SEWDI","Устаревшее оборудование Ритейл","15HDO","Ритейл Олд","RET","Референсы на вывод","OLD","S",null,null,"S",null,null,8,{"$nulls":3},"2024-01-12",160.56,{"v":133.8,"d":"133.80"},{"v":0,"d":"0%"},null,"https://api.systeme.ru/catalog/view/SDD313221"]
["SDD313801","1-постовая РАМКА, АЛЮМИНИЙ",48.36,"За штуку","Schneider Electric","SEWDI","Устаревшее оборудование Ритейл","15HDO","Ритейл Олд","RET","Референсы на вывод","OLD","S",null,null,"S",null,null,1,{"$nulls":3},"2024-01-12",{"v":58.032,"d":"58.03"},48.36,{"v":0,"d":"0%"},null,"https://api.systeme.ru/catalog/view/SDD313801"]
["SDD313802","2-постовая РАМКА, универсальная, АЛЮМИНИЙ",66.07,"За штуку","Schneider Electric","SEWDI","Устаревшее оборудование Ритейл","15HDO","Ритейл Олд","RET","Референсы на вывод","OLD","S",null,null,"S",null,null,1,{"$nulls":3},"2024-01-12",{"v":79.28399999999999,"d":"79.28"},66.07,{"v":0,"d":"0%"},null,"https://api.systeme.ru/catalog/view/SDD313802"]
["SDD313803","3-постовая РАМКА, универсальная, АЛЮМИНИЙ",66.76,"За штуку","Schneider Electric","SEWDI","Устаревшее оборудование Ритейл","15HDO","Ритейл Олд","RET","Референсы на вывод","OLD","S",null,null,"S",null,null,1,{"$nulls":3},"2024-01-12",{"v":80.11200000000001,"d":"80.11"},66.76,{"v":0,"d":"0%"},null,"https://api.systeme.ru/catalog/view/SDD313803"]
["SDD313804","4-постовая РАМКА, универсальная, АЛЮМИНИЙ",85.01,"За штуку","Schneider Electric","SEWDI","Устаревшее оборудование Ритейл","15HDO","Ритейл Олд","RET","Референсы на вывод","OLD","S",null,null,"S",null,null,1,{"$nulls":3},"2024-01-12",{"v":102.012,"d":"102.01"},85.01,{"v":0,"d":"0%"},null,"https://api.systeme.ru/catalog/view/SDD313804"]
["SDD313805","5-постовая РАМКА, универсальная, АЛЮМИНИЙ",103.79,"За штуку","Schneider Electric","SEWDI","Устаревшее оборудование Ритейл","15HDO","Ритейл Олд","RET","Референсы на вывод","OLD","S",null,null,"S",null,null,1,{"$nulls":3},"2024-01-12",{"v":124.548,"d":"124.55"},103.79,{"v":0,"d":"0%"},null,"https://api.systeme.ru/catalog/view/SDD313805"]
["SDD314221","РОЗЕТКА двойная с заземлением, 16А, винт. в сборе, АНТРАЦИТ",213.36,"За штуку","Schneider Electric","SEWDI","Устаревшее оборудование Ритейл","15HDO","Ритейл Олд","RET","Референсы на вывод","OLD","S",null,null,"S",null,null,1,{"$nulls":3},"2024-01-12",{"v":256.032,"d":"256.03"},213.36,{"v":0,"d":"0%"},null,"https://api.systeme.ru/catalog/view/SDD314221"]
["SDD314801","1-постовая РАМКА, АНТРАЦИТ",52.37,"За штуку","Schneider Electric","SEWDI","Устаревшее оборудование Ритейл","15HDO","Ритейл Олд","RET","Референсы на вывод","OLD","S",null,null,"N",null,null,1,{"$nulls":3},"2024-01-12",{"v":62.843999999999994,"d":"62.84"},52.37,{"v":0,"d":"0%"},null,"https://api.systeme.ru/catalog/view/SDD314801"]
["SDD314802","2-постовая РАМКА, универсальная, АНТРАЦИТ",87.71,"За штуку","Schneider Electric","SEWDI","Устаревшее оборудование Ритейл","15HDO","Ритейл Олд","RET","Референсы на вывод","OLD","S",null,null,"S",null,null,1,{"$nulls":3},"2024-01-12",{"v":105.252,"d":"105.25"},87.71,{"v":0,"d":"0%"},null,"https://api.systeme.ru/catalog/view/SDD314802"]
["SDD314803","3-постовая РАМКА, универсальная, АНТРАЦИТ",68.39,"За штуку","Schneider Electric","SEWDI","Устаревшее оборудование Ритейл","15HDO","Ритейл Олд","RET","Референсы на вывод","OLD","S",null,null,"S",null,null,1,{"$nulls":3},"2024-01-12",{"v":82.068,"d":"82.07"},68.39,{"v":0,"d":"0%"},null,"https://api.systeme.ru/catalog/view/SDD314803"]
["SDD314804","4-постовая РАМКА, универсальная, АНТРАЦИТ",189.67,"За штуку","Schneider Electric","SEWDI","Устаревшее оборудование Ритейл","15HDO","Ритейл Олд","RET","Референсы на вывод","OLD","S",null,null,"S",null,null,1,{"$nulls":3},"2024-01-12",{"v":227.60399999999998,"d":"227.60"},189.67,{"v":0,"d":"0%"},null,"https://api.systeme.ru/catalog/view/SDD314804"]
["SDD314805","5-постовая РАМКА, универсальная, АНТРАЦИТ",103.78,"За штуку","Schneider Electric","SEWDI","Устаревшее оборудование Ритейл","15HDO","Ритейл Олд","RET","Референсы на вывод","OLD","S",null,null,"S",null,null,1,{"$nulls":3},"2024-01-12",{"v":124.536,"d":"124.54"},103.78,{"v":0,"d":"0%"},null,"https://api.systeme.ru/catalog/view/SDD314805"]
["SDD360801","1-постовая РАМКА, БЕЛОЕ СТЕКЛО",{"v":140.2,"d":"140.20"},"За штуку","Schneider Electric","SEWDI","Устаревшее оборудование Ритейл","15HDO","Ритейл Олд","RET","Референсы на вывод","OLD","S",null,null,"S",null,null,1,{"$nulls":3},"2024-01-12",{"v":168.23999999999998,"d":"168.24"},{"v":140.2,"d":"140.20"},{"v":0,"d":"0%"},null,"https://api.systeme.ru/catalog/view/SDD360801"]
["SDD360802","2-постовая РАМКА, универсальная, БЕЛОЕ СТЕКЛО",222.21,"За штуку","Schneider Electric","SEWDI","Устаревшее оборудование Ритейл","15HDO","Ритейл Олд","RET","Референсы на вывод","OLD","N",null,null,"S",null,null,1,{"$nulls":3},"2024-01-12",{"v":266.652,"d":"266.65"},222.21,{"v":0,"d":"0%"},null,"https://api.systeme.ru/catalog/view/SDD360802"]
["SDD360803","3-постовая РАМКА, универсальная, БЕЛОЕ СТЕКЛО",165.83,"За штуку","Schneider Electric","SEWDI","Устаревшее оборудование Ритейл","15HDO","Ритейл Олд","RET","Референсы на вывод","OLD","S",null,null,"S",null,null,1,{"$nulls":3},"2024-01-12",{"v":198.996,"d":"199.00"},165.83,{"v":0,"d":"0%"},null,"https://api.systeme.ru/catalog/view/SDD360803"]
["SDD360804","4-постовая РАМКА, универсальная, БЕЛОЕ СТЕКЛО",215.32,"За штуку","Schneider Electric","SEWDI","Устаревшее оборудование Ритейл","15HDO","Ритейл Олд","RET","Референсы на вывод","OLD","S",null,null,"S",null,null,1,{"$nulls":3},"2024-01-12",{"v":258.38399999999996,"d":"258.38"},215.32,{"v":0,"d":"0%"},null,"https://api.systeme.ru/catalog/view/SDD360804"]
["SDD360805","5-постовая РАМКА, универсальная, БЕЛОЕ СТЕКЛО",268.11,"За штуку","Schneider Electric","SEWDI","Устаревшее оборудование Ритейл","15HDO","Ритейл Олд","RET","Референсы на вывод","OLD","S",null,null,"S",null,null,1,{"$nulls":3},"2024-01-12",{"v":321.732,"d":"321.73"},268.11,{"v":0,"d":"0%"},null,"https://api.systeme.ru/catalog/view/SDD360805"]
["SDD361801","1-постовая РАМКА, ЧЕРНОЕ СТЕКЛО",70.86,"За штуку","Schneider Electric","SEWDI","Устаревшее оборудование Ритейл","15HDO","Ритейл Олд","RET","Референсы на вывод","OLD","S",null,null,"S",null,null,1,{"$nulls":3},"2024-01-12",{"v":85.032,"d":"85.03"},70.86,{"v":0,"d":"0%"},null,"https://api.systeme.ru/catalog/view/SDD361801"]
["SDD361802","2-постовая РАМКА, универсальная, ЧЕРНОЕ СТЕКЛО",124.67,"За штуку","Schneider Electric","SEWDI","Устаревшее оборудование Ритейл","15HDO","Ритейл Олд","RET","Референсы на вывод","OLD","S",null,null,"S",null,null,1,{"$nulls":3},"2024-01-12",{"v":149.60399999999998,"d":"149.60"},124.67,{"v":0,"d":"0%"},null,"https://api.systeme.ru/catalog/view/SDD361802"]
["SDD361803","3-постовая РАМКА, универсальная, ЧЕРНОЕ СТЕКЛО",151.55,"За штуку","Schneider Electric","SEWDI","Устаревшее оборудование Ритейл","15HDO","Ритейл Олд","RET","Референсы на вывод","OLD","S",null,null,"S",null,null,1,{"$nulls":3},"2024-01-12",181.86,151.55,{"v":0,"d":"0%"},null,"https://api.systeme.ru/catalog/view/SDD361803"]
["SDD361804","4-постовая РАМКА, универсальная, ЧЕРНОЕ СТЕКЛО",219.06,"За штуку","Schneider Electric","SEWDI","Устаревшее оборудование Ритейл","15HDO","Ритейл Олд","RET","Референсы на вывод","OLD","S",null,null,"S",null,null,1,{"$nulls":3},"2024-01-12",{"v":262.872,"d":"262.87"},219.06,{"v":0,"d":"0%"},null,"https://api.systeme.ru/catalog/view/SDD361804"]
["SDD361805","5-постовая РАМКА, универсальная, ЧЕРНОЕ СТЕКЛО",271.93,"За штуку","Schneider Electric","SEWDI","Устаревшее оборудование Ритейл","15HDO","Ритейл Олд","RET","Референсы на вывод","OLD","S",null,null,"S",null,null,1,{"$nulls":3},"2024-01-12",{"v":326.316,"d":"326.32"},271.93,{"v":0,"d":"0%"},null,"https://api.systeme.ru/catalog/view/SDD361805"]
["SDD362801","1-постовая РАМКА, ДЫМЧАТОЕ СТЕКЛО",89.57,"За штуку","Schneider Electric","SEWDI","Устаревшее оборудование Ритейл","15HDO","Ритейл Олд","RET","Референсы на вывод","OLD","S",null,null,"S",null,null,1,{"$nulls":3},"2024-01-12",{"v":107.484,"d":"107.48"},89.57,{"v":0,"d":"0%"},null,"https://api.systeme.ru/catalog/view/SDD362801"]
["SDD362802","2-постовая РАМКА, универсальная, ДЫМЧАТОЕ СТЕКЛО",138.85,"За штуку","Schneider Electric","SEWDI","Устаревшее оборудование Ритейл","15HDO","Ритейл Олд","RET","Референсы на вывод","OLD","S",null,null,"S",null,null,1,{"$nulls":3},"2024-01-12",{"v":166.61999999999998,"d":"166.62"},138.85,{"v":0,"d":"0%"},null,"https://api.systeme.ru/catalog/view/SDD362802"]
["SDD362803","3-постовая РАМКА, универсальная, ДЫМЧАТОЕ СТЕКЛО",202.42,"За штуку","Schneider Electric","SEWDI","Устаревшее оборудование Ритейл","15HDO","Ритейл Олд","RET","Референсы на вывод","OLD","S",null,null,"S",null,null,1,{"$nulls":3},"2024-01-12",{"v":242.90399999999997,"d":"242.90"},202.42,{"v":0,"d":"0%"},null,"https://api.systeme.ru/catalog/view/SDD362803"]
["SDD362804","4-постовая РАМКА, универсальная, ДЫМЧАТОЕ СТЕКЛО",248.98,"За штуку","Schneider Electric","SEWDI","Устаревшее оборудование Ритейл","15HDO","Ритейл Олд","RET","Референсы на вывод","OLD","S",null,null,"S",null,null,1,{"$nulls":3},"2024-01-12",{"v":298.77599999999995,"d":"298.78"},248.98,{"v":0,"d":"0%"},null,"https://api.systeme.ru/catalog/view/SDD362804"]
["SDD362805","5-постовая РАМКА, универсальная, ДЫМЧАТОЕ СТЕКЛО",{"v":308.1,"d":"308.10"},"За штуку","Schneider Electric","SEWDI","Устаревшее оборудование Ритейл","15HDO","Ритейл Олд","RET","Референсы на вывод","OLD","S",null,null,"S",null,null,1,{"$nulls":3},"2024-01-12",369.72,{"v":308.1,"d":"308.10"},{"v":0,"d":"0%"},null,"https://api.systeme.ru/catalog/view/SDD362805"]
["SDN6100121","SEDNA КОРОБКА ДЛЯ НАРУЖНОГО МОНТАЖА, одиночная, БЕЛЫЙ",{"v":496,"d":"496.00"},"За штуку","Schneider Electric","SEWDI","Устаревшее оборудование Ритейл","15HDO","Ритейл Олд","RET","Референсы на вывод","OLD","S",null,null,"N",null,null,8,{"$nulls":3},"2024-01-12",{"v":595.1999999999999,"d":"595.20"},{"v":496,"d":"496.00"},{"v":0,"d":"0%"},null,"https://api.systeme.ru/catalog/view/SDN6100121"]
["IMT33114","ТРЕНОГА ДЛЯ ПРОЖЕКТОРОВ THORSMAN",{"v":3800,"d":"3,800.00"},"За штуку","Schneider Electric","SEWDI","Устаревшее оборудование Ритейл","15HDO","Ритейл Олд","RET","Референсы на вывод","OLD","S",null,null,"N",null,null,1,{"$nulls":3},"2024-01-12",{"v":4560,"d":"4,560.00"},{"v":3800,"d":"3,800.00"},{"v":0,"d":"0%"},null,"https://api.systeme.ru/catalog/view/IMT33114"]
["IMT35000","Коробка монтажная MULTIFIX AIR 67x40, 2-постовая, скрытая установка",{"v":188.1,"d":"188.10"},"За штуку","Schneider Electric","SEWDI","Устаревшее оборудование Ритейл","15HDO","Ритейл Олд","RET","Референсы на вывод","OLD","S",null,null,"N",null,null,1,{"$nulls":3},"2024-01-12",225.72,{"v":188.1,"d":"188.10"},{"v":0,"d":"0%"},null,"https://api.systeme.ru/catalog/view/IMT35000"]
["IMT36162","ЗАГЛУШКАM16",19.43,"За штуку","Schneider Electric","SEWDI","Устаревшее оборудование Ритейл","15HDO","Ритейл Олд","RET","Референсы на вывод","OLD","S",null,null,"N",null,null,40,{"$nulls":3},"2024-01-12",{"v":23.316,"d":"23.32"},19.43,{"v":0,"d":"0%"},null,"https://api.systeme.ru/catalog/view/IMT36162"]
["IMT39080","СКОБА ПЛОСКАЯ Д/КАБЕЛЯ 12XD12 С ГВОЗДЁМ",{"v":140.5,"d":"140.50"},"За штуку","Schneider Electric","SEWDI","Устаревшее оборудование Ритейл","15HDO","Ритейл Олд","RET","Референсы на вывод","OLD","S",null,null,"N",null,null,1,{"$nulls":3},"2024-01-12",{"v":168.6,"d":"168.60"},{"v":140.5,"d":"140.50"},{"v":0,"d":"0%"},null,"https://api.systeme.ru/catalog/view/IMT39080"]
["IMT47006","Дюбель пласт.д/каб.стяжек до 7,6мм",2.02,"За штуку","Schneider Electric","SEWDI","Устаревшее оборудование Ритейл","15HDO","Ритейл Олд","RET","Референсы на вывод","OLD","S",null,null,"N",null,null,1,{"$nulls":3},"2024-01-12",{"v":2.424,"d":"2.42"},2.02,{"v":0,"d":"0%"},null,"https://api.systeme.ru/catalog/view/IMT47006"]
["ISM10102P","УГОЛ ВНЕШНИЙ 75Х55ММ OL45, RAL9003",159.61,"За штуку","Schneider Electric","SEWDI","Устаревшее оборудование Ритейл","15HDO","Ритейл Олд","RET","Референсы на вывод","OLD","S",null,null,"N",null,null,1,{"$nulls":3},"2024-01-12",{"v":191.532,"d":"191.53"},159.61,{"v":0,"d":"0%"},null,"https://api.systeme.ru/catalog/view/ISM10102P"]
["ISM15402","СУППОРТ С РАМКОЙ В КАБЕЛЬ-КАНАЛ ДЛЯ 3Х45",{"v":566,"d":"566.00"},"За штуку","Schneider Electric","SEWDI","Устаревшее оборудование Ритейл","15HDO","Ритейл Олд","RET","Референсы на вывод","OLD","S",null,null,"N",null,null,5,{"$nulls":3},"2024-01-12",{"v":679.1999999999999,"d":"679.20"},{"v":566,"d":"566.00"},{"v":0,"d":"0%"},null,"https://api.systeme.ru/catalog/view/ISM15402"]
[1150170,"МОНТАЖНАЯ КОРОБКА ПОД ГИПРОК ДИАМ. 90ММ",{"v":87,"d":"87.00"},"За штуку","Schneider Electric","SEWDI","Устаревшее оборудование Ритейл","15HDO","Ритейл Олд","RET","Референсы на вывод","OLD","S",null,null,"N",null,null,50,{"$nulls":3},"2024-01-12",{"v":104.39999999999999,"d":"104.40"},{"v":87,"d":"87.00"},{"v":0,"d":"0%"},null,"https://api.systeme.ru/catalog/view/1150170"]
["KIT_CCT80010_TO","WISER Набор Старт IP-шлюз, SmartPlug, Микромодуль вык-ля, WiFi, ZigBee 3.0",{"v":3279.68,"d":"3,279.68"},"За штуку","Schneider Electric","SEWDI","Устаревшее оборудование Ритейл","15HDO","Ритейл Олд","RET","Референсы на вывод","OLD","S",null,null,"N",null,null,1,{"$nulls":3},"2024-01-12",{"v":3935.6159999999995,"d":"3,935.62"},{"v":3279.68,"d":"3,279.68"},{"v":0,"d":"0%"},null,"https://api.systeme.ru/catalog/view/KIT_CCT80010_TO"]
["KIT_CCT80011_TO","WISER Набор Комфорт IP-шлюз, SmartPlugx2, Модуль вык-ля, датчики,WiFi,ZigBee",{"v":9021.83,"d":"9,021.83"},"За штуку","Schneider Electric","SEWDI","Устаревшее оборудование Ритейл","15HDO","Ритейл Олд","RET","Референсы на вывод","OLD","S",null,null,"N",null,null,1,{"$nulls":3},"2024-01-12",{"v":10826.196,"d":"10,826.20"},{"v":9021.83,"d":"9,021.83"},{"v":0,"d":"0%"},null,"https://api.systeme.ru/catalog/view/KIT_CCT80011_TO"]
["GSL000839","GLOSSA USB РОЗЕТКА А+С, 5В/2,4А, 2х5В/1,2 А, механизм, ШОКОЛАД",{"v":2695,"d":"2,695.00"},"За штуку","Systeme Electric (ранее Schneider Electric)","PTPWD","Устаревшее оборудование Ритейл","15HDO","Ритейл Олд","RET","Референсы на вывод","OLD","S",null,null,"N",null,null,1,null,null,"Корректировка цены","2024-04-12",{"v":3234,"d":"3,234.00"},{"v":4490,"d":"4,490.00"},{"v":-0.3997772828507795,"d":"-40%"},null,"https://api.systeme.ru/catalog/view/GSL000839"]
["GSL000833","GLOSSA USB РОЗЕТКА А+А,5В/2,1 А, 2х5В/1,05 А, механизм, ШОКОЛАД",{"v":1560,"d":"1,560.00"},"За штуку","Systeme Electric (ранее Schneider Electric)","PTPWD","Устаревшее оборудование Ритейл","15HDO","Ритейл Олд","RET","Референсы на вывод","OLD","S",null,null,"N",null,null,1,null,null,"Корректировка цены","2024-04-12",{"v":1872,"d":"1,872.00"},{"v":2600,"d":"2,600.00"},{"v":-0.4,"d":"-40%"},null,"https://api.systeme.ru/catalog/view/GSL000833"]
["GSL001423","GLOSSA СВЕТОРЕГУЛЯТОР (диммер) повор-нажим, LED, RC, 400Вт, мех., СИРЕН.ТУМАН",{"v":2395,"d":"2,395.00"},"За штуку","Systeme Electric (ранее Schneider Electric)","PTPWD","Устаревшее оборудование Ритейл","15HDO","Ритейл Олд","RET","Референсы на вывод","OLD","S",null,null,"N",null,null,1,null,null,"Корректировка цены","2024-04-12",{"v":2874,"d":"2,874.00"},{"v":3990,"d":"3,990.00"},{"v":-0.39974937343358397,"d":"-40%"},null,"https://api.systeme.ru/catalog/view/GSL001423"]
["GSL000823","GLOSSA СВЕТОРЕГУЛЯТОР (диммер) повор-нажим, LED, RC, 400Вт, мех., ШОКОЛАД",{"v":2395,"d":"2,395.00"},"За штуку","Systeme Electric (ранее Schneider Electric)","PTPWD","Устаревшее оборудование Ритейл","15HDO","Ритейл Олд","RET","Референсы на вывод","OLD","S",null,null,"S",null,null,1,null,null,"Корректировка цены","2024-04-12",{"v":2874,"d":"2,874.00"},{"v":3990,"d":"3,990.00"},{"v":-0.39974937343358397,"d":"-40%"},null,"https://api.systeme.ru/catalog/view/GSL000823"]
["GSL000829","GLOSSA USB РОЗЕТКА А + тип-С 45Вт высокоскор.заряд. QC, PD, механизм, ШОКОЛАД",{"v":2835,"d":"2,835.00"},"За штуку","Systeme Electric (ранее Schneider Electric)","PTPWD","Устаревшее оборудование Ритейл","15HDO","Ритейл Олд","RET","Референсы на вывод","OLD","N",null,null,"N",null,null,1,null,null,"Корректировка цены","2024-04-12",{"v":3402,"d":"3,402.00"},{"v":4725,"d":"4,725.00"},{"v":-0.4,"d":"-40%"},null,"https://api.systeme.ru/catalog/view/GSL000829"]
["GSL001489","GLOSSA РОЗЕТКА двойная ТВ + компьютерная RJ45, кат.5Е, механизм, СИРЕНЕВЫЙ ТУМАН",{"v":621,"d":"621.00"},"За штуку","Systeme Electric (ранее Schneider Electric)","PTPWD","Устаревшее оборудование Ритейл","15HDO","Ритейл Олд","RET","Референсы на вывод","OLD","N",null,null,"N",null,null,5,null,null,"Корректировка цены","2024-04-12",{"v":745.1999999999999,"d":"745.20"},{"v":1035,"d":"1,035.00"},{"v":-0.4,"d":"-40%"},null,"https://api.systeme.ru/catalog/view/GSL001489"]
["GSL000889","GLOSSA РОЗЕТКА двойная ТВ + компьютерная RJ45, кат. 5Е, механизм, ШОКОЛАД",{"v":621,"d":"621.00"},"За штуку","Systeme Electric (ранее Schneider Electric)","PTPWD","Устаревшее оборудование Ритейл","15HDO","Ритейл Олд","RET","Референсы на вывод","OLD","S",null,null,"N",null,null,5,null,null,"Корректировка цены","2024-04-12",{"v":745.1999999999999,"d":"745.20"},{"v":1035,"d":"1,035.00"},{"v":-0.4,"d":"-40%"},null,"https://api.systeme.ru/catalog/view/GSL000889"]
["GSL001430","GLOSSA СВЕТОРЕГУЛЯТОР (диммер) повор-нажим, LED, RC, 315Вт, мех.,СИРЕНЕВЫЙ ТУМАН",{"v":2200,"d":"2,200.00"},"За штуку","Systeme Electric (ранее Schneider Electric)","PTPWD","Устаревшее оборудование Ритейл","15HDO","Ритейл Олд","RET","Референсы на вывод","OLD","N",null,null,"N",null,null,1,null,null,"Корректировка цены","2024-04-12",{"v":2640,"d":"2,640.00"},{"v":3665,"d":"3,665.00"},{"v":-0.3997271487039563,"d":"-40%"},null,"https://api.systeme.ru/catalog/view/GSL001430"]
["GSL001030","GLOSSA СВЕТОРЕГУЛЯТОР (диммер) повор-нажим, LED, RC, 315Вт, мех., ФИСТАШКОВЫЙ",{"v":2200,"d":"2,200.00"},"За штуку","Systeme Electric (ранее Schneider Electric)","PTPWD","Устаревшее оборудование Ритейл","15HDO","Ритейл Олд","RET","Референсы на вывод","OLD","N",null,null,"N",null,null,1,null,null,"Корректировка цены","2024-04-12",{"v":2640,"d":"2,640.00"},{"v":3665,"d":"3,665.00"},{"v":-0.3997271487039563,"d":"-40%"},null,"https://api.systeme.ru/catalog/view/GSL001030"]
["GSL000830","GLOSSA СВЕТОРЕГУЛЯТОР (диммер) повор-нажим, LED, RC, 315Вт, мех., ШОКОЛАД",{"v":2200,"d":"2,200.00"},"За штуку","Systeme Electric (ранее Schneider Electric)","PTPWD","Устаревшее оборудование Ритейл","15HDO","Ритейл Олд","RET","Референсы на вывод","OLD","N",null,null,"N",null,null,1,null,null,"Корректировка цены","2024-04-12",{"v":2640,"d":"2,640.00"},{"v":3665,"d":"3,665.00"},{"v":-0.3997271487039563,"d":"-40%"},null,"https://api.systeme.ru/catalog/view/GSL000830"]
["GSL001039","GLOSSA USB РОЗЕТКА А+С, 5В/2,4А, 2х5В/1,2 А, механизм, ФИСТАШКОВЫЙ",{"v":2695,"d":"2,695.00"},"За штуку","Systeme Electric (ранее Schneider Electric)","PTPWD","Устаревшее оборудование Ритейл","15HDO","Ритейл Олд","RET","Референсы на вывод","OLD","N",null,null,"N",null,null,1,null,null,"Корректировка цены","2024-04-12",{"v":3234,"d":"3,234.00"},{"v":4490,"d":"4,490.00"},{"v":-0.3997772828507795,"d":"-40%"},null,"https://api.systeme.ru/catalog/view/GSL001039"]
["RSI-152K5E-4-86","W59 РОЗЕТКА компьютерная RJ45 кат.5Е, механизм, ШАМПАНЬ",{"v":481.5,"d":"481.50"},"За штуку","Systeme Electric (ранее Schneider Electric)","PTPWD","Устаревшее оборудование Ритейл","15HDO","Ритейл Олд","RET","Референсы на вывод","OLD","N",null,null,"N",null,null,10,null,null,"Корректировка цены","2024-04-12",{"v":577.8,"d":"577.80"},{"v":802.5,"d":"802.50"},{"v":-0.4,"d":"-40%"},null,"https://api.systeme.ru/catalog/view/RSI-152K5E-4-86"]
["RSI-152K5E-5-86","W59 РОЗЕТКА компьютерная RJ45 кат.5Е, механизм, МАТОВЫЙ ХРОМ",{"v":481.5,"d":"481.50"},"За штуку","Systeme Electric (ранее Schneider Electric)","PTPWD","Устаревшее оборудование Ритейл","15HDO","Ритейл Олд","RET","Референсы на вывод","OLD","N",null,null,"N",null,null,10,null,null,"Корректировка цены","2024-04-12",{"v":577.8,"d":"577.80"},{"v":802.5,"d":"802.50"},{"v":-0.4,"d":"-40%"},null,"https://api.systeme.ru/catalog/view/RSI-152K5E-5-86"]
["RSI-152K5E-6-86","W59 РОЗЕТКА компьютерная RJ45 кат.5Е, механизм, ЧЕРНЫЙ БАРХАТ",{"v":481.5,"d":"481.50"},"За штуку","Systeme Electric (ранее Schneider Electric)","PTPWD","Устаревшее оборудование Ритейл","15HDO","Ритейл Олд","RET","Референсы на вывод","OLD","S",null,null,"N",null,null,10,null,null,"Корректировка цены","2024-04-12",{"v":577.8,"d":"577.80"},{"v":802.5,"d":"802.50"},{"v":-0.4,"d":"-40%"},null,"https://api.systeme.ru/catalog/view/RSI-152K5E-6-86"]
["RSI-251KK5E-5-86","W59 РОЗЕТКА двойная компьютерная RJ45 кат.5Е, механизм, МАТОВЫЙ ХРОМ",{"v":741,"d":"741.00"},"За штуку","Systeme Electric (ранее Schneider Electric)","PTPWD","Устаревшее оборудование Ритейл","15HDO","Ритейл Олд","RET","Референсы на вывод","OLD","N",null,null,"N",null,null,10,null,null,"Корректировка цены","2024-04-12",{"v":889.1999999999999,"d":"889.20"},{"v":1235,"d":"1,235.00"},{"v":-0.4,"d":"-40%"},null,"https://api.systeme.ru/catalog/view/RSI-251KK5E-5-86"]
["RTS-151-5-86","W59 TV АНТЕННА коннектор, механизм, МАТОВЫЙ ХРОМ",{"v":253,"d":"253.00"},"За штуку","Systeme Electric (ранее Schneider Electric)","PTPWD","Устаревшее оборудование Ритейл","15HDO","Ритейл Олд","RET","Референсы на вывод","OLD","S",null,null,"N",null,null,10,null,null,"Корректировка цены","2024-04-12",{"v":303.59999999999997,"d":"303.60"},{"v":421.5,"d":"421.50"},{"v":-0.3997627520759194,"d":"-40%"},null,"https://api.systeme.ru/catalog/view/RTS-151-5-86"]
["RS16-151-6-86","W59 РОЗЕТКА без заземления со шторками, 16А, механизм, ЧЕРНЫЙ БАРХАТ",{"v":162,"d":"162.00"},"За штуку","Systeme Electric (ранее Schneider Electric)","PTPWD","Устаревшее оборудование Ритейл","15HDO","Ритейл Олд","RET","Референсы на вывод","OLD","S",null,null,"S",null,null,10,null,null,"Корректировка цены","2024-04-12",{"v":194.4,"d":"194.40"},{"v":270,"d":"270.00"},{"v":-0.4,"d":"-40%"},null,"https://api.systeme.ru/catalog/view/RS16-151-6-86"]
["RS16-151-5-86","W59 РОЗЕТКА без заземления со шторками, 16А, механизм, МАТОВЫЙ ХРОМ",{"v":150.5,"d":"150.50"},"За штуку","Systeme Electric (ранее Schneider Electric)","PTPWD","Устаревшее оборудование Ритейл","15HDO","Ритейл Олд","RET","Референсы на вывод","OLD","S",null,null,"S",null,null,10,null,null,"Корректировка цены","2024-04-12",{"v":180.6,"d":"180.60"},{"v":250.5,"d":"250.50"},{"v":-0.3992015968063872,"d":"-40%"},null,"https://api.systeme.ru/catalog/view/RS16-151-5-86"]
["TES-151-58","W59 ТЕРМОСТАТ электрон.теплого пола с датчиком,от+5до+50°C,10A,в сборе, МАТ.ХРОМ",{"v":4260,"d":"4,260.00"},"За штуку","Systeme Electric (ранее Schneider Electric)","PTPWD","Устаревшее оборудование Ритейл","15HDO","Ритейл Олд","RET","Референсы на вывод","OLD","N",null,null,"N",null,null,1,null,null,"Корректировка цены","2024-04-12",{"v":5112,"d":"5,112.00"},{"v":7100,"d":"7,100.00"},{"v":-0.4,"d":"-40%"},null,"https://api.systeme.ru/catalog/view/TES-151-58"]
["RTS-151-6-86","W59 TV АНТЕННА коннектор, механизм, ЧЕРНЫЙ БАРХАТ",{"v":253,"d":"253.00"},"За штуку","Systeme Electric (ранее Schneider Electric)","PTPWD","Устаревшее оборудование Ритейл","15HDO","Ритейл Олд","RET","Референсы на вывод","OLD","S",null,null,"N",null,null,10,null,null,"Корректировка цены","2024-04-12",{"v":303.59999999999997,"d":"303.60"},{"v":421.5,"d":"421.50"},{"v":-0.3997627520759194,"d":"-40%"},null,"https://api.systeme.ru/catalog/view/RTS-151-6-86"]
["RS16-255-68","W59 РОЗЕТКА двойная с заземлением со шторками, 16А, в сборе, ЧЕРНЫЙ БАРХАТ",{"v":286.5,"d":"286.50"},"За штуку","Systeme Electric (ранее Schneider Electric)","PTPWD","Устаревшее оборудование Ритейл","15HDO","Ритейл Олд","RET","Референсы на вывод","OLD","S",null,null,"S",null,null,6,null,null,"Корректировка цены","2024-04-12",{"v":343.8,"d":"343.80"},{"v":477.5,"d":"477.50"},{"v":-0.4,"d":"-40%"},null,"https://api.systeme.ru/catalog/view/RS16-255-68"]
["RS16-255-48","W59 РОЗЕТКА двойная с заземлением со шторками, 16А, в сборе, ШАМПАНЬ",{"v":286.5,"d":"286.50"},"За штуку","Systeme Electric (ранее Schneider Electric)","PTPWD","Устаревшее оборудование Ритейл","15HDO","Ритейл Олд","RET","Референсы на вывод","OLD","S",null,null,"S",null,null,6,null,null,"Корректировка цены","2024-04-12",{"v":343.8,"d":"343.80"},{"v":477.5,"d":"477.50"},{"v":-0.4,"d":"-40%"},null,"https://api.systeme.ru/catalog/view/RS16-255-48"]
["RS16-254-58","W59 РОЗЕТКА двойная без заземления со шторками, 16А, в сборе, МАТОВЫЙ ХРОМ",{"v":271,"d":"271.00"},"За штуку","Systeme Electric (ранее Schneider Electric)","PTPWD","Устаревшее оборудование Ритейл","15HDO","Ритейл Олд","RET","Референсы на вывод","OLD","S",null,null,"S",null,null,6,null,null,"Корректировка цены","2024-04-12",{"v":325.2,"d":"325.20"},{"v":451.5,"d":"451.50"},{"v":-0.39977851605758585,"d":"-40%"},null,"https://api.systeme.ru/catalog/view/RS16-254-58"]
["RS16-254-48","W59 РОЗЕТКА двойная без заземления со шторками, 16А, в сборе, ШАМПАНЬ",{"v":271,"d":"271.00"},"За штуку","Systeme Electric (ранее Schneider Electric)","PTPWD","Устаревшее оборудование Ритейл","15HDO","Ритейл Олд","RET","Референсы на вывод","OLD","S",null,null,"S",null,null,6,null,null,"Корректировка цены","2024-04-12",{"v":325.2,"d":"325.20"},{"v":451.5,"d":"451.50"},{"v":-0.39977851605758585,"d":"-40%"},null,"https://api.systeme.ru/catalog/view/RS16-254-48"]
["RS16-153-5-86","W59 РОЗЕТКА без заземления без шторок, 16А, механизм, МАТОВЫЙ ХРОМ",{"v":156.5,"d":"156.50"},"За штуку","Systeme Electric (ранее Schneider Electric)","PTPWD","Устаревшее оборудование Ритейл","15HDO","Ритейл Олд","RET","Референсы на вывод","OLD","N",null,null,"N",null,null,10,null,null,"Корректировка цены","2024-04-12",{"v":187.79999999999998,"d":"187.80"},{"v":260.5,"d":"260.50"},{"v":-0.39923224568138194,"d":"-40%"},null,"https://api.systeme.ru/catalog/view/RS16-153-5-86"]
["RS16-152-6-86","W59 РОЗЕТКА с заземлением со шторками, 16А, механизм, ЧЕРНЫЙ БАРХАТ",{"v":168.5,"d":"168.50"},"За штуку","Systeme Electric (ранее Schneider Electric)","PTPWD","Устаревшее оборудование Ритейл","15HDO","Ритейл Олд","RET","Референсы на вывод","OLD","S",null,null,"S",null,null,10,null,null,"Корректировка цены","2024-04-12",{"v":202.2,"d":"202.20"},{"v":280.5,"d":"280.50"},{"v":-0.39928698752228164,"d":"-40%"},null,"https://api.systeme.ru/catalog/view/RS16-152-6-86"]
["RS16-152-5-86","W59 РОЗЕТКА с заземлением со шторками, 16А, механизм, МАТОВЫЙ ХРОМ",{"v":168.5,"d":"168.50"},"За штуку","Systeme Electric (ранее Schneider Electric)","PTPWD","Устаревшее оборудование Ритейл","15HDO","Ритейл Олд","RET","Референсы на вывод","OLD","S",null,null,"S",null,null,10,null,null,"Корректировка цены","2024-04-12",{"v":202.2,"d":"202.20"},{"v":280.5,"d":"280.50"},{"v":-0.39928698752228164,"d":"-40%"},null,"https://api.systeme.ru/catalog/view/RS16-152-5-86"]
["RS16-152-4-86","W59 РОЗЕТКА с заземлением со шторками, 16А, механизм, ШАМПАНЬ",{"v":160,"d":"160.00"},"За штуку","Systeme Electric (ранее Schneider Electric)","PTPWD","Устаревшее оборудование Ритейл","15HDO","Ритейл Олд","RET","Референсы на вывод","OLD","S",null,null,"S",null,null,10,null,null,"Корректировка цены","2024-04-12",{"v":192,"d":"192.00"},{"v":266,"d":"266.00"},{"v":-0.3984962406015038,"d":"-40%"},null,"https://api.systeme.ru/catalog/view/RS16-152-4-86"]
["RS16-151-4-86","W59 РОЗЕТКА без заземления со шторками, 16А, механизм, ШАМПАНЬ",{"v":159,"d":"159.00"},"За штуку","Systeme Electric (ранее Schneider Electric)","PTPWD","Устаревшее оборудование Ритейл","15HDO","Ритейл Олд","RET","Референсы на вывод","OLD","S",null,null,"N",null,null,10,null,null,"Корректировка цены","2024-04-12",{"v":190.79999999999998,"d":"190.80"},{"v":264.5,"d":"264.50"},{"v":-0.39886578449905485,"d":"-40%"},null,"https://api.systeme.ru/catalog/view/RS16-151-4-86"]
["GSL001447","GLOSSA РОЗЕТКА двойная с заземлением,со шторками, в сборе, IP44, СИРЕНЕВЫЙ ТУМАН",{"v":399.5,"d":"399.50"},"За штуку","Systeme Electric (ранее Schneider Electric)","PTPWD","Устаревшее оборудование Ритейл","15HDO","Ритейл Олд","RET","Референсы на вывод","OLD","S",null,null,"N",null,null,5,null,null,"Корректировка цены","2024-04-12",{"v":479.4,"d":"479.40"},{"v":665.5,"d":"665.50"},{"v":-0.39969947407963935,"d":"-40%"},null,"https://api.systeme.ru/catalog/view/GSL001447"]
["GSL001047","GLOSSA РОЗЕТКА двойная с заземлением, со шторками, в сборе, IP44, ФИСТАШКОВЫЙ",{"v":399.5,"d":"399.50"},"За штуку","Systeme Electric (ранее Schneider Electric)","PTPWD","Устаревшее оборудование Ритейл","15HDO","Ритейл Олд","RET","Референсы на вывод","OLD","N",null,null,"N",null,null,5,null,null,"Корректировка цены","2024-04-12",{"v":479.4,"d":"479.40"},{"v":665.5,"d":"665.50"},{"v":-0.39969947407963935,"d":"-40%"},null,"https://api.systeme.ru/catalog/view/GSL001047"]
["GSL001093","GLOSSA TV АНТЕННА коннектор, механизм, ФИСТАШКОВЫЙ",{"v":152,"d":"152.00"},"За штуку","Systeme Electric (ранее Schneider Electric)","PTPWD","Устаревшее оборудование Ритейл","15HDO","Ритейл Олд","RET","Референсы на вывод","OLD","S",null,null,"N",null,null,2,null,null,"Корректировка цены","2024-04-12",{"v":182.4,"d":"182.40"},{"v":253,"d":"253.00"},{"v":-0.39920948616600793,"d":"-40%"},null,"https://api.systeme.ru/catalog/view/GSL001093"]
["RS16-153-4-86","W59 РОЗЕТКА без заземления без шторок, 16А, механизм, ШАМПАНЬ",{"v":156.5,"d":"156.50"},"За штуку","Systeme Electric (ранее Schneider Electric)","PTPWD","Устаревшее оборудование Ритейл","15HDO","Ритейл Олд","RET","Референсы на вывод","OLD","N",null,null,"N",null,null,10,null,null,"Корректировка цены","2024-04-12",{"v":187.79999999999998,"d":"187.80"},{"v":260.5,"d":"260.50"},{"v":-0.39923224568138194,"d":"-40%"},null,"https://api.systeme.ru/catalog/view/RS16-153-4-86"]
["RS16-153-6-86","W59 РОЗЕТКА без заземления без шторок, 16А, механизм, ЧЕРНЫЙ БАРХАТ",{"v":156.5,"d":"156.50"},"За штуку","Systeme Electric (ранее Schneider Electric)","PTPWD","Устаревшее оборудование Ритейл","15HDO","Ритейл Олд","RET","Референсы на вывод","OLD","S",null,null,"N",null,null,10,null,null,"Корректировка цены","2024-04-12",{"v":187.79999999999998,"d":"187.80"},{"v":260.5,"d":"260.50"},{"v":-0.39923224568138194,"d":"-40%"},null,"https://api.systeme.ru/catalog/view/RS16-153-6-86"]
["RS16-154-4-86","W59 РОЗЕТКА с заземлением без шторок, 16А, механизм, ШАМПАНЬ",{"v":157,"d":"157.00"},"За штуку","Systeme Electric (ранее Schneider Electric)","PTPWD","Устаревшее оборудование Ритейл","15HDO","Ритейл Олд","RET","Референсы на вывод","OLD","S",null,null,"N",null,null,1,null,null,"Корректировка цены","2024-04-12",{"v":188.4,"d":"188.40"},{"v":261.5,"d":"261.50"},{"v":-0.39961759082217974,"d":"-40%"},null,"https://api.systeme.ru/catalog/view/RS16-154-4-86"]
["RS16-154-5-86","W59 РОЗЕТКА с заземлением без шторок, 16А, механизм, МАТОВЫЙ ХРОМ",{"v":166,"d":"166.00"},"За штуку","Systeme Electric (ранее Schneider Electric)","PTPWD","Устаревшее оборудование Ритейл","15HDO","Ритейл Олд","RET","Референсы на вывод","OLD","S",null,null,"S",null,null,10,null,null,"Корректировка цены","2024-04-12",{"v":199.2,"d":"199.20"},{"v":276,"d":"276.00"},{"v":-0.39855072463768115,"d":"-40%"},null,"https://api.systeme.ru/catalog/view/RS16-154-5-86"]
["RS16-154-6-86","W59 РОЗЕТКА с заземлением без шторок, 16А, механизм, ЧЕРНЫЙ БАРХАТ",{"v":166,"d":"166.00"},"За штуку","Systeme Electric (ранее Schneider Electric)","PTPWD","Устаревшее оборудование Ритейл","15HDO","Ритейл Олд","RET","Референсы на вывод","OLD","S",null,null,"S",null,null,10,null,null,"Корректировка цены","2024-04-12",{"v":199.2,"d":"199.20"},{"v":276,"d":"276.00"},{"v":-0.39855072463768115,"d":"-40%"},null,"https://api.systeme.ru/catalog/view/RS16-154-6-86"]
["GSL001000","GLOSSA КОРОБКА для наружного монтажа, ФИСТАШКОВЫЙ",{"v":214.5,"d":"214.50"},"За штуку","Systeme Electric (ранее Schneider Electric)","PTPWD","Устаревшее оборудование Ритейл","15HDO","Ритейл Олд","RET","Референсы на вывод","OLD","N",null,null,"N",null,null,2,null,null,"Корректировка цены","2024-04-12",{"v":257.4,"d":"257.40"},{"v":357,"d":"357.00"},{"v":-0.39915966386554624,"d":"-40%"},null,"https://api.systeme.ru/catalog/view/GSL001000"]
["GSL001407","GLOSSA 3-постовая РАМКА, вертикальная, СИРЕНЕВЫЙ ТУМАН",{"v":118.5,"d":"118.50"},"За штуку","Systeme Electric (ранее Schneider Electric)","PTPWD","Устаревшее оборудование Ритейл","15HDO","Ритейл Олд","RET","Референсы на вывод","OLD","S",null,null,"N",null,null,5,null,null,"Корректировка цены","2024-04-12",{"v":142.2,"d":"142.20"},{"v":197.5,"d":"197.50"},{"v":-0.4,"d":"-40%"},null,"https://api.systeme.ru/catalog/view/GSL001407"]
["GSL001405","GLOSSA 5-постовая РАМКА, горизонтальная, СИРЕНЕВЫЙ ТУМАН",{"v":224.5,"d":"224.50"},"За штуку","Systeme Electric (ранее Schneider Electric)","PTPWD","Устаревшее оборудование Ритейл","15HDO","Ритейл Олд","RET","Референсы на вывод","OLD","S",null,null,"N",null,null,5,null,null,"Корректировка цены","2024-04-12",{"v":269.4,"d":"269.40"},{"v":373.5,"d":"373.50"},{"v":-0.39892904953145913,"d":"-40%"},null,"https://api.systeme.ru/catalog/view/GSL001405"]
["GSL001400C","GLOSSA Расширение КОРОБКИ наружного монтажа, СИРЕНЕВЫЙ ТУМАН",{"v":109,"d":"109.00"},"За штуку","Systeme Electric (ранее Schneider Electric)","PTPWD","Устаревшее оборудование Ритейл","15HDO","Ритейл Олд","RET","Референсы на вывод","OLD","N",null,null,"N",null,null,2,null,null,"Корректировка цены","2024-04-12",{"v":130.79999999999998,"d":"130.80"},{"v":181,"d":"181.00"},{"v":-0.39779005524861877,"d":"-40%"},null,"https://api.systeme.ru/catalog/view/GSL001400C"]
["GSL001400","GLOSSA КОРОБКА для наружного монтажа, СИРЕНЕВЫЙ ТУМАН",{"v":214.5,"d":"214.50"},"За штуку","Systeme Electric (ранее Schneider Electric)","PTPWD","Устаревшее оборудование Ритейл","15HDO","Ритейл Олд","RET","Референсы на вывод","OLD","S",null,null,"N",null,null,2,null,null,"Корректировка цены","2024-04-12",{"v":257.4,"d":"257.40"},{"v":357,"d":"357.00"},{"v":-0.39915966386554624,"d":"-40%"},null,"https://api.systeme.ru/catalog/view/GSL001400"]
["GSL001406","GLOSSA 2-постовая РАМКА, вертикальная, СИРЕНЕВЫЙ ТУМАН",68.45,"За штуку","Systeme Electric (ранее Schneider Electric)","PTPWD","Устаревшее оборудование Ритейл","15HDO","Ритейл Олд","RET","Референсы на вывод","OLD","S",null,null,"N",null,null,2,null,null,"Корректировка цены","2024-04-12",82.14,{"v":114,"d":"114.00"},{"v":-0.3995614035087719,"d":"-40%"},null,"https://api.systeme.ru/catalog/view/GSL001406"]
["GSL001465","GLOSSA 2-клавишный ПЕРЕКЛЮЧАТЕЛЬ,сх.6/2,10AX, механизм, СИРЕНЕВЫЙ ТУМАН",{"v":292,"d":"292.00"},"За штуку","Systeme Electric (ранее Schneider Electric)","PTPWD","Устаревшее оборудование Ритейл","15HDO","Ритейл Олд","RET","Референсы на вывод","OLD","S",null,null,"N",null,null,2,null,null,"Корректировка цены","2024-04-12",{"v":350.4,"d":"350.40"},{"v":486,"d":"486.00"},{"v":-0.39917695473251025,"d":"-40%"},null,"https://api.systeme.ru/catalog/view/GSL001465"]
["KD-4-68","W59 4-постовая РАМКА, ЧЕРНЫЙ БАРХАТ",{"v":360.5,"d":"360.50"},"За штуку","Systeme Electric (ранее Schneider Electric)","PTPWD","Устаревшее оборудование Ритейл","15HDO","Ритейл Олд","RET","Референсы на вывод","OLD","S",null,null,"N",null,null,15,null,null,"Корректировка цены","2024-04-12",{"v":432.59999999999997,"d":"432.60"},{"v":600.5,"d":"600.50"},{"v":-0.39966694421315574,"d":"-40%"},null,"https://api.systeme.ru/catalog/view/KD-4-68"]
["KD-4-58","W59 4-постовая РАМКА, МАТОВЫЙ ХРОМ",{"v":360.5,"d":"360.50"},"За штуку","Systeme Electric (ранее Schneider Electric)","PTPWD","Устаревшее оборудование Ритейл","15HDO","Ритейл Олд","RET","Референсы на вывод","OLD","S",null,null,"N",null,null,15,null,null,"Корректировка цены","2024-04-12",{"v":432.59999999999997,"d":"432.60"},{"v":600.5,"d":"600.50"},{"v":-0.39966694421315574,"d":"-40%"},null,"https://api.systeme.ru/catalog/view/KD-4-58"]
["KD-4-48","W59 4-постовая РАМКА, ШАМПАНЬ",{"v":360.5,"d":"360.50"},"За штуку","Systeme Electric (ранее Schneider Electric)","PTPWD","Устаревшее оборудование Ритейл","15HDO","Ритейл Олд","RET","Референсы на вывод","OLD","S",null,null,"N",null,null,15,null,null,"Корректировка цены","2024-04-12",{"v":432.59999999999997,"d":"432.60"},{"v":600.5,"d":"600.50"},{"v":-0.39966694421315574,"d":"-40%"},null,"https://api.systeme.ru/catalog/view/KD-4-48"]
["GSL001453","GLOSSA 2-клавишный ВЫКЛЮЧАТЕЛЬ с подсветкой,сх.5а,10AX, механизм,СИРЕНЕВЫЙ ТУМАН",{"v":243.5,"d":"243.50"},"За штуку","Systeme Electric (ранее Schneider Electric)","PTPWD","Устаревшее оборудование Ритейл","15HDO","Ритейл Олд","RET","Референсы на вывод","OLD","S",null,null,"N",null,null,5,null,null,"Корректировка цены","2024-04-12",{"v":292.2,"d":"292.20"},{"v":405.5,"d":"405.50"},{"v":-0.3995067817509248,"d":"-40%"},null,"https://api.systeme.ru/catalog/view/GSL001453"]
["GSL001001","GLOSSA 1-постовая РАМКА, ФИСТАШКОВЫЙ",{"v":41.949999999999996,"d":"41.95"},"За штуку","Systeme Electric (ранее Schneider Electric)","PTPWD","Устаревшее оборудование Ритейл","15HDO","Ритейл Олд","RET","Референсы на вывод","OLD","S",null,null,"S",null,null,10,null,null,"Корректировка цены","2024-04-12",{"v":50.339999999999996,"d":"50.34"},69.85,{"v":-0.3994273443092341,"d":"-40%"},null,"https://api.systeme.ru/catalog/view/GSL001001"]
["GSL001463","GLOSSA 1-клавишный ПЕРЕКЛЮЧАТЕЛЬ с подсветкой,сх.6а,10AX, механизм, СИРЕН. ТУМАН",{"v":219,"d":"219.00"},"За штуку","Systeme Electric (ранее Schneider Electric)","PTPWD","Устаревшее оборудование Ритейл","15HDO","Ритейл Олд","RET","Референсы на вывод","OLD","S",null,null,"N",null,null,2,null,null,"Корректировка цены","2024-04-12",{"v":262.8,"d":"262.80"},{"v":365,"d":"365.00"},{"v":-0.4,"d":"-40%"},null,"https://api.systeme.ru/catalog/view/GSL001463"]
["GSL001044","GLOSSA РОЗЕТКА с заземлением со шторками,16А, 250В, в сборе,ФИСТАШКОВЫЙ",{"v":178,"d":"178.00"},"За штуку","Systeme Electric (ранее Schneider Electric)","PTPWD","Устаревшее оборудование Ритейл","15HDO","Ритейл Олд","RET","Референсы на вывод","OLD","S",null,null,"N",null,null,5,null,null,"Корректировка цены","2024-04-12",{"v":213.6,"d":"213.60"},{"v":296.5,"d":"296.50"},{"v":-0.3996627318718381,"d":"-40%"},null,"https://api.systeme.ru/catalog/view/GSL001044"]
["GSL001444","GLOSSA РОЗЕТКА с заземлением со шторками,16А, 250В, в сборе,СИРЕНЕВЫЙ ТУМАН",{"v":178,"d":"178.00"},"За штуку","Systeme Electric (ранее Schneider Electric)","PTPWD","Устаревшее оборудование Ритейл","15HDO","Ритейл Олд","RET","Референсы на вывод","OLD","N",null,null,"N",null,null,2,null,null,"Корректировка цены","2024-04-12",{"v":213.6,"d":"213.60"},{"v":296.5,"d":"296.50"},{"v":-0.3996627318718381,"d":"-40%"},null,"https://api.systeme.ru/catalog/view/GSL001444"]
["GSL001041","GLOSSA РОЗЕТКА без заземления,16А, 250В, механизм, ФИСТАШКОВЫЙ",{"v":118.5,"d":"118.50"},"За штуку","Systeme Electric (ранее Schneider Electric)","PTPWD","Устаревшее оборудование Ритейл","15HDO","Ритейл Олд","RET","Референсы на вывод","OLD","S",null,null,"S",null,null,5,null,null,"Корректировка цены","2024-04-12",{"v":142.2,"d":"142.20"},{"v":197.5,"d":"197.50"},{"v":-0.4,"d":"-40%"},null,"https://api.systeme.ru/catalog/view/GSL001041"]
["KP-152-58","W59 КОРОБКА подъемная для наружного монтажа с рамкой 1-местная, МАТОВЫЙ ХРОМ",{"v":316,"d":"316.00"},"За штуку","Systeme Electric (ранее Schneider Electric)","PTPWD","Устаревшее оборудование Ритейл","15HDO","Ритейл Олд","RET","Референсы на вывод","OLD","N",null,null,"N",null,null,10,null,null,"Корректировка цены","2024-04-12",{"v":379.2,"d":"379.20"},{"v":526.5,"d":"526.50"},{"v":-0.3998100664767331,"d":"-40%"},null,"https://api.systeme.ru/catalog/view/KP-152-58"]
["KP-252-58","W59 КОРОБКА подъемная для наружного монтажа с рамкой 2-местная, МАТОВЫЙ ХРОМ",{"v":416,"d":"416.00"},"За штуку","Systeme Electric (ранее Schneider Electric)","PTPWD","Устаревшее оборудование Ритейл","15HDO","Ритейл Олд","RET","Референсы на вывод","OLD","N",null,null,"N",null,null,5,null,null,"Корректировка цены","2024-04-12",{"v":499.2,"d":"499.20"},{"v":693,"d":"693.00"},{"v":-0.3997113997113997,"d":"-40%"},null,"https://api.systeme.ru/catalog/view/KP-252-58"]
["KP-252-68","W59 КОРОБКА подъемная для наружного монтажа с рамкой 2-местная, ЧЕРНЫЙ БАРХАТ",{"v":416.5,"d":"416.50"},"За штуку","Systeme Electric (ранее Schneider Electric)","PTPWD","Устаревшее оборудование Ритейл","15HDO","Ритейл Олд","RET","Референсы на вывод","OLD","S",null,null,"N",null,null,5,null,null,"Корректировка цены","2024-04-12",{"v":499.79999999999995,"d":"499.80"},{"v":693.5,"d":"693.50"},{"v":-0.3994232155731795,"d":"-40%"},null,"https://api.systeme.ru/catalog/view/KP-252-68"]
["GSL001471","GLOSSA Перекрестный ПЕРЕКЛЮЧАТЕЛЬ,сх.7,10AX, механизм,СИРЕНЕВЫЙ ТУМАН",{"v":283,"d":"283.00"},"За штуку","Systeme Electric (ранее Schneider Electric)","PTPWD","Устаревшее оборудование Ритейл","15HDO","Ритейл Олд","RET","Референсы на вывод","OLD","S",null,null,"N",null,null,2,null,null,"Корректировка цены","2024-04-12",{"v":339.59999999999997,"d":"339.60"},{"v":471,"d":"471.00"},{"v":-0.3991507430997877,"d":"-40%"},null,"https://api.systeme.ru/catalog/view/GSL001471"]
["GSL001408","GLOSSA 4-постовая РАМКА, вертикальная, СИРЕНЕВЫЙ ТУМАН",{"v":172,"d":"172.00"},"За штуку","Systeme Electric (ранее Schneider Electric)","PTPWD","Устаревшее оборудование Ритейл","15HDO","Ритейл Олд","RET","Референсы на вывод","OLD","S",null,null,"N",null,null,5,null,null,"Корректировка цены","2024-04-12",{"v":206.4,"d":"206.40"},{"v":286,"d":"286.00"},{"v":-0.39860139860139865,"d":"-40%"},null,"https://api.systeme.ru/catalog/view/GSL001408"]
["GSL001031","GLOSSA 3-клавишный ВЫКЛЮЧАТЕЛЬ,сх.1+1+1,10AX, механизм, ФИСТАШКОВЫЙ",{"v":236.5,"d":"236.50"},"За штуку","Systeme Electric (ранее Schneider Electric)","PTPWD","Устаревшее оборудование Ритейл","15HDO","Ритейл Олд","RET","Референсы на вывод","OLD","S",null,null,"S",null,null,5,null,null,"Корректировка цены","2024-04-12",{"v":283.8,"d":"283.80"},{"v":393.5,"d":"393.50"},{"v":-0.3989834815756036,"d":"-40%"},null,"https://api.systeme.ru/catalog/view/GSL001031"]
["GSL001431","GLOSSA 3-клавишный ВЫКЛЮЧАТЕЛЬ,сх.1+1+1,10AX, механизм, СИРЕНЕВЫЙ ТУМАН",{"v":236.5,"d":"236.50"},"За штуку","Systeme Electric (ранее Schneider Electric)","PTPWD","Устаревшее оборудование Ритейл","15HDO","Ритейл Олд","RET","Референсы на вывод","OLD","S",null,null,"N",null,null,2,null,null,"Корректировка цены","2024-04-12",{"v":283.8,"d":"283.80"},{"v":393.5,"d":"393.50"},{"v":-0.3989834815756036,"d":"-40%"},null,"https://api.systeme.ru/catalog/view/GSL001431"]
["GSL001448","GLOSSA РОЗЕТКА с зазем. со шторками с крышкой,IP44,16А,250В,в сборе,СИРЕН. ТУМАН",{"v":262.5,"d":"262.50"},"За штуку","Systeme Electric (ранее Schneider Electric)","PTPWD","Устаревшее оборудование Ритейл","15HDO","Ритейл Олд","RET","Референсы на вывод","OLD","S",null,null,"N",null,null,5,null,null,"Корректировка цены","2024-04-12",{"v":315,"d":"315.00"},{"v":437.5,"d":"437.50"},{"v":-0.4,"d":"-40%"},null,"https://api.systeme.ru/catalog/view/GSL001448"]
["IMT22057","Коробка 70x70x40 с 6 вводами IP55",{"v":101.5,"d":"101.50"},"За штуку","Systeme Electric (ранее Schneider Electric)","PTPWD","Устаревшее оборудование Ритейл","15HDO","Ритейл Олд","RET","Референсы на вывод","OLD","S",null,null,"N",null,null,100,{"$nulls":3},"2024-01-12",{"v":121.8,"d":"121.80"},{"v":101.5,"d":"101.50"},{"v":0,"d":"0%"},null,"https://api.systeme.ru/catalog/view/IMT22057"]
["II-U-2","КОРОБКА УСТАНОВОЧНАЯ С/У ДЛЯ ГСК С САМОРЕЗАМИ (78*45 ММ)",{"v":40.2,"d":"40.20"},"За штуку","Systeme Electric (ранее Schneider Electric)","PTPWD","Устаревшее оборудование Ритейл","15HDO","Ритейл Олд","RET","Референсы на вывод","OLD","S",null,null,"S",null,null,80,{"$nulls":3},"2024-01-12",48.24,{"v":40.2,"d":"40.20"},{"v":0,"d":"0%"},null,"https://api.systeme.ru/catalog/view/II-U-2"]
["GSL001434","GLOSSA СВЕТОРЕГУЛЯТОР (диммер) поворотный, 300Вт, в сборе, СИРЕНЕВЫЙ ТУМАН",{"v":1905,"d":"1,905.00"},"За штуку","Systeme Electric (ранее Schneider Electric)","PTPWD","Устаревшее оборудование Ритейл","15HDO","Ритейл Олд","RET","Референсы на вывод","OLD","S",null,null,"N",null,null,1,null,null,"Корректировка цены","2024-04-12",{"v":2286,"d":"2,286.00"},{"v":3170,"d":"3,170.00"},{"v":-0.3990536277602523,"d":"-40%"},null,"https://api.systeme.ru/catalog/view/GSL001434"]
["GSL001433","GLOSSA USB РОЗЕТКА A+A, 5В/2,1 А, 2х5В/1,05 А, механизм, СИРЕНЕВЫЙ ТУМАН",{"v":1560,"d":"1,560.00"},"За штуку","Systeme Electric (ранее Schneider Electric)","PTPWD","Устаревшее оборудование Ритейл","15HDO","Ритейл Олд","RET","Референсы на вывод","OLD","N",null,null,"N",null,null,1,null,null,"Корректировка цены","2024-04-12",{"v":1872,"d":"1,872.00"},{"v":2600,"d":"2,600.00"},{"v":-0.4,"d":"-40%"},null,"https://api.systeme.ru/catalog/view/GSL001433"]
["GSL001034","GLOSSA СВЕТОРЕГУЛЯТОР (диммер) поворотный, 300Вт, в сборе, ФИСТАШКОВЫЙ",{"v":1905,"d":"1,905.00"},"За штуку","Systeme Electric (ранее Schneider Electric)","PTPWD","Устаревшее оборудование Ритейл","15HDO","Ритейл Олд","RET","Референсы на вывод","OLD","N",null,null,"N",null,null,1,null,null,"Корректировка цены","2024-04-12",{"v":2286,"d":"2,286.00"},{"v":3170,"d":"3,170.00"},{"v":-0.3990536277602523,"d":"-40%"},null,"https://api.systeme.ru/catalog/view/GSL001034"]
["GSL001008","GLOSSA 4-постовая РАМКА, вертикальная, ФИСТАШКОВЫЙ",{"v":172,"d":"172.00"},"За штуку","Systeme Electric (ранее Schneider Electric)","PTPWD","Устаревшее оборудование Ритейл","15HDO","Ритейл Олд","RET","Референсы на вывод","OLD","N",null,null,"N",null,null,5,null,null,"Корректировка цены","2024-04-12",{"v":206.4,"d":"206.40"},{"v":286,"d":"286.00"},{"v":-0.39860139860139865,"d":"-40%"},null,"https://api.systeme.ru/catalog/view/GSL001008"]
["GSL001007","GLOSSA 3-постовая РАМКА, вертикальная, ФИСТАШКОВЫЙ",{"v":118.5,"d":"118.50"},"За штуку","Systeme Electric (ранее Schneider Electric)","PTPWD","Устаревшее оборудование Ритейл","15HDO","Ритейл Олд","RET","Референсы на вывод","OLD","S",null,null,"N",null,null,2,null,null,"Корректировка цены","2024-04-12",{"v":142.2,"d":"142.20"},{"v":197.5,"d":"197.50"},{"v":-0.4,"d":"-40%"},null,"https://api.systeme.ru/catalog/view/GSL001007"]
["GSL001005","GLOSSA 5-постовая РАМКА, горизонтальная, ФИСТАШКОВЫЙ",{"v":224.5,"d":"224.50"},"За штуку","Systeme Electric (ранее Schneider Electric)","PTPWD","Устаревшее оборудование Ритейл","15HDO","Ритейл Олд","RET","Референсы на вывод","OLD","S",null,null,"N",null,null,5,null,null,"Корректировка цены","2024-04-12",{"v":269.4,"d":"269.40"},{"v":373.5,"d":"373.50"},{"v":-0.39892904953145913,"d":"-40%"},null,"https://api.systeme.ru/catalog/view/GSL001005"]
["GSL001004","GLOSSA 4-постовая РАМКА, горизонтальная, ФИСТАШКОВЫЙ",{"v":172,"d":"172.00"},"За штуку","Systeme Electric (ранее Schneider Electric)","PTPWD","Устаревшее оборудование Ритейл","15HDO","Ритейл Олд","RET","Референсы на вывод","OLD","S",null,null,"N",null,null,5,null,null,"Корректировка цены","2024-04-12",{"v":206.4,"d":"206.40"},{"v":286,"d":"286.00"},{"v":-0.39860139860139865,"d":"-40%"},null,"https://api.systeme.ru/catalog/view/GSL001004"]
["GSL001003","GLOSSA 3-постовая РАМКА, горизонтальная, ФИСТАШКОВЫЙ",{"v":118.5,"d":"118.50"},"За штуку","Systeme Electric (ранее Schneider Electric)","PTPWD","Устаревшее оборудование Ритейл","15HDO","Ритейл Олд","RET","Референсы на вывод","OLD","S",null,null,"N",null,null,5,null,null,"Корректировка цены","2024-04-12",{"v":142.2,"d":"142.20"},{"v":197.5,"d":"197.50"},{"v":-0.4,"d":"-40%"},null,"https://api.systeme.ru/catalog/view/GSL001003"]
["GSL001499","GLOSSA ВЫВОД КАБЕЛЯ, механизм, СИРЕНЕВЫЙ ТУМАН",{"v":178,"d":"178.00"},"За штуку","Systeme Electric (ранее Schneider Electric)","PTPWD","Устаревшее оборудование Ритейл","15HDO","Ритейл Олд","RET","Референсы на вывод","OLD","S",null,null,"N",null,null,5,null,null,"Корректировка цены","2024-04-12",{"v":213.6,"d":"213.60"},{"v":296.5,"d":"296.50"},{"v":-0.3996627318718381,"d":"-40%"},null,"https://api.systeme.ru/catalog/view/GSL001499"]
["GSL001485KK","GLOSSA РОЗЕТКА двойная компьютерная RJ45+RJ45, кат.5Е, механизм, СИРЕНЕВЫЙ ТУМАН",{"v":648,"d":"648.00"},"За штуку","Systeme Electric (ранее Schneider Electric)","PTPWD","Устаревшее оборудование Ритейл","15HDO","Ритейл Олд","RET","Референсы на вывод","OLD","S",null,null,"N",null,null,2,null,null,"Корректировка цены","2024-04-12",{"v":777.6,"d":"777.60"},{"v":1080,"d":"1,080.00"},{"v":-0.4,"d":"-40%"},null,"https://api.systeme.ru/catalog/view/GSL001485KK"]
["GSL001485","GLOSSA РОЗЕТКА двойная RJ11+RJ45, кат.5Е,механизм, СИРЕНЕВЫЙ ТУМАН",{"v":520,"d":"520.00"},"За штуку","Systeme Electric (ранее Schneider Electric)","PTPWD","Устаревшее оборудование Ритейл","15HDO","Ритейл Олд","RET","Референсы на вывод","OLD","N",null,null,"N",null,null,5,null,null,"Корректировка цены","2024-04-12",{"v":624,"d":"624.00"},{"v":866,"d":"866.00"},{"v":-0.39953810623556585,"d":"-40%"},null,"https://api.systeme.ru/catalog/view/GSL001485"]
["GSL001481T","GLOSSA РОЗЕТКА телефонная RJ11, механизм, СИРЕНЕВЫЙ ТУМАН",{"v":263,"d":"263.00"},"За штуку","Systeme Electric (ранее Schneider Electric)","PTPWD","Устаревшее оборудование Ритейл","15HDO","Ритейл Олд","RET","Референсы на вывод","OLD","N",null,null,"N",null,null,2,null,null,"Корректировка цены","2024-04-12",{"v":315.59999999999997,"d":"315.60"},{"v":438,"d":"438.00"},{"v":-0.3995433789954338,"d":"-40%"},null,"https://api.systeme.ru/catalog/view/GSL001481T"]
["GSL001452","GLOSSA 2-клавишный ВЫКЛЮЧАТЕЛЬ, сх.5,10AX, в сборе,СИРЕНЕВЫЙ ТУМАН",{"v":211,"d":"211.00"},"За штуку","Systeme Electric (ранее Schneider Electric)","PTPWD","Устаревшее оборудование Ритейл","15HDO","Ритейл Олд","RET","Референсы на вывод","OLD","S",null,null,"N",null,null,5,null,null,"Корректировка цены","2024-04-12",{"v":253.2,"d":"253.20"},{"v":351.5,"d":"351.50"},{"v":-0.3997155049786629,"d":"-40%"},null,"https://api.systeme.ru/catalog/view/GSL001452"]
["GSL001446","GLOSSA РОЗЕТКА с зазем. со шторк. с крышкой,IP20,16А, 250В, в сборе,СИРЕН. ТУМАН",{"v":222,"d":"222.00"},"За штуку","Systeme Electric (ранее Schneider Electric)","PTPWD","Устаревшее оборудование Ритейл","15HDO","Ритейл Олд","RET","Референсы на вывод","OLD","S",null,null,"N",null,null,2,null,null,"Корректировка цены","2024-04-12",{"v":266.4,"d":"266.40"},{"v":369.5,"d":"369.50"},{"v":-0.39918809201623817,"d":"-40%"},null,"https://api.systeme.ru/catalog/view/GSL001446"]
["GSL001442","GLOSSA РОЗЕТКА с заземлением,16А, 250В, в сборе,СИРЕНЕВЫЙ ТУМАН",{"v":159,"d":"159.00"},"За штуку","Systeme Electric (ранее Schneider Electric)","PTPWD","Устаревшее оборудование Ритейл","15HDO","Ритейл Олд","RET","Референсы на вывод","OLD","S",null,null,"N",null,null,1,null,null,"Корректировка цены","2024-04-12",{"v":190.79999999999998,"d":"190.80"},{"v":264.5,"d":"264.50"},{"v":-0.39886578449905485,"d":"-40%"},null,"https://api.systeme.ru/catalog/view/GSL001442"]
["GSL001415","GLOSSA Нажимная КНОПКА,сх.1,10AX, механизм,СИРЕНЕВЫЙ ТУМАН",{"v":172,"d":"172.00"},"За штуку","Systeme Electric (ранее Schneider Electric)","PTPWD","Устаревшее оборудование Ритейл","15HDO","Ритейл Олд","RET","Референсы на вывод","OLD","S",null,null,"N",null,null,5,null,null,"Корректировка цены","2024-04-12",{"v":206.4,"d":"206.40"},{"v":286,"d":"286.00"},{"v":-0.39860139860139865,"d":"-40%"},null,"https://api.systeme.ru/catalog/view/GSL001415"]
["GSL001412","GLOSSA 1-клавишный ВЫКЛЮЧАТЕЛЬ,сх.1,10AX, в сборе, СИРЕНЕВЫЙ ТУМАН",{"v":154.5,"d":"154.50"},"За штуку","Systeme Electric (ранее Schneider Electric)","PTPWD","Устаревшее оборудование Ритейл","15HDO","Ритейл Олд","RET","Референсы на вывод","OLD","S",null,null,"N",null,null,5,null,null,"Корректировка цены","2024-04-12",{"v":185.4,"d":"185.40"},{"v":257,"d":"257.00"},{"v":-0.39883268482490275,"d":"-40%"},null,"https://api.systeme.ru/catalog/view/GSL001412"]
["GSL001426","GLOSSA РОЗЕТКА двойная с заземлением со шторками,16А, 250В, в сборе,СИРЕН. ТУМАН",{"v":227.5,"d":"227.50"},"За штуку","Systeme Electric (ранее Schneider Electric)","PTPWD","Устаревшее оборудование Ритейл","15HDO","Ритейл Олд","RET","Референсы на вывод","OLD","N",null,null,"N",null,null,6,null,null,"Корректировка цены","2024-04-12",{"v":273,"d":"273.00"},{"v":379,"d":"379.00"},{"v":-0.39973614775725597,"d":"-40%"},null,"https://api.systeme.ru/catalog/view/GSL001426"]
["GSL001026","GLOSSA РОЗЕТКА двойная с заземлением со шторками,16А, 250В, в сборе,ФИСТАШКОВЫЙ",{"v":227.5,"d":"227.50"},"За штуку","Systeme Electric (ранее Schneider Electric)","PTPWD","Устаревшее оборудование Ритейл","15HDO","Ритейл Олд","RET","Референсы на вывод","OLD","N",null,null,"N",null,null,6,null,null,"Корректировка цены","2024-04-12",{"v":273,"d":"273.00"},{"v":379,"d":"379.00"},{"v":-0.39973614775725597,"d":"-40%"},null,"https://api.systeme.ru/catalog/view/GSL001026"]
["GSL001024","GLOSSA РОЗЕТКА двойная с заземлением,16А, 250В, в сборе,ФИСТАШКОВЫЙ",{"v":211,"d":"211.00"},"За штуку","Systeme Electric (ранее Schneider Electric)","PTPWD","Устаревшее оборудование Ритейл","15HDO","Ритейл Олд","RET","Референсы на вывод","OLD","S",null,null,"N",null,null,6,null,null,"Корректировка цены","2024-04-12",{"v":253.2,"d":"253.20"},{"v":351.5,"d":"351.50"},{"v":-0.3997155049786629,"d":"-40%"},null,"https://api.systeme.ru/catalog/view/GSL001024"]
["GSL001020","GLOSSA РОЗЕТКА двойная без заземления,16А, 250В, в сборе,ФИСТАШКОВЫЙ",{"v":185.5,"d":"185.50"},"За штуку","Systeme Electric (ранее Schneider Electric)","PTPWD","Устаревшее оборудование Ритейл","15HDO","Ритейл Олд","RET","Референсы на вывод","OLD","S",null,null,"N",null,null,6,null,null,"Корректировка цены","2024-04-12",{"v":222.6,"d":"222.60"},{"v":308.5,"d":"308.50"},{"v":-0.39870340356564016,"d":"-40%"},null,"https://api.systeme.ru/catalog/view/GSL001020"]
["GSL000885KK","GLOSSA РОЗЕТКА двойная компьютерная RJ45+RJ45, кат.5Е, механизм, ШОКОЛАД",{"v":648,"d":"648.00"},"За штуку","Systeme Electric (ранее Schneider Electric)","PTPWD","Устаревшее оборудование Ритейл","15HDO","Ритейл Олд","RET","Референсы на вывод","OLD","S",null,null,"N",null,null,5,null,null,"Корректировка цены","2024-04-12",{"v":777.6,"d":"777.60"},{"v":1080,"d":"1,080.00"},{"v":-0.4,"d":"-40%"},null,"https://api.systeme.ru/catalog/view/GSL000885KK"]
["GSL001092","GLOSSA TV РОЗЕТКА проходная 4DB, механизм, ФИСТАШКОВЫЙ",{"v":336.5,"d":"336.50"},"За штуку","Systeme Electric (ранее Schneider Electric)","PTPWD","Устаревшее оборудование Ритейл","15HDO","Ритейл Олд","RET","Референсы на вывод","OLD","S",null,null,"N",null,null,5,null,null,"Корректировка цены","2024-04-12",{"v":403.8,"d":"403.80"},{"v":560.5,"d":"560.50"},{"v":-0.3996431757359501,"d":"-40%"},null,"https://api.systeme.ru/catalog/view/GSL001092"]
["GSL001091","GLOSSA TV РОЗЕТКА оконечная 1DB, механизм, ФИСТАШКОВЫЙ",{"v":306,"d":"306.00"},"За штуку","Systeme Electric (ранее Schneider Electric)","PTPWD","Устаревшее оборудование Ритейл","15HDO","Ритейл Олд","RET","Референсы на вывод","OLD","S",null,null,"N",null,null,2,null,null,"Корректировка цены","2024-04-12",{"v":367.2,"d":"367.20"},{"v":510,"d":"510.00"},{"v":-0.4,"d":"-40%"},null,"https://api.systeme.ru/catalog/view/GSL001091"]
["GSL001085KK","GLOSSA РОЗЕТКА двойная компьютерная RJ45+RJ45, кат.5Е, механизм, ФИСТАШКОВЫЙ",{"v":648,"d":"648.00"},"За штуку","Systeme Electric (ранее Schneider Electric)","PTPWD","Устаревшее оборудование Ритейл","15HDO","Ритейл Олд","RET","Референсы на вывод","OLD","N",null,null,"N",null,null,2,null,null,"Корректировка цены","2024-04-12",{"v":777.6,"d":"777.60"},{"v":1080,"d":"1,080.00"},{"v":-0.4,"d":"-40%"},null,"https://api.systeme.ru/catalog/view/GSL001085KK"]
["GSL001085","GLOSSA РОЗЕТКА двойная RJ11+RJ45, кат.5Е,механизм, ФИСТАШКОВЫЙ",{"v":520,"d":"520.00"},"За штуку","Systeme Electric (ранее Schneider Electric)","PTPWD","Устаревшее оборудование Ритейл","15HDO","Ритейл Олд","RET","Референсы на вывод","OLD","N",null,null,"N",null,null,5,null,null,"Корректировка цены","2024-04-12",{"v":624,"d":"624.00"},{"v":866,"d":"866.00"},{"v":-0.39953810623556585,"d":"-40%"},null,"https://api.systeme.ru/catalog/view/GSL001085"]
["GSL001081T","GLOSSA РОЗЕТКА телефонная RJ11, механизм, ФИСТАШКОВЫЙ",{"v":263,"d":"263.00"},"За штуку","Systeme Electric (ранее Schneider Electric)","PTPWD","Устаревшее оборудование Ритейл","15HDO","Ритейл Олд","RET","Референсы на вывод","OLD","N",null,null,"N",null,null,5,null,null,"Корректировка цены","2024-04-12",{"v":315.59999999999997,"d":"315.60"},{"v":438,"d":"438.00"},{"v":-0.3995433789954338,"d":"-40%"},null,"https://api.systeme.ru/catalog/view/GSL001081T"]
["GSL001081K","GLOSSA РОЗЕТКА компьютерная RJ45 кат.5Е, механизм, ФИСТАШКОВЫЙ",{"v":458.5,"d":"458.50"},"За штуку","Systeme Electric (ранее Schneider Electric)","PTPWD","Устаревшее оборудование Ритейл","15HDO","Ритейл Олд","RET","Референсы на вывод","OLD","S",null,null,"N",null,null,5,null,null,"Корректировка цены","2024-04-12",{"v":550.1999999999999,"d":"550.20"},{"v":764,"d":"764.00"},{"v":-0.399869109947644,"d":"-40%"},null,"https://api.systeme.ru/catalog/view/GSL001081K"]
["GSL001069","GLOSSA Карточный ВЫКЛЮЧАТЕЛЬ,10AX, механизм, ФИСТАШКОВЫЙ",{"v":417,"d":"417.00"},"За штуку","Systeme Electric (ранее Schneider Electric)","PTPWD","Устаревшее оборудование Ритейл","15HDO","Ритейл Олд","RET","Референсы на вывод","OLD","N",null,null,"N",null,null,5,null,null,"Корректировка цены","2024-04-12",{"v":500.4,"d":"500.40"},{"v":695,"d":"695.00"},{"v":-0.4,"d":"-40%"},null,"https://api.systeme.ru/catalog/view/GSL001069"]
["GSL001065","GLOSSA 2-клавишный ПЕРЕКЛЮЧАТЕЛЬ,сх.6/2,10AX, механизм, ФИСТАШКОВЫЙ",{"v":292,"d":"292.00"},"За штуку","Systeme Electric (ранее Schneider Electric)","PTPWD","Устаревшее оборудование Ритейл","15HDO","Ритейл Олд","RET","Референсы на вывод","OLD","S",null,null,"N",null,null,5,null,null,"Корректировка цены","2024-04-12",{"v":350.4,"d":"350.40"},{"v":486,"d":"486.00"},{"v":-0.39917695473251025,"d":"-40%"},null,"https://api.systeme.ru/catalog/view/GSL001065"]
["GSL001063","GLOSSA 1-клавишный ПЕРЕКЛЮЧАТЕЛЬ с подсветкой,сх.6а,10AX, механизм, ФИСТАШКОВЫЙ",{"v":219,"d":"219.00"},"За штуку","Systeme Electric (ранее Schneider Electric)","PTPWD","Устаревшее оборудование Ритейл","15HDO","Ритейл Олд","RET","Референсы на вывод","OLD","N",null,null,"N",null,null,5,null,null,"Корректировка цены","2024-04-12",{"v":262.8,"d":"262.80"},{"v":365,"d":"365.00"},{"v":-0.4,"d":"-40%"},null,"https://api.systeme.ru/catalog/view/GSL001063"]
["GSL001061","GLOSSA 1-клавишный ПЕРЕКЛЮЧАТЕЛЬ,сх.6,10AX, механизм, ФИСТАШКОВЫЙ",{"v":175.5,"d":"175.50"},"За штуку","Systeme Electric (ранее Schneider Electric)","PTPWD","Устаревшее оборудование Ритейл","15HDO","Ритейл Олд","RET","Референсы на вывод","OLD","S",null,null,"N",null,null,5,null,null,"Корректировка цены","2024-04-12",{"v":210.6,"d":"210.60"},{"v":292,"d":"292.00"},{"v":-0.398972602739726,"d":"-40%"},null,"https://api.systeme.ru/catalog/view/GSL001061"]
["GSL001053","GLOSSA 2-клавишный ВЫКЛЮЧАТЕЛЬ с подсветкой,сх.5а,10AX, механизм, ФИСТАШКОВЫЙ",{"v":243.5,"d":"243.50"},"За штуку","Systeme Electric (ранее Schneider Electric)","PTPWD","Устаревшее оборудование Ритейл","15HDO","Ритейл Олд","RET","Референсы на вывод","OLD","N",null,null,"N",null,null,5,null,null,"Корректировка цены","2024-04-12",{"v":292.2,"d":"292.20"},{"v":405.5,"d":"405.50"},{"v":-0.3995067817509248,"d":"-40%"},null,"https://api.systeme.ru/catalog/view/GSL001053"]
["GSL001052","GLOSSA 2-клавишный ВЫКЛЮЧАТЕЛЬ, сх.5,10AX, в сборе, ФИСТАШКОВЫЙ",{"v":211,"d":"211.00"},"За штуку","Systeme Electric (ранее Schneider Electric)","PTPWD","Устаревшее оборудование Ритейл","15HDO","Ритейл Олд","RET","Референсы на вывод","OLD","N",null,null,"N",null,null,5,null,null,"Корректировка цены","2024-04-12",{"v":253.2,"d":"253.20"},{"v":351.5,"d":"351.50"},{"v":-0.3997155049786629,"d":"-40%"},null,"https://api.systeme.ru/catalog/view/GSL001052"]
["GSL001051","GLOSSA 2-клавишный ВЫКЛЮЧАТЕЛЬ,сх.5,10AX, механизм, ФИСТАШКОВЫЙ",{"v":178,"d":"178.00"},"За штуку","Systeme Electric (ранее Schneider Electric)","PTPWD","Устаревшее оборудование Ритейл","15HDO","Ритейл Олд","RET","Референсы на вывод","OLD","S",null,null,"N",null,null,5,null,null,"Корректировка цены","2024-04-12",{"v":213.6,"d":"213.60"},{"v":296.5,"d":"296.50"},{"v":-0.3996627318718381,"d":"-40%"},null,"https://api.systeme.ru/catalog/view/GSL001051"]
["GSL001045","GLOSSA РОЗЕТКА с заземлением со шторками,16А, 250В, механизм, ФИСТАШКОВЫЙ",{"v":159,"d":"159.00"},"За штуку","Systeme Electric (ранее Schneider Electric)","PTPWD","Устаревшее оборудование Ритейл","15HDO","Ритейл Олд","RET","Референсы на вывод","OLD","S",null,null,"N",null,null,5,null,null,"Корректировка цены","2024-04-12",{"v":190.79999999999998,"d":"190.80"},{"v":264.5,"d":"264.50"},{"v":-0.39886578449905485,"d":"-40%"},null,"https://api.systeme.ru/catalog/view/GSL001045"]
["GSL001042","GLOSSA РОЗЕТКА с заземлением,16А, 250В, в сборе,ФИСТАШКОВЫЙ",{"v":159,"d":"159.00"},"За штуку","Systeme Electric (ранее Schneider Electric)","PTPWD","Устаревшее оборудование Ритейл","15HDO","Ритейл Олд","RET","Референсы на вывод","OLD","S",null,null,"N",null,null,5,null,null,"Корректировка цены","2024-04-12",{"v":190.79999999999998,"d":"190.80"},{"v":264.5,"d":"264.50"},{"v":-0.39886578449905485,"d":"-40%"},null,"https://api.systeme.ru/catalog/view/GSL001042"]
["GSL001013","GLOSSA 1-клавишный ВЫКЛЮЧАТЕЛЬ с подсветкой,сх.1а,10AX, механизм, ФИСТАШКОВЫЙ",{"v":171,"d":"171.00"},"За штуку","Systeme Electric (ранее Schneider Electric)","PTPWD","Устаревшее оборудование Ритейл","15HDO","Ритейл Олд","RET","Референсы на вывод","OLD","S",null,null,"N",null,null,5,null,null,"Корректировка цены","2024-04-12",{"v":205.2,"d":"205.20"},{"v":285,"d":"285.00"},{"v":-0.4,"d":"-40%"},null,"https://api.systeme.ru/catalog/view/GSL001013"]
["GSL001012","GLOSSA 1-клавишный ВЫКЛЮЧАТЕЛЬ,сх.1,10AX, в сборе, ФИСТАШКОВЫЙ",{"v":154.5,"d":"154.50"},"За штуку","Systeme Electric (ранее Schneider Electric)","PTPWD","Устаревшее оборудование Ритейл","15HDO","Ритейл Олд","RET","Референсы на вывод","OLD","S",null,null,"N",null,null,5,null,null,"Корректировка цены","2024-04-12",{"v":185.4,"d":"185.40"},{"v":257,"d":"257.00"},{"v":-0.39883268482490275,"d":"-40%"},null,"https://api.systeme.ru/catalog/view/GSL001012"]
["GSL001006","GLOSSA 2-постовая РАМКА, вертикальная, ФИСТАШКОВЫЙ",68.45,"За штуку","Systeme Electric (ранее Schneider Electric)","PTPWD","Устаревшее оборудование Ритейл","15HDO","Ритейл Олд","RET","Референсы на вывод","OLD","S",null,null,"N",null,null,5,null,null,"Корректировка цены","2024-04-12",82.14,{"v":114,"d":"114.00"},{"v":-0.3995614035087719,"d":"-40%"},null,"https://api.systeme.ru/catalog/view/GSL001006"]
["GSL001002","GLOSSA 2-постовая РАМКА, горизонтальная, ФИСТАШКОВЫЙ",68.45,"За штуку","Systeme Electric (ранее Schneider Electric)","PTPWD","Устаревшее оборудование Ритейл","15HDO","Ритейл Олд","RET","Референсы на вывод","OLD","S",null,null,"N",null,null,5,null,null,"Корректировка цены","2024-04-12",82.14,{"v":114,"d":"114.00"},{"v":-0.3995614035087719,"d":"-40%"},null,"https://api.systeme.ru/catalog/view/GSL001002"]
["GSL000899","GLOSSA ВЫВОД КАБЕЛЯ, механизм, ШОКОЛАД",{"v":178,"d":"178.00"},"За штуку","Systeme Electric (ранее Schneider Electric)","PTPWD","Устаревшее оборудование Ритейл","15HDO","Ритейл Олд","RET","Референсы на вывод","OLD","S",null,null,"N",null,null,5,null,null,"Корректировка цены","2024-04-12",{"v":213.6,"d":"213.60"},{"v":296.5,"d":"296.50"},{"v":-0.3996627318718381,"d":"-40%"},null,"https://api.systeme.ru/catalog/view/GSL000899"]
["GSL000892","GLOSSA TV РОЗЕТКА проходная 4DB, ШОКОЛАД",{"v":336.5,"d":"336.50"},"За штуку","Systeme Electric (ранее Schneider Electric)","PTPWD","Устаревшее оборудование Ритейл","15HDO","Ритейл Олд","RET","Референсы на вывод","OLD","S",null,null,"S",null,null,5,null,null,"Корректировка цены","2024-04-12",{"v":403.8,"d":"403.80"},{"v":560.5,"d":"560.50"},{"v":-0.3996431757359501,"d":"-40%"},null,"https://api.systeme.ru/catalog/view/GSL000892"]
["GSL000881T","GLOSSA РОЗЕТКА телефонная RJ11, ШОКОЛАД",{"v":263,"d":"263.00"},"За штуку","Systeme Electric (ранее Schneider Electric)","PTPWD","Устаревшее оборудование Ритейл","15HDO","Ритейл Олд","RET","Референсы на вывод","OLD","S",null,null,"N",null,null,2,null,null,"Корректировка цены","2024-04-12",{"v":315.59999999999997,"d":"315.60"},{"v":438,"d":"438.00"},{"v":-0.3995433789954338,"d":"-40%"},null,"https://api.systeme.ru/catalog/view/GSL000881T"]
["GSL000869","GLOSSA Карточный ВЫКЛЮЧАТЕЛЬ, механизм, ШОКОЛАД",{"v":417,"d":"417.00"},"За штуку","Systeme Electric (ранее Schneider Electric)","PTPWD","Устаревшее оборудование Ритейл","15HDO","Ритейл Олд","RET","Референсы на вывод","OLD","S",null,null,"N",null,null,5,null,null,"Корректировка цены","2024-04-12",{"v":500.4,"d":"500.40"},{"v":695,"d":"695.00"},{"v":-0.4,"d":"-40%"},null,"https://api.systeme.ru/catalog/view/GSL000869"]
["GSL000808","GLOSSA 4-постовая РАМКА, вертикальная, ШОКОЛАД",{"v":172,"d":"172.00"},"За штуку","Systeme Electric (ранее Schneider Electric)","PTPWD","Устаревшее оборудование Ритейл","15HDO","Ритейл Олд","RET","Референсы на вывод","OLD","N",null,null,"N",null,null,5,null,null,"Корректировка цены","2024-04-12",{"v":206.4,"d":"206.40"},{"v":286,"d":"286.00"},{"v":-0.39860139860139865,"d":"-40%"},null,"https://api.systeme.ru/catalog/view/GSL000808"]
["GSL000807","GLOSSA 3-постовая РАМКА, вертикальная, ШОКОЛАД",{"v":118.5,"d":"118.50"},"За штуку","Systeme Electric (ранее Schneider Electric)","PTPWD","Устаревшее оборудование Ритейл","15HDO","Ритейл Олд","RET","Референсы на вывод","OLD","S",null,null,"N",null,null,5,null,null,"Корректировка цены","2024-04-12",{"v":142.2,"d":"142.20"},{"v":197.5,"d":"197.50"},{"v":-0.4,"d":"-40%"},null,"https://api.systeme.ru/catalog/view/GSL000807"]
["GSL001043","GLOSSA РОЗЕТКА с заземлением,16А, 250В, механизм, ФИСТАШКОВЫЙ",{"v":137.5,"d":"137.50"},"За штуку","Systeme Electric (ранее Schneider Electric)","PTPWD","Устаревшее оборудование Ритейл","15HDO","Ритейл Олд","RET","Референсы на вывод","OLD","S",null,null,"S",null,null,10,null,null,"Корректировка цены","2024-04-12",{"v":165,"d":"165.00"},{"v":228.5,"d":"228.50"},{"v":-0.3982494529540481,"d":"-40%"},null,"https://api.systeme.ru/catalog/view/GSL001043"]
["GSL001011","GLOSSA 1-клавишный ВЫКЛЮЧАТЕЛЬ,сх.1,10AX, механизм, ФИСТАШКОВЫЙ",{"v":130,"d":"130.00"},"За штуку","Systeme Electric (ранее Schneider Electric)","PTPWD","Устаревшее оборудование Ритейл","15HDO","Ритейл Олд","RET","Референсы на вывод","OLD","S",null,null,"N",null,null,10,null,null,"Корректировка цены","2024-04-12",{"v":156,"d":"156.00"},{"v":216,"d":"216.00"},{"v":-0.39814814814814814,"d":"-40%"},null,"https://api.systeme.ru/catalog/view/GSL001011"]
["SR-5S0-5-86","W59 СВЕТОРЕГУЛЯТОР (диммер) поворотный, 300Вт, 230В, механизм, МАТОВЫЙ ХРОМ",{"v":1765,"d":"1,765.00"},"За штуку","Systeme Electric (ранее Schneider Electric)","PTPWD","Устаревшее оборудование Ритейл","15HDO","Ритейл Олд","RET","Референсы на вывод","OLD","S",null,null,"N",null,null,2,null,null,"Корректировка цены","2024-04-12",{"v":2118,"d":"2,118.00"},{"v":2935,"d":"2,935.00"},{"v":-0.3986371379897785,"d":"-40%"},null,"https://api.systeme.ru/catalog/view/SR-5S0-5-86"]
["SR-5S0-6-86","W59 СВЕТОРЕГУЛЯТОР (диммер) поворотный, 300Вт, 230В, механизм, ЧЕРНЫЙ БАРХАТ",{"v":1635,"d":"1,635.00"},"За штуку","Systeme Electric (ранее Schneider Electric)","PTPWD","Устаревшее оборудование Ритейл","15HDO","Ритейл Олд","RET","Референсы на вывод","OLD","S",null,null,"N",null,null,2,null,null,"Корректировка цены","2024-04-12",{"v":1962,"d":"1,962.00"},{"v":2720,"d":"2,720.00"},{"v":-0.39889705882352944,"d":"-40%"},null,"https://api.systeme.ru/catalog/view/SR-5S0-6-86"]
["GSL001437","GLOSSA СВЕТОРЕГУЛЯТОР (диммер) повор-нажим, LED, RC, 630Вт, в сборе, СИРЕН.ТУМАН",{"v":4140,"d":"4,140.00"},"За штуку","Systeme Electric (ранее Schneider Electric)","PTPWD","Устаревшее оборудование Ритейл","15HDO","Ритейл Олд","RET","Референсы на вывод","OLD","N",null,null,"N",null,null,1,null,null,"Корректировка цены","2024-04-12",{"v":4968,"d":"4,968.00"},{"v":6900,"d":"6,900.00"},{"v":-0.4,"d":"-40%"},null,"https://api.systeme.ru/catalog/view/GSL001437"]
["RTS-151-4-86","W59 TV АНТЕННА коннектор, механизм, ШАМПАНЬ",{"v":253,"d":"253.00"},"За штуку","Systeme Electric (ранее Schneider Electric)","PTPWD","Устаревшее оборудование Ритейл","15HDO","Ритейл Олд","RET","Референсы на вывод","OLD","S",null,null,"N",null,null,10,null,null,"Корректировка цены","2024-04-12",{"v":303.59999999999997,"d":"303.60"},{"v":421.5,"d":"421.50"},{"v":-0.3997627520759194,"d":"-40%"},null,"https://api.systeme.ru/catalog/view/RTS-151-4-86"]
["VS510-251-6-86","W59 2-клавишный ВЫКЛЮЧАТЕЛЬ с подсв. 10АХ, механизм, ЧЕРНЫЙ БАРХАТ",{"v":271,"d":"271.00"},"За штуку","Systeme Electric (ранее Schneider Electric)","PTPWD","Устаревшее оборудование Ритейл","15HDO","Ритейл Олд","RET","Референсы на вывод","OLD","N",null,null,"N",null,null,10,null,null,"Корректировка цены","2024-04-12",{"v":325.2,"d":"325.20"},{"v":451.5,"d":"451.50"},{"v":-0.39977851605758585,"d":"-40%"},null,"https://api.systeme.ru/catalog/view/VS510-251-6-86"]
["KD-2-68","W59 2-постовая РАМКА, ЧЕРНЫЙ БАРХАТ",{"v":173.5,"d":"173.50"},"За штуку","Systeme Electric (ранее Schneider Electric)","PTPWD","Устаревшее оборудование Ритейл","15HDO","Ритейл Олд","RET","Референсы на вывод","OLD","S",null,null,"S",null,null,10,null,null,"Корректировка цены","2024-04-12",{"v":208.2,"d":"208.20"},{"v":289,"d":"289.00"},{"v":-0.39965397923875434,"d":"-40%"},null,"https://api.systeme.ru/catalog/view/KD-2-68"]
["KD-2-58","W59 2-постовая РАМКА, МАТОВЫЙ ХРОМ",{"v":161,"d":"161.00"},"За штуку","Systeme Electric (ранее Schneider Electric)","PTPWD","Устаревшее оборудование Ритейл","15HDO","Ритейл Олд","RET","Референсы на вывод","OLD","S",null,null,"N",null,null,10,null,null,"Корректировка цены","2024-04-12",{"v":193.2,"d":"193.20"},{"v":268,"d":"268.00"},{"v":-0.39925373134328357,"d":"-40%"},null,"https://api.systeme.ru/catalog/view/KD-2-58"]
["KD-2-48","W59 2-постовая РАМКА, ШАМПАНЬ",{"v":173.5,"d":"173.50"},"За штуку","Systeme Electric (ранее Schneider Electric)","PTPWD","Устаревшее оборудование Ритейл","15HDO","Ритейл Олд","RET","Референсы на вывод","OLD","S",null,null,"N",null,null,10,null,null,"Корректировка цены","2024-04-12",{"v":208.2,"d":"208.20"},{"v":289,"d":"289.00"},{"v":-0.39965397923875434,"d":"-40%"},null,"https://api.systeme.ru/catalog/view/KD-2-48"]
["KD-1-68","W59 1-постовая РАМКА, ЧЕРНЫЙ БАРХАТ",75.95,"За штуку","Systeme Electric (ранее Schneider Electric)","PTPWD","Устаревшее оборудование Ритейл","15HDO","Ритейл Олд","RET","Референсы на вывод","OLD","S",null,null,"S",null,null,15,null,null,"Корректировка цены","2024-04-12",91.14,{"v":126.5,"d":"126.50"},{"v":-0.399604743083004,"d":"-40%"},null,"https://api.systeme.ru/catalog/view/KD-1-68"]
["KD-1-58","W59 1-постовая РАМКА, МАТОВЫЙ ХРОМ",75.95,"За штуку","Systeme Electric (ранее Schneider Electric)","PTPWD","Устаревшее оборудование Ритейл","15HDO","Ритейл Олд","RET","Референсы на вывод","OLD","S",null,null,"S",null,null,15,null,null,"Корректировка цены","2024-04-12",91.14,{"v":126.5,"d":"126.50"},{"v":-0.399604743083004,"d":"-40%"},null,"https://api.systeme.ru/catalog/view/KD-1-58"]
["KD-1-48","W59 1-постовая РАМКА, ШАМПАНЬ",{"v":82.2,"d":"82.20"},"За штуку","Systeme Electric (ранее Schneider Electric)","PTPWD","Устаревшее оборудование Ритейл","15HDO","Ритейл Олд","RET","Референсы на вывод","OLD","S",null,null,"S",null,null,15,null,null,"Корректировка цены","2024-04-12",98.64,{"v":137,"d":"137.00"},{"v":-0.4,"d":"-40%"},null,"https://api.systeme.ru/catalog/view/KD-1-48"]
["GSL000897","GLOSSA TV-SAT РОЗЕТКА оконечная 1DB, механизм, ШОКОЛАД",{"v":771,"d":"771.00"},"За штуку","Systeme Electric (ранее Schneider Electric)","PTPWD","Устаревшее оборудование Ритейл","15HDO","Ритейл Олд","RET","Референсы на вывод","OLD","S",null,null,"N",null,null,5,null,null,"Корректировка цены","2024-04-12",{"v":925.1999999999999,"d":"925.20"},{"v":1285,"d":"1,285.00"},{"v":-0.4,"d":"-40%"},null,"https://api.systeme.ru/catalog/view/GSL000897"]
["GSL000871","GLOSSA Перекрестный ПЕРЕКЛЮЧАТЕЛЬ, сх.7, 10АХ, механизм, ШОКОЛАД",{"v":283,"d":"283.00"},"За штуку","Systeme Electric (ранее Schneider Electric)","PTPWD","Устаревшее оборудование Ритейл","15HDO","Ритейл Олд","RET","Референсы на вывод","OLD","S",null,null,"N",null,null,5,null,null,"Корректировка цены","2024-04-12",{"v":339.59999999999997,"d":"339.60"},{"v":471,"d":"471.00"},{"v":-0.3991507430997877,"d":"-40%"},null,"https://api.systeme.ru/catalog/view/GSL000871"]
["GSL000800C","GLOSSA Расширение КОРОБКИ наружного монтажа, ШОКОЛАД",{"v":109,"d":"109.00"},"За штуку","Systeme Electric (ранее Schneider Electric)","PTPWD","Устаревшее оборудование Ритейл","15HDO","Ритейл Олд","RET","Референсы на вывод","OLD","S",null,null,"N",null,null,2,null,null,"Корректировка цены","2024-04-12",{"v":130.79999999999998,"d":"130.80"},{"v":181,"d":"181.00"},{"v":-0.39779005524861877,"d":"-40%"},null,"https://api.systeme.ru/catalog/view/GSL000800C"]
["VS510-251-4-86","W59 2-клавишный ВЫКЛЮЧАТЕЛЬ с подсв. 10АХ, механизм, ШАМПАНЬ",{"v":250.5,"d":"250.50"},"За штуку","Systeme Electric (ранее Schneider Electric)","PTPWD","Устаревшее оборудование Ритейл","15HDO","Ритейл Олд","RET","Референсы на вывод","OLD","N",null,null,"N",null,null,10,null,null,"Корректировка цены","2024-04-12",{"v":300.59999999999997,"d":"300.60"},{"v":417,"d":"417.00"},{"v":-0.3992805755395683,"d":"-40%"},null,"https://api.systeme.ru/catalog/view/VS510-251-4-86"]
["VS610-157-5-86","W59 1-клавишный ПЕРЕКЛЮЧАТЕЛЬ с подсв. 10АХ, механизм, МАТОВЫЙ ХРОМ",{"v":253,"d":"253.00"},"За штуку","Systeme Electric (ранее Schneider Electric)","PTPWD","Устаревшее оборудование Ритейл","15HDO","Ритейл Олд","RET","Референсы на вывод","OLD","N",null,null,"N",null,null,10,null,null,"Корректировка цены","2024-04-12",{"v":303.59999999999997,"d":"303.60"},{"v":421.5,"d":"421.50"},{"v":-0.3997627520759194,"d":"-40%"},null,"https://api.systeme.ru/catalog/view/VS610-157-5-86"]
["VS610-256-4-86","W59 2-клавишный ПЕРЕКЛЮЧАТЕЛЬ, 10АХ, механизм, ШАМПАНЬ",{"v":284.5,"d":"284.50"},"За штуку","Systeme Electric (ранее Schneider Electric)","PTPWD","Устаревшее оборудование Ритейл","15HDO","Ритейл Олд","RET","Референсы на вывод","OLD","N",null,null,"N",null,null,10,null,null,"Корректировка цены","2024-04-12",{"v":341.4,"d":"341.40"},{"v":473.5,"d":"473.50"},{"v":-0.399155227032735,"d":"-40%"},null,"https://api.systeme.ru/catalog/view/VS610-256-4-86"]
["VS610-156-6-86","W59 1-клавишный ПЕРЕКЛЮЧАТЕЛЬ, 10АХ, механизм, ЧЕРНЫЙ БАРХАТ",{"v":189,"d":"189.00"},"За штуку","Systeme Electric (ранее Schneider Electric)","PTPWD","Устаревшее оборудование Ритейл","15HDO","Ритейл Олд","RET","Референсы на вывод","OLD","S",null,null,"N",null,null,10,null,null,"Корректировка цены","2024-04-12",{"v":226.79999999999998,"d":"226.80"},{"v":315,"d":"315.00"},{"v":-0.4,"d":"-40%"},null,"https://api.systeme.ru/catalog/view/VS610-156-6-86"]
["VS510-252-6-86","W59 2-клавишный ВЫКЛЮЧАТЕЛЬ, 10АХ, механизм, ЧЕРНЫЙ БАРХАТ",{"v":185,"d":"185.00"},"За штуку","Systeme Electric (ранее Schneider Electric)","PTPWD","Устаревшее оборудование Ритейл","15HDO","Ритейл Олд","RET","Референсы на вывод","OLD","S",null,null,"N",null,null,10,null,null,"Корректировка цены","2024-04-12",{"v":222,"d":"222.00"},{"v":308,"d":"308.00"},{"v":-0.39935064935064934,"d":"-40%"},null,"https://api.systeme.ru/catalog/view/VS510-252-6-86"]
["VS510-252-4-86","W59 2-клавишный ВЫКЛЮЧАТЕЛЬ, 10АХ, механизм, ШАМПАНЬ",{"v":185,"d":"185.00"},"За штуку","Systeme Electric (ранее Schneider Electric)","PTPWD","Устаревшее оборудование Ритейл","15HDO","Ритейл Олд","RET","Референсы на вывод","OLD","S",null,null,"N",null,null,10,null,null,"Корректировка цены","2024-04-12",{"v":222,"d":"222.00"},{"v":308,"d":"308.00"},{"v":-0.39935064935064934,"d":"-40%"},null,"https://api.systeme.ru/catalog/view/VS510-252-4-86"]
["VS510-251-5-86","W59 2-клавишный ВЫКЛЮЧАТЕЛЬ с подсв. 10АХ, механизм, МАТОВЫЙ ХРОМ",{"v":280.5,"d":"280.50"},"За штуку","Systeme Electric (ранее Schneider Electric)","PTPWD","Устаревшее оборудование Ритейл","15HDO","Ритейл Олд","RET","Референсы на вывод","OLD","S",null,null,"N",null,null,10,null,null,"Корректировка цены","2024-04-12",{"v":336.59999999999997,"d":"336.60"},{"v":467.5,"d":"467.50"},{"v":-0.4,"d":"-40%"},null,"https://api.systeme.ru/catalog/view/VS510-251-5-86"]
["VS510-252-5-86","W59 2-клавишный ВЫКЛЮЧАТЕЛЬ, 10АХ, механизм, МАТОВЫЙ ХРОМ",{"v":185,"d":"185.00"},"За штуку","Systeme Electric (ранее Schneider Electric)","PTPWD","Устаревшее оборудование Ритейл","15HDO","Ритейл Олд","RET","Референсы на вывод","OLD","S",null,null,"S",null,null,10,null,null,"Корректировка цены","2024-04-12",{"v":222,"d":"222.00"},{"v":308,"d":"308.00"},{"v":-0.39935064935064934,"d":"-40%"},null,"https://api.systeme.ru/catalog/view/VS510-252-5-86"]
["KD-3-68","W59 3-постовая РАМКА, ЧЕРНЫЙ БАРХАТ",{"v":265.5,"d":"265.50"},"За штуку","Systeme Electric (ранее Schneider Electric)","PTPWD","Устаревшее оборудование Ритейл","15HDO","Ритейл Олд","RET","Референсы на вывод","OLD","S",null,null,"N",null,null,1,null,null,"Корректировка цены","2024-04-12",{"v":318.59999999999997,"d":"318.60"},{"v":442.5,"d":"442.50"},{"v":-0.4,"d":"-40%"},null,"https://api.systeme.ru/catalog/view/KD-3-68"]
["KD-3-58","W59 3-постовая РАМКА, МАТОВЫЙ ХРОМ",{"v":246,"d":"246.00"},"За штуку","Systeme Electric (ранее Schneider Electric)","PTPWD","Устаревшее оборудование Ритейл","15HDO","Ритейл Олд","RET","Референсы на вывод","OLD","S",null,null,"N",null,null,15,null,null,"Корректировка цены","2024-04-12",{"v":295.2,"d":"295.20"},{"v":409.5,"d":"409.50"},{"v":-0.3992673992673993,"d":"-40%"},null,"https://api.systeme.ru/catalog/view/KD-3-58"]
["KD-3-48","W59 3-постовая РАМКА, ШАМПАНЬ",{"v":265.5,"d":"265.50"},"За штуку","Systeme Electric (ранее Schneider Electric)","PTPWD","Устаревшее оборудование Ритейл","15HDO","Ритейл Олд","RET","Референсы на вывод","OLD","S",null,null,"S",null,null,15,null,null,"Корректировка цены","2024-04-12",{"v":318.59999999999997,"d":"318.60"},{"v":442.5,"d":"442.50"},{"v":-0.4,"d":"-40%"},null,"https://api.systeme.ru/catalog/view/KD-3-48"]
["VS0510-351-6-86","W59 3-клавишный ВЫКЛЮЧАТЕЛЬ, 10АХ, механизм, ЧЕРНЫЙ БАРХАТ",{"v":276.5,"d":"276.50"},"За штуку","Systeme Electric (ранее Schneider Electric)","PTPWD","Устаревшее оборудование Ритейл","15HDO","Ритейл Олд","RET","Референсы на вывод","OLD","N",null,null,"N",null,null,10,null,null,"Корректировка цены","2024-04-12",{"v":331.8,"d":"331.80"},{"v":460.5,"d":"460.50"},{"v":-0.39956568946796955,"d":"-40%"},null,"https://api.systeme.ru/catalog/view/VS0510-351-6-86"]
["VS110-154-6-86","W59 1-клавишный ВЫКЛЮЧАТЕЛЬ, 10АХ, механизм, ЧЕРНЫЙ БАРХАТ",{"v":168.5,"d":"168.50"},"За штуку","Systeme Electric (ранее Schneider Electric)","PTPWD","Устаревшее оборудование Ритейл","15HDO","Ритейл Олд","RET","Референсы на вывод","OLD","S",null,null,"N",null,null,10,null,null,"Корректировка цены","2024-04-12",{"v":202.2,"d":"202.20"},{"v":280.5,"d":"280.50"},{"v":-0.39928698752228164,"d":"-40%"},null,"https://api.systeme.ru/catalog/view/VS110-154-6-86"]
["VS210-152-6-86","W59 1-клавишный ВЫКЛЮЧАТЕЛЬ 2-полюсный, 10АХ, механизм, ЧЕРНЫЙ БАРХАТ",{"v":253,"d":"253.00"},"За штуку","Systeme Electric (ранее Schneider Electric)","PTPWD","Устаревшее оборудование Ритейл","15HDO","Ритейл Олд","RET","Референсы на вывод","OLD","S",null,null,"N",null,null,10,null,null,"Корректировка цены","2024-04-12",{"v":303.59999999999997,"d":"303.60"},{"v":421,"d":"421.00"},{"v":-0.3990498812351544,"d":"-40%"},null,"https://api.systeme.ru/catalog/view/VS210-152-6-86"]
["VS0510-351-4-86","W59 3-клавишный ВЫКЛЮЧАТЕЛЬ, 10АХ, механизм, ШАМПАНЬ",{"v":264,"d":"264.00"},"За штуку","Systeme Electric (ранее Schneider Electric)","PTPWD","Устаревшее оборудование Ритейл","15HDO","Ритейл Олд","RET","Референсы на вывод","OLD","N",null,null,"N",null,null,10,null,null,"Корректировка цены","2024-04-12",{"v":316.8,"d":"316.80"},{"v":439.5,"d":"439.50"},{"v":-0.39931740614334466,"d":"-40%"},null,"https://api.systeme.ru/catalog/view/VS0510-351-4-86"]
["VS210-152-5-86","W59 1-клавишный ВЫКЛЮЧАТЕЛЬ 2-полюсный, 10АХ, механизм, МАТОВЫЙ ХРОМ",{"v":253,"d":"253.00"},"За штуку","Systeme Electric (ранее Schneider Electric)","PTPWD","Устаревшее оборудование Ритейл","15HDO","Ритейл Олд","RET","Референсы на вывод","OLD","N",null,null,"N",null,null,10,null,null,"Корректировка цены","2024-04-12",{"v":303.59999999999997,"d":"303.60"},{"v":421,"d":"421.00"},{"v":-0.3990498812351544,"d":"-40%"},null,"https://api.systeme.ru/catalog/view/VS210-152-5-86"]
["VS110-153-5-86","W59 1-клавишный ВЫКЛЮЧАТЕЛЬ с подсв. 10АХ, механизм, МАТОВЫЙ ХРОМ",{"v":229.5,"d":"229.50"},"За штуку","Systeme Electric (ранее Schneider Electric)","PTPWD","Устаревшее оборудование Ритейл","15HDO","Ритейл Олд","RET","Референсы на вывод","OLD","S",null,null,"S",null,null,10,null,null,"Корректировка цены","2024-04-12",{"v":275.4,"d":"275.40"},{"v":382.5,"d":"382.50"},{"v":-0.4,"d":"-40%"},null,"https://api.systeme.ru/catalog/view/VS110-153-5-86"]
["VS110-153-6-86","W59 1-клавишный ВЫКЛЮЧАТЕЛЬ с подсв. 10АХ, механизм, ЧЕРНЫЙ БАРХАТ",{"v":229.5,"d":"229.50"},"За штуку","Systeme Electric (ранее Schneider Electric)","PTPWD","Устаревшее оборудование Ритейл","15HDO","Ритейл Олд","RET","Референсы на вывод","OLD","S",null,null,"N",null,null,10,null,null,"Корректировка цены","2024-04-12",{"v":275.4,"d":"275.40"},{"v":382.5,"d":"382.50"},{"v":-0.4,"d":"-40%"},null,"https://api.systeme.ru/catalog/view/VS110-153-6-86"]
["L90","КОРОБКА УСТАНОВОЧНАЯ СКРЫТОЙ УСТАНОВКИ (82*34 ММ)",{"v":22.8,"d":"22.80"},"За штуку","Systeme Electric (ранее Schneider Electric)","PTPWD","Устаревшее оборудование Ритейл","15HDO","Ритейл Олд","RET","Референсы на вывод","OLD","S",null,null,"N",null,null,81,{"$nulls":3},"2024-01-12",27.36,{"v":22.8,"d":"22.80"},{"v":0,"d":"0%"},null,"https://api.systeme.ru/catalog/view/L90"]
["GSL000844","GLOSSA РОЗЕТКА с заземлением со шторками, в сборе, ШОКОЛАД",{"v":178,"d":"178.00"},"За штуку","Systeme Electric (ранее Schneider Electric)","PTPWD","Устаревшее оборудование Ритейл","15HDO","Ритейл Олд","RET","Референсы на вывод","OLD","S",null,null,"N",null,null,5,null,null,"Корректировка цены","2024-04-12",{"v":213.6,"d":"213.60"},{"v":296.5,"d":"296.50"},{"v":-0.3996627318718381,"d":"-40%"},null,"https://api.systeme.ru/catalog/view/GSL000844"]
["GSL000834","GLOSSA СВЕТОРЕГУЛЯТОР (диммер) поворотный 300Вт, в сборе, ШОКОЛАД",{"v":1905,"d":"1,905.00"},"За штуку","Systeme Electric (ранее Schneider Electric)","PTPWD","Устаревшее оборудование Ритейл","15HDO","Ритейл Олд","RET","Референсы на вывод","OLD","N",null,null,"N",null,null,1,null,null,"Корректировка цены","2024-04-12",{"v":2286,"d":"2,286.00"},{"v":3170,"d":"3,170.00"},{"v":-0.3990536277602523,"d":"-40%"},null,"https://api.systeme.ru/catalog/view/GSL000834"]
["II-U-1","КОРОБКА УСТАНОВОЧНАЯ С/У ДЛЯ ГСК (78*45 ММ)",{"v":41.449999999999996,"d":"41.45"},"За штуку","Systeme Electric (ранее Schneider Electric)","PTPWD","Устаревшее оборудование Ритейл","15HDO","Ритейл Олд","RET","Референсы на вывод","OLD","S",null,null,"S",null,null,80,{"$nulls":3},"2024-01-12",{"v":49.739999999999995,"d":"49.74"},{"v":41.449999999999996,"d":"41.45"},{"v":0,"d":"0%"},null,"https://api.systeme.ru/catalog/view/II-U-1"]
["GSL000838","GLOSSA ТЕРМОСТАТ электронный теплого пола с датчиком, в сборе, ШОКОЛАД",{"v":3780,"d":"3,780.00"},"За штуку","Systeme Electric (ранее Schneider Electric)","PTPWD","Устаревшее оборудование Ритейл","15HDO","Ритейл Олд","RET","Референсы на вывод","OLD","N",null,null,"N",null,null,1,null,null,"Корректировка цены","2024-04-12",{"v":4536,"d":"4,536.00"},{"v":6300,"d":"6,300.00"},{"v":-0.4,"d":"-40%"},null,"https://api.systeme.ru/catalog/view/GSL000838"]
["GSL001038","GLOSSA ТЕРМОСТАТ электрон.тепл. пола с датч,+5-+50°C,10A, ФИСТАШКОВЫЙ",{"v":3780,"d":"3,780.00"},"За штуку","Systeme Electric (ранее Schneider Electric)","PTPWD","Устаревшее оборудование Ритейл","15HDO","Ритейл Олд","RET","Референсы на вывод","OLD","N",null,null,"N",null,null,1,null,null,"Корректировка цены","2024-04-12",{"v":4536,"d":"4,536.00"},{"v":6300,"d":"6,300.00"},{"v":-0.4,"d":"-40%"},null,"https://api.systeme.ru/catalog/view/GSL001038"]
["GSL001438","GLOSSA ТЕРМОСТАТ электрон.тепл.пола с датч,+5-+50°C,10A, СИРЕНЕВЫЙ ТУМАН",{"v":3780,"d":"3,780.00"},"За штуку","Systeme Electric (ранее Schneider Electric)","PTPWD","Устаревшее оборудование Ритейл","15HDO","Ритейл Олд","RET","Референсы на вывод","OLD","N",null,null,"N",null,null,1,null,null,"Корректировка цены","2024-04-12",{"v":4536,"d":"4,536.00"},{"v":6300,"d":"6,300.00"},{"v":-0.4,"d":"-40%"},null,"https://api.systeme.ru/catalog/view/GSL001438"]
["GSL001492","GLOSSA TV РОЗЕТКА проходная 4DB, механизм, СИРЕНЕВЫЙ ТУМАН",{"v":336.5,"d":"336.50"},"За штуку","Systeme Electric (ранее Schneider Electric)","PTPWD","Устаревшее оборудование Ритейл","15HDO","Ритейл Олд","RET","Референсы на вывод","OLD","S",null,null,"S",null,null,5,null,null,"Корректировка цены","2024-04-12",{"v":403.8,"d":"403.80"},{"v":560.5,"d":"560.50"},{"v":-0.3996431757359501,"d":"-40%"},null,"https://api.systeme.ru/catalog/view/GSL001492"]
["MTN513619","КОРПУС Д/ОТКР.МОНТАЖА, 2 ПОСТА БЕЛЫЙ",{"v":167,"d":"167.00"},"За штуку","Schneider Electric","SEWDI","Устаревшее оборудование Ритейл","15HDO","Ритейл Олд","RET","Референсы на вывод","OLD","N",null,null,"N",null,null,1,{"$nulls":3},"2024-01-12",{"v":200.4,"d":"200.40"},{"v":167,"d":"167.00"},{"v":0,"d":"0%"},null,"https://api.systeme.ru/catalog/view/MTN513619"]
[5971714,"CYB-DP-ПЛАТА ДЛЯ 2XRJ45 KEYSTONE БЕЛАЯ",{"v":49.1,"d":"49.10"},"За штуку","Schneider Electric","SEWDI","Устаревшее оборудование Ритейл","15HDO","Ритейл Олд","RET","Референсы на вывод","OLD","S",null,null,"S",null,null,1,null,null,"Новый референс в Тарифе ","2024-04-12",58.92,{"v":49.1,"d":"49.10"},{"v":0,"d":"0%"},null,"https://api.systeme.ru/catalog/view/5971714"]
[5971740,"CYB-DP-ПЛАТА ДЛЯ 2ХLEXCOM БЕЛАЯ",{"v":12.5,"d":"12.50"},"За штуку","Schneider Electric","SEWDI","Устаревшее оборудование Ритейл","15HDO","Ритейл Олд","RET","Референсы на вывод","OLD","S",null,null,"S",null,null,1,null,null,"Новый референс в Тарифе ","2024-04-12",{"v":15,"d":"15.00"},{"v":12.5,"d":"12.50"},{"v":0,"d":"0%"},null,"https://api.systeme.ru/catalog/view/5971740"]
[713694,"КОМПЛЕКТ 22S БОЛТ М8Х16 С ГАЙКОЙ ГОР.ОЦ",8.57,"За штуку","Schneider Electric","SEWDI","Устаревшее оборудование Ритейл","15HDO","Ритейл Олд","RET","Референсы на вывод","OLD","S",null,null,"S",null,null,1,null,null,"Новый референс в Тарифе ","2024-04-12",{"v":10.284,"d":"10.28"},8.57,{"v":0,"d":"0%"},null,"https://api.systeme.ru/catalog/view/713694"]
[720825,"СОЕДИНИТЕЛЬ/КРОНШТЕЙН W7-70 ОЦИНКОВАННЫЙ",42.09,"За штуку","Schneider Electric","SEWDI","Устаревшее оборудование Ритейл","15HDO","Ритейл Олд","RET","Референсы на вывод","OLD","S",null,null,"S",null,null,1,null,null,"Новый референс в Тарифе ","2024-04-12",{"v":50.508,"d":"50.51"},42.09,{"v":0,"d":"0%"},null,"https://api.systeme.ru/catalog/view/720825"]
[735177,"КОМПЛЕКТ W38P C4",2.81,"За штуку","Schneider Electric","SEWDI","Устаревшее оборудование Ритейл","15HDO","Ритейл Олд","RET","Референсы на вывод","OLD","S",null,null,"S",null,null,1,null,null,"Новый референс в Тарифе ","2024-04-12",{"v":3.372,"d":"3.37"},2.81,{"v":0,"d":"0%"},null,"https://api.systeme.ru/catalog/view/735177"]
["ISM71504","УПЛОТНИТЕЛЬ ДЛЯ ВВОДОВ M25",57.12,"За штуку","Schneider Electric","SEWDI","Устаревшее оборудование Ритейл","15HDO","Ритейл Олд","RET","Референсы на вывод","OLD","S",null,null,"S",null,null,10,null,null,"Новый референс в Тарифе ","2024-04-12",{"v":68.544,"d":"68.54"},57.12,{"v":0,"d":"0%"},null,"https://api.systeme.ru/catalog/view/ISM71504"]
["RS16-254-68","W59 РОЗЕТКА двойная без заземления со шторками, 16А, в сборе, ЧЕРНЫЙ БАРХАТ",{"v":271,"d":"271.00"},"За штуку","Systeme Electric (ранее Schneider Electric)","PTPWD","Устаревшее оборудование Ритейл","15HDO","Ритейл Олд","RET","Референсы на вывод","OLD","S",null,null,"S",null,null,6,null,null,"Новый референс в Тарифе ","2024-04-12",{"v":325.2,"d":"325.20"},{"v":451.5,"d":"451.50"},{"v":-0.39977851605758585,"d":"-40%"},null,"https://api.systeme.ru/catalog/view/RS16-254-68"]
["RS16-255-58","W59 РОЗЕТКА двойная с заземлением со шторками, 16А, в сборе, МАТОВЫЙ ХРОМ",{"v":265.5,"d":"265.50"},"За штуку","Systeme Electric (ранее Schneider Electric)","PTPWD","Устаревшее оборудование Ритейл","15HDO","Ритейл Олд","RET","Референсы на вывод","OLD","S",null,null,"S",null,null,6,null,null,"Новый референс в Тарифе ","2024-04-12",{"v":318.59999999999997,"d":"318.60"},{"v":442,"d":"442.00"},{"v":-0.3993212669683258,"d":"-40%"},null,"https://api.systeme.ru/catalog/view/RS16-255-58"]
["VS110-153-4-86","W59 1-клавишный ВЫКЛЮЧАТЕЛЬ с подсв. 10АХ, механизм, ШАМПАНЬ",{"v":213,"d":"213.00"},"За штуку","Systeme Electric (ранее Schneider Electric)","PTPWD","Устаревшее оборудование Ритейл","15HDO","Ритейл Олд","RET","Референсы на вывод","OLD","S",null,null,"S",null,null,10,null,null,"Новый референс в Тарифе ","2024-04-12",{"v":255.6,"d":"255.60"},{"v":355,"d":"355.00"},{"v":-0.4,"d":"-40%"},null,"https://api.systeme.ru/catalog/view/VS110-153-4-86"]
["VS110-154-5-86","W59 1-клавишный ВЫКЛЮЧАТЕЛЬ, 10АХ, механизм, МАТОВЫЙ ХРОМ",{"v":156,"d":"156.00"},"За штуку","Systeme Electric (ранее Schneider Electric)","PTPWD","Устаревшее оборудование Ритейл","15HDO","Ритейл Олд","RET","Референсы на вывод","OLD","S",null,null,"S",null,null,10,null,null,"Новый референс в Тарифе ","2024-04-12",{"v":187.2,"d":"187.20"},{"v":260,"d":"260.00"},{"v":-0.4,"d":"-40%"},null,"https://api.systeme.ru/catalog/view/VS110-154-5-86"]
["GSL001089","GLOSSA РОЗЕТКА двойная ТВ + компьютерная RJ45, кат. 5Е, механизм, ФИСТАШКОВЫЙ",{"v":621,"d":"621.00"},"За штуку","Systeme Electric (ранее Schneider Electric)","PTPWD","Устаревшее оборудование Ритейл","15HDO","Ритейл Олд","RET","Референсы на вывод","OLD","S",null,null,"S",null,null,5,null,null,"Новый референс в Тарифе ","2024-04-12",{"v":745.1999999999999,"d":"745.20"},{"v":1035,"d":"1,035.00"},{"v":-0.4,"d":"-40%"},null,"https://api.systeme.ru/catalog/view/GSL001089"]
["GSL001439","GLOSSA USB РОЗЕТКА А+С, 5В/2,4А, 2х5В/1,2 А, механизм, СИРЕНЕВЫЙ ТУМАН",{"v":2695,"d":"2,695.00"},"За штуку","Systeme Electric (ранее Schneider Electric)","PTPWD","Устаревшее оборудование Ритейл","15HDO","Ритейл Олд","RET","Референсы на вывод","OLD","S",null,null,"S",null,null,1,null,null,"Новый референс в Тарифе ","2024-04-12",{"v":3234,"d":"3,234.00"},{"v":4490,"d":"4,490.00"},{"v":-0.3997772828507795,"d":"-40%"},null,"https://api.systeme.ru/catalog/view/GSL001439"]
["TES-151-48","W59 ТЕРМОСТАТ электрон.теплого пола с датчиком,от+5до+50°C,10A, в сборе, ШАМПАНЬ",{"v":4260,"d":"4,260.00"},"За штуку","Systeme Electric (ранее Schneider Electric)","PTPWD","Устаревшее оборудование Ритейл","15HDO","Ритейл Олд","RET","Референсы на вывод","OLD","S",null,null,"S",null,null,1,null,null,"Новый референс в Тарифе ","2024-04-12",{"v":5112,"d":"5,112.00"},{"v":7100,"d":"7,100.00"},{"v":-0.4,"d":"-40%"},null,"https://api.systeme.ru/catalog/view/TES-151-48"]
["RSI-251TK5E-5-86","W59 РОЗЕТКА двойная RJ11+RJ45, 160В, 1А, кат.5Е, механизм, МАТОВЫЙ ХРОМ",{"v":669,"d":"669.00"},"За штуку","Systeme Electric (ранее Schneider Electric)","PTPWD","Устаревшее оборудование Ритейл","15HDO","Ритейл Олд","RET","Референсы на вывод","OLD","S",null,null,"S",null,null,10,null,null,"Новый референс в Тарифе ","2024-04-12",{"v":802.8,"d":"802.80"},{"v":1115,"d":"1,115.00"},{"v":-0.4,"d":"-40%"},null,"https://api.systeme.ru/catalog/view/RSI-251TK5E-5-86"]
["KP-152-68","W59 КОРОБКА подъемная для наружного монтажа с рамкой 1-местная, ЧЕРНЫЙ БАРХАТ",{"v":292,"d":"292.00"},"За штуку","Systeme Electric (ранее Schneider Electric)","PTPWD","Устаревшее оборудование Ритейл","15HDO","Ритейл Олд","RET","Референсы на вывод","OLD","S",null,null,"S",null,null,10,null,null,"Новый референс в Тарифе ","2024-04-12",{"v":350.4,"d":"350.40"},{"v":486,"d":"486.00"},{"v":-0.39917695473251025,"d":"-40%"},null,"https://api.systeme.ru/catalog/view/KP-152-68"]
["GSL001491","GLOSSA TV РОЗЕТКА оконечная 1DB, механизм, СИРЕНЕВЫЙ ТУМАН",{"v":306,"d":"306.00"},"За штуку","Systeme Electric (ранее Schneider Electric)","PTPWD","Устаревшее оборудование Ритейл","15HDO","Ритейл Олд","RET","Референсы на вывод","OLD","S",null,null,"S",null,null,5,null,null,"Новый референс в Тарифе ","2024-04-12",{"v":367.2,"d":"367.20"},{"v":510,"d":"510.00"},{"v":-0.4,"d":"-40%"},null,"https://api.systeme.ru/catalog/view/GSL001491"]
["GSL001099","GLOSSA ВЫВОД КАБЕЛЯ, механизм, ФИСТАШКОВЫЙ",{"v":178,"d":"178.00"},"За штуку","Systeme Electric (ранее Schneider Electric)","PTPWD","Устаревшее оборудование Ритейл","15HDO","Ритейл Олд","RET","Референсы на вывод","OLD","S",null,null,"S",null,null,5,null,null,"Новый референс в Тарифе ","2024-04-12",{"v":213.6,"d":"213.60"},{"v":296.5,"d":"296.50"},{"v":-0.3996627318718381,"d":"-40%"},null,"https://api.systeme.ru/catalog/view/GSL001099"]
["GSL001071","GLOSSA Перекрестный ПЕРЕКЛЮЧАТЕЛЬ,сх.7,10AX, механизм,ФИСТАШКОВЫЙ",{"v":283,"d":"283.00"},"За штуку","Systeme Electric (ранее Schneider Electric)","PTPWD","Устаревшее оборудование Ритейл","15HDO","Ритейл Олд","RET","Референсы на вывод","OLD","S",null,null,"S",null,null,5,null,null,"Новый референс в Тарифе ","2024-04-12",{"v":339.59999999999997,"d":"339.60"},{"v":471,"d":"471.00"},{"v":-0.3991507430997877,"d":"-40%"},null,"https://api.systeme.ru/catalog/view/GSL001071"]
["GSL001048","GLOSSA РОЗЕТКА с зазем. со шторками с крышкой,IP44,16А, 250В,в сборе,ФИСТАШКОВЫЙ",{"v":262.5,"d":"262.50"},"За штуку","Systeme Electric (ранее Schneider Electric)","PTPWD","Устаревшее оборудование Ритейл","15HDO","Ритейл Олд","RET","Референсы на вывод","OLD","S",null,null,"S",null,null,5,null,null,"Новый референс в Тарифе ","2024-04-12",{"v":315,"d":"315.00"},{"v":437.5,"d":"437.50"},{"v":-0.4,"d":"-40%"},null,"https://api.systeme.ru/catalog/view/GSL001048"]
["GSL001015","GLOSSA Нажимная КНОПКА,сх.1,10AX, механизм,ФИСТАШКОВЫЙ",{"v":172,"d":"172.00"},"За штуку","Systeme Electric (ранее Schneider Electric)","PTPWD","Устаревшее оборудование Ритейл","15HDO","Ритейл Олд","RET","Референсы на вывод","OLD","S",null,null,"S",null,null,5,null,null,"Новый референс в Тарифе ","2024-04-12",{"v":206.4,"d":"206.40"},{"v":286,"d":"286.00"},{"v":-0.39860139860139865,"d":"-40%"},null,"https://api.systeme.ru/catalog/view/GSL001015"]
["GSL000863","GLOSSA 1-клавишный ПЕРЕКЛЮЧАТЕЛЬ с подсветкой, сх.6а,10АХ, механизам, ШОКОЛАД",{"v":219,"d":"219.00"},"За штуку","Systeme Electric (ранее Schneider Electric)","PTPWD","Устаревшее оборудование Ритейл","15HDO","Ритейл Олд","RET","Референсы на вывод","OLD","S",null,null,"S",null,null,5,null,null,"Новый референс в Тарифе ","2024-04-12",{"v":262.8,"d":"262.80"},{"v":365,"d":"365.00"},{"v":-0.4,"d":"-40%"},null,"https://api.systeme.ru/catalog/view/GSL000863"]
["GSL000885","GLOSSA РОЗЕТКА двойная RJ11+RJ45, кат.5Е, ШОКОЛАД",{"v":520,"d":"520.00"},"За штуку","Systeme Electric (ранее Schneider Electric)","PTPWD","Устаревшее оборудование Ритейл","15HDO","Ритейл Олд","RET","Референсы на вывод","OLD","S",null,null,"S",null,null,2,null,null,"Новый референс в Тарифе ","2024-04-12",{"v":624,"d":"624.00"},{"v":866,"d":"866.00"},{"v":-0.39953810623556585,"d":"-40%"},null,"https://api.systeme.ru/catalog/view/GSL000885"]
["VS610-156-4-86","W59 1-клавишный ПЕРЕКЛЮЧАТЕЛЬ, 10АХ, механизм, ШАМПАНЬ",{"v":189,"d":"189.00"},"За штуку","Systeme Electric (ранее Schneider Electric)","PTPWD","Устаревшее оборудование Ритейл","15HDO","Ритейл Олд","RET","Референсы на вывод","OLD","S",null,null,"S",null,null,10,null,null,"Новый референс в Тарифе ","2024-04-12",{"v":226.79999999999998,"d":"226.80"},{"v":315,"d":"315.00"},{"v":-0.4,"d":"-40%"},null,"https://api.systeme.ru/catalog/view/VS610-156-4-86"]
["VS610-156-5-86","W59 1-клавишный ПЕРЕКЛЮЧАТЕЛЬ, 10АХ, механизм, МАТОВЫЙ ХРОМ",{"v":189,"d":"189.00"},"За штуку","Systeme Electric (ранее Schneider Electric)","PTPWD","Устаревшее оборудование Ритейл","15HDO","Ритейл Олд","RET","Референсы на вывод","OLD","S",null,null,"S",null,null,10,null,null,"Новый референс в Тарифе ","2024-04-12",{"v":226.79999999999998,"d":"226.80"},{"v":315,"d":"315.00"},{"v":-0.4,"d":"-40%"},null,"https://api.systeme.ru/catalog/view/VS610-156-5-86"]
["VS610-256-6-86","W59 2-клавишный ПЕРЕКЛЮЧАТЕЛЬ, 10АХ, механизм, ЧЕРНЫЙ БАРХАТ",{"v":263.5,"d":"263.50"},"За штуку","Systeme Electric (ранее Schneider Electric)","PTPWD","Устаревшее оборудование Ритейл","15HDO","Ритейл Олд","RET","Референсы на вывод","OLD","S",null,null,"S",null,null,10,null,null,"Новый референс в Тарифе ","2024-04-12",{"v":316.2,"d":"316.20"},{"v":438.5,"d":"438.50"},{"v":-0.3990877993158495,"d":"-40%"},null,"https://api.systeme.ru/catalog/view/VS610-256-6-86"]
["VS616-051-58","W59 Карточный ВЫКЛЮЧАТЕЛЬ, без задержки отключения, 16А, в сборе, МАТОВЫЙ ХРОМ",{"v":499.5,"d":"499.50"},"За штуку","Systeme Electric (ранее Schneider Electric)","PTPWD","Устаревшее оборудование Ритейл","15HDO","Ритейл Олд","RET","Референсы на вывод","OLD","S",null,null,"S",null,null,10,null,null,"Новый референс в Тарифе ","2024-04-12",{"v":599.4,"d":"599.40"},{"v":832.5,"d":"832.50"},{"v":-0.4,"d":"-40%"},null,"https://api.systeme.ru/catalog/view/VS616-051-58"]
["VS210-152-4-86","W59 1-клавишный ВЫКЛЮЧАТЕЛЬ 2-полюсный, 10АХ, механизм, ШАМПАНЬ",{"v":253,"d":"253.00"},"За штуку","Systeme Electric (ранее Schneider Electric)","PTPWD","Устаревшее оборудование Ритейл","15HDO","Ритейл Олд","RET","Референсы на вывод","OLD","S",null,null,"S",null,null,10,null,null,"Новый референс в Тарифе ","2024-04-12",{"v":303.59999999999997,"d":"303.60"},{"v":421,"d":"421.00"},{"v":-0.3990498812351544,"d":"-40%"},null,"https://api.systeme.ru/catalog/view/VS210-152-4-86"]
["VS110-154-4-86","W59 1-клавишный ВЫКЛЮЧАТЕЛЬ, 10АХ, механизм, ШАМПАНЬ",{"v":168.5,"d":"168.50"},"За штуку","Systeme Electric (ранее Schneider Electric)","PTPWD","Устаревшее оборудование Ритейл","15HDO","Ритейл Олд","RET","Референсы на вывод","OLD","S",null,null,"S",null,null,10,null,null,"Новый референс в Тарифе ","2024-04-12",{"v":202.2,"d":"202.20"},{"v":280.5,"d":"280.50"},{"v":-0.39928698752228164,"d":"-40%"},null,"https://api.systeme.ru/catalog/view/VS110-154-4-86"]
["VS0510-351-5-86","W59 3-клавишный ВЫКЛЮЧАТЕЛЬ, 10АХ, механизм, МАТОВЫЙ ХРОМ",{"v":287,"d":"287.00"},"За штуку","Systeme Electric (ранее Schneider Electric)","PTPWD","Устаревшее оборудование Ритейл","15HDO","Ритейл Олд","RET","Референсы на вывод","OLD","S",null,null,"S",null,null,10,null,null,"Новый референс в Тарифе ","2024-04-12",{"v":344.4,"d":"344.40"},{"v":478,"d":"478.00"},{"v":-0.39958158995815896,"d":"-40%"},null,"https://api.systeme.ru/catalog/view/VS0510-351-5-86"]
["SLABXXX","Датчик температуры помещения настен. NTC 10кT3 глянц.черн",{"v":3400,"d":"3,400.00"},"За штуку","Schneider Electric","SEPAI","Устаревшее Оборудование ШЭ Digital Energy","15DEO","Устаревшее Оборудование ШЭ Digital Energy","DIG","Устаревшее Оборудование ШЭ Digital Energy BMS","ENG","S",null,null,"N",null,null,1,"",null,null,"2024-01-12",{"v":4080,"d":"4,080.00"},{"v":3400,"d":"3,400.00"},{"v":0,"d":"0%"},"","https://api.systeme.ru/catalog/view/SLABXXX"]
["ACTPC5EUBLS250GR","Патч-корд медный 5е UTP LSZH 25м,зеленый",{"v":2220,"d":"2,220.00"},"За штуку","Schneider Electric","SEPAI","Устаревшее Оборудование ШЭ Digital Energy","15DEO","Устаревшее Оборудование ШЭ Digital Energy","DIG","Устаревшее Оборудование ШЭ Digital Energy BMS","ENG","S",null,null,"N",null,null,1,"",null,null,"2024-01-12",{"v":2664,"d":"2,664.00"},{"v":2220,"d":"2,220.00"},{"v":0,"d":"0%"},"","https://api.systeme.ru/catalog/view/ACTPC5EUBLS250GR"]
["SER8350A0B11","Контроллер комн. фанкойла/~230В темп/вл BACnet бел 24В",{"v":20650,"d":"20,650.00"},"За штуку","Schneider Electric","SEPAI","Устаревшее Оборудование ШЭ Digital Energy","15DEO","Устаревшее Оборудование ШЭ Digital Energy","DIG","Устаревшее Оборудование ШЭ Digital Energy BMS","ENG","S",null,null,"N",null,null,1,"",null,null,"2024-01-12",{"v":24780,"d":"24,780.00"},{"v":20650,"d":"20,650.00"},{"v":0,"d":"0%"},"SER8300A0B11","https://api.systeme.ru/catalog/view/SER8350A0B11"]
["SXWSCDXSELXB","Передняя панель датчика, сен.экр глянц.черн",{"v":12350,"d":"12,350.00"},"За штуку","Schneider Electric","SEPAI","Устаревшее Оборудование ШЭ Digital Energy","15DEO","Устаревшее Оборудование ШЭ Digital Energy","DIG","Устаревшее Оборудование ШЭ Digital Energy BMS","ENG","S",null,null,"N",null,null,1,"",null,null,"2024-01-12",{"v":14820,"d":"14,820.00"},{"v":12350,"d":"12,350.00"},{"v":0,"d":"0%"},"","https://api.systeme.ru/catalog/view/SXWSCDXSELXB"]
["SXWSC4XSELXB","Передняя панель датчика, сенс.экр 4кн глянц.черн",{"v":14450,"d":"14,450.00"},"За штуку","Schneider Electric","SEPAI","Устаревшее Оборудование ШЭ Digital Energy","15DEO","Устаревшее Оборудование ШЭ Digital Energy","DIG","Устаревшее Оборудование ШЭ Digital Energy BMS","ENG","S",null,null,"N",null,null,1,"",null,null,"2024-01-12",{"v":17340,"d":"17,340.00"},{"v":14450,"d":"14,450.00"},{"v":0,"d":"0%"},"","https://api.systeme.ru/catalog/view/SXWSC4XSELXB"]
["SXWSC2XSELXB","Передняя панель датчика, сенс.экр 2кн глянц.чер",{"v":14000,"d":"14,000.00"},"За штуку","Schneider Electric","SEPAI","Устаревшее Оборудование ШЭ Digital Energy","15DEO","Устаревшее Оборудование ШЭ Digital Energy","DIG","Устаревшее Оборудование ШЭ Digital Energy BMS","ENG","S",null,null,"N",null,null,1,"",null,null,"2024-01-12",{"v":16800,"d":"16,800.00"},{"v":14000,"d":"14,000.00"},{"v":0,"d":"0%"},"","https://api.systeme.ru/catalog/view/SXWSC2XSELXB"]
["SXWSATXXXRXX","Датчик температуры помещения настен., NTC 10кТ3 бел",{"v":2350,"d":"2,350.00"},"За штуку","Schneider Electric","SEPAI","Устаревшее Оборудование ШЭ Digital Energy","15DEO","Устаревшее Оборудование ШЭ Digital Energy","DIG","Устаревшее Оборудование ШЭ Digital Energy BMS","ENG","S",null,null,"N",null,null,1,"",null,null,"2024-01-12",{"v":2820,"d":"2,820.00"},{"v":2350,"d":"2,350.00"},{"v":0,"d":"0%"},"","https://api.systeme.ru/catalog/view/SXWSATXXXRXX"]
["SC3504E5045","Трансф. блок пит. , 5 рел. вых., 4 вх.",{"v":14750,"d":"14,750.00"},"За штуку","Schneider Electric","SEPAI","Устаревшее Оборудование ШЭ Digital Energy","15DEO","Устаревшее Оборудование ШЭ Digital Energy","DIG","Устаревшее Оборудование ШЭ Digital Energy BMS","ENG","S",null,null,"N",null,null,1,"",null,null,"2024-01-12",{"v":17700,"d":"17,700.00"},{"v":14750,"d":"14,750.00"},{"v":0,"d":"0%"},"","https://api.systeme.ru/catalog/view/SC3504E5045"]
["VDIG118241U60","Патч-панель S-One 1U 24п Кат.6 UTP",{"v":7277,"d":"7,277.00"},"За штуку","Schneider Electric","SEPAI","Устаревшее Оборудование ШЭ Digital Energy","15DEO","Устаревшее Оборудование ШЭ Digital Energy","DIG","Устаревшее Оборудование ШЭ Digital Energy BMS","ENG","S",null,null,"N",null,null,1,{"$nulls":3},"2024-01-12",{"v":8732.4,"d":"8,732.40"},{"v":7277,"d":"7,277.00"},{"v":0,"d":"0%"},null,"https://api.systeme.ru/catalog/view/VDIG118241U60"]
["GDL1","Коробка установочная GDL1 для TC900, BS 1G врезная для г-карт стен, 10шт",{"v":782.5,"d":"782.50"},"За штуку","Schneider Electric","SEWDI","Устаревшее Оборудование ШЭ Digital Energy","15DEO","Устаревшее Оборудование ШЭ Digital Energy","DIG","Устаревшее Оборудование ШЭ Digital Energy BMS","ENG","S",null,null,"N",null,null,1,{"$nulls":3},"2024-01-12",{"v":939,"d":"939.00"},{"v":782.5,"d":"782.50"},{"v":0,"d":"0%"},null,"https://api.systeme.ru/catalog/view/GDL1"]
["A9XPV748","Шинка греб. 3(P+N+Aux+Vigi) (AuxNL1AuxNL2AuxNL3…(шаг 9мм)) для iDPN 80А 48 мод.",{"v":9800,"d":"9,800.00"},"За штуку","Schneider Electric","SEPAI","Устаревшее Оборудование ШЭ FD","15PVF","Acti9","AC9","Acti9 (аксессуары соединения)","A9C","S",null,null,"N",null,null,1,"",null,null,"2024-01-12",{"v":11760,"d":"11,760.00"},{"v":9800,"d":"9,800.00"},{"v":0,"d":"0%"},"A9N21038","https://api.systeme.ru/catalog/view/A9XPV748"]
["A9XPV648","Шинка гребенчатая 1P+N+Aux+Vigi (AuxNL1…(шаг 9мм)) для iDPN 80А 48 мод.",{"v":6100,"d":"6,100.00"},"За штуку","Schneider Electric","SEPAI","Устаревшее Оборудование ШЭ FD","15PVF","Acti9","AC9","Acti9 (аксессуары соединения)","A9C","N",null,null,"N",null,null,1,"",null,null,"2024-01-12",{"v":7320,"d":"7,320.00"},{"v":6100,"d":"6,100.00"},{"v":0,"d":"0%"},"A9N21037","https://api.systeme.ru/catalog/view/A9XPV648"]
["A9XPC748","Шинка греб. 3(P+N) (NL1NL2NL3…(шаг 9мм)) для iDPN, iCV40, iDIFK 80А 48 мод.",{"v":4870,"d":"4,870.00"},"За штуку","Schneider Electric","SEPAI","Устаревшее Оборудование ШЭ FD","15PVF","Acti9","AC9","Acti9 (аксессуары соединения)","A9C","S",null,null,"N",null,null,1,"",null,null,"2024-01-12",{"v":5844,"d":"5,844.00"},{"v":4870,"d":"4,870.00"},{"v":0,"d":"0%"},"21093","https://api.systeme.ru/catalog/view/A9XPC748"]
["R9H10965","Комплект (4шт.) для крепления щита Resi9 KV к стене",219.46,"За штуку","Schneider Electric","SEPAI","Устаревшее Оборудование ШЭ FD","15PVF","Resi9 Шкафы","RB8","Resi9 KV(Встраевыемый шкаф)","KVE","S",null,null,"N",null,null,1,"",null,null,"2024-01-12",{"v":263.352,"d":"263.35"},219.46,{"v":0,"d":"0%"},"","https://api.systeme.ru/catalog/view/R9H10965"]
["R9H10955","Распределительный клеммный блок для Resi9 KV для N-проводника (3x10мм2+1x16мм2)",{"v":320,"d":"320.00"},"За штуку","Schneider Electric","SEPAI","Устаревшее Оборудование ШЭ FD","15PVF","Resi9 Шкафы","RB8","Resi9 KV(Встраевыемый шкаф)","KVE","S",null,null,"N",null,null,1,"",null,null,"2024-01-12",{"v":384,"d":"384.00"},{"v":320,"d":"320.00"},{"v":0,"d":"0%"},"","https://api.systeme.ru/catalog/view/R9H10955"]
["R9H10940","Замок с личинкой для щита Resi9 KV",639.34,"За штуку","Schneider Electric","SEPAI","Устаревшее Оборудование ШЭ FD","15PVF","Resi9 Шкафы","RB8","Resi9 KV(Встраевыемый шкаф)","KVE","S",null,null,"N",null,null,1,"",null,null,"2024-01-12",{"v":767.208,"d":"767.21"},639.34,{"v":0,"d":"0%"},"","https://api.systeme.ru/catalog/view/R9H10940"]
["A9DH3732","Выкл. авт. дифференциального тока iCV40 3P+N 6кА 32A B 30мA тип AC",{"v":7025.68,"d":"7,025.68"},"За штуку","Schneider Electric","SEPAI","Устаревшее Оборудование ШЭ FD","15PVF","Acti9","AC9","Acti9 iCV40","NVG","S",null,null,"N",null,null,1,"",null,null,"2024-01-12",{"v":8430.816,"d":"8,430.82"},{"v":7025.68,"d":"7,025.68"},{"v":0,"d":"0%"},"A9D55732","https://api.systeme.ru/catalog/view/A9DH3732"]
["A9DH3720","Выкл. авт. дифференциального тока iCV40 3P+N 6кА 20A B 30мA тип AC",{"v":6964.26,"d":"6,964.26"},"За штуку","Schneider Electric","SEPAI","Устаревшее Оборудование ШЭ FD","15PVF","Acti9","AC9","Acti9 iCV40","NVG","S",null,null,"N",null,null,1,"",null,null,"2024-01-12",{"v":8357.112,"d":"8,357.11"},{"v":6964.26,"d":"6,964.26"},{"v":0,"d":"0%"},"A9D55720","https://api.systeme.ru/catalog/view/A9DH3720"]
["A9DH3716","Выкл. авт. дифференциального тока iCV40 3P+N 6кА 16A B 30мA тип AC",{"v":6965.96,"d":"6,965.96"},"За штуку","Schneider Electric","SEPAI","Устаревшее Оборудование ШЭ FD","15PVF","Acti9","AC9","Acti9 iCV40","NVG","S",null,null,"N",null,null,1,"",null,null,"2024-01-12",{"v":8359.152,"d":"8,359.15"},{"v":6965.96,"d":"6,965.96"},{"v":0,"d":"0%"},"A9D55716","https://api.systeme.ru/catalog/view/A9DH3716"]
["A9DH3710","Выкл. авт. дифференциального тока iCV40 3P+N 6кА 10A B 30мA тип AC",{"v":7263.34,"d":"7,263.34"},"За штуку","Schneider Electric","SEPAI","Устаревшее Оборудование ШЭ FD","15PVF","Acti9","AC9","Acti9 iCV40","NVG","S",null,null,"N",null,null,1,"",null,null,"2024-01-12",{"v":8716.008,"d":"8,716.01"},{"v":7263.34,"d":"7,263.34"},{"v":0,"d":"0%"},"A9D55710","https://api.systeme.ru/catalog/view/A9DH3710"]
["A9DG3716","Выкл. авт. дифференциального тока iCV40 3P+N 6кА 16A B 30мA тип A",{"v":7768.86,"d":"7,768.86"},"За штуку","Schneider Electric","SEPAI","Устаревшее Оборудование ШЭ FD","15PVF","Acti9","AC9","Acti9 iCV40","NVG","S",null,null,"N",null,null,1,"",null,null,"2024-01-12",{"v":9322.632,"d":"9,322.63"},{"v":7768.86,"d":"7,768.86"},{"v":0,"d":"0%"},"A9D56716","https://api.systeme.ru/catalog/view/A9DG3716"]
["A9DG3710","Выкл. авт. дифференциального тока iCV40 3P+N 6кА 10A B 30мA тип A",{"v":8007.12,"d":"8,007.12"},"За штуку","Schneider Electric","SEPAI","Устаревшее Оборудование ШЭ FD","15PVF","Acti9","AC9","Acti9 iCV40","NVG","S",null,null,"N",null,null,1,"",null,null,"2024-01-12",{"v":9608.544,"d":"9,608.54"},{"v":8007.12,"d":"8,007.12"},{"v":0,"d":"0%"},"A9D56710","https://api.systeme.ru/catalog/view/A9DG3710"]
["A9DF3732","Выкл. авт. дифференциального тока iCV40 3P+N 6кА 32A C 30мA тип Asi",{"v":8399.86,"d":"8,399.86"},"За штуку","Schneider Electric","SEPAI","Устаревшее Оборудование ШЭ FD","15PVF","Acti9","AC9","Acti9 iCV40","NVG","S",null,null,"N",null,null,1,"",null,null,"2024-01-12",{"v":10079.832,"d":"10,079.83"},{"v":8399.86,"d":"8,399.86"},{"v":0,"d":"0%"},"A9D33732","https://api.systeme.ru/catalog/view/A9DF3732"]
["A9DF3725","Выкл. авт. дифференциального тока iCV40 3P+N 6кА 25A C 30мA тип Asi",{"v":6909.98,"d":"6,909.98"},"За штуку","Schneider Electric","SEPAI","Устаревшее Оборудование ШЭ FD","15PVF","Acti9","AC9","Acti9 iCV40","NVG","S",null,null,"N",null,null,1,"",null,null,"2024-01-12",{"v":8291.975999999999,"d":"8,291.98"},{"v":6909.98,"d":"6,909.98"},{"v":0,"d":"0%"},"A9D33725","https://api.systeme.ru/catalog/view/A9DF3725"]
["A9DF3720","Выкл. авт. дифференциального тока iCV40 3P+N 6кА 20A C 30мA тип Asi",{"v":6945.66,"d":"6,945.66"},"За штуку","Schneider Electric","SEPAI","Устаревшее Оборудование ШЭ FD","15PVF","Acti9","AC9","Acti9 iCV40","NVG","S",null,null,"N",null,null,1,"",null,null,"2024-01-12",{"v":8334.792,"d":"8,334.79"},{"v":6945.66,"d":"6,945.66"},{"v":0,"d":"0%"},"A9D33720","https://api.systeme.ru/catalog/view/A9DF3720"]
["A9DF3716","Выкл. авт. дифференциального тока iCV40 3P+N 6кА 16A C 30мA тип Asi",{"v":7744.28,"d":"7,744.28"},"За штуку","Schneider Electric","SEPAI","Устаревшее Оборудование ШЭ FD","15PVF","Acti9","AC9","Acti9 iCV40","NVG","S",null,null,"N",null,null,1,"",null,null,"2024-01-12",{"v":9293.135999999999,"d":"9,293.14"},{"v":7744.28,"d":"7,744.28"},{"v":0,"d":"0%"},"A9D33716","https://api.systeme.ru/catalog/view/A9DF3716"]
["A9DF3710","Выкл. авт. дифференциального тока iCV40 3P+N 6кА 10A C 30мА тип Asi",{"v":6685.78,"d":"6,685.78"},"За штуку","Schneider Electric","SEPAI","Устаревшее Оборудование ШЭ FD","15PVF","Acti9","AC9","Acti9 iCV40","NVG","S",null,null,"N",null,null,1,"",null,null,"2024-01-12",{"v":8022.936,"d":"8,022.94"},{"v":6685.78,"d":"6,685.78"},{"v":0,"d":"0%"},"A9D33710","https://api.systeme.ru/catalog/view/A9DF3710"]
["A9DE7740","Выкл. авт. дифференциального тока iCV40 3P+N 6кА 40A C 300мA тип AC",{"v":6102.84,"d":"6,102.84"},"За штуку","Schneider Electric","SEPAI","Устаревшее Оборудование ШЭ FD","15PVF","Acti9","AC9","Acti9 iCV40","NVG","S",null,null,"N",null,null,1,"",null,null,"2024-01-12",{"v":7323.408,"d":"7,323.41"},{"v":6102.84,"d":"6,102.84"},{"v":0,"d":"0%"},"A9D41740","https://api.systeme.ru/catalog/view/A9DE7740"]
["A9DE7720","Выкл. авт. дифференциального тока iCV40 3P+N 6кА 20A C 300мA тип AC",{"v":5304.22,"d":"5,304.22"},"За штуку","Schneider Electric","SEPAI","Устаревшее Оборудование ШЭ FD","15PVF","Acti9","AC9","Acti9 iCV40","NVG","S",null,null,"N",null,null,1,"",null,null,"2024-01-12",{"v":6365.064,"d":"6,365.06"},{"v":5304.22,"d":"5,304.22"},{"v":0,"d":"0%"},"A9D41720","https://api.systeme.ru/catalog/view/A9DE7720"]
["A9DE7716","Выкл. авт. дифференциального тока iCV40 3P+N 6кА 16A C 300мA тип AC",{"v":5457.92,"d":"5,457.92"},"За штуку","Schneider Electric","SEPAI","Устаревшее Оборудование ШЭ FD","15PVF","Acti9","AC9","Acti9 iCV40","NVG","S",null,null,"N",null,null,1,"",null,null,"2024-01-12",{"v":6549.504,"d":"6,549.50"},{"v":5457.92,"d":"5,457.92"},{"v":0,"d":"0%"},"A9D41716","https://api.systeme.ru/catalog/view/A9DE7716"]
["A9DE7710","Выкл. авт. дифференциального тока iCV40 3P+N 6кА 10A C 300мA тип AC",{"v":5593.16,"d":"5,593.16"},"За штуку","Schneider Electric","SEPAI","Устаревшее Оборудование ШЭ FD","15PVF","Acti9","AC9","Acti9 iCV40","NVG","S",null,null,"N",null,null,1,"",null,null,"2024-01-12",{"v":6711.7919999999995,"d":"6,711.79"},{"v":5593.16,"d":"5,593.16"},{"v":0,"d":"0%"},"A9D41710","https://api.systeme.ru/catalog/view/A9DE7710"]
["A9DE3732","Выкл. авт. дифференциального тока iCV40 3P+N 6кА 32A C 30мA тип AC",{"v":5757.52,"d":"5,757.52"},"За штуку","Schneider Electric","SEPAI","Устаревшее Оборудование ШЭ FD","15PVF","Acti9","AC9","Acti9 iCV40","NVG","S",null,null,"N",null,null,1,"",null,null,"2024-01-12",{"v":6909.024,"d":"6,909.02"},{"v":5757.52,"d":"5,757.52"},{"v":0,"d":"0%"},"A9D31732","https://api.systeme.ru/catalog/view/A9DE3732"]
["A9DE3725","Выкл. авт. дифференциального тока iCV40 3P+N 6кА 25A C 30мA тип AC",{"v":5399.04,"d":"5,399.04"},"За штуку","Schneider Electric","SEPAI","Устаревшее Оборудование ШЭ FD","15PVF","Acti9","AC9","Acti9 iCV40","NVG","S",null,null,"S",null,null,1,"",null,null,"2024-01-12",{"v":6478.848,"d":"6,478.85"},{"v":5399.04,"d":"5,399.04"},{"v":0,"d":"0%"},"A9D31725","https://api.systeme.ru/catalog/view/A9DE3725"]
["A9DE3720","Выкл. авт. дифференциального тока iCV40 3P+N 6кА 20A C 30мA тип AC",{"v":5770.92,"d":"5,770.92"},"За штуку","Schneider Electric","SEPAI","Устаревшее Оборудование ШЭ FD","15PVF","Acti9","AC9","Acti9 iCV40","NVG","S",null,null,"N",null,null,1,"",null,null,"2024-01-12",{"v":6925.104,"d":"6,925.10"},{"v":5770.92,"d":"5,770.92"},{"v":0,"d":"0%"},"A9D31720","https://api.systeme.ru/catalog/view/A9DE3720"]
["A9DE3716","Выкл. авт. дифференциального тока iCV40 3P+N 6кА 16A C 30мA тип AC",{"v":5161.8,"d":"5,161.80"},"За штуку","Schneider Electric","SEPAI","Устаревшее Оборудование ШЭ FD","15PVF","Acti9","AC9","Acti9 iCV40","NVG","S",null,null,"N",null,null,1,"",null,null,"2024-01-12",{"v":6194.16,"d":"6,194.16"},{"v":5161.8,"d":"5,161.80"},{"v":0,"d":"0%"},"","https://api.systeme.ru/catalog/view/A9DE3716"]
["A9DC7716","Выкл. авт. дифференциального тока iCV40 3P+N 6кА 16A C 300мA тип A",{"v":7768.04,"d":"7,768.04"},"За штуку","Schneider Electric","SEPAI","Устаревшее Оборудование ШЭ FD","15PVF","Acti9","AC9","Acti9 iCV40","NVG","S",null,null,"N",null,null,1,"",null,null,"2024-01-12",{"v":9321.648,"d":"9,321.65"},{"v":7768.04,"d":"7,768.04"},{"v":0,"d":"0%"},"A9D42716","https://api.systeme.ru/catalog/view/A9DC7716"]
["A9DC7710","Выкл. авт. дифференциального тока iCV40 3P+N 6кА 10A C 300мA тип A",{"v":7827.66,"d":"7,827.66"},"За штуку","Schneider Electric","SEPAI","Устаревшее Оборудование ШЭ FD","15PVF","Acti9","AC9","Acti9 iCV40","NVG","S",null,null,"N",null,null,1,"",null,null,"2024-01-12",{"v":9393.192,"d":"9,393.19"},{"v":7827.66,"d":"7,827.66"},{"v":0,"d":"0%"},"A9D42710","https://api.systeme.ru/catalog/view/A9DC7710"]
["A9DC4716","Выкл. авт. дифференциального тока iCV40 3P+N 10кА 16A C 30мA тип A",{"v":6856.24,"d":"6,856.24"},"За штуку","Schneider Electric","SEPAI","Устаревшее Оборудование ШЭ FD","15PVF","Acti9","AC9","Acti9 iCV40","NVG","S",null,null,"N",null,null,1,"",null,null,"2024-01-12",{"v":8227.488,"d":"8,227.49"},{"v":6856.24,"d":"6,856.24"},{"v":0,"d":"0%"},"","https://api.systeme.ru/catalog/view/A9DC4716"]
["A9DC4710","Выкл. авт. дифференциального тока iCV40 3P+N 10кА 10A C 30мA тип A",{"v":9551.08,"d":"9,551.08"},"За штуку","Schneider Electric","SEPAI","Устаревшее Оборудование ШЭ FD","15PVF","Acti9","AC9","Acti9 iCV40","NVG","S",null,null,"N",null,null,1,"",null,null,"2024-01-12",{"v":11461.296,"d":"11,461.30"},{"v":9551.08,"d":"9,551.08"},{"v":0,"d":"0%"},"","https://api.systeme.ru/catalog/view/A9DC4710"]
["A9DC3732","Выкл. авт. дифференциального тока iCV40 3P+N 6кА 32A C 30мA тип A",{"v":9262.7,"d":"9,262.70"},"За штуку","Schneider Electric","SEPAI","Устаревшее Оборудование ШЭ FD","15PVF","Acti9","AC9","Acti9 iCV40","NVG","S",null,null,"N",null,null,1,"",null,null,"2024-01-12",{"v":11115.24,"d":"11,115.24"},{"v":9262.7,"d":"9,262.70"},{"v":0,"d":"0%"},"A9D32732","https://api.systeme.ru/catalog/view/A9DC3732"]
["A9DC3720","Выкл. авт. дифференциального тока iCV40 3P+N 6кА 20A C 30мA тип A",{"v":7993.58,"d":"7,993.58"},"За штуку","Schneider Electric","SEPAI","Устаревшее Оборудование ШЭ FD","15PVF","Acti9","AC9","Acti9 iCV40","NVG","S",null,null,"N",null,null,1,"",null,null,"2024-01-12",{"v":9592.296,"d":"9,592.30"},{"v":7993.58,"d":"7,993.58"},{"v":0,"d":"0%"},"A9D32720","https://api.systeme.ru/catalog/view/A9DC3720"]
["A9DC3710","Выкл. авт. дифференциального тока iCV40 3P+N 6кА 10A C 30мA тип A",{"v":7681.84,"d":"7,681.84"},"За штуку","Schneider Electric","SEPAI","Устаревшее Оборудование ШЭ FD","15PVF","Acti9","AC9","Acti9 iCV40","NVG","S",null,null,"N",null,null,1,"",null,null,"2024-01-12",{"v":9218.208,"d":"9,218.21"},{"v":7681.84,"d":"7,681.84"},{"v":0,"d":"0%"},"A9D32710","https://api.systeme.ru/catalog/view/A9DC3710"]
["A9FDB7610","Устройство защиты от дугового пробоя iDPN N Arc 1P-N 10A B 6000A",{"v":5750,"d":"5,750.00"},"За штуку","Schneider Electric","SEPAI","Устаревшее Оборудование ШЭ FD","15PVF","Acti9","AC9","Acti9 AFDD (Защита от дугового пробоя)","FDD","S",null,null,"N",null,null,1,"",null,null,"2024-01-12",{"v":6900,"d":"6,900.00"},{"v":5750,"d":"5,750.00"},{"v":0,"d":"0%"},"","https://api.systeme.ru/catalog/view/A9FDB7610"]
["A9FDB7616","Устройство защиты от дугового пробоя iDPN N Arc 1P-N 16A B 6000A",{"v":5600,"d":"5,600.00"},"За штуку","Schneider Electric","SEPAI","Устаревшее Оборудование ШЭ FD","15PVF","Acti9","AC9","Acti9 AFDD (Защита от дугового пробоя)","FDD","S",null,null,"N",null,null,1,"",null,null,"2024-01-12",{"v":6720,"d":"6,720.00"},{"v":5600,"d":"5,600.00"},{"v":0,"d":"0%"},"","https://api.systeme.ru/catalog/view/A9FDB7616"]
["R9R61463","RESI9 ВЫКЛЮЧАТЕЛЬ ДИФФЕРЕНЦИАЛЬНОГО тока (УЗО) 63А 4P 30мА тип A",{"v":3688.2,"d":"3,688.20"},"За штуку","Schneider Electric","SEPAI","Устаревшее Оборудование ШЭ FD","15PVF","Resi9","RS9","Resi9 (ВДТ)","R9R","S",null,null,"N",null,null,1,"",null,null,"2024-01-12",{"v":4425.839999999999,"d":"4,425.84"},{"v":3688.2,"d":"3,688.20"},{"v":0,"d":"0%"},"","https://api.systeme.ru/catalog/view/R9R61463"]
["R9R60225","RESI9 ВЫКЛЮЧАТЕЛЬ ДИФФЕРЕНЦИАЛЬНОГО тока (УЗО) 25А 2P 10mA тип A",{"v":2155,"d":"2,155.00"},"За штуку","Schneider Electric","SEPAI","Устаревшее Оборудование ШЭ FD","15PVF","Resi9","RS9","Resi9 (ВДТ)","R9R","N",null,null,"S",null,null,1,"",null,null,"2024-01-12",{"v":2586,"d":"2,586.00"},{"v":2155,"d":"2,155.00"},{"v":0,"d":"0%"},"","https://api.systeme.ru/catalog/view/R9R60225"]
["R9R54263","RESI9 ВЫКЛЮЧАТЕЛЬ ДИФФЕРЕНЦИАЛЬНОГО тока (УЗО) 63А 2P 300мА тип AC",{"v":2605.72,"d":"2,605.72"},"За штуку","Schneider Electric","SEPAI","Устаревшее Оборудование ШЭ FD","15PVF","Resi9","RS9","Resi9 (ВДТ)","R9R","S",null,null,"N",null,null,1,"",null,null,"2024-01-12",{"v":3126.8639999999996,"d":"3,126.86"},{"v":2605.72,"d":"2,605.72"},{"v":0,"d":"0%"},"","https://api.systeme.ru/catalog/view/R9R54263"]
["R9R52263","RESI9 ВЫКЛЮЧАТЕЛЬ ДИФФЕРЕНЦИАЛЬНОГО тока (УЗО) 63А 2P 100мА тип AC",{"v":3525.78,"d":"3,525.78"},"За штуку","Schneider Electric","SEPAI","Устаревшее Оборудование ШЭ FD","15PVF","Resi9","RS9","Resi9 (ВДТ)","R9R","S",null,null,"N",null,null,1,"",null,null,"2024-01-12",{"v":4230.936,"d":"4,230.94"},{"v":3525.78,"d":"3,525.78"},{"v":0,"d":"0%"},"","https://api.systeme.ru/catalog/view/R9R52263"]
["R9R51463","RESI9 ВЫКЛЮЧАТЕЛЬ ДИФФЕРЕНЦИАЛЬНОГО тока (УЗО) 63А 4P 30мА тип AC",{"v":3301.7,"d":"3,301.70"},"За штуку","Schneider Electric","SEPAI","Устаревшее Оборудование ШЭ FD","15PVF","Resi9","RS9","Resi9 (ВДТ)","R9R","S",null,null,"N",null,null,1,"",null,null,"2024-01-12",{"v":3962.0399999999995,"d":"3,962.04"},{"v":3301.7,"d":"3,301.70"},{"v":0,"d":"0%"},"","https://api.systeme.ru/catalog/view/R9R51463"]
["R9R51440","RESI9 ВЫКЛЮЧАТЕЛЬ ДИФФЕРЕНЦИАЛЬНОГО тока (УЗО) 40А 4P 30мА тип AC",{"v":2985.14,"d":"2,985.14"},"За штуку","Schneider Electric","SEPAI","Устаревшее Оборудование ШЭ FD","15PVF","Resi9","RS9","Resi9 (ВДТ)","R9R","S",null,null,"N",null,null,3,"",null,null,"2024-01-12",{"v":3582.1679999999997,"d":"3,582.17"},{"v":2985.14,"d":"2,985.14"},{"v":0,"d":"0%"},"","https://api.systeme.ru/catalog/view/R9R51440"]
["R9R51425","RESI9 ВЫКЛЮЧАТЕЛЬ ДИФФЕРЕНЦИАЛЬНОГО тока (УЗО) 25А 4P 30мА тип AC",{"v":2626.78,"d":"2,626.78"},"За штуку","Schneider Electric","SEPAI","Устаревшее Оборудование ШЭ FD","15PVF","Resi9","RS9","Resi9 (ВДТ)","R9R","S",null,null,"N",null,null,1,"",null,null,"2024-01-12",{"v":3152.136,"d":"3,152.14"},{"v":2626.78,"d":"2,626.78"},{"v":0,"d":"0%"},"","https://api.systeme.ru/catalog/view/R9R51425"]
["R9R51263","RESI9 ВЫКЛЮЧАТЕЛЬ ДИФФЕРЕНЦИАЛЬНОГО тока (УЗО) 63А 2P 30мА тип AC",{"v":2530.12,"d":"2,530.12"},"За штуку","Schneider Electric","SEPAI","Устаревшее Оборудование ШЭ FD","15PVF","Resi9","RS9","Resi9 (ВДТ)","R9R","S",null,null,"N",null,null,6,"",null,null,"2024-01-12",{"v":3036.144,"d":"3,036.14"},{"v":2530.12,"d":"2,530.12"},{"v":0,"d":"0%"},"","https://api.systeme.ru/catalog/view/R9R51263"]
["R9R51225","RESI9 ВЫКЛЮЧАТЕЛЬ ДИФФЕРЕНЦИАЛЬНОГО тока (УЗО) 25А 2P 30мА тип AC",{"v":1505.08,"d":"1,505.08"},"За штуку","Schneider Electric","SEPAI","Устаревшее Оборудование ШЭ FD","15PVF","Resi9","RS9","Resi9 (ВДТ)","R9R","S",null,null,"N",null,null,6,"",null,null,"2024-01-12",{"v":1806.0959999999998,"d":"1,806.10"},{"v":1505.08,"d":"1,505.08"},{"v":0,"d":"0%"},"","https://api.systeme.ru/catalog/view/R9R51225"]
["R9D55632","RESI9 АВТ. ВЫКЛ. ДИФФЕРЕНЦИАЛЬНОГО тока (ДИФ) 1P+N С 32А 6000A 30мА тип A",{"v":3347.16,"d":"3,347.16"},"За штуку","Schneider Electric","SEPAI","Устаревшее Оборудование ШЭ FD","15PVF","Resi9","RS9","Resi9 (АВДТ)","R9D","S",null,null,"N",null,null,1,"",null,null,"2024-01-12",{"v":4016.5919999999996,"d":"4,016.59"},{"v":3347.16,"d":"3,347.16"},{"v":0,"d":"0%"},"","https://api.systeme.ru/catalog/view/R9D55632"]
["R9D55606","RESI9 АВТ. ВЫКЛ. ДИФФЕРЕНЦИАЛЬНОГО тока (ДИФ) 1P+N С 6А 6000A 30мА тип A",{"v":3034.08,"d":"3,034.08"},"За штуку","Schneider Electric","SEPAI","Устаревшее Оборудование ШЭ FD","15PVF","Resi9","RS9","Resi9 (АВДТ)","R9D","S",null,null,"N",null,null,1,"",null,null,"2024-01-12",{"v":3640.8959999999997,"d":"3,640.90"},{"v":3034.08,"d":"3,034.08"},{"v":0,"d":"0%"},"","https://api.systeme.ru/catalog/view/R9D55606"]
["R9D25606","RESI9 АВТ. ВЫКЛ. ДИФФЕРЕНЦИАЛЬНОГО тока (ДИФ) 1P+N С 6А 6000A 30мА тип AС",{"v":2678.76,"d":"2,678.76"},"За штуку","Schneider Electric","SEPAI","Устаревшее Оборудование ШЭ FD","15PVF","Resi9","RS9","Resi9 (АВДТ)","R9D","S",null,null,"N",null,null,1,"",null,null,"2024-01-12",{"v":3214.512,"d":"3,214.51"},{"v":2678.76,"d":"2,678.76"},{"v":0,"d":"0%"},"","https://api.systeme.ru/catalog/view/R9D25606"]
["R9C20263","RESI9 Модульный КОНТАКТОР 1P+N 63А 2НО 230/250В АС 50Гц",{"v":4370,"d":"4,370.00"},"За штуку","Schneider Electric","SEPAI","Устаревшее Оборудование ШЭ FD","15PVF","Resi9","RS9","Resi9 (Контактор)","RCT","S",null,null,"N",null,null,1,"",null,null,"2024-01-12",{"v":5244,"d":"5,244.00"},{"v":4370,"d":"4,370.00"},{"v":0,"d":"0%"},"","https://api.systeme.ru/catalog/view/R9C20263"]
["R9C20240","RESI9 Модульный КОНТАКТОР 1P+N 40А 2НО 230/250В АС 50Гц",{"v":3128.6,"d":"3,128.60"},"За штуку","Schneider Electric","SEPAI","Устаревшее Оборудование ШЭ FD","15PVF","Resi9","RS9","Resi9 (Контактор)","RCT","S",null,null,"N",null,null,6,"",null,null,"2024-01-12",{"v":3754.3199999999997,"d":"3,754.32"},{"v":3128.6,"d":"3,128.60"},{"v":0,"d":"0%"},"","https://api.systeme.ru/catalog/view/R9C20240"]
["R9C20220","RESI9 Модульный КОНТАКТОР 1P+N 20А 2НО 230/250В АС 50Гц",{"v":1961.46,"d":"1,961.46"},"За штуку","Schneider Electric","SEPAI","Устаревшее Оборудование ШЭ FD","15PVF","Resi9","RS9","Resi9 (Контактор)","RCT","S",null,null,"N",null,null,6,"",null,null,"2024-01-12",{"v":2353.752,"d":"2,353.75"},{"v":1961.46,"d":"1,961.46"},{"v":0,"d":"0%"},"","https://api.systeme.ru/catalog/view/R9C20220"]
["R9PS463","RESI9 ВЫКЛЮЧАТЕЛЬ НАГРУЗКИ (мод. рубильник) 63А 4P",{"v":3142.98,"d":"3,142.98"},"За штуку","Schneider Electric","SEPAI","Устаревшее Оборудование ШЭ FD","15PVF","Resi9","RS9","Resi9 (Рубильник)","R9S","S",null,null,"N",null,null,3,"",null,null,"2024-01-12",{"v":3771.576,"d":"3,771.58"},{"v":3142.98,"d":"3,142.98"},{"v":0,"d":"0%"},"","https://api.systeme.ru/catalog/view/R9PS463"]
["R9PS363","RESI9 ВЫКЛЮЧАТЕЛЬ НАГРУЗКИ (мод. рубильник) 63А 3P",{"v":1903.54,"d":"1,903.54"},"За штуку","Schneider Electric","SEPAI","Устаревшее Оборудование ШЭ FD","15PVF","Resi9","RS9","Resi9 (Рубильник)","R9S","S",null,null,"N",null,null,4,"",null,null,"2024-01-12",{"v":2284.248,"d":"2,284.25"},{"v":1903.54,"d":"1,903.54"},{"v":0,"d":"0%"},"","https://api.systeme.ru/catalog/view/R9PS363"]
["R9PS263","RESI9 ВЫКЛЮЧАТЕЛЬ НАГРУЗКИ (мод. рубильник) 63А 2P",{"v":1525,"d":"1,525.00"},"За штуку","Schneider Electric","SEPAI","Устаревшее Оборудование ШЭ FD","15PVF","Resi9","RS9","Resi9 (Рубильник)","R9S","S",null,null,"N",null,null,6,"",null,null,"2024-01-12",{"v":1830,"d":"1,830.00"},{"v":1525,"d":"1,525.00"},{"v":0,"d":"0%"},"","https://api.systeme.ru/catalog/view/R9PS263"]
["R9PS240","RESI9 ВЫКЛЮЧАТЕЛЬ НАГРУЗКИ (мод. рубильник) 40А 2P",{"v":1305,"d":"1,305.00"},"За штуку","Schneider Electric","SEPAI","Устаревшее Оборудование ШЭ FD","15PVF","Resi9","RS9","Resi9 (Рубильник)","R9S","S",null,null,"N",null,null,6,"",null,null,"2024-01-12",{"v":1566,"d":"1,566.00"},{"v":1305,"d":"1,305.00"},{"v":0,"d":"0%"},"","https://api.systeme.ru/catalog/view/R9PS240"]
["R9PS163","RESI9 ВЫКЛЮЧАТЕЛЬ НАГРУЗКИ (мод. рубильник) 63А 1P",{"v":1155,"d":"1,155.00"},"За штуку","Schneider Electric","SEPAI","Устаревшее Оборудование ШЭ FD","15PVF","Resi9","RS9","Resi9 (Рубильник)","R9S","S",null,null,"N",null,null,12,"",null,null,"2024-01-12",{"v":1386,"d":"1,386.00"},{"v":1155,"d":"1,155.00"},{"v":0,"d":"0%"},"","https://api.systeme.ru/catalog/view/R9PS163"]
["R9PS140","RESI9 ВЫКЛЮЧАТЕЛЬ НАГРУЗКИ (мод. рубильник) 40А 1P",683.18,"За штуку","Schneider Electric","SEPAI","Устаревшее Оборудование ШЭ FD","15PVF","Resi9","RS9","Resi9 (Рубильник)","R9S","N",null,null,"N",null,null,12,"",null,null,"2024-01-12",{"v":819.8159999999999,"d":"819.82"},683.18,{"v":0,"d":"0%"},"","https://api.systeme.ru/catalog/view/R9PS140"]
["R9F12450","RESI9 АВТОМАТИЧЕСКИЙ ВЫКЛЮЧАТЕЛЬ (АВ) С 50А 4P 6000A",{"v":1714.6,"d":"1,714.60"},"За штуку","Schneider Electric","SEPAI","Устаревшее Оборудование ШЭ FD","15PVF","Resi9","RS9","Resi9 (Автоматы кривая C)","R9C","S",null,null,"N",null,null,3,"",null,null,"2024-01-12",{"v":2057.52,"d":"2,057.52"},{"v":1714.6,"d":"1,714.60"},{"v":0,"d":"0%"},"","https://api.systeme.ru/catalog/view/R9F12450"]
["R9F12425","RESI9 АВТОМАТИЧЕСКИЙ ВЫКЛЮЧАТЕЛЬ (АВ) С 25А 4P 6000A",{"v":904.2,"d":"904.20"},"За штуку","Schneider Electric","SEPAI","Устаревшее Оборудование ШЭ FD","15PVF","Resi9","RS9","Resi9 (Автоматы кривая C)","R9C","S",null,null,"N",null,null,1,"",null,null,"2024-01-12",{"v":1085.04,"d":"1,085.04"},{"v":904.2,"d":"904.20"},{"v":0,"d":"0%"},"","https://api.systeme.ru/catalog/view/R9F12425"]
["R9F12420","RESI9 АВТОМАТИЧЕСКИЙ ВЫКЛЮЧАТЕЛЬ (АВ) С 20А 4P 6000A",856.84,"За штуку","Schneider Electric","SEPAI","Устаревшее Оборудование ШЭ FD","15PVF","Resi9","RS9","Resi9 (Автоматы кривая C)","R9C","S",null,null,"N",null,null,3,"",null,null,"2024-01-12",{"v":1028.208,"d":"1,028.21"},856.84,{"v":0,"d":"0%"},"","https://api.systeme.ru/catalog/view/R9F12420"]
["R9F12416","RESI9 АВТОМАТИЧЕСКИЙ ВЫКЛЮЧАТЕЛЬ (АВ) С 16А 4P 6000A",817.94,"За штуку","Schneider Electric","SEPAI","Устаревшее Оборудование ШЭ FD","15PVF","Resi9","RS9","Resi9 (Автоматы кривая C)","R9C","S",null,null,"N",null,null,3,"",null,null,"2024-01-12",{"v":981.528,"d":"981.53"},817.94,{"v":0,"d":"0%"},"","https://api.systeme.ru/catalog/view/R9F12416"]
["R9F12410","RESI9 АВТОМАТИЧЕСКИЙ ВЫКЛЮЧАТЕЛЬ (АВ) С 10А 4P 6000A",822.68,"За штуку","Schneider Electric","SEPAI","Устаревшее Оборудование ШЭ FD","15PVF","Resi9","RS9","Resi9 (Автоматы кривая C)","R9C","S",null,null,"N",null,null,3,"",null,null,"2024-01-12",{"v":987.2159999999999,"d":"987.22"},822.68,{"v":0,"d":"0%"},"","https://api.systeme.ru/catalog/view/R9F12410"]
["R9F12406","RESI9 АВТОМАТИЧЕСКИЙ ВЫКЛЮЧАТЕЛЬ (АВ) С 6А 4P 6000A",927.92,"За штуку","Schneider Electric","SEPAI","Устаревшее Оборудование ШЭ FD","15PVF","Resi9","RS9","Resi9 (Автоматы кривая C)","R9C","S",null,null,"N",null,null,3,"",null,null,"2024-01-12",{"v":1113.504,"d":"1,113.50"},927.92,{"v":0,"d":"0%"},"","https://api.systeme.ru/catalog/view/R9F12406"]
["R9F12363","RESI9 АВТОМАТИЧЕСКИЙ ВЫКЛЮЧАТЕЛЬ (АВ) С 63А 3P 6000A",{"v":1142.94,"d":"1,142.94"},"За штуку","Schneider Electric","SEPAI","Устаревшее Оборудование ШЭ FD","15PVF","Resi9","RS9","Resi9 (Автоматы кривая C)","R9C","S",null,null,"N",null,null,4,"",null,null,"2024-01-12",{"v":1371.528,"d":"1,371.53"},{"v":1142.94,"d":"1,142.94"},{"v":0,"d":"0%"},"","https://api.systeme.ru/catalog/view/R9F12363"]
["R9F12306","RESI9 АВТОМАТИЧЕСКИЙ ВЫКЛЮЧАТЕЛЬ (АВ) С 6А 3P 6000A",654.58,"За штуку","Schneider Electric","SEPAI","Устаревшее Оборудование ШЭ FD","15PVF","Resi9","RS9","Resi9 (Автоматы кривая C)","R9C","S",null,null,"N",null,null,4,"",null,null,"2024-01-12",{"v":785.496,"d":"785.50"},654.58,{"v":0,"d":"0%"},"","https://api.systeme.ru/catalog/view/R9F12306"]
["R9F12263","RESI9 АВТОМАТИЧЕСКИЙ ВЫКЛЮЧАТЕЛЬ (АВ) С 63А 2P 6000A",813.46,"За штуку","Schneider Electric","SEPAI","Устаревшее Оборудование ШЭ FD","15PVF","Resi9","RS9","Resi9 (Автоматы кривая C)","R9C","S",null,null,"N",null,null,6,"",null,null,"2024-01-12",{"v":976.152,"d":"976.15"},813.46,{"v":0,"d":"0%"},"","https://api.systeme.ru/catalog/view/R9F12263"]
["R9F12250","RESI9 АВТОМАТИЧЕСКИЙ ВЫКЛЮЧАТЕЛЬ (АВ) С 50А 2P 6000A",{"v":727.5,"d":"727.50"},"За штуку","Schneider Electric","SEPAI","Устаревшее Оборудование ШЭ FD","15PVF","Resi9","RS9","Resi9 (Автоматы кривая C)","R9C","S",null,null,"N",null,null,6,"",null,null,"2024-01-12",{"v":873,"d":"873.00"},{"v":727.5,"d":"727.50"},{"v":0,"d":"0%"},"","https://api.systeme.ru/catalog/view/R9F12250"]
["R9F12240","RESI9 АВТОМАТИЧЕСКИЙ ВЫКЛЮЧАТЕЛЬ (АВ) С 40А 2P 6000A",539.54,"За штуку","Schneider Electric","SEPAI","Устаревшее Оборудование ШЭ FD","15PVF","Resi9","RS9","Resi9 (Автоматы кривая C)","R9C","S",null,null,"N",null,null,6,"",null,null,"2024-01-12",{"v":647.448,"d":"647.45"},539.54,{"v":0,"d":"0%"},"","https://api.systeme.ru/catalog/view/R9F12240"]
["R9F12232","RESI9 АВТОМАТИЧЕСКИЙ ВЫКЛЮЧАТЕЛЬ (АВ) С 32А 2P 6000A",540.62,"За штуку","Schneider Electric","SEPAI","Устаревшее Оборудование ШЭ FD","15PVF","Resi9","RS9","Resi9 (Автоматы кривая C)","R9C","S",null,null,"N",null,null,6,"",null,null,"2024-01-12",{"v":648.744,"d":"648.74"},540.62,{"v":0,"d":"0%"},"","https://api.systeme.ru/catalog/view/R9F12232"]
["R9F12220","RESI9 АВТОМАТИЧЕСКИЙ ВЫКЛЮЧАТЕЛЬ (АВ) С 20А 2P 6000A",428.98,"За штуку","Schneider Electric","SEPAI","Устаревшее Оборудование ШЭ FD","15PVF","Resi9","RS9","Resi9 (Автоматы кривая C)","R9C","N",null,null,"N",null,null,6,"",null,null,"2024-01-12",{"v":514.776,"d":"514.78"},428.98,{"v":0,"d":"0%"},"","https://api.systeme.ru/catalog/view/R9F12220"]
["R9F12216","RESI9 АВТОМАТИЧЕСКИЙ ВЫКЛЮЧАТЕЛЬ (АВ) С 16А 2P 6000A",394.54,"За штуку","Schneider Electric","SEPAI","Устаревшее Оборудование ШЭ FD","15PVF","Resi9","RS9","Resi9 (Автоматы кривая C)","R9C","S",null,null,"N",null,null,6,"",null,null,"2024-01-12",{"v":473.448,"d":"473.45"},394.54,{"v":0,"d":"0%"},"","https://api.systeme.ru/catalog/view/R9F12216"]
["R9F12210","RESI9 АВТОМАТИЧЕСКИЙ ВЫКЛЮЧАТЕЛЬ (АВ) С 10А 2P 6000A",413.48,"За штуку","Schneider Electric","SEPAI","Устаревшее Оборудование ШЭ FD","15PVF","Resi9","RS9","Resi9 (Автоматы кривая C)","R9C","S",null,null,"N",null,null,6,"",null,null,"2024-01-12",{"v":496.176,"d":"496.18"},413.48,{"v":0,"d":"0%"},"","https://api.systeme.ru/catalog/view/R9F12210"]
["R9F12206","RESI9 АВТОМАТИЧЕСКИЙ ВЫКЛЮЧАТЕЛЬ (АВ) С 6А 2P 6000A",{"v":466.3,"d":"466.30"},"За штуку","Schneider Electric","SEPAI","Устаревшее Оборудование ШЭ FD","15PVF","Resi9","RS9","Resi9 (Автоматы кривая C)","R9C","S",null,null,"N",null,null,6,"",null,null,"2024-01-12",559.56,{"v":466.3,"d":"466.30"},{"v":0,"d":"0%"},"","https://api.systeme.ru/catalog/view/R9F12206"]
["R9F12163","RESI9 АВТОМАТИЧЕСКИЙ ВЫКЛЮЧАТЕЛЬ (АВ) С 63А 1P 6000A",400.82,"За штуку","Schneider Electric","SEPAI","Устаревшее Оборудование ШЭ FD","15PVF","Resi9","RS9","Resi9 (Автоматы кривая C)","R9C","S",null,null,"N",null,null,12,"",null,null,"2024-01-12",{"v":480.984,"d":"480.98"},400.82,{"v":0,"d":"0%"},"","https://api.systeme.ru/catalog/view/R9F12163"]
["R9F12132","RESI9 АВТОМАТИЧЕСКИЙ ВЫКЛЮЧАТЕЛЬ (АВ) С 32А 1P 6000A",220.92,"За штуку","Schneider Electric","SEPAI","Устаревшее Оборудование ШЭ FD","15PVF","Resi9","RS9","Resi9 (Автоматы кривая C)","R9C","S",null,null,"N",null,null,1,"",null,null,"2024-01-12",{"v":265.104,"d":"265.10"},220.92,{"v":0,"d":"0%"},"","https://api.systeme.ru/catalog/view/R9F12132"]
["R9F12120","RESI9 АВТОМАТИЧЕСКИЙ ВЫКЛЮЧАТЕЛЬ (АВ) С 20А 1P 6000A",{"v":172,"d":"172.00"},"За штуку","Schneider Electric","SEPAI","Устаревшее Оборудование ШЭ FD","15PVF","Resi9","RS9","Resi9 (Автоматы кривая C)","R9C","S",null,null,"N",null,null,1,"",null,null,"2024-01-12",{"v":206.4,"d":"206.40"},{"v":172,"d":"172.00"},{"v":0,"d":"0%"},"","https://api.systeme.ru/catalog/view/R9F12120"]
["R9F02463","RESI9 АВТОМАТИЧЕСКИЙ ВЫКЛЮЧАТЕЛЬ (АВ) B 63А 4P 6000A",{"v":1984.8,"d":"1,984.80"},"За штуку","Schneider Electric","SEPAI","Устаревшее Оборудование ШЭ FD","15PVF","Resi9","RS9","Resi9 (Автоматы кривая B)","R9B","S",null,null,"N",null,null,3,"",null,null,"2024-01-12",{"v":2381.7599999999998,"d":"2,381.76"},{"v":1984.8,"d":"1,984.80"},{"v":0,"d":"0%"},"","https://api.systeme.ru/catalog/view/R9F02463"]
["R9F02450","RESI9 АВТОМАТИЧЕСКИЙ ВЫКЛЮЧАТЕЛЬ (АВ) B 50А 4P 6000A",{"v":1766.82,"d":"1,766.82"},"За штуку","Schneider Electric","SEPAI","Устаревшее Оборудование ШЭ FD","15PVF","Resi9","RS9","Resi9 (Автоматы кривая B)","R9B","S",null,null,"N",null,null,3,"",null,null,"2024-01-12",{"v":2120.1839999999997,"d":"2,120.18"},{"v":1766.82,"d":"1,766.82"},{"v":0,"d":"0%"},"","https://api.systeme.ru/catalog/view/R9F02450"]
["R9F02440","RESI9 АВТОМАТИЧЕСКИЙ ВЫКЛЮЧАТЕЛЬ (АВ) B 40А 4P 6000A",{"v":1360.38,"d":"1,360.38"},"За штуку","Schneider Electric","SEPAI","Устаревшее Оборудование ШЭ FD","15PVF","Resi9","RS9","Resi9 (Автоматы кривая B)","R9B","S",null,null,"N",null,null,3,"",null,null,"2024-01-12",{"v":1632.4560000000001,"d":"1,632.46"},{"v":1360.38,"d":"1,360.38"},{"v":0,"d":"0%"},"","https://api.systeme.ru/catalog/view/R9F02440"]
["R9F02432","RESI9 АВТОМАТИЧЕСКИЙ ВЫКЛЮЧАТЕЛЬ (АВ) B 32А 4P 6000A",{"v":1359.62,"d":"1,359.62"},"За штуку","Schneider Electric","SEPAI","Устаревшее Оборудование ШЭ FD","15PVF","Resi9","RS9","Resi9 (Автоматы кривая B)","R9B","S",null,null,"N",null,null,3,"",null,null,"2024-01-12",{"v":1631.5439999999999,"d":"1,631.54"},{"v":1359.62,"d":"1,359.62"},{"v":0,"d":"0%"},"","https://api.systeme.ru/catalog/view/R9F02432"]
["R9F02420","RESI9 АВТОМАТИЧЕСКИЙ ВЫКЛЮЧАТЕЛЬ (АВ) B 20А 4P 6000A",{"v":1046.26,"d":"1,046.26"},"За штуку","Schneider Electric","SEPAI","Устаревшее Оборудование ШЭ FD","15PVF","Resi9","RS9","Resi9 (Автоматы кривая B)","R9B","S",null,null,"N",null,null,3,"",null,null,"2024-01-12",{"v":1255.512,"d":"1,255.51"},{"v":1046.26,"d":"1,046.26"},{"v":0,"d":"0%"},"","https://api.systeme.ru/catalog/view/R9F02420"]
["R9F02416","RESI9 АВТОМАТИЧЕСКИЙ ВЫКЛЮЧАТЕЛЬ (АВ) B 16А 4P 6000A",994.28,"За штуку","Schneider Electric","SEPAI","Устаревшее Оборудование ШЭ FD","15PVF","Resi9","RS9","Resi9 (Автоматы кривая B)","R9B","S",null,null,"N",null,null,3,"",null,null,"2024-01-12",{"v":1193.136,"d":"1,193.14"},994.28,{"v":0,"d":"0%"},"","https://api.systeme.ru/catalog/view/R9F02416"]
["R9F02410","RESI9 АВТОМАТИЧЕСКИЙ ВЫКЛЮЧАТЕЛЬ (АВ) B 10А 4P 6000A",995.58,"За штуку","Schneider Electric","SEPAI","Устаревшее Оборудование ШЭ FD","15PVF","Resi9","RS9","Resi9 (Автоматы кривая B)","R9B","S",null,null,"N",null,null,3,"",null,null,"2024-01-12",{"v":1194.696,"d":"1,194.70"},995.58,{"v":0,"d":"0%"},"","https://api.systeme.ru/catalog/view/R9F02410"]
["R9F02406","RESI9 АВТОМАТИЧЕСКИЙ ВЫКЛЮЧАТЕЛЬ (АВ) B 6А 4P 6000A",{"v":1106.54,"d":"1,106.54"},"За штуку","Schneider Electric","SEPAI","Устаревшее Оборудование ШЭ FD","15PVF","Resi9","RS9","Resi9 (Автоматы кривая B)","R9B","S",null,null,"N",null,null,3,"",null,null,"2024-01-12",{"v":1327.848,"d":"1,327.85"},{"v":1106.54,"d":"1,106.54"},{"v":0,"d":"0%"},"","https://api.systeme.ru/catalog/view/R9F02406"]
["R9F02363","RESI9 АВТОМАТИЧЕСКИЙ ВЫКЛЮЧАТЕЛЬ (АВ) B 63А 3P 6000A",{"v":1252.1,"d":"1,252.10"},"За штуку","Schneider Electric","SEPAI","Устаревшее Оборудование ШЭ FD","15PVF","Resi9","RS9","Resi9 (Автоматы кривая B)","R9B","S",null,null,"N",null,null,4,"",null,null,"2024-01-12",{"v":1502.5199999999998,"d":"1,502.52"},{"v":1252.1,"d":"1,252.10"},{"v":0,"d":"0%"},"","https://api.systeme.ru/catalog/view/R9F02363"]
["R9F02350","RESI9 АВТОМАТИЧЕСКИЙ ВЫКЛЮЧАТЕЛЬ (АВ) B 50А 3P 6000A",{"v":1202.24,"d":"1,202.24"},"За штуку","Schneider Electric","SEPAI","Устаревшее Оборудование ШЭ FD","15PVF","Resi9","RS9","Resi9 (Автоматы кривая B)","R9B","S",null,null,"N",null,null,4,"",null,null,"2024-01-12",{"v":1442.6879999999999,"d":"1,442.69"},{"v":1202.24,"d":"1,202.24"},{"v":0,"d":"0%"},"","https://api.systeme.ru/catalog/view/R9F02350"]
["R9F02340","RESI9 АВТОМАТИЧЕСКИЙ ВЫКЛЮЧАТЕЛЬ (АВ) B 40А 3P 6000A",829.82,"За штуку","Schneider Electric","SEPAI","Устаревшее Оборудование ШЭ FD","15PVF","Resi9","RS9","Resi9 (Автоматы кривая B)","R9B","S",null,null,"N",null,null,4,"",null,null,"2024-01-12",{"v":995.784,"d":"995.78"},829.82,{"v":0,"d":"0%"},"","https://api.systeme.ru/catalog/view/R9F02340"]
["R9F02332","RESI9 АВТОМАТИЧЕСКИЙ ВЫКЛЮЧАТЕЛЬ (АВ) B 32А 3P 6000A",830.08,"За штуку","Schneider Electric","SEPAI","Устаревшее Оборудование ШЭ FD","15PVF","Resi9","RS9","Resi9 (Автоматы кривая B)","R9B","S",null,null,"N",null,null,1,"",null,null,"2024-01-12",{"v":996.096,"d":"996.10"},830.08,{"v":0,"d":"0%"},"","https://api.systeme.ru/catalog/view/R9F02332"]
["R9F02320","RESI9 АВТОМАТИЧЕСКИЙ ВЫКЛЮЧАТЕЛЬ (АВ) B 20А 3P 6000A",735.16,"За штуку","Schneider Electric","SEPAI","Устаревшее Оборудование ШЭ FD","15PVF","Resi9","RS9","Resi9 (Автоматы кривая B)","R9B","S",null,null,"N",null,null,4,"",null,null,"2024-01-12",{"v":882.1919999999999,"d":"882.19"},735.16,{"v":0,"d":"0%"},"","https://api.systeme.ru/catalog/view/R9F02320"]
["R9F02306","RESI9 АВТОМАТИЧЕСКИЙ ВЫКЛЮЧАТЕЛЬ (АВ) B 6А 3P 6000A",713.42,"За штуку","Schneider Electric","SEPAI","Устаревшее Оборудование ШЭ FD","15PVF","Resi9","RS9","Resi9 (Автоматы кривая B)","R9B","S",null,null,"N",null,null,4,"",null,null,"2024-01-12",{"v":856.1039999999999,"d":"856.10"},713.42,{"v":0,"d":"0%"},"","https://api.systeme.ru/catalog/view/R9F02306"]
["R9F02263","RESI9 АВТОМАТИЧЕСКИЙ ВЫКЛЮЧАТЕЛЬ (АВ) B 63А 2P 6000A",887.76,"За штуку","Schneider Electric","SEPAI","Устаревшее Оборудование ШЭ FD","15PVF","Resi9","RS9","Resi9 (Автоматы кривая B)","R9B","S",null,null,"N",null,null,6,"",null,null,"2024-01-12",{"v":1065.312,"d":"1,065.31"},887.76,{"v":0,"d":"0%"},"","https://api.systeme.ru/catalog/view/R9F02263"]
["R9F02250","RESI9 АВТОМАТИЧЕСКИЙ ВЫКЛЮЧАТЕЛЬ (АВ) B 50А 2P 6000A",832.44,"За штуку","Schneider Electric","SEPAI","Устаревшее Оборудование ШЭ FD","15PVF","Resi9","RS9","Resi9 (Автоматы кривая B)","R9B","S",null,null,"N",null,null,6,"",null,null,"2024-01-12",{"v":998.928,"d":"998.93"},832.44,{"v":0,"d":"0%"},"","https://api.systeme.ru/catalog/view/R9F02250"]
["R9F02240","RESI9 АВТОМАТИЧЕСКИЙ ВЫКЛЮЧАТЕЛЬ (АВ) B 40А 2P 6000A",609.92,"За штуку","Schneider Electric","SEPAI","Устаревшее Оборудование ШЭ FD","15PVF","Resi9","RS9","Resi9 (Автоматы кривая B)","R9B","S",null,null,"N",null,null,6,"",null,null,"2024-01-12",{"v":731.9039999999999,"d":"731.90"},609.92,{"v":0,"d":"0%"},"","https://api.systeme.ru/catalog/view/R9F02240"]
["R9F02232","RESI9 АВТОМАТИЧЕСКИЙ ВЫКЛЮЧАТЕЛЬ (АВ) B 32А 2P 6000A",631.14,"За штуку","Schneider Electric","SEPAI","Устаревшее Оборудование ШЭ FD","15PVF","Resi9","RS9","Resi9 (Автоматы кривая B)","R9B","S",null,null,"N",null,null,6,"",null,null,"2024-01-12",{"v":757.3679999999999,"d":"757.37"},631.14,{"v":0,"d":"0%"},"","https://api.systeme.ru/catalog/view/R9F02232"]
["R9F02225","RESI9 АВТОМАТИЧЕСКИЙ ВЫКЛЮЧАТЕЛЬ (АВ) B 25А 2P 6000A",463.12,"За штуку","Schneider Electric","SEPAI","Устаревшее Оборудование ШЭ FD","15PVF","Resi9","RS9","Resi9 (Автоматы кривая B)","R9B","S",null,null,"N",null,null,6,"",null,null,"2024-01-12",{"v":555.744,"d":"555.74"},463.12,{"v":0,"d":"0%"},"","https://api.systeme.ru/catalog/view/R9F02225"]
["R9F02220","RESI9 АВТОМАТИЧЕСКИЙ ВЫКЛЮЧАТЕЛЬ (АВ) B 20А 2P 6000A",470.94,"За штуку","Schneider Electric","SEPAI","Устаревшее Оборудование ШЭ FD","15PVF","Resi9","RS9","Resi9 (Автоматы кривая B)","R9B","S",null,null,"N",null,null,6,"",null,null,"2024-01-12",{"v":565.1279999999999,"d":"565.13"},470.94,{"v":0,"d":"0%"},"","https://api.systeme.ru/catalog/view/R9F02220"]
["R9F02210","RESI9 АВТОМАТИЧЕСКИЙ ВЫКЛЮЧАТЕЛЬ (АВ) B 10А 2P 6000A",452.98,"За штуку","Schneider Electric","SEPAI","Устаревшее Оборудование ШЭ FD","15PVF","Resi9","RS9","Resi9 (Автоматы кривая B)","R9B","S",null,null,"N",null,null,6,"",null,null,"2024-01-12",{"v":543.576,"d":"543.58"},452.98,{"v":0,"d":"0%"},"","https://api.systeme.ru/catalog/view/R9F02210"]
["R9F02206","RESI9 АВТОМАТИЧЕСКИЙ ВЫКЛЮЧАТЕЛЬ (АВ) B 6А 2P 6000A",534.56,"За штуку","Schneider Electric","SEPAI","Устаревшее Оборудование ШЭ FD","15PVF","Resi9","RS9","Resi9 (Автоматы кривая B)","R9B","S",null,null,"N",null,null,6,"",null,null,"2024-01-12",{"v":641.4719999999999,"d":"641.47"},534.56,{"v":0,"d":"0%"},"","https://api.systeme.ru/catalog/view/R9F02206"]
["R9F02163","RESI9 АВТОМАТИЧЕСКИЙ ВЫКЛЮЧАТЕЛЬ (АВ) B 63А 1P 6000A",402.54,"За штуку","Schneider Electric","SEPAI","Устаревшее Оборудование ШЭ FD","15PVF","Resi9","RS9","Resi9 (Автоматы кривая B)","R9B","S",null,null,"N",null,null,12,"",null,null,"2024-01-12",{"v":483.048,"d":"483.05"},402.54,{"v":0,"d":"0%"},"","https://api.systeme.ru/catalog/view/R9F02163"]
["R9F02150","RESI9 АВТОМАТИЧЕСКИЙ ВЫКЛЮЧАТЕЛЬ (АВ) B 50А 1P 6000A",374.64,"За штуку","Schneider Electric","SEPAI","Устаревшее Оборудование ШЭ FD","15PVF","Resi9","RS9","Resi9 (Автоматы кривая B)","R9B","S",null,null,"N",null,null,12,"",null,null,"2024-01-12",{"v":449.568,"d":"449.57"},374.64,{"v":0,"d":"0%"},"","https://api.systeme.ru/catalog/view/R9F02150"]
["R9F02140","RESI9 АВТОМАТИЧЕСКИЙ ВЫКЛЮЧАТЕЛЬ (АВ) B 40А 1P 6000A",249.76,"За штуку","Schneider Electric","SEPAI","Устаревшее Оборудование ШЭ FD","15PVF","Resi9","RS9","Resi9 (Автоматы кривая B)","R9B","S",null,null,"N",null,null,12,"",null,null,"2024-01-12",{"v":299.712,"d":"299.71"},249.76,{"v":0,"d":"0%"},"","https://api.systeme.ru/catalog/view/R9F02140"]
["R9D88625","RESI9 АВТ. ВЫКЛ. ДИФФЕРЕНЦИАЛЬНОГО тока (ДИФ) 1P+N С 25А 6000A 30мА 18mm тип A",{"v":2608.54,"d":"2,608.54"},"За штуку","Schneider Electric","SEPAI","Устаревшее Оборудование ШЭ FD","15PVF","Resi9","RS9","Resi9 (АВДТ 18ММ)","RDS","S",null,null,"N",null,null,1,"",null,null,"2024-01-12",{"v":3130.248,"d":"3,130.25"},{"v":2608.54,"d":"2,608.54"},{"v":0,"d":"0%"},"","https://api.systeme.ru/catalog/view/R9D88625"]
["R9D88620","RESI9 АВТ. ВЫКЛ. ДИФФЕРЕНЦИАЛЬНОГО тока (ДИФ) 1P+N С 20А 6000A 30мА 18mm тип A",{"v":2678.56,"d":"2,678.56"},"За штуку","Schneider Electric","SEPAI","Устаревшее Оборудование ШЭ FD","15PVF","Resi9","RS9","Resi9 (АВДТ 18ММ)","RDS","S",null,null,"N",null,null,1,"",null,null,"2024-01-12",{"v":3214.272,"d":"3,214.27"},{"v":2678.56,"d":"2,678.56"},{"v":0,"d":"0%"},"","https://api.systeme.ru/catalog/view/R9D88620"]
["R9D88606","RESI9 АВТ. ВЫКЛ. ДИФФЕРЕНЦИАЛЬНОГО тока (ДИФ) 1P+N С 6А 6000A 30мА 18mm тип A",{"v":2371.6,"d":"2,371.60"},"За штуку","Schneider Electric","SEPAI","Устаревшее Оборудование ШЭ FD","15PVF","Resi9","RS9","Resi9 (АВДТ 18ММ)","RDS","S",null,null,"N",null,null,1,"",null,null,"2024-01-12",{"v":2845.9199999999996,"d":"2,845.92"},{"v":2371.6,"d":"2,371.60"},{"v":0,"d":"0%"},"","https://api.systeme.ru/catalog/view/R9D88606"]
["R9D87632","RESI9 АВТ. ВЫКЛ. ДИФФЕРЕНЦИАЛЬНОГО тока (ДИФ) 1P+N С 32А 6000A 30мА 18mm тип AС",{"v":2347.5,"d":"2,347.50"},"За штуку","Schneider Electric","SEPAI","Устаревшее Оборудование ШЭ FD","15PVF","Resi9","RS9","Resi9 (АВДТ 18ММ)","RDS","S",null,null,"N",null,null,1,"",null,null,"2024-01-12",{"v":2817,"d":"2,817.00"},{"v":2347.5,"d":"2,347.50"},{"v":0,"d":"0%"},"","https://api.systeme.ru/catalog/view/R9D87632"]
["R9D87625","RESI9 АВТ. ВЫКЛ. ДИФФЕРЕНЦИАЛЬНОГО тока (ДИФ) 1P+N С 25А 6000A 30мА 18mm тип AC",{"v":1921.16,"d":"1,921.16"},"За штуку","Schneider Electric","SEPAI","Устаревшее Оборудование ШЭ FD","15PVF","Resi9","RS9","Resi9 (АВДТ 18ММ)","RDS","S",null,null,"N",null,null,12,"",null,null,"2024-01-12",{"v":2305.392,"d":"2,305.39"},{"v":1921.16,"d":"1,921.16"},{"v":0,"d":"0%"},"","https://api.systeme.ru/catalog/view/R9D87625"]
["R9D87620","RESI9 АВТ. ВЫКЛ. ДИФФЕРЕНЦИАЛЬНОГО тока (ДИФ) 1P+N С 20А 6000A 30мА 18mm тип AC",{"v":2097.72,"d":"2,097.72"},"За штуку","Schneider Electric","SEPAI","Устаревшее Оборудование ШЭ FD","15PVF","Resi9","RS9","Resi9 (АВДТ 18ММ)","RDS","S",null,null,"N",null,null,1,"",null,null,"2024-01-12",{"v":2517.2639999999997,"d":"2,517.26"},{"v":2097.72,"d":"2,097.72"},{"v":0,"d":"0%"},"","https://api.systeme.ru/catalog/view/R9D87620"]
["R9D87606","RESI9 АВТ. ВЫКЛ. ДИФФЕРЕНЦИАЛЬНОГО тока (ДИФ) 1P+N С 6А 6000A 30мА 18mm тип AC",{"v":1981.46,"d":"1,981.46"},"За штуку","Schneider Electric","SEPAI","Устаревшее Оборудование ШЭ FD","15PVF","Resi9","RS9","Resi9 (АВДТ 18ММ)","RDS","S",null,null,"N",null,null,1,"",null,null,"2024-01-12",{"v":2377.752,"d":"2,377.75"},{"v":1981.46,"d":"1,981.46"},{"v":0,"d":"0%"},"","https://api.systeme.ru/catalog/view/R9D87606"]
["R9D81616","RESI9 АВТ. ВЫКЛ. ДИФФЕРЕНЦИАЛЬНОГО тока (ДИФ) 1P+N С 16А 6000A 10мА 18mm тип A",{"v":2639.14,"d":"2,639.14"},"За штуку","Schneider Electric","SEPAI","Устаревшее Оборудование ШЭ FD","15PVF","Resi9","RS9","Resi9 (АВДТ 18ММ)","RDS","S",null,null,"N",null,null,1,"",null,null,"2024-01-12",{"v":3166.968,"d":"3,166.97"},{"v":2639.14,"d":"2,639.14"},{"v":0,"d":"0%"},"","https://api.systeme.ru/catalog/view/R9D81616"]
["A9L16482","УЗИП iPRD1 12.5r 3P+N 50kA КЛАСС 1+2 с картриджем",{"v":24400,"d":"24,400.00"},"За штуку","Schneider Electric","SEPAI","Устаревшее Оборудование ШЭ FD","15PVF","Acti9","AC9","Acti9 (УЗИП IPRD)","ARD","S",null,null,"N",null,null,1,"",null,null,"2024-01-12",{"v":29280,"d":"29,280.00"},{"v":24400,"d":"24,400.00"},{"v":0,"d":"0%"},"A9L16634","https://api.systeme.ru/catalog/view/A9L16482"]
["A9L16182","УЗИП iPRD1 12.5r 1P 50kA КЛАСС 1+2 с картриджем",{"v":9250,"d":"9,250.00"},"За штуку","Schneider Electric","SEPAI","Устаревшее Оборудование ШЭ FD","15PVF","Acti9","AC9","Acti9 (УЗИП IPRD)","ARD","S",null,null,"N",null,null,1,"",null,null,"2024-01-12",{"v":11100,"d":"11,100.00"},{"v":9250,"d":"9,250.00"},{"v":0,"d":"0%"},"","https://api.systeme.ru/catalog/view/A9L16182"]
["A9L16082","СМЕННЫЙ КАРТРИДЖ ДЛЯ УЗИП Т1+2 iPRD1 12.5r 50kA",{"v":3875,"d":"3,875.00"},"За штуку","Schneider Electric","SEPAI","Устаревшее Оборудование ШЭ FD","15PVF","Acti9","AC9","Acti9 (УЗИП IPRD)","ARD","S",null,null,"N",null,null,1,"",null,null,"2024-01-12",{"v":4650,"d":"4,650.00"},{"v":3875,"d":"3,875.00"},{"v":0,"d":"0%"},"","https://api.systeme.ru/catalog/view/A9L16082"]
["LGYT601R","СУППОРТ НА ДИН РЕЙКУ ДЛЯ 4-Х ШИН RH PRAGMA",488.03,"За штуку","Schneider Electric","SEPAI","Устаревшее Оборудование ШЭ FD","15PVF","Pragma","PGM","Pragma Шинки","PRD","S",null,null,"N",null,null,1,"",null,null,"2024-01-12",{"v":585.636,"d":"585.64"},488.03,{"v":0,"d":"0%"},"","https://api.systeme.ru/catalog/view/LGYT601R"]
["R9H13411P","ШИНА P/P PRAGMA 1X35КВ.ММ И 6X16КВ.ММ ВИНТ. ЗАЖ. ЧЕРНЫЙ/СЕРЫЙ ДО 125А",331.09,"За штуку","Schneider Electric","SEPAI","Устаревшее Оборудование ШЭ FD","15PVF","Pragma","PGM","Pragma Шинки","PRD","S",null,null,"N",null,null,1,"",null,null,"2024-01-12",{"v":397.30799999999994,"d":"397.31"},331.09,{"v":0,"d":"0%"},"","https://api.systeme.ru/catalog/view/R9H13411P"]
["R9H13405P","ШИНА P/P PRAGMA 4X16КВ.ММ ВИНТ. ЗАЖ. ЧЕРНЫЙ/СЕРЫЙ ДО 63А",255.55,"За штуку","Schneider Electric","SEPAI","Устаревшее Оборудование ШЭ FD","15PVF","Pragma","PGM","Pragma Шинки","PRD","S",null,null,"N",null,null,1,"",null,null,"2024-01-12",306.66,255.55,{"v":0,"d":"0%"},"","https://api.systeme.ru/catalog/view/R9H13405P"]
["LGYT4A01","ПЕРЕМЫЧКА ДЛЯ СОЕДИНЕНИЯ ШИН PRAGMA",685.26,"За штуку","Schneider Electric","SEPAI","Устаревшее Оборудование ШЭ FD","15PVF","Pragma","PGM","Pragma Шинки","PRD","S",null,null,"N",null,null,1,"",null,null,"2024-01-12",{"v":822.312,"d":"822.31"},685.26,{"v":0,"d":"0%"},"","https://api.systeme.ru/catalog/view/LGYT4A01"]
["A9L16313","СМЕННЫЙ КАРТРИДЖ НЕЙТРАЛИ ДЛЯ УЗИПОВ IQUICK PRD",{"v":2036.16,"d":"2,036.16"},"За штуку","Schneider Electric","SEPAI","Устаревшее Оборудование ШЭ FD","15PVF","Acti9","AC9","Acti9 (УЗИП IQuick)","QPR","S",null,null,"N",null,null,1,"",null,null,"2024-01-12",{"v":2443.392,"d":"2,443.39"},{"v":2036.16,"d":"2,036.16"},{"v":0,"d":"0%"},"","https://api.systeme.ru/catalog/view/A9L16313"]
["A9L16311","СМЕННЫЙ КАРТРИДЖ C20-350 ДЛЯ УЗИПОВ IQUICK PRD",{"v":1343.76,"d":"1,343.76"},"За штуку","Schneider Electric","SEPAI","Устаревшее Оборудование ШЭ FD","15PVF","Acti9","AC9","Acti9 (УЗИП IQuick)","QPR","S",null,null,"N",null,null,1,"",null,null,"2024-01-12",{"v":1612.512,"d":"1,612.51"},{"v":1343.76,"d":"1,343.76"},{"v":0,"d":"0%"},"","https://api.systeme.ru/catalog/view/A9L16311"]
["A9L16299","УЗИП СО ВСТРОЕННОЙ ЗАЩИТОЙ IQUICK IQUICK PRD 3П 8кА С КАРТРИДЖАМИ",{"v":3511.48,"d":"3,511.48"},"За штуку","Schneider Electric","SEPAI","Устаревшее Оборудование ШЭ FD","15PVF","Acti9","AC9","Acti9 (УЗИП IQuick)","QPR","S",null,null,"N",null,null,1,"",null,null,"2024-01-12",{"v":4213.776,"d":"4,213.78"},{"v":3511.48,"d":"3,511.48"},{"v":0,"d":"0%"},"","https://api.systeme.ru/catalog/view/A9L16299"]
["A9L16296","УЗИП СО ВСТРОЕННОЙ ЗАЩИТОЙ IQUICK IQUICK PRD 3П 20кА С КАРТРИДЖАМИ",{"v":3489.44,"d":"3,489.44"},"За штуку","Schneider Electric","SEPAI","Устаревшее Оборудование ШЭ FD","15PVF","Acti9","AC9","Acti9 (УЗИП IQuick)","QPR","S",null,null,"N",null,null,1,"",null,null,"2024-01-12",{"v":4187.3279999999995,"d":"4,187.33"},{"v":3489.44,"d":"3,489.44"},{"v":0,"d":"0%"},"","https://api.systeme.ru/catalog/view/A9L16296"]
["A9L16293","УЗИП СО ВСТРОЕННОЙ ЗАЩИТОЙ IQUICK IQUICK PRD 3П 40кА С КАРТРИДЖАМИ",{"v":3952.48,"d":"3,952.48"},"За штуку","Schneider Electric","SEPAI","Устаревшее Оборудование ШЭ FD","15PVF","Acti9","AC9","Acti9 (УЗИП IQuick)","QPR","S",null,null,"N",null,null,1,"",null,null,"2024-01-12",{"v":4742.976,"d":"4,742.98"},{"v":3952.48,"d":"3,952.48"},{"v":0,"d":"0%"},"","https://api.systeme.ru/catalog/view/A9L16293"]
["A9X21096","КОЛПАЧКИ ИЗОЛИРУЮЩИЕ НА КОНТАКТЫ ГРЕБ ШИНОК 1П+Н, 12шт",509.18,"За упаковку","Schneider Electric","SEPAI","Устаревшее Оборудование ШЭ FD","15PVF","Acti9","AC9","Acti9 (модульный трансформатор)","AMT","S",null,null,"N",null,null,1,"",null,null,"2024-01-12",{"v":611.016,"d":"611.02"},509.18,{"v":0,"d":"0%"},"A9N21050","https://api.systeme.ru/catalog/view/A9X21096"]
["EZ9XPE640","ЗАГЛУШКИ БОКОВЫЕ ДЛЯ 1П+Н ГРЕБ ШИН, 40 шт.",709.05,"За упаковку","Schneider Electric","SEPAI","Устаревшее Оборудование ШЭ FD","15PVF","Easy9","ES9","Easy9 (Гребенчатые шинки)","E9Z","S",null,null,"N",null,null,1,"",null,null,"2024-01-12",{"v":850.8599999999999,"d":"850.86"},709.05,{"v":0,"d":"0%"},"","https://api.systeme.ru/catalog/view/EZ9XPE640"]
["EZ9XPE310","ЗАГЛУШКИ БОКОВЫЕ ДЛЯ 3П ГРЕБЕНЧ ШИН, 10 шт.",187.57,"За упаковку","Schneider Electric","SEPAI","Устаревшее Оборудование ШЭ FD","15PVF","Easy9","ES9","Easy9 (Гребенчатые шинки)","E9Z","S",null,null,"S",null,null,1,"",null,null,"2024-01-12",{"v":225.08399999999997,"d":"225.08"},187.57,{"v":0,"d":"0%"},"10399","https://api.systeme.ru/catalog/view/EZ9XPE310"]
["EZ9XPE210","ЗАГЛУШКИ БОКОВЫЕ ДЛЯ 2П ГРЕБЕНЧ ШИН, 10 шт.",176.63,"За упаковку","Schneider Electric","SEPAI","Устаревшее Оборудование ШЭ FD","15PVF","Easy9","ES9","Easy9 (Гребенчатые шинки)","E9Z","S",null,null,"N",null,null,1,"",null,null,"2024-01-12",{"v":211.956,"d":"211.96"},176.63,{"v":0,"d":"0%"},"10398","https://api.systeme.ru/catalog/view/EZ9XPE210"]
["PKF16W723","НАСТЕН. РОЗ PK ВИНТ. 16A IP67 220V 2PT",470.68,"За штуку","Schneider Electric","SEPAI","Устаревшее Оборудование ШЭ FD","15PVF","PratiKa","PRK","Pratika (розетка)","PKS","S",null,null,"N",null,null,1,"",null,null,"2024-01-12",{"v":564.816,"d":"564.82"},470.68,{"v":0,"d":"0%"},"","https://api.systeme.ru/catalog/view/PKF16W723"]
["PKE16W435","НАСТЕН ВИЛК ВИНТ 16А 3P-N-E 380-415 IP44",{"v":411.7,"d":"411.70"},"За штуку","Schneider Electric","SEPAI","Устаревшее Оборудование ШЭ FD","15PVF","PratiKa","PRK","Pratika (вилка)","PKP","S",null,null,"N",null,null,1,"",null,null,"2024-01-12",{"v":494.03999999999996,"d":"494.04"},{"v":411.7,"d":"411.70"},{"v":0,"d":"0%"},"","https://api.systeme.ru/catalog/view/PKE16W435"]
["83902","ВИЛК ФАЗИНВ ВИНТ УГЛ 16A3PT 380-415 IP44",{"v":447.5,"d":"447.50"},"За штуку","Schneider Electric","SEPAI","Устаревшее Оборудование ШЭ FD","15PVF","PratiKa","PRK","Pratika (вилка)","PKP","S",null,null,"N",null,null,1,"",null,null,"2024-01-12",{"v":537,"d":"537.00"},{"v":447.5,"d":"447.50"},{"v":0,"d":"0%"},"","https://api.systeme.ru/catalog/view/83902"]
["A9S65263","ВЫКЛЮЧАТЕЛЬ НАГРУЗКИ iSW 2П 63A",{"v":1919.3,"d":"1,919.30"},"За штуку","Schneider Electric","SEPAI","Устаревшее Оборудование ШЭ FD","15PVF","Acti9","AC9","Acti9 (разъединители/переключатели)","AIS","S",null,null,"N",null,null,1,"",null,null,"2024-01-12",{"v":2303.16,"d":"2,303.16"},{"v":1919.3,"d":"1,919.30"},{"v":0,"d":"0%"},"A9S60263","https://api.systeme.ru/catalog/view/A9S65263"]
["PKE16M435","КАБ. ВИЛКА, ВИНТ 16А 3P+N+E IP44 380В",307.37,"За штуку","Schneider Electric","SEPAI","Устаревшее Оборудование ШЭ FD","15PVF","PratiKa","PRK","Pratika (вилка)","PKP","S",null,null,"N",null,null,1,"",null,null,"2024-01-12",{"v":368.844,"d":"368.84"},307.37,{"v":0,"d":"0%"},"","https://api.systeme.ru/catalog/view/PKE16M435"]
["PKE16M734","КАБ. ВИЛКА, ВИНТ 16А 3P+E IP67 380В",465.62,"За штуку","Schneider Electric","SEPAI","Устаревшее Оборудование ШЭ FD","15PVF","PratiKa","PRK","Pratika (вилка)","PKP","S",null,null,"N",null,null,1,"",null,null,"2024-01-12",{"v":558.744,"d":"558.74"},465.62,{"v":0,"d":"0%"},"","https://api.systeme.ru/catalog/view/PKE16M734"]
["PKE32M434","КАБ. ВИЛКА, ВИНТ 32А 3P+E IP44 380В",415.22,"За штуку","Schneider Electric","SEPAI","Устаревшее Оборудование ШЭ FD","15PVF","PratiKa","PRK","Pratika (вилка)","PKP","S",null,null,"N",null,null,1,"",null,null,"2024-01-12",{"v":498.264,"d":"498.26"},415.22,{"v":0,"d":"0%"},"","https://api.systeme.ru/catalog/view/PKE32M434"]
["PKF16M423","КАБ. РОЗЕТКА, ВИНТ 16А 2P+E IP44 220В",248.97,"За штуку","Schneider Electric","SEPAI","Устаревшее Оборудование ШЭ FD","15PVF","PratiKa","PRK","Pratika (розетка)","PKS","S",null,null,"N",null,null,1,"",null,null,"2024-01-12",{"v":298.764,"d":"298.76"},248.97,{"v":0,"d":"0%"},"","https://api.systeme.ru/catalog/view/PKF16M423"]
["PKF32F735","РОЗ СКР УСТ УГЛ ВИНТ32А 3P+N+E IP67 380В",723.38,"За штуку","Schneider Electric","SEPAI","Устаревшее Оборудование ШЭ FD","15PVF","PratiKa","PRK","Pratika (розетка)","PKS","S",null,null,"N",null,null,1,"",null,null,"2024-01-12",{"v":868.0559999999999,"d":"868.06"},723.38,{"v":0,"d":"0%"},"","https://api.systeme.ru/catalog/view/PKF32F735"]
["PKF32M735","КАБ. РОЗЕТКА, ВИНТ 32А 3P+N+E IP67 380В",{"v":973.4,"d":"973.40"},"За штуку","Schneider Electric","SEPAI","Устаревшее Оборудование ШЭ FD","15PVF","PratiKa","PRK","Pratika (розетка)","PKS","S",null,null,"N",null,null,1,"",null,null,"2024-01-12",{"v":1168.08,"d":"1,168.08"},{"v":973.4,"d":"973.40"},{"v":0,"d":"0%"},"","https://api.systeme.ru/catalog/view/PKF32M735"]
["PKS61B","РОЗЕТКА СИНЯЯ 10/16A 65Х85ММ IP54 ВИНТЫ СЗАДИ",{"v":347.6,"d":"347.60"},"За штуку","Schneider Electric","SEPAI","Устаревшее Оборудование ШЭ FD","15PVF","PratiKa","PRK","Pratika (розетка)","PKS","S",null,null,"N",null,null,1,"",null,null,"2024-01-12",417.12,{"v":347.6,"d":"347.60"},{"v":0,"d":"0%"},"","https://api.systeme.ru/catalog/view/PKS61B"]
["PKS62B","РОЗЕТКА СИНЯЯ 10/16A 65Х85ММ IP54 ВИНТЫ СБОКУ",307.57,"За штуку","Schneider Electric","SEPAI","Устаревшее Оборудование ШЭ FD","15PVF","PratiKa","PRK","Pratika (розетка)","PKS","S",null,null,"N",null,null,1,"",null,null,"2024-01-12",{"v":369.084,"d":"369.08"},307.57,{"v":0,"d":"0%"},"","https://api.systeme.ru/catalog/view/PKS62B"]
["PKY16M735","КАБ. РОЗЕТКА, БЫСТР 16А 3P+N+E IP67 380В",659.65,"За штуку","Schneider Electric","SEPAI","Устаревшее Оборудование ШЭ FD","15PVF","PratiKa","PRK","Pratika (розетка)","PKS","S",null,null,"N",null,null,1,"",null,null,"2024-01-12",{"v":791.5799999999999,"d":"791.58"},659.65,{"v":0,"d":"0%"},"","https://api.systeme.ru/catalog/view/PKY16M735"]
["PKY32F735","РОЗ СКР УСТ УГЛ БСТР32А 3P+N+E IP67 380В",639.05,"За штуку","Schneider Electric","SEPAI","Устаревшее Оборудование ШЭ FD","15PVF","PratiKa","PRK","Pratika (розетка)","PKS","S",null,null,"N",null,null,1,"",null,null,"2024-01-12",{"v":766.8599999999999,"d":"766.86"},639.05,{"v":0,"d":"0%"},"","https://api.systeme.ru/catalog/view/PKY32F735"]
["PRA90020G","ФАЛЬШ МОДУЛЕЙУЛИ 2X13М+2X18М+2X24М СЕРЫЕ",619.83,"За штуку","Schneider Electric","SEPAI","Устаревшее Оборудование ШЭ FD","15PVF","Pragma","PGM","Pragma (аксессуары)","PRA","S",null,null,"N",null,null,1,"",null,null,"2024-01-12",{"v":743.796,"d":"743.80"},619.83,{"v":0,"d":"0%"},"","https://api.systeme.ru/catalog/view/PRA90020G"]
["PKF32G435","РОЗ СКР УСТ ПРМ ВИНТ32А 3P+N+E IP44 380В",632.12,"За штуку","Schneider Electric","SEPAI","Устаревшее Оборудование ШЭ FD","15PVF","PratiKa","PRK","Pratika (розетка)","PKS","S",null,null,"N",null,null,1,"",null,null,"2024-01-12",{"v":758.544,"d":"758.54"},632.12,{"v":0,"d":"0%"},"","https://api.systeme.ru/catalog/view/PKF32G435"]
["PKF16F435","РОЗ СКР УСТ УГЛ ВИНТ16А 3P+N+E IP44 380В",386.08,"За штуку","Schneider Electric","SEPAI","Устаревшее Оборудование ШЭ FD","15PVF","PratiKa","PRK","Pratika (розетка)","PKS","S",null,null,"N",null,null,1,"",null,null,"2024-01-12",{"v":463.29599999999994,"d":"463.30"},386.08,{"v":0,"d":"0%"},"","https://api.systeme.ru/catalog/view/PKF16F435"]
["MIP99046","ЗАМОК ДЛЯ ЩИТКОВ MINI PRAGMA, 2 ключа, Италия",{"v":1462.11,"d":"1,462.11"},"За штуку","Schneider Electric","SEPAI","Устаревшее Оборудование ШЭ FD","15PVF","Mini-Pragma","MIP","Mini-Pragma (аксессуары)","MPA","S",null,null,"N",null,null,1,"",null,null,"2024-01-12",{"v":1754.532,"d":"1,754.53"},{"v":1462.11,"d":"1,462.11"},{"v":0,"d":"0%"},"","https://api.systeme.ru/catalog/view/MIP99046"]
["MIP12104T","RESI9 MP(MINI PRAGMA)ЩИТ НАВЕС.C ДЫМ ДВ. 1РЯД/4МОД,IP40,IK07,50А,2клеммы,Италия",{"v":1096.82,"d":"1,096.82"},"За штуку","Schneider Electric","SEPAI","Устаревшее Оборудование ШЭ FD","15PVF","Mini-Pragma","MIP","Mini-Pragma (Навесной щит)","MPF","S",null,null,"N",null,null,1,"",null,null,"2024-01-12",{"v":1316.184,"d":"1,316.18"},{"v":1096.82,"d":"1,096.82"},{"v":0,"d":"0%"},"","https://api.systeme.ru/catalog/view/MIP12104T"]
["MIP12106","RESI9 MP(MINI PRAGMA)ЩИТ НАВЕС.C БЕЛ.ДВ.1РЯД/6МОД,IP40,IK07,63А,2клеммы,Италия",{"v":1008.2,"d":"1,008.20"},"За штуку","Schneider Electric","SEPAI","Устаревшее Оборудование ШЭ FD","15PVF","Mini-Pragma","MIP","Mini-Pragma (Навесной щит)","MPF","S",null,null,"N",null,null,1,"",null,null,"2024-01-12",{"v":1209.84,"d":"1,209.84"},{"v":1008.2,"d":"1,008.20"},{"v":0,"d":"0%"},"","https://api.systeme.ru/catalog/view/MIP12106"]
["MIP12106T","RESI9 MP(MINI PRAGMA)ЩИТ НАВЕС.C ДЫМ ДВ. 1РЯД/6МОД,IP40,IK07,63А,2клеммы,Италия",{"v":1055.77,"d":"1,055.77"},"За штуку","Schneider Electric","SEPAI","Устаревшее Оборудование ШЭ FD","15PVF","Mini-Pragma","MIP","Mini-Pragma (Навесной щит)","MPF","S",null,null,"N",null,null,1,"",null,null,"2024-01-12",{"v":1266.924,"d":"1,266.92"},{"v":1055.77,"d":"1,055.77"},{"v":0,"d":"0%"},"","https://api.systeme.ru/catalog/view/MIP12106T"]
["MIP12108","RESI9 MP(MINI PRAGMA)ЩИТ НАВЕС.C БЕЛ.ДВ.1РЯД/8МОД,IP40,IK07,63А,2клеммы,Италия",{"v":1185.12,"d":"1,185.12"},"За штуку","Schneider Electric","SEPAI","Устаревшее Оборудование ШЭ FD","15PVF","Mini-Pragma","MIP","Mini-Pragma (Навесной щит)","MPF","S",null,null,"N",null,null,1,"",null,null,"2024-01-12",{"v":1422.1439999999998,"d":"1,422.14"},{"v":1185.12,"d":"1,185.12"},{"v":0,"d":"0%"},"13378","https://api.systeme.ru/catalog/view/MIP12108"]
["MIP99035","ИЗОЛЯЦИЯ IP41 ДЛЯ ВСТРАИВ MINI PRAGMA, Италия",146.25,"За штуку","Schneider Electric","SEPAI","Устаревшее Оборудование ШЭ FD","15PVF","Mini-Pragma","MIP","Mini-Pragma (аксессуары)","MPA","S",null,null,"N",null,null,1,"",null,null,"2024-01-12",{"v":175.5,"d":"175.50"},146.25,{"v":0,"d":"0%"},"","https://api.systeme.ru/catalog/view/MIP99035"]
["MIP99037","КЛЕММНЫЕ КОЛОДКИ НЕИЗОЛИРОВАННЫЕ, крепление винт М4, 1x16+2x10+1x6, Италия",{"v":115.4,"d":"115.40"},"За штуку","Schneider Electric","SEPAI","Устаревшее Оборудование ШЭ FD","15PVF","Mini-Pragma","MIP","Mini-Pragma (аксессуары)","MPA","S",null,null,"N",null,null,1,"",null,null,"2024-01-12",138.48,{"v":115.4,"d":"115.40"},{"v":0,"d":"0%"},"","https://api.systeme.ru/catalog/view/MIP99037"]
["83154","НАСТЕН РОЗЕТКА ВИНТ 16А 2P+E IP67 220В",{"v":1083.53,"d":"1,083.53"},"За штуку","Schneider Electric","SEPAI","Устаревшее Оборудование ШЭ FD","15PVF","PratiKa","PRK","Pratika (розетка)","PKS","S",null,null,"N",null,null,1,"",null,null,"2024-01-12",{"v":1300.2359999999999,"d":"1,300.24"},{"v":1083.53,"d":"1,083.53"},{"v":0,"d":"0%"},"","https://api.systeme.ru/catalog/view/83154"]
["A9C22715","МОДУЛЬНЫЙ КОНТАКТОР iCT16A 1НО 1НЗ 230/240В АС 50Г",{"v":2415.22,"d":"2,415.22"},"За штуку","Schneider Electric","SEPAI","Устаревшее Оборудование ШЭ FD","15PVF","Acti9","AC9","Acti9 (модульный контактор)","AMC","S",null,null,"N",null,null,1,"",null,null,"2024-01-12",{"v":2898.2639999999997,"d":"2,898.26"},{"v":2415.22,"d":"2,415.22"},{"v":0,"d":"0%"},"15956","https://api.systeme.ru/catalog/view/A9C22715"]
["A9C15920","iACTp ПОМЕХОПОДАВЛЯЮЩИЙ ФИЛЬТР 220..240В AC",{"v":5528.12,"d":"5,528.12"},"За штуку","Schneider Electric","SEPAI","Устаревшее Оборудование ШЭ FD","15PVF","Acti9","AC9","Acti9 (модульный контактор)","AMC","S",null,null,"N",null,null,1,"",null,null,"2024-01-12",{"v":6633.744,"d":"6,633.74"},{"v":5528.12,"d":"5,528.12"},{"v":0,"d":"0%"},"","https://api.systeme.ru/catalog/view/A9C15920"]
["A9C15916","iACTs ВСПОМОГАТЕЛЬНОЕ УСТР-ВО СИГНАЛИЗАЦИИ 2НО",{"v":1972.74,"d":"1,972.74"},"За штуку","Schneider Electric","SEPAI","Устаревшее Оборудование ШЭ FD","15PVF","Acti9","AC9","Acti9 (модульный контактор)","AMC","S",null,null,"N",null,null,1,"",null,null,"2024-01-12",{"v":2367.288,"d":"2,367.29"},{"v":1972.74,"d":"1,972.74"},{"v":0,"d":"0%"},"","https://api.systeme.ru/catalog/view/A9C15916"]
["A9C15915","iACTs ВСПОМОГАТЕЛЬНОЕ УСТР-ВО СИГНАЛ. ПЕРЕКИД. КОНТ.",{"v":1931.04,"d":"1,931.04"},"За штуку","Schneider Electric","SEPAI","Устаревшее Оборудование ШЭ FD","15PVF","Acti9","AC9","Acti9 (модульный контактор)","AMC","S",null,null,"N",null,null,1,"",null,null,"2024-01-12",{"v":2317.248,"d":"2,317.25"},{"v":1931.04,"d":"1,931.04"},{"v":0,"d":"0%"},"","https://api.systeme.ru/catalog/view/A9C15915"]
["A9C15424","iATL24 доп. устройство управления и сигнализации (Ti24) для реле iTL",{"v":8150,"d":"8,150.00"},"За штуку","Schneider Electric","SEPAI","Устаревшее Оборудование ШЭ FD","15PVF","Acti9_Smartlink","ACS","Acti9 (аксессуары Smartlink)","ASL","S",null,null,"N",null,null,1,"",null,null,"2024-01-12",{"v":9780,"d":"9,780.00"},{"v":8150,"d":"8,150.00"},{"v":0,"d":"0%"},"","https://api.systeme.ru/catalog/view/A9C15424"]
["A9C15415","НАБОР ИЗ 10 ЖЕЛТЫХ КЛИПС ДЛЯ ИМПУЛЬСНЫХ РЕЛЕ iTL",474.48,"За упаковку","Schneider Electric","SEPAI","Устаревшее Оборудование ШЭ FD","15PVF","Acti9","AC9","Acti9 (реле)","ARL","S",null,null,"N",null,null,1,"",null,null,"2024-01-12",{"v":569.376,"d":"569.38"},474.48,{"v":0,"d":"0%"},"","https://api.systeme.ru/catalog/view/A9C15415"]
["A9A26981","20 КРЫШЕК ВИНТОВ ПО 4П (РАЗДЕЛЯЕМЫЕ) ДЛЯ iC60 iID",{"v":4120.06,"d":"4,120.06"},"За упаковку","Schneider Electric","SEPAI","Устаревшее Оборудование ШЭ FD","15PVF","Acti9","AC9","Acti9 (аксессуары)","A9A","S",null,null,"N",null,null,1,"",null,null,"2024-01-12",{"v":4944.072,"d":"4,944.07"},{"v":4120.06,"d":"4,120.06"},{"v":0,"d":"0%"},"","https://api.systeme.ru/catalog/view/A9A26981"]
["A9A26970","КОМПЛЕКТ 10 НАВЕСНЫХ БЛОКИРОВОК ДЛЯ iC60, iID",{"v":1834.6,"d":"1,834.60"},"За упаковку","Schneider Electric","SEPAI","Устаревшее Оборудование ШЭ FD","15PVF","Acti9","AC9","Acti9 (аксессуары)","A9A","S",null,null,"N",null,null,1,"",null,null,"2024-01-12",{"v":2201.52,"d":"2,201.52"},{"v":1834.6,"d":"1,834.60"},{"v":0,"d":"0%"},"","https://api.systeme.ru/catalog/view/A9A26970"]
["A9A26897","iOF+SD24 доп. устройство сигнализации (Ti24) для Acti 9 iC60, iID, ARA, RCA",{"v":5400,"d":"5,400.00"},"За штуку","Schneider Electric","SEPAI","Устаревшее Оборудование ШЭ FD","15PVF","Acti9_Smartlink","ACS","Acti9 (аксессуары Smartlink)","ASL","S",null,null,"N",null,null,1,"",null,null,"2024-01-12",{"v":6480,"d":"6,480.00"},{"v":5400,"d":"5,400.00"},{"v":0,"d":"0%"},"","https://api.systeme.ru/catalog/view/A9A26897"]
["A9D55620","ДИФФЕРЕНЦИАЛЬНЫЙ АВТОМАТИЧЕСКИЙ ВЫКЛЮЧАТЕЛЬ iDPN N VIGI 6KA 20A B 30MA AC",{"v":6251.56,"d":"6,251.56"},"За штуку","Schneider Electric","SEPAI","Устаревшее Оборудование ШЭ FD","15PVF","Acti9","AC9","Acti9 (IDPNNVG)","DPG","S",null,null,"N",null,null,1,"",null,null,"2024-01-12",{"v":7501.872,"d":"7,501.87"},{"v":6251.56,"d":"6,251.56"},{"v":0,"d":"0%"},"19656","https://api.systeme.ru/catalog/view/A9D55620"]
["A9D55606","ДИФФЕРЕНЦИАЛЬНЫЙ АВТОМАТИЧЕСКИЙ ВЫКЛЮЧАТЕЛЬ iDPN N VIGI 6KA 6A B 30MA AC",{"v":5675.82,"d":"5,675.82"},"За штуку","Schneider Electric","SEPAI","Устаревшее Оборудование ШЭ FD","15PVF","Acti9","AC9","Acti9 (IDPNNVG)","DPG","S",null,null,"N",null,null,1,"",null,null,"2024-01-12",{"v":6810.9839999999995,"d":"6,810.98"},{"v":5675.82,"d":"5,675.82"},{"v":0,"d":"0%"},"19651","https://api.systeme.ru/catalog/view/A9D55606"]
["A9D52616","ДИФФЕРЕНЦИАЛЬНЫЙ АВТОМАТИЧЕСКИЙ ВЫКЛЮЧАТЕЛЬ iDPN N VIGI 6KA 16A C 100MA A",{"v":6008.06,"d":"6,008.06"},"За штуку","Schneider Electric","SEPAI","Устаревшее Оборудование ШЭ FD","15PVF","Acti9","AC9","Acti9 (IDPNNVG)","DPG","S",null,null,"N",null,null,1,"",null,null,"2024-01-12",{"v":7209.6720000000005,"d":"7,209.67"},{"v":6008.06,"d":"6,008.06"},{"v":0,"d":"0%"},"","https://api.systeme.ru/catalog/view/A9D52616"]
["A9C23712","МОДУЛЬНЫЙ КОНТАКТОР С РУЧНЫМ УПРАВЛЕНИЕМ iCT16A 2Н",{"v":2628.3,"d":"2,628.30"},"За штуку","Schneider Electric","SEPAI","Устаревшее Оборудование ШЭ FD","15PVF","Acti9","AC9","Acti9 (модульный контактор)","AMC","N",null,null,"N",null,null,1,"",null,null,"2024-01-12",{"v":3153.96,"d":"3,153.96"},{"v":2628.3,"d":"2,628.30"},{"v":0,"d":"0%"},"","https://api.systeme.ru/catalog/view/A9C23712"]
["A9C23512","МОДУЛЬНЫЙ КОНТАКТОР С РУЧНЫМ УПРАВЛЕНИЕМ iCT16A 2Н",{"v":2443.1,"d":"2,443.10"},"За штуку","Schneider Electric","SEPAI","Устаревшее Оборудование ШЭ FD","15PVF","Acti9","AC9","Acti9 (модульный контактор)","AMC","S",null,null,"N",null,null,1,"",null,null,"2024-01-12",{"v":2931.72,"d":"2,931.72"},{"v":2443.1,"d":"2,443.10"},{"v":0,"d":"0%"},"","https://api.systeme.ru/catalog/view/A9C23512"]
["A9D49620","ДИФФЕРЕНЦИАЛЬНЫЙ АВТОМАТ ЭЛЕКТРОННОГО ТИПА Acti 9 iDif K 6КА 20A C 30МAA",{"v":3883.9,"d":"3,883.90"},"За штуку","Schneider Electric","SEPAI","Устаревшее Оборудование ШЭ FD","15PVF","Acti9","AC9","Acti9 (iDif K АВДТ 18MM)","ADS","S",null,null,"N",null,null,1,"",null,null,"2024-01-12",{"v":4660.68,"d":"4,660.68"},{"v":3883.9,"d":"3,883.90"},{"v":0,"d":"0%"},"","https://api.systeme.ru/catalog/view/A9D49620"]
["A9D49616","ДИФФЕРЕНЦИАЛЬНЫЙ АВТОМАТ ЭЛЕКТРОННОГО ТИПА Acti 9 iDif K 6КА 16A C 30МAA",{"v":3711.86,"d":"3,711.86"},"За штуку","Schneider Electric","SEPAI","Устаревшее Оборудование ШЭ FD","15PVF","Acti9","AC9","Acti9 (iDif K АВДТ 18MM)","ADS","S",null,null,"N",null,null,1,"",null,null,"2024-01-12",{"v":4454.232,"d":"4,454.23"},{"v":3711.86,"d":"3,711.86"},{"v":0,"d":"0%"},"","https://api.systeme.ru/catalog/view/A9D49616"]
["A9D49606","ДИФФЕРЕНЦИАЛЬНЫЙ АВТОМАТ ЭЛЕКТРОННОГО ТИПА Acti 9 iDif K 6КА 6A C 30МA A",{"v":4640.74,"d":"4,640.74"},"За штуку","Schneider Electric","SEPAI","Устаревшее Оборудование ШЭ FD","15PVF","Acti9","AC9","Acti9 (iDif K АВДТ 18MM)","ADS","S",null,null,"N",null,null,1,"",null,null,"2024-01-12",{"v":5568.888,"d":"5,568.89"},{"v":4640.74,"d":"4,640.74"},{"v":0,"d":"0%"},"","https://api.systeme.ru/catalog/view/A9D49606"]
["A9D37620","ДИФФЕРЕНЦИАЛЬНЫЙ АВТОМАТИЧЕСКИЙ ВЫКЛЮЧАТЕЛЬ iDPN H VIGI 10KA 20A C 30MA A",{"v":5500.58,"d":"5,500.58"},"За штуку","Schneider Electric","SEPAI","Устаревшее Оборудование ШЭ FD","15PVF","Acti9","AC9","Acti9 (IDPNNVG)","DPG","S",null,null,"N",null,null,1,"",null,null,"2024-01-12",{"v":6600.696,"d":"6,600.70"},{"v":5500.58,"d":"5,500.58"},{"v":0,"d":"0%"},"","https://api.systeme.ru/catalog/view/A9D37620"]
["A9D32732","ДИФФ.АВТ. DPN N VIGI 4П 6КА 32A C 30МA A",{"v":9579.2,"d":"9,579.20"},"За штуку","Schneider Electric","SEPAI","Устаревшее Оборудование ШЭ FD","15PVF","Acti9","AC9","Acti9 iCV40","NVG","S",null,null,"N",null,null,1,"",null,null,"2024-01-12",{"v":11495.04,"d":"11,495.04"},{"v":9579.2,"d":"9,579.20"},{"v":0,"d":"0%"},"","https://api.systeme.ru/catalog/view/A9D32732"]
["A9D32620","ДИФФЕРЕНЦИАЛЬНЫЙ АВТОМАТИЧЕСКИЙ ВЫКЛЮЧАТЕЛЬ iDPN N VIGI 6KA 20A C 30MA A",{"v":5237.68,"d":"5,237.68"},"За штуку","Schneider Electric","SEPAI","Устаревшее Оборудование ШЭ FD","15PVF","Acti9","AC9","Acti9 (IDPNNVG)","DPG","S",null,null,"N",null,null,1,"",null,null,"2024-01-12",{"v":6285.216,"d":"6,285.22"},{"v":5237.68,"d":"5,237.68"},{"v":0,"d":"0%"},"","https://api.systeme.ru/catalog/view/A9D32620"]
["A9D31620","ДИФФЕРЕНЦИАЛЬНЫЙ АВТОМАТИЧЕСКИЙ ВЫКЛЮЧАТЕЛЬ iDPN N VIGI 6KA 20A C 30MA AC",{"v":4729.7,"d":"4,729.70"},"За штуку","Schneider Electric","SEPAI","Устаревшее Оборудование ШЭ FD","15PVF","Acti9","AC9","Acti9 (IDPNNVG)","DPG","S",null,null,"N",null,null,1,"",null,null,"2024-01-12",{"v":5675.639999999999,"d":"5,675.64"},{"v":4729.7,"d":"4,729.70"},{"v":0,"d":"0%"},"19666","https://api.systeme.ru/catalog/view/A9D31620"]
["A9C63225","АВТОМАТИЧЕСКИЙ ВЫКЛЮЧАТЕЛЬ REFLEX iC60N 2П 25A D Ti24",{"v":28100,"d":"28,100.00"},"За штуку","Schneider Electric","SEPAI","Устаревшее Оборудование ШЭ FD","15PVF","Acti9_Smartlink","ACS","Acti9_REFLEX c интерф-ом TI24/Smartlink","AFS","S",null,null,"N",null,null,1,"",null,null,"2024-01-12",{"v":33720,"d":"33,720.00"},{"v":28100,"d":"28,100.00"},{"v":0,"d":"0%"},"","https://api.systeme.ru/catalog/view/A9C63225"]
["A9C62225","АВТОМАТИЧЕСКИЙ ВЫКЛЮЧАТЕЛЬ REFLEX iC60N 2П 25A C Ti24",{"v":24350,"d":"24,350.00"},"За штуку","Schneider Electric","SEPAI","Устаревшее Оборудование ШЭ FD","15PVF","Acti9_Smartlink","ACS","Acti9_REFLEX c интерф-ом TI24/Smartlink","AFS","S",null,null,"N",null,null,1,"",null,null,"2024-01-12",{"v":29220,"d":"29,220.00"},{"v":24350,"d":"24,350.00"},{"v":0,"d":"0%"},"A9C52225","https://api.systeme.ru/catalog/view/A9C62225"]
["A9D55625","ДИФФЕРЕНЦИАЛЬНЫЙ АВТОМАТИЧЕСКИЙ ВЫКЛЮЧАТЕЛЬ iDPN N VIGI 6KA 25A B 30MA AC",{"v":5729.48,"d":"5,729.48"},"За штуку","Schneider Electric","SEPAI","Устаревшее Оборудование ШЭ FD","15PVF","Acti9","AC9","Acti9 (IDPNNVG)","DPG","S",null,null,"N",null,null,1,"",null,null,"2024-01-12",{"v":6875.375999999999,"d":"6,875.38"},{"v":5729.48,"d":"5,729.48"},{"v":0,"d":"0%"},"19657","https://api.systeme.ru/catalog/view/A9D55625"]
["A9F73304","АВТОМАТИЧЕСКИЙ ВЫКЛЮЧАТЕЛЬ iC60N 3П 4A B",{"v":5814.4,"d":"5,814.40"},"За штуку","Schneider Electric","SEPAI","Устаревшее Оборудование ШЭ FD","15PVF","Acti9","AC9","Acti9 (модульн. автоматы IC60N)","AIN","S",null,null,"N",null,null,1,"",null,null,"2024-01-12",{"v":6977.28,"d":"6,977.28"},{"v":5814.4,"d":"5,814.40"},{"v":0,"d":"0%"},"24087","https://api.systeme.ru/catalog/view/A9F73304"]
["A9F73301","АВТОМАТИЧЕСКИЙ ВЫКЛЮЧАТЕЛЬ iC60N 3П 1A B",{"v":6707.04,"d":"6,707.04"},"За штуку","Schneider Electric","SEPAI","Устаревшее Оборудование ШЭ FD","15PVF","Acti9","AC9","Acti9 (модульн. автоматы IC60N)","AIN","S",null,null,"N",null,null,1,"",null,null,"2024-01-12",{"v":8048.447999999999,"d":"8,048.45"},{"v":6707.04,"d":"6,707.04"},{"v":0,"d":"0%"},"24084","https://api.systeme.ru/catalog/view/A9F73301"]
["A9F73201","АВТОМАТИЧЕСКИЙ ВЫКЛЮЧАТЕЛЬ iC60N 2П 1A B",{"v":4413.06,"d":"4,413.06"},"За штуку","Schneider Electric","SEPAI","Устаревшее Оборудование ШЭ FD","15PVF","Acti9","AC9","Acti9 (модульн. автоматы IC60N)","AIN","S",null,null,"N",null,null,1,"",null,null,"2024-01-12",{"v":5295.6720000000005,"d":"5,295.67"},{"v":4413.06,"d":"4,413.06"},{"v":0,"d":"0%"},"24071","https://api.systeme.ru/catalog/view/A9F73201"]
["A9E18324","СВЕТОВОЙ ИНДИКАТОР iIL ЖЕЛТЫЙ 230В ACTI9",{"v":856.4,"d":"856.40"},"За штуку","Schneider Electric","SEPAI","Устаревшее Оборудование ШЭ FD","15PVF","Acti9","AC9","Acti9 (аксессуары)","A9A","S",null,null,"N",null,null,1,"",null,null,"2024-01-12",{"v":1027.6799999999998,"d":"1,027.68"},{"v":856.4,"d":"856.40"},{"v":0,"d":"0%"},"18324","https://api.systeme.ru/catalog/view/A9E18324"]
["A9E18321","СВЕТОВОЙ ИНДИКАТОР iIL ЗЕЛЕНЫЙ 230В ACTI9",810.12,"За штуку","Schneider Electric","SEPAI","Устаревшее Оборудование ШЭ FD","15PVF","Acti9","AC9","Acti9 (аксессуары)","A9A","S",null,null,"N",null,null,1,"",null,null,"2024-01-12",{"v":972.144,"d":"972.14"},810.12,{"v":0,"d":"0%"},"18321","https://api.systeme.ru/catalog/view/A9E18321"]
["A9E18074","ПЕРЕКЛЮЧАТЕЛЬ iSSW 3 ПОЛ. 2 ПЕРЕКИДНОЙ КОНТАКТ",{"v":3617.72,"d":"3,617.72"},"За штуку","Schneider Electric","SEPAI","Устаревшее Оборудование ШЭ FD","15PVF","Acti9","AC9","Acti9 (разъединители/переключатели)","AIS","S",null,null,"N",null,null,1,"",null,null,"2024-01-12",{"v":4341.263999999999,"d":"4,341.26"},{"v":3617.72,"d":"3,617.72"},{"v":0,"d":"0%"},"18074","https://api.systeme.ru/catalog/view/A9E18074"]
["A9F89150","АВТОМАТИЧЕСКИЙ ВЫКЛЮЧАТЕЛЬ iC60H 1П 50A C",{"v":3498.46,"d":"3,498.46"},"За штуку","Schneider Electric","SEPAI","Устаревшее Оборудование ШЭ FD","15PVF","Acti9","AC9","Acti9 (модульн. автоматы IC60H)","AIH","S",null,null,"N",null,null,1,"",null,null,"2024-01-12",{"v":4198.152,"d":"4,198.15"},{"v":3498.46,"d":"3,498.46"},{"v":0,"d":"0%"},"","https://api.systeme.ru/catalog/view/A9F89150"]
["A9F89116","АВТОМАТИЧЕСКИЙ ВЫКЛЮЧАТЕЛЬ iC60H 1П 16A C",{"v":1650.1,"d":"1,650.10"},"За штуку","Schneider Electric","SEPAI","Устаревшее Оборудование ШЭ FD","15PVF","Acti9","AC9","Acti9 (модульн. автоматы IC60H)","AIH","S",null,null,"N",null,null,1,"",null,null,"2024-01-12",{"v":1980.12,"d":"1,980.12"},{"v":1650.1,"d":"1,650.10"},{"v":0,"d":"0%"},"","https://api.systeme.ru/catalog/view/A9F89116"]
["A9F89106","АВТОМАТИЧЕСКИЙ ВЫКЛЮЧАТЕЛЬ iC60H 1П 6A C",{"v":2185.56,"d":"2,185.56"},"За штуку","Schneider Electric","SEPAI","Устаревшее Оборудование ШЭ FD","15PVF","Acti9","AC9","Acti9 (модульн. автоматы IC60H)","AIH","S",null,null,"N",null,null,1,"",null,null,"2024-01-12",{"v":2622.672,"d":"2,622.67"},{"v":2185.56,"d":"2,185.56"},{"v":0,"d":"0%"},"","https://api.systeme.ru/catalog/view/A9F89106"]
["A9F88325","АВТОМАТИЧЕСКИЙ ВЫКЛЮЧАТЕЛЬ iC60H 3П 25A B",{"v":6218.98,"d":"6,218.98"},"За штуку","Schneider Electric","SEPAI","Устаревшее Оборудование ШЭ FD","15PVF","Acti9","AC9","Acti9 (модульн. автоматы IC60H)","AIH","S",null,null,"N",null,null,1,"",null,null,"2024-01-12",{"v":7462.775999999999,"d":"7,462.78"},{"v":6218.98,"d":"6,218.98"},{"v":0,"d":"0%"},"24742","https://api.systeme.ru/catalog/view/A9F88325"]
["A9F88220","АВТОМАТИЧЕСКИЙ ВЫКЛЮЧАТЕЛЬ iC60H 2П 20A B",{"v":4269.2,"d":"4,269.20"},"За штуку","Schneider Electric","SEPAI","Устаревшее Оборудование ШЭ FD","15PVF","Acti9","AC9","Acti9 (модульн. автоматы IC60H)","AIH","S",null,null,"S",null,null,1,"",null,null,"2024-01-12",{"v":5123.04,"d":"5,123.04"},{"v":4269.2,"d":"4,269.20"},{"v":0,"d":"0%"},"24728","https://api.systeme.ru/catalog/view/A9F88220"]
["A9F88163","АВТОМАТИЧЕСКИЙ ВЫКЛЮЧАТЕЛЬ iC60H 1П 63A B",{"v":2130,"d":"2,130.00"},"За штуку","Schneider Electric","SEPAI","Устаревшее Оборудование ШЭ FD","15PVF","Acti9","AC9","Acti9 (модульн. автоматы IC60H)","AIH","S",null,null,"N",null,null,1,"",null,null,"2024-01-12",{"v":2556,"d":"2,556.00"},{"v":2130,"d":"2,130.00"},{"v":0,"d":"0%"},"24707","https://api.systeme.ru/catalog/view/A9F88163"]
["A9F88150","АВТОМАТИЧЕСКИЙ ВЫКЛЮЧАТЕЛЬ iC60H 1П 50A B",{"v":2030,"d":"2,030.00"},"За штуку","Schneider Electric","SEPAI","Устаревшее Оборудование ШЭ FD","15PVF","Acti9","AC9","Acti9 (модульн. автоматы IC60H)","AIH","S",null,null,"N",null,null,1,"",null,null,"2024-01-12",{"v":2436,"d":"2,436.00"},{"v":2030,"d":"2,030.00"},{"v":0,"d":"0%"},"24706","https://api.systeme.ru/catalog/view/A9F88150"]
["A9F85216","АВТОМАТИЧЕСКИЙ ВЫКЛЮЧАТЕЛЬ iC60H 2П 16A D",{"v":5263.48,"d":"5,263.48"},"За штуку","Schneider Electric","SEPAI","Устаревшее Оборудование ШЭ FD","15PVF","Acti9","AC9","Acti9 (модульн. автоматы IC60H)","AIH","S",null,null,"N",null,null,1,"",null,null,"2024-01-12",{"v":6316.1759999999995,"d":"6,316.18"},{"v":5263.48,"d":"5,263.48"},{"v":0,"d":"0%"},"25117","https://api.systeme.ru/catalog/view/A9F85216"]
["A9F85213","АВТОМАТИЧЕСКИЙ ВЫКЛЮЧАТЕЛЬ iC60H 2П 13A D",{"v":1538.82,"d":"1,538.82"},"За штуку","Schneider Electric","SEPAI","Устаревшее Оборудование ШЭ FD","15PVF","Acti9","AC9","Acti9 (модульн. автоматы IC60H)","AIH","S",null,null,"N",null,null,1,"",null,null,"2024-01-12",{"v":1846.5839999999998,"d":"1,846.58"},{"v":1538.82,"d":"1,538.82"},{"v":0,"d":"0%"},"","https://api.systeme.ru/catalog/view/A9F85213"]
["A9F84301","АВТОМАТИЧЕСКИЙ ВЫКЛЮЧАТЕЛЬ iC60H 3П 1A C",{"v":5838.26,"d":"5,838.26"},"За штуку","Schneider Electric","SEPAI","Устаревшее Оборудование ШЭ FD","15PVF","Acti9","AC9","Acti9 (модульн. автоматы IC60H)","AIH","S",null,null,"N",null,null,1,"",null,null,"2024-01-12",{"v":7005.912,"d":"7,005.91"},{"v":5838.26,"d":"5,838.26"},{"v":0,"d":"0%"},"24994","https://api.systeme.ru/catalog/view/A9F84301"]
["A9F84103","АВТОМАТИЧЕСКИЙ ВЫКЛЮЧАТЕЛЬ iC60H 1П 3A C",{"v":1861.48,"d":"1,861.48"},"За штуку","Schneider Electric","SEPAI","Устаревшее Оборудование ШЭ FD","15PVF","Acti9","AC9","Acti9 (модульн. автоматы IC60H)","AIH","S",null,null,"N",null,null,1,"",null,null,"2024-01-12",{"v":2233.776,"d":"2,233.78"},{"v":1861.48,"d":"1,861.48"},{"v":0,"d":"0%"},"","https://api.systeme.ru/catalog/view/A9F84103"]
["A9F83202","АВТОМАТИЧЕСКИЙ ВЫКЛЮЧАТЕЛЬ iC60H 2П 2A B",{"v":4925.22,"d":"4,925.22"},"За штуку","Schneider Electric","SEPAI","Устаревшее Оборудование ШЭ FD","15PVF","Acti9","AC9","Acti9 (модульн. автоматы IC60H)","AIH","S",null,null,"N",null,null,1,"",null,null,"2024-01-12",{"v":5910.264,"d":"5,910.26"},{"v":4925.22,"d":"4,925.22"},{"v":0,"d":"0%"},"","https://api.systeme.ru/catalog/view/A9F83202"]
["A9F83104","АВТОМАТИЧЕСКИЙ ВЫКЛЮЧАТЕЛЬ iC60H 1П 4A B",{"v":2299.86,"d":"2,299.86"},"За штуку","Schneider Electric","SEPAI","Устаревшее Оборудование ШЭ FD","15PVF","Acti9","AC9","Acti9 (модульн. автоматы IC60H)","AIH","S",null,null,"N",null,null,1,"",null,null,"2024-01-12",{"v":2759.832,"d":"2,759.83"},{"v":2299.86,"d":"2,299.86"},{"v":0,"d":"0%"},"24642","https://api.systeme.ru/catalog/view/A9F83104"]
["A9F79440","АВТОМАТИЧЕСКИЙ ВЫКЛЮЧАТЕЛЬ iC60N 4П 40A C",{"v":2805.54,"d":"2,805.54"},"За штуку","Schneider Electric","SEPAI","Устаревшее Оборудование ШЭ FD","15PVF","Acti9","AC9","Acti9 (модульн. автоматы IC60N)","AIN","S",null,null,"N",null,null,1,"",null,null,"2024-01-12",{"v":3366.6479999999997,"d":"3,366.65"},{"v":2805.54,"d":"2,805.54"},{"v":0,"d":"0%"},"24367","https://api.systeme.ru/catalog/view/A9F79440"]
["A9F78416","АВТОМАТИЧЕСКИЙ ВЫКЛЮЧАТЕЛЬ iC60N 4П 16A B",{"v":3833.78,"d":"3,833.78"},"За штуку","Schneider Electric","SEPAI","Устаревшее Оборудование ШЭ FD","15PVF","Acti9","AC9","Acti9 (модульн. автоматы IC60N)","AIN","S",null,null,"N",null,null,1,"",null,null,"2024-01-12",{"v":4600.536,"d":"4,600.54"},{"v":3833.78,"d":"3,833.78"},{"v":0,"d":"0%"},"23604","https://api.systeme.ru/catalog/view/A9F78416"]
["A9F78410","АВТОМАТИЧЕСКИЙ ВЫКЛЮЧАТЕЛЬ iC60N 4П 10A B",{"v":2171.72,"d":"2,171.72"},"За штуку","Schneider Electric","SEPAI","Устаревшее Оборудование ШЭ FD","15PVF","Acti9","AC9","Acti9 (модульн. автоматы IC60N)","AIN","S",null,null,"N",null,null,1,"",null,null,"2024-01-12",{"v":2606.064,"d":"2,606.06"},{"v":2171.72,"d":"2,171.72"},{"v":0,"d":"0%"},"23603","https://api.systeme.ru/catalog/view/A9F78410"]
["A9F78340","АВТОМАТИЧЕСКИЙ ВЫКЛЮЧАТЕЛЬ iC60N 3П 40A B",{"v":1984.02,"d":"1,984.02"},"За штуку","Schneider Electric","SEPAI","Устаревшее Оборудование ШЭ FD","15PVF","Acti9","AC9","Acti9 (модульн. автоматы IC60N)","AIN","S",null,null,"N",null,null,1,"",null,null,"2024-01-12",{"v":2380.824,"d":"2,380.82"},{"v":1984.02,"d":"1,984.02"},{"v":0,"d":"0%"},"23593","https://api.systeme.ru/catalog/view/A9F78340"]
["A9F78310","АВТОМАТИЧЕСКИЙ ВЫКЛЮЧАТЕЛЬ iC60N 3П 10A B",{"v":1695,"d":"1,695.00"},"За штуку","Schneider Electric","SEPAI","Устаревшее Оборудование ШЭ FD","15PVF","Acti9","AC9","Acti9 (модульн. автоматы IC60N)","AIN","S",null,null,"S",null,null,1,"",null,null,"2024-01-12",{"v":2034,"d":"2,034.00"},{"v":1695,"d":"1,695.00"},{"v":0,"d":"0%"},"23587","https://api.systeme.ru/catalog/view/A9F78310"]
["A9F78216","АВТОМАТИЧЕСКИЙ ВЫКЛЮЧАТЕЛЬ iC60N 2П 16A B",{"v":982.5,"d":"982.50"},"За штуку","Schneider Electric","SEPAI","Устаревшее Оборудование ШЭ FD","15PVF","Acti9","AC9","Acti9 (модульн. автоматы IC60N)","AIN","S",null,null,"S",null,null,1,"",null,null,"2024-01-12",{"v":1179,"d":"1,179.00"},{"v":982.5,"d":"982.50"},{"v":0,"d":"0%"},"23573","https://api.systeme.ru/catalog/view/A9F78216"]
["A9F75306","АВТОМАТИЧЕСКИЙ ВЫКЛЮЧАТЕЛЬ iC60N 3П 6A D",{"v":5960.7,"d":"5,960.70"},"За штуку","Schneider Electric","SEPAI","Устаревшее Оборудование ШЭ FD","15PVF","Acti9","AC9","Acti9 (модульн. автоматы IC60N)","AIN","N",null,null,"S",null,null,1,"",null,null,"2024-01-12",{"v":7152.839999999999,"d":"7,152.84"},{"v":5960.7,"d":"5,960.70"},{"v":0,"d":"0%"},"24599","https://api.systeme.ru/catalog/view/A9F75306"]
["A9F75304","АВТОМАТИЧЕСКИЙ ВЫКЛЮЧАТЕЛЬ iC60N 3П 4A D",{"v":6077.26,"d":"6,077.26"},"За штуку","Schneider Electric","SEPAI","Устаревшее Оборудование ШЭ FD","15PVF","Acti9","AC9","Acti9 (модульн. автоматы IC60N)","AIN","S",null,null,"N",null,null,1,"",null,null,"2024-01-12",{"v":7292.712,"d":"7,292.71"},{"v":6077.26,"d":"6,077.26"},{"v":0,"d":"0%"},"24598","https://api.systeme.ru/catalog/view/A9F75304"]
["A9F75302","АВТОМАТИЧЕСКИЙ ВЫКЛЮЧАТЕЛЬ iC60N 3П 2A D",{"v":6157.72,"d":"6,157.72"},"За штуку","Schneider Electric","SEPAI","Устаревшее Оборудование ШЭ FD","15PVF","Acti9","AC9","Acti9 (модульн. автоматы IC60N)","AIN","S",null,null,"N",null,null,1,"",null,null,"2024-01-12",{"v":7389.264,"d":"7,389.26"},{"v":6157.72,"d":"6,157.72"},{"v":0,"d":"0%"},"24596","https://api.systeme.ru/catalog/view/A9F75302"]
["A9F75170","АВТОМАТИЧЕСКИЙ ВЫКЛЮЧАТЕЛЬ iC60N 1П 0,5A D",{"v":2919.46,"d":"2,919.46"},"За штуку","Schneider Electric","SEPAI","Устаревшее Оборудование ШЭ FD","15PVF","Acti9","AC9","Acti9 (модульн. автоматы IC60N)","AIN","S",null,null,"N",null,null,1,"",null,null,"2024-01-12",{"v":3503.352,"d":"3,503.35"},{"v":2919.46,"d":"2,919.46"},{"v":0,"d":"0%"},"24493","https://api.systeme.ru/catalog/view/A9F75170"]
["A9F75163","АВТОМАТИЧЕСКИЙ ВЫКЛЮЧАТЕЛЬ iC60N 1П 63A D",{"v":3064.22,"d":"3,064.22"},"За штуку","Schneider Electric","SEPAI","Устаревшее Оборудование ШЭ FD","15PVF","Acti9","AC9","Acti9 (модульн. автоматы IC60N)","AIN","S",null,null,"N",null,null,1,"",null,null,"2024-01-12",{"v":3677.064,"d":"3,677.06"},{"v":3064.22,"d":"3,064.22"},{"v":0,"d":"0%"},"24579","https://api.systeme.ru/catalog/view/A9F75163"]
["A9F75140","АВТОМАТИЧЕСКИЙ ВЫКЛЮЧАТЕЛЬ iC60N 1П 40A D",{"v":2135,"d":"2,135.00"},"За штуку","Schneider Electric","SEPAI","Устаревшее Оборудование ШЭ FD","15PVF","Acti9","AC9","Acti9 (модульн. автоматы IC60N)","AIN","S",null,null,"N",null,null,1,"",null,null,"2024-01-12",{"v":2562,"d":"2,562.00"},{"v":2135,"d":"2,135.00"},{"v":0,"d":"0%"},"24576","https://api.systeme.ru/catalog/view/A9F75140"]
["A9F75110","АВТОМАТИЧЕСКИЙ ВЫКЛЮЧАТЕЛЬ iC60N 1П 10A D",{"v":1772.98,"d":"1,772.98"},"За штуку","Schneider Electric","SEPAI","Устаревшее Оборудование ШЭ FD","15PVF","Acti9","AC9","Acti9 (модульн. автоматы IC60N)","AIN","S",null,null,"N",null,null,1,"",null,null,"2024-01-12",{"v":2127.576,"d":"2,127.58"},{"v":1772.98,"d":"1,772.98"},{"v":0,"d":"0%"},"24571","https://api.systeme.ru/catalog/view/A9F75110"]
["A9F74301","АВТОМАТИЧЕСКИЙ ВЫКЛЮЧАТЕЛЬ iC60N 3П 1A C",{"v":3398.48,"d":"3,398.48"},"За штуку","Schneider Electric","SEPAI","Устаревшее Оборудование ШЭ FD","15PVF","Acti9","AC9","Acti9 (модульн. автоматы IC60N)","AIN","S",null,null,"N",null,null,1,"",null,null,"2024-01-12",{"v":4078.176,"d":"4,078.18"},{"v":3398.48,"d":"3,398.48"},{"v":0,"d":"0%"},"24344","https://api.systeme.ru/catalog/view/A9F74301"]
["A9F74113","АВТОМАТИЧЕСКИЙ ВЫКЛЮЧАТЕЛЬ iC60N 1П 13A C",868.06,"За штуку","Schneider Electric","SEPAI","Устаревшее Оборудование ШЭ FD","15PVF","Acti9","AC9","Acti9 (модульн. автоматы IC60N)","AIN","S",null,null,"N",null,null,1,"",null,null,"2024-01-12",{"v":1041.6719999999998,"d":"1,041.67"},868.06,{"v":0,"d":"0%"},"","https://api.systeme.ru/catalog/view/A9F74113"]
["A9K24163","АВТОМАТИЧЕСКИЙ ВЫКЛЮЧАТЕЛЬ iK60 1П 63A C",{"v":500,"d":"500.00"},"За штуку","Schneider Electric","SEPAI","Устаревшее Оборудование ШЭ FD","15PVF","Acti9","AC9","Acti9 (модульные автоматы IK60)","AIK","S",null,null,"N",null,null,1,"",null,null,"2024-01-12",{"v":600,"d":"600.00"},{"v":500,"d":"500.00"},{"v":0,"d":"0%"},"","https://api.systeme.ru/catalog/view/A9K24163"]
["A9K24150","АВТОМАТИЧЕСКИЙ ВЫКЛЮЧАТЕЛЬ iK60 1П 50A C",{"v":390.5,"d":"390.50"},"За штуку","Schneider Electric","SEPAI","Устаревшее Оборудование ШЭ FD","15PVF","Acti9","AC9","Acti9 (модульные автоматы IK60)","AIK","S",null,null,"N",null,null,1,"",null,null,"2024-01-12",{"v":468.59999999999997,"d":"468.60"},{"v":390.5,"d":"390.50"},{"v":0,"d":"0%"},"","https://api.systeme.ru/catalog/view/A9K24150"]
["A9K24132","АВТОМАТИЧЕСКИЙ ВЫКЛЮЧАТЕЛЬ iK60 1П 32A C",265.74,"За штуку","Schneider Electric","SEPAI","Устаревшее Оборудование ШЭ FD","15PVF","Acti9","AC9","Acti9 (модульные автоматы IK60)","AIK","S",null,null,"N",null,null,1,"",null,null,"2024-01-12",{"v":318.888,"d":"318.89"},265.74,{"v":0,"d":"0%"},"23854","https://api.systeme.ru/catalog/view/A9K24132"]
["A9K24103","АВТОМАТИЧЕСКИЙ ВЫКЛЮЧАТЕЛЬ iK60 1П 3A C",{"v":556,"d":"556.00"},"За штуку","Schneider Electric","SEPAI","Устаревшее Оборудование ШЭ FD","15PVF","Acti9","AC9","Acti9 (модульные автоматы IK60)","AIK","S",null,null,"N",null,null,1,"",null,null,"2024-01-12",{"v":667.1999999999999,"d":"667.20"},{"v":556,"d":"556.00"},{"v":0,"d":"0%"},"","https://api.systeme.ru/catalog/view/A9K24103"]
["A9F95310","АВТОМАТИЧЕСКИЙ ВЫКЛЮЧАТЕЛЬ iC60L 3П 10A K",{"v":9200.14,"d":"9,200.14"},"За штуку","Schneider Electric","SEPAI","Устаревшее Оборудование ШЭ FD","15PVF","Acti9","AC9","Acti9 (модульн. автоматы IC60L)","AIL","S",null,null,"N",null,null,1,"",null,null,"2024-01-12",{"v":11040.168,"d":"11,040.17"},{"v":9200.14,"d":"9,200.14"},{"v":0,"d":"0%"},"25503","https://api.systeme.ru/catalog/view/A9F95310"]
["A9F94425","АВТОМАТИЧЕСКИЙ ВЫКЛЮЧАТЕЛЬ iC60L 4П 25A C",{"v":14308.34,"d":"14,308.34"},"За штуку","Schneider Electric","SEPAI","Устаревшее Оборудование ШЭ FD","15PVF","Acti9","AC9","Acti9 (модульн. автоматы IC60L)","AIL","S",null,null,"N",null,null,1,"",null,null,"2024-01-12",{"v":17170.007999999998,"d":"17,170.01"},{"v":14308.34,"d":"14,308.34"},{"v":0,"d":"0%"},"25452","https://api.systeme.ru/catalog/view/A9F94425"]
["A9R15463","ВЫКЛЮЧАТЕЛЬ ДИФФ. ТОКАiID 4П 63A 300mA-S AC-ТИП",{"v":7770.78,"d":"7,770.78"},"За штуку","Schneider Electric","SEPAI","Устаревшее Оборудование ШЭ FD","15PVF","Acti9","AC9","Acti9 ВДТ (IID УЗО)","ARS","S",null,null,"N",null,null,1,"",null,null,"2024-01-12",{"v":9324.936,"d":"9,324.94"},{"v":7770.78,"d":"7,770.78"},{"v":0,"d":"0%"},"23066","https://api.systeme.ru/catalog/view/A9R15463"]
["A9R15440","ВЫКЛЮЧАТЕЛЬ ДИФФ. ТОКАiID 4П 40A 300mA-S AC-ТИП",{"v":6035.6,"d":"6,035.60"},"За штуку","Schneider Electric","SEPAI","Устаревшее Оборудование ШЭ FD","15PVF","Acti9","AC9","Acti9 ВДТ (IID УЗО)","ARS","S",null,null,"N",null,null,1,"",null,null,"2024-01-12",{"v":7242.72,"d":"7,242.72"},{"v":6035.6,"d":"6,035.60"},{"v":0,"d":"0%"},"23062","https://api.systeme.ru/catalog/view/A9R15440"]
["A9F94302","АВТОМАТИЧЕСКИЙ ВЫКЛЮЧАТЕЛЬ iC60L 3П 2A C",{"v":9718.12,"d":"9,718.12"},"За штуку","Schneider Electric","SEPAI","Устаревшее Оборудование ШЭ FD","15PVF","Acti9","AC9","Acti9 (модульн. автоматы IC60L)","AIL","S",null,null,"N",null,null,1,"",null,null,"2024-01-12",{"v":11661.744,"d":"11,661.74"},{"v":9718.12,"d":"9,718.12"},{"v":0,"d":"0%"},"25432","https://api.systeme.ru/catalog/view/A9F94302"]
["A9F94232","АВТОМАТИЧЕСКИЙ ВЫКЛЮЧАТЕЛЬ iC60L 2П 32A C",{"v":6100.96,"d":"6,100.96"},"За штуку","Schneider Electric","SEPAI","Устаревшее Оборудование ШЭ FD","15PVF","Acti9","AC9","Acti9 (модульн. автоматы IC60L)","AIL","S",null,null,"N",null,null,1,"",null,null,"2024-01-12",{"v":7321.152,"d":"7,321.15"},{"v":6100.96,"d":"6,100.96"},{"v":0,"d":"0%"},"25427","https://api.systeme.ru/catalog/view/A9F94232"]
["A9R11480","ВЫКЛЮЧАТЕЛЬ ДИФФ. ТОКА iID 4П 80A 30mA AC-ТИП",{"v":10069.88,"d":"10,069.88"},"За штуку","Schneider Electric","SEPAI","Устаревшее Оборудование ШЭ FD","15PVF","Acti9","AC9","Acti9 ВДТ (IID УЗО)","ARS","S",null,null,"N",null,null,1,"",null,null,"2024-01-12",{"v":12083.855999999998,"d":"12,083.86"},{"v":10069.88,"d":"10,069.88"},{"v":0,"d":"0%"},"","https://api.systeme.ru/catalog/view/A9R11480"]
["A9N61538","АВТ. ВЫКЛ.C60H-DC 2П 50А C 500В DC",{"v":6709.66,"d":"6,709.66"},"За штуку","Schneider Electric","SEPAI","Устаревшее Оборудование ШЭ FD","15PVF","Acti9","AC9","Acti9 (модульн.аппарат IC60 постоян.ток)","AID","S",null,null,"N",null,null,1,"",null,null,"2024-01-12",{"v":8051.592,"d":"8,051.59"},{"v":6709.66,"d":"6,709.66"},{"v":0,"d":"0%"},"MGN61538","https://api.systeme.ru/catalog/view/A9N61538"]
["A9F94132","АВТОМАТИЧЕСКИЙ ВЫКЛЮЧАТЕЛЬ iC60L 1П 32A C",{"v":2823.48,"d":"2,823.48"},"За штуку","Schneider Electric","SEPAI","Устаревшее Оборудование ШЭ FD","15PVF","Acti9","AC9","Acti9 (модульн. автоматы IC60L)","AIL","S",null,null,"N",null,null,1,"",null,null,"2024-01-12",{"v":3388.176,"d":"3,388.18"},{"v":2823.48,"d":"2,823.48"},{"v":0,"d":"0%"},"25401","https://api.systeme.ru/catalog/view/A9F94132"]
["A9N61513","АВТ. ВЫКЛ.C60H-DC 1П 25А C 250В DC",{"v":2173.28,"d":"2,173.28"},"За штуку","Schneider Electric","SEPAI","Устаревшее Оборудование ШЭ FD","15PVF","Acti9","AC9","Acti9 (модульн.аппарат IC60 постоян.ток)","AID","S",null,null,"N",null,null,1,"",null,null,"2024-01-12",{"v":2607.936,"d":"2,607.94"},{"v":2173.28,"d":"2,173.28"},{"v":0,"d":"0%"},"MGN61513","https://api.systeme.ru/catalog/view/A9N61513"]
["A9N61512","АВТ. ВЫКЛ.C60H-DC 1П 20А C 250В DC",{"v":2256.4,"d":"2,256.40"},"За штуку","Schneider Electric","SEPAI","Устаревшее Оборудование ШЭ FD","15PVF","Acti9","AC9","Acti9 (модульн.аппарат IC60 постоян.ток)","AID","S",null,null,"N",null,null,1,"",null,null,"2024-01-12",{"v":2707.68,"d":"2,707.68"},{"v":2256.4,"d":"2,256.40"},{"v":0,"d":"0%"},"MGN61512","https://api.systeme.ru/catalog/view/A9N61512"]
["A9F93425","АВТОМАТИЧЕСКИЙ ВЫКЛЮЧАТЕЛЬ iC60L 4П 25A B",{"v":10706.18,"d":"10,706.18"},"За штуку","Schneider Electric","SEPAI","Устаревшее Оборудование ШЭ FD","15PVF","Acti9","AC9","Acti9 (модульн. автоматы IC60L)","AIL","S",null,null,"N",null,null,1,"",null,null,"2024-01-12",{"v":12847.416,"d":"12,847.42"},{"v":10706.18,"d":"10,706.18"},{"v":0,"d":"0%"},"25387","https://api.systeme.ru/catalog/view/A9F93425"]
["A9F93404","АВТОМАТИЧЕСКИЙ ВЫКЛЮЧАТЕЛЬ iC60L 4П 4A B",{"v":11896.22,"d":"11,896.22"},"За штуку","Schneider Electric","SEPAI","Устаревшее Оборудование ШЭ FD","15PVF","Acti9","AC9","Acti9 (модульн. автоматы IC60L)","AIL","S",null,null,"N",null,null,1,"",null,null,"2024-01-12",{"v":14275.463999999998,"d":"14,275.46"},{"v":11896.22,"d":"11,896.22"},{"v":0,"d":"0%"},"","https://api.systeme.ru/catalog/view/A9F93404"]
["A9N61503","АВТ. ВЫКЛ.C60H-DC 1П 3А C 250В DC",{"v":1997.34,"d":"1,997.34"},"За штуку","Schneider Electric","SEPAI","Устаревшее Оборудование ШЭ FD","15PVF","Acti9","AC9","Acti9 (модульн.аппарат IC60 постоян.ток)","AID","S",null,null,"N",null,null,1,"",null,null,"2024-01-12",{"v":2396.808,"d":"2,396.81"},{"v":1997.34,"d":"1,997.34"},{"v":0,"d":"0%"},"","https://api.systeme.ru/catalog/view/A9N61503"]
["A9N61502","АВТ. ВЫКЛ.C60H-DC 1П 2А C 250В DC",{"v":1793.14,"d":"1,793.14"},"За штуку","Schneider Electric","SEPAI","Устаревшее Оборудование ШЭ FD","15PVF","Acti9","AC9","Acti9 (модульн.аппарат IC60 постоян.ток)","AID","S",null,null,"N",null,null,1,"",null,null,"2024-01-12",{"v":2151.768,"d":"2,151.77"},{"v":1793.14,"d":"1,793.14"},{"v":0,"d":"0%"},"MGN61502","https://api.systeme.ru/catalog/view/A9N61502"]
["A9N26927","Контакт аварийный SD для DPN N Vigi, C120, C60-DC",{"v":1908.8,"d":"1,908.80"},"За штуку","Schneider Electric","SEPAI","Устаревшее Оборудование ШЭ FD","15PVF","Acti9","AC9","Acti9 (доп. контакты)","A9D","S",null,null,"S",null,null,1,"",null,null,"2024-01-12",{"v":2290.56,"d":"2,290.56"},{"v":1908.8,"d":"1,908.80"},{"v":0,"d":"0%"},"","https://api.systeme.ru/catalog/view/A9N26927"]
["A9N21039","ЗАГЛУШКИ БОКОВЫЕ ДЛЯ ГРЕБЕНЧАТЫХ ШИНОК (A9N) 1П+H (20ШТ)",{"v":557.3,"d":"557.30"},"За упаковку","Schneider Electric","SEPAI","Устаревшее Оборудование ШЭ FD","15PVF","Acti9","AC9","Acti9 (аксессуары соединения)","A9C","S",null,null,"N",null,null,1,"",null,null,"2024-01-12",{"v":668.7599999999999,"d":"668.76"},{"v":557.3,"d":"557.30"},{"v":0,"d":"0%"},"","https://api.systeme.ru/catalog/view/A9N21039"]
["A9F93102","АВТОМАТИЧЕСКИЙ ВЫКЛЮЧАТЕЛЬ iC60L 1П 2A B",{"v":3409.56,"d":"3,409.56"},"За штуку","Schneider Electric","SEPAI","Устаревшее Оборудование ШЭ FD","15PVF","Acti9","AC9","Acti9 (модульн. автоматы IC60L)","AIL","S",null,null,"N",null,null,1,"",null,null,"2024-01-12",{"v":4091.4719999999998,"d":"4,091.47"},{"v":3409.56,"d":"3,409.56"},{"v":0,"d":"0%"},"","https://api.systeme.ru/catalog/view/A9F93102"]
["A9F92102","АВТОМАТИЧЕСКИЙ ВЫКЛЮЧАТЕЛЬ iC60L 1П 2A Z",{"v":3910.52,"d":"3,910.52"},"За штуку","Schneider Electric","SEPAI","Устаревшее Оборудование ШЭ FD","15PVF","Acti9","AC9","Acti9 (модульн. автоматы IC60L)","AIL","S",null,null,"N",null,null,1,"",null,null,"2024-01-12",{"v":4692.624,"d":"4,692.62"},{"v":3910.52,"d":"3,910.52"},{"v":0,"d":"0%"},"26135","https://api.systeme.ru/catalog/view/A9F92102"]
["A9N18364","АВТОМАТИЧЕСКИЙ ВЫКЛЮЧАТЕЛЬ C120N 3П 63A C",{"v":11436.64,"d":"11,436.64"},"За штуку","Schneider Electric","SEPAI","Устаревшее Оборудование ШЭ FD","15PVF","Acti9","AC9","Acti9 (модульн. автоматы C120)","A91","S",null,null,"N",null,null,1,"",null,null,"2024-01-12",{"v":13723.967999999999,"d":"13,723.97"},{"v":11436.64,"d":"11,436.64"},{"v":0,"d":"0%"},"18364","https://api.systeme.ru/catalog/view/A9N18364"]
["A9F89425","АВТОМАТИЧЕСКИЙ ВЫКЛЮЧАТЕЛЬ iC60H 4П 25A C",{"v":7460.08,"d":"7,460.08"},"За штуку","Schneider Electric","SEPAI","Устаревшее Оборудование ШЭ FD","15PVF","Acti9","AC9","Acti9 (модульн. автоматы IC60H)","AIH","S",null,null,"N",null,null,1,"",null,null,"2024-01-12",{"v":8952.096,"d":"8,952.10"},{"v":7460.08,"d":"7,460.08"},{"v":0,"d":"0%"},"25015","https://api.systeme.ru/catalog/view/A9F89425"]
["A9F89363","АВТОМАТИЧЕСКИЙ ВЫКЛЮЧАТЕЛЬ iC60H 3П 63A C",{"v":4703.2,"d":"4,703.20"},"За штуку","Schneider Electric","SEPAI","Устаревшее Оборудование ШЭ FD","15PVF","Acti9","AC9","Acti9 (модульн. автоматы IC60H)","AIH","S",null,null,"N",null,null,1,"",null,null,"2024-01-12",{"v":5643.839999999999,"d":"5,643.84"},{"v":4703.2,"d":"4,703.20"},{"v":0,"d":"0%"},"25006","https://api.systeme.ru/catalog/view/A9F89363"]
["A9F89325","АВТОМАТИЧЕСКИЙ ВЫКЛЮЧАТЕЛЬ iC60H 3П 25A C",{"v":6668.7,"d":"6,668.70"},"За штуку","Schneider Electric","SEPAI","Устаревшее Оборудование ШЭ FD","15PVF","Acti9","AC9","Acti9 (модульн. автоматы IC60H)","AIH","S",null,null,"N",null,null,1,"",null,null,"2024-01-12",{"v":8002.44,"d":"8,002.44"},{"v":6668.7,"d":"6,668.70"},{"v":0,"d":"0%"},"25002","https://api.systeme.ru/catalog/view/A9F89325"]
["A9F89306","АВТОМАТИЧЕСКИЙ ВЫКЛЮЧАТЕЛЬ iC60H 3П 6A C",{"v":6499.82,"d":"6,499.82"},"За штуку","Schneider Electric","SEPAI","Устаревшее Оборудование ШЭ FD","15PVF","Acti9","AC9","Acti9 (модульн. автоматы IC60H)","AIH","S",null,null,"N",null,null,1,"",null,null,"2024-01-12",{"v":7799.784,"d":"7,799.78"},{"v":6499.82,"d":"6,499.82"},{"v":0,"d":"0%"},"24998","https://api.systeme.ru/catalog/view/A9F89306"]
["A9F89240","АВТОМАТИЧЕСКИЙ ВЫКЛЮЧАТЕЛЬ iC60H 2П 40A C",{"v":5276,"d":"5,276.00"},"За штуку","Schneider Electric","SEPAI","Устаревшее Оборудование ШЭ FD","15PVF","Acti9","AC9","Acti9 (модульн. автоматы IC60H)","AIH","S",null,null,"N",null,null,1,"",null,null,"2024-01-12",{"v":6331.2,"d":"6,331.20"},{"v":5276,"d":"5,276.00"},{"v":0,"d":"0%"},"24991","https://api.systeme.ru/catalog/view/A9F89240"]
["A9L40300","УЗИП ТИП2 iPRD 40 40kA 350В 3П",{"v":13500,"d":"13,500.00"},"За штуку","Schneider Electric","SEPAI","Устаревшее Оборудование ШЭ FD","15PVF","Acti9","AC9","Acti9 (УЗИП IPRD)","ARD","S",null,null,"N",null,null,1,"",null,null,"2024-01-12",{"v":16200,"d":"16,200.00"},{"v":13500,"d":"13,500.00"},{"v":0,"d":"0%"},"","https://api.systeme.ru/catalog/view/A9L40300"]
["A9K24416","АВТОМАТИЧЕСКИЙ ВЫКЛЮЧАТЕЛЬ iK60 4П 16A C",961.08,"За штуку","Schneider Electric","SEPAI","Устаревшее Оборудование ШЭ FD","15PVF","Acti9","AC9","Acti9 (модульные автоматы IK60)","AIK","S",null,null,"N",null,null,1,"",null,null,"2024-01-12",{"v":1153.296,"d":"1,153.30"},961.08,{"v":0,"d":"0%"},"23902","https://api.systeme.ru/catalog/view/A9K24416"]
["A9K24313","АВТОМАТИЧЕСКИЙ ВЫКЛЮЧАТЕЛЬ iK60 3П 13A C",{"v":2105,"d":"2,105.00"},"За штуку","Schneider Electric","SEPAI","Устаревшее Оборудование ШЭ FD","15PVF","Acti9","AC9","Acti9 (модульные автоматы IK60)","AIK","S",null,null,"N",null,null,1,"",null,null,"2024-01-12",{"v":2526,"d":"2,526.00"},{"v":2105,"d":"2,105.00"},{"v":0,"d":"0%"},"","https://api.systeme.ru/catalog/view/A9K24313"]
["A9S65163","ВЫКЛЮЧАТЕЛЬ НАГРУЗКИ iSW 1П 63A",{"v":1105.82,"d":"1,105.82"},"За штуку","Schneider Electric","SEPAI","Устаревшее Оборудование ШЭ FD","15PVF","Acti9","AC9","Acti9 (разъединители/переключатели)","AIS","S",null,null,"N",null,null,1,"",null,null,"2024-01-12",{"v":1326.984,"d":"1,326.98"},{"v":1105.82,"d":"1,105.82"},{"v":0,"d":"0%"},"A9S60163","https://api.systeme.ru/catalog/view/A9S65163"]
["A9S61220","ВЫКЛЮЧАТЕЛЬ НАГРУЗКИ С ИНДИКАТОРОМ iSW 2П 20A КРАС",{"v":2742.04,"d":"2,742.04"},"За штуку","Schneider Electric","SEPAI","Устаревшее Оборудование ШЭ FD","15PVF","Acti9","AC9","Acti9 (разъединители/переключатели)","AIS","S",null,null,"N",null,null,1,"",null,null,"2024-01-12",{"v":3290.448,"d":"3,290.45"},{"v":2742.04,"d":"2,742.04"},{"v":0,"d":"0%"},"","https://api.systeme.ru/catalog/view/A9S61220"]
["A9R75425","ВЫКЛЮЧАТЕЛЬ ДИФФ. ТОКАiID K 4П 25A 300mA AC-ТИП",{"v":3375,"d":"3,375.00"},"За штуку","Schneider Electric","SEPAI","Устаревшее Оборудование ШЭ FD","15PVF","Acti9","AC9","Acti9 ВДТ (IID-K УЗО)","ARK","S",null,null,"N",null,null,1,"",null,null,"2024-01-12",{"v":4050,"d":"4,050.00"},{"v":3375,"d":"3,375.00"},{"v":0,"d":"0%"},"","https://api.systeme.ru/catalog/view/A9R75425"]
["A9R61463","ВЫКЛЮЧАТЕЛЬ ДИФФ. ТОКА iID 4П 63A 30mA A-SI-ТИП",{"v":7750,"d":"7,750.00"},"За штуку","Schneider Electric","SEPAI","Устаревшее Оборудование ШЭ FD","15PVF","Acti9","AC9","Acti9 ВДТ (IID УЗО)","ARS","S",null,null,"N",null,null,1,"",null,null,"2024-01-12",{"v":9300,"d":"9,300.00"},{"v":7750,"d":"7,750.00"},{"v":0,"d":"0%"},"","https://api.systeme.ru/catalog/view/A9R61463"]
["A9R50425","ВЫКЛЮЧАТЕЛЬ ДИФФ. ТОКА iID K 4П 25A 30mA AC-ТИП",{"v":3580,"d":"3,580.00"},"За штуку","Schneider Electric","SEPAI","Устаревшее Оборудование ШЭ FD","15PVF","Acti9","AC9","Acti9 ВДТ (IID-K УЗО)","ARK","S",null,null,"N",null,null,3,"",null,null,"2024-01-12",{"v":4296,"d":"4,296.00"},{"v":3580,"d":"3,580.00"},{"v":0,"d":"0%"},"","https://api.systeme.ru/catalog/view/A9R50425"]
["A9XPE410","ЗАГЛУШКИ БОКОВЫЕ ДЛЯ ГРЕБЕНЧАТЫХ ШИНОК (A9X) 4П (10ШТ)",215.96,"За упаковку","Schneider Electric","SEPAI","Устаревшее Оборудование ШЭ FD","15PVF","Acti9","AC9","Acti9 (аксессуары соединения)","A9C","S",null,null,"N",null,null,1,"",null,null,"2024-01-12",{"v":259.152,"d":"259.15"},215.96,{"v":0,"d":"0%"},"","https://api.systeme.ru/catalog/view/A9XPE410"]
["A9XPE310","Комплект из 10 концевых крышек 3Р",229.94,"За упаковку","Schneider Electric","SEPAI","Устаревшее Оборудование ШЭ FD","15PVF","Acti9","AC9","Acti9 (аксессуары соединения)","A9C","S",null,null,"N",null,null,1,"",null,null,"2024-01-12",{"v":275.928,"d":"275.93"},229.94,{"v":0,"d":"0%"},"14887","https://api.systeme.ru/catalog/view/A9XPE310"]
["A9XAH657","ШИНКА ГРЕБЕНЧАТАЯ ДОП.+3П (AuxL1…AuxL2…AuxL3) 57 МОД.18ММ 100А РАЗРЕЗАЕМАЯ",{"v":3561.42,"d":"3,561.42"},"За штуку","Schneider Electric","SEPAI","Устаревшее Оборудование ШЭ FD","15PVF","Acti9","AC9","Acti9 (аксессуары соединения)","A9C","S",null,null,"N",null,null,1,"",null,null,"2024-01-12",{"v":4273.704,"d":"4,273.70"},{"v":3561.42,"d":"3,561.42"},{"v":0,"d":"0%"},"","https://api.systeme.ru/catalog/view/A9XAH657"]
["A9V51225","БЛОК ДИФФ. ЗАЩ. Vigi iC60 2П 25A 30mA A-ТИП",{"v":14107.3,"d":"14,107.30"},"За штуку","Schneider Electric","SEPAI","Устаревшее Оборудование ШЭ FD","15PVF","Acti9","AC9","Acti9 (дифф. Блок VIGI для IC60)","DBI","S",null,null,"N",null,null,1,"",null,null,"2024-01-12",{"v":16928.76,"d":"16,928.76"},{"v":14107.3,"d":"14,107.30"},{"v":0,"d":"0%"},"26743","https://api.systeme.ru/catalog/view/A9V51225"]
["A9V44225","БЛОК ДИФФ. ЗАЩ. Vigi iC60 2П 25A 300mA AC-ТИП",{"v":8227.4,"d":"8,227.40"},"За штуку","Schneider Electric","SEPAI","Устаревшее Оборудование ШЭ FD","15PVF","Acti9","AC9","Acti9 (дифф. Блок VIGI для IC60)","DBI","S",null,null,"N",null,null,1,"",null,null,"2024-01-12",{"v":9872.88,"d":"9,872.88"},{"v":8227.4,"d":"8,227.40"},{"v":0,"d":"0%"},"26583","https://api.systeme.ru/catalog/view/A9V44225"]
["A9XPT920","КОЛПАЧКИ ИЗОЛИРУЮЩИЕ ДЛЯ ГРЕБЕНЧАТЫХ ШИНОК (A9X) (20ШТ)",388.24,"За упаковку","Schneider Electric","SEPAI","Устаревшее Оборудование ШЭ FD","15PVF","Acti9","AC9","Acti9 (аксессуары соединения)","A9C","S",null,null,"N",null,null,1,"",null,null,"2024-01-12",{"v":465.888,"d":"465.89"},388.24,{"v":0,"d":"0%"},"14888","https://api.systeme.ru/catalog/view/A9XPT920"]
["A9D07216","ДИФАВТОМАТ 2П 10КА 16А C 30МА AC",{"v":3809.1,"d":"3,809.10"},"За штуку","Schneider Electric","SEPAI","Устаревшее Оборудование ШЭ FD","15PVF","Acti9","AC9","Acti9 IC60 RCBO (Дифф. Автоматы 18mm)","MOR","S",null,null,"N",null,null,1,"",null,null,"2024-01-12",{"v":4570.92,"d":"4,570.92"},{"v":3809.1,"d":"3,809.10"},{"v":0,"d":"0%"},"","https://api.systeme.ru/catalog/view/A9D07216"]
["10501","СУППОРТ ДЛЯ ЩИТКА KAEDRA НА 12МОД",{"v":5691.57,"d":"5,691.57"},"За штуку","Schneider Electric","SEPAI","Устаревшее Оборудование ШЭ FD","15PVF","Kaedra","KDR","Kaedra (аксессуары)","KDA","N",null,null,"N",null,null,1,"",null,null,"2024-01-12",{"v":6829.883999999999,"d":"6,829.88"},{"v":5691.57,"d":"5,691.57"},{"v":0,"d":"0%"},"","https://api.systeme.ru/catalog/view/10501"]
["10396","ИЗОЛИРУЮЩИЕ КОЛПАЧКИ НА КОНТАКТЫ со знаком \"Молния\", 50 шт., Германия",745.35,"За упаковку","Schneider Electric","SEPAI","Устаревшее Оборудование ШЭ FD","15PVF","Домовой","DOM","Домовой (аксессуары)","DOA","S",null,null,"N",null,null,1,"",null,null,"2024-01-12",894.42,745.35,{"v":0,"d":"0%"},"","https://api.systeme.ru/catalog/view/10396"]
["10220","ШАССИ 1 РЯД НА 18МОД. ДЛЯ ЩИТА KAEDRA",315.23,"За штуку","Schneider Electric","SEPAI","Устаревшее Оборудование ШЭ FD","15PVF","Kaedra","KDR","Kaedra (аксессуары)","KDA","S",null,null,"N",null,null,1,"",null,null,"2024-01-12",{"v":378.276,"d":"378.28"},315.23,{"v":0,"d":"0%"},"","https://api.systeme.ru/catalog/view/10220"]
["10207","ЩИТ MICRO PRAGMA 6 МОД НАВЕСНОЙ",{"v":250,"d":"250.00"},"За штуку","Schneider Electric","SEPAI","Устаревшее Оборудование ШЭ FD","15PVF","Mini-Pragma","MIP","Mini-Pragma (Навесной щит)","MPF","S",null,null,"N",null,null,1,"",null,null,"2024-01-12",{"v":300,"d":"300.00"},{"v":250,"d":"250.00"},{"v":0,"d":"0%"},"","https://api.systeme.ru/catalog/view/10207"]
["13138","ПЛАТА ДЛЯ ОТВЕРСТИЯ 90Х100 ДЛЯ КНОПОК",239.28,"За штуку","Schneider Electric","SEPAI","Устаревшее Оборудование ШЭ FD","15PVF","Kaedra","KDR","Kaedra (аксессуары)","KDA","S",null,null,"N",null,null,1,"",null,null,"2024-01-12",{"v":287.13599999999997,"d":"287.14"},239.28,{"v":0,"d":"0%"},"","https://api.systeme.ru/catalog/view/13138"]
["13137","ПЛАТА ДЛЯ ОТВЕРСТИЯ 90Х100",153.82,"За штуку","Schneider Electric","SEPAI","Устаревшее Оборудование ШЭ FD","15PVF","Kaedra","KDR","Kaedra (аксессуары)","KDA","S",null,null,"N",null,null,1,"",null,null,"2024-01-12",{"v":184.58399999999997,"d":"184.58"},153.82,{"v":0,"d":"0%"},"","https://api.systeme.ru/catalog/view/13137"]
["13136","ИНТЕРФЕЙСНАЯ ПЛАТА 90Х100 ДЛЯ 65Х85",197.08,"За штуку","Schneider Electric","SEPAI","Устаревшее Оборудование ШЭ FD","15PVF","Kaedra","KDR","Kaedra (аксессуары)","KDA","S",null,null,"N",null,null,1,"",null,null,"2024-01-12",{"v":236.496,"d":"236.50"},197.08,{"v":0,"d":"0%"},"","https://api.systeme.ru/catalog/view/13136"]
["13135","ПЛАТА ДЛЯ ОТВЕРСТИЯ 65Х85",235.78,"За штуку","Schneider Electric","SEPAI","Устаревшее Оборудование ШЭ FD","15PVF","Kaedra","KDR","Kaedra (аксессуары)","KDA","S",null,null,"N",null,null,1,"",null,null,"2024-01-12",{"v":282.936,"d":"282.94"},235.78,{"v":0,"d":"0%"},"","https://api.systeme.ru/catalog/view/13135"]
["13945","СПЛОШНОЙ ПЛАСТРОН ДЛЯ ЩИТКА 18 МОД.",410.78,"За штуку","Schneider Electric","SEPAI","Устаревшее Оборудование ШЭ FD","15PVF","Kaedra","KDR","Kaedra (аксессуары)","KDA","S",null,null,"N",null,null,1,"",null,null,"2024-01-12",{"v":492.9359999999999,"d":"492.94"},410.78,{"v":0,"d":"0%"},"","https://api.systeme.ru/catalog/view/13945"]
["13940","НАБОР ИЗ 10 ФАЛЬШ-МОДУЛЕЙ 5ШТ ПО 18ММ",279.53,"За упаковку","Schneider Electric","SEPAI","Устаревшее Оборудование ШЭ FD","15PVF","Kaedra","KDR","Kaedra (аксессуары)","KDA","S",null,null,"N",null,null,1,"",null,null,"2024-01-12",{"v":335.436,"d":"335.44"},279.53,{"v":0,"d":"0%"},"","https://api.systeme.ru/catalog/view/13940"]
["13588","ИЗОЛИРУЮЩИЙ КОЛПАЧОК КРАСНЫЙ 4ОТВ 85ММ",86.98,"За штуку","Schneider Electric","SEPAI","Устаревшее Оборудование ШЭ FD","15PVF","Kaedra","KDR","Kaedra (аксессуары)","KDA","S",null,null,"N",null,null,1,"",null,null,"2024-01-12",{"v":104.376,"d":"104.38"},86.98,{"v":0,"d":"0%"},"","https://api.systeme.ru/catalog/view/13588"]
["13587","ИЗОЛИРУЮЩИЙ КОЛПАЧОК СИНИЙ 32ОТВ 202ММ",62.27,"За штуку","Schneider Electric","SEPAI","Устаревшее Оборудование ШЭ FD","15PVF","Kaedra","KDR","Kaedra (аксессуары)","KDA","S",null,null,"N",null,null,1,"",null,null,"2024-01-12",{"v":74.724,"d":"74.72"},62.27,{"v":0,"d":"0%"},"","https://api.systeme.ru/catalog/view/13587"]
["13586","ИЗОЛИРУЮЩИЙ КОЛПАЧОК СИНИЙ 8ОТВ 85ММ",107.33,"За штуку","Schneider Electric","SEPAI","Устаревшее Оборудование ШЭ FD","15PVF","Kaedra","KDR","Kaedra (аксессуары)","KDA","S",null,null,"N",null,null,1,"",null,null,"2024-01-12",{"v":128.796,"d":"128.80"},107.33,{"v":0,"d":"0%"},"","https://api.systeme.ru/catalog/view/13586"]
["13585","ИЗОЛИРУЮЩИЙ КОЛПАЧОК КРАСНЫЙ 32ОТВ 202ММ",{"v":140.8,"d":"140.80"},"За штуку","Schneider Electric","SEPAI","Устаревшее Оборудование ШЭ FD","15PVF","Kaedra","KDR","Kaedra (аксессуары)","KDA","S",null,null,"N",null,null,5,"",null,null,"2024-01-12",168.96,{"v":140.8,"d":"140.80"},{"v":0,"d":"0%"},"","https://api.systeme.ru/catalog/view/13585"]
["13578","КЛЕММНЫЙ БЛОК 80А 22 ОТВЕРСТИЙ 202ММ",465.48,"За штуку","Schneider Electric","SEPAI","Устаревшее Оборудование ШЭ FD","15PVF","Pragma","PGM","Pragma Шинки","PRD","S",null,null,"N",null,null,1,"",null,null,"2024-01-12",{"v":558.576,"d":"558.58"},465.48,{"v":0,"d":"0%"},"","https://api.systeme.ru/catalog/view/13578"]
["13577","КЛЕММНЫЙ БЛОК 80А 16 ОТВЕРСТИЙ 202ММ",356.92,"За штуку","Schneider Electric","SEPAI","Устаревшее Оборудование ШЭ FD","15PVF","Pragma","PGM","Pragma Шинки","PRD","S",null,null,"N",null,null,1,"",null,null,"2024-01-12",{"v":428.30400000000003,"d":"428.30"},356.92,{"v":0,"d":"0%"},"","https://api.systeme.ru/catalog/view/13577"]
["13576","КЛЕММНЫЙ БЛОК 80А 8 ОТВЕРСТИЙ 85ММ",{"v":252.8,"d":"252.80"},"За штуку","Schneider Electric","SEPAI","Устаревшее Оборудование ШЭ FD","15PVF","Pragma","PGM","Pragma Шинки","PRD","S",null,null,"N",null,null,1,"",null,null,"2024-01-12",303.36,{"v":252.8,"d":"252.80"},{"v":0,"d":"0%"},"","https://api.systeme.ru/catalog/view/13576"]
["13440","ЩИТ НАВ. IP65 36МОД+4ОТВ С ИНТЕРФ С КЛЕМ",{"v":7947.68,"d":"7,947.68"},"За штуку","Schneider Electric","SEPAI","Устаревшее Оборудование ШЭ FD","15PVF","Kaedra","KDR","Kaedra (Настенный шкаф)","KDF","N",null,null,"N",null,null,1,"",null,null,"2024-01-12",{"v":9537.216,"d":"9,537.22"},{"v":7947.68,"d":"7,947.68"},{"v":0,"d":"0%"},"","https://api.systeme.ru/catalog/view/13440"]
["11224","АВТОМАТИЧЕСКИЙ ВЫКЛЮЧАТЕЛЬ ВА63 3П 20A C 4,5 кА, Болгария/Италия",817.24,"За штуку","Schneider Electric","SEPAI","Устаревшее Оборудование ШЭ FD","15PVF","Домовой","DOM","Домовой (модульные автоматы)","DOB","S",null,null,"N",null,null,4,"",null,null,"2024-01-12",{"v":980.688,"d":"980.69"},817.24,{"v":0,"d":"0%"},"","https://api.systeme.ru/catalog/view/11224"]
["11222","АВТОМАТИЧЕСКИЙ ВЫКЛЮЧАТЕЛЬ ВА63 3П 10A C 4,5 кА, Болгария/Италия",744.53,"За штуку","Schneider Electric","SEPAI","Устаревшее Оборудование ШЭ FD","15PVF","Домовой","DOM","Домовой (модульные автоматы)","DOB","S",null,null,"N",null,null,4,"",null,null,"2024-01-12",{"v":893.4359999999999,"d":"893.44"},744.53,{"v":0,"d":"0%"},"","https://api.systeme.ru/catalog/view/11222"]
["11221","АВТОМАТИЧЕСКИЙ ВЫКЛЮЧАТЕЛЬ ВА63 3П 6A C 4,5 кА, Болгария/Италия",635.69,"За штуку","Schneider Electric","SEPAI","Устаревшее Оборудование ШЭ FD","15PVF","Домовой","DOM","Домовой (модульные автоматы)","DOB","S",null,null,"N",null,null,1,"",null,null,"2024-01-12",{"v":762.8280000000001,"d":"762.83"},635.69,{"v":0,"d":"0%"},"","https://api.systeme.ru/catalog/view/11221"]
["11219","АВТОМАТИЧЕСКИЙ ВЫКЛЮЧАТЕЛЬ ВА63 1П+Н 63A C 4,5 кА, Болгария/Италия",923.45,"За штуку","Schneider Electric","SEPAI","Устаревшее Оборудование ШЭ FD","15PVF","Домовой","DOM","Домовой (модульные автоматы)","DOB","S",null,null,"N",null,null,1,"",null,null,"2024-01-12",{"v":1108.14,"d":"1,108.14"},923.45,{"v":0,"d":"0%"},"","https://api.systeme.ru/catalog/view/11219"]
["11212","АВТОМАТИЧЕСКИЙ ВЫКЛЮЧАТЕЛЬ ВА63 1П+Н 10A C 4,5 кА, Болгария/Италия",419.51,"За штуку","Schneider Electric","SEPAI","Устаревшее Оборудование ШЭ FD","15PVF","Домовой","DOM","Домовой (модульные автоматы)","DOB","S",null,null,"N",null,null,6,"",null,null,"2024-01-12",{"v":503.412,"d":"503.41"},419.51,{"v":0,"d":"0%"},"","https://api.systeme.ru/catalog/view/11212"]
["11209","АВТОМАТИЧЕСКИЙ ВЫКЛЮЧАТЕЛЬ ВА63 1П 63A C 4,5 кА, Болгария/Италия",391.96,"За штуку","Schneider Electric","SEPAI","Устаревшее Оборудование ШЭ FD","15PVF","Домовой","DOM","Домовой (модульные автоматы)","DOB","S",null,null,"N",null,null,12,"",null,null,"2024-01-12",{"v":470.352,"d":"470.35"},391.96,{"v":0,"d":"0%"},"","https://api.systeme.ru/catalog/view/11209"]
["11208","АВТОМАТИЧЕСКИЙ ВЫКЛЮЧАТЕЛЬ ВА63 1П 50A C 4,5 кА, Болгария/Италия",399.53,"За штуку","Schneider Electric","SEPAI","Устаревшее Оборудование ШЭ FD","15PVF","Домовой","DOM","Домовой (модульные автоматы)","DOB","S",null,null,"N",null,null,12,"",null,null,"2024-01-12",{"v":479.4359999999999,"d":"479.44"},399.53,{"v":0,"d":"0%"},"","https://api.systeme.ru/catalog/view/11208"]
["11207","АВТОМАТИЧЕСКИЙ ВЫКЛЮЧАТЕЛЬ ВА63 1П 40A C 4,5 кА, Болгария/Италия",163.16,"За штуку","Schneider Electric","SEPAI","Устаревшее Оборудование ШЭ FD","15PVF","Домовой","DOM","Домовой (модульные автоматы)","DOB","S",null,null,"N",null,null,1,"",null,null,"2024-01-12",{"v":195.792,"d":"195.79"},163.16,{"v":0,"d":"0%"},"","https://api.systeme.ru/catalog/view/11207"]
["11475","ДИФ. АВТ. ВЫКЛ. АД63 1П+Н 40A 30MA 4,5кА C АС, Испания",{"v":3526.42,"d":"3,526.42"},"За штуку","Schneider Electric","SEPAI","Устаревшее Оборудование ШЭ FD","15PVF","Домовой","DOM","Домовой АВДТ (Дифф. автоматы)","DOD","S",null,null,"N",null,null,1,"",null,null,"2024-01-12",{"v":4231.704,"d":"4,231.70"},{"v":3526.42,"d":"3,526.42"},{"v":0,"d":"0%"},"","https://api.systeme.ru/catalog/view/11475"]
["11466","ДИФ. ВЫКЛ. НАГРУЗКИ ВД63 4П 63A 30MA АС, Испания",{"v":4092.82,"d":"4,092.82"},"За штуку","Schneider Electric","SEPAI","Устаревшее Оборудование ШЭ FD","15PVF","Домовой","DOM","Домовой ВДТ (УЗО)","DOR","S",null,null,"N",null,null,1,"",null,null,"2024-01-12",{"v":4911.384,"d":"4,911.38"},{"v":4092.82,"d":"4,092.82"},{"v":0,"d":"0%"},"","https://api.systeme.ru/catalog/view/11466"]
["11465","ДИФ. ВЫКЛ. НАГРУЗКИ ВД63 4П 40A 300MA АС, Испания",{"v":3159.78,"d":"3,159.78"},"За штуку","Schneider Electric","SEPAI","Устаревшее Оборудование ШЭ FD","15PVF","Домовой","DOM","Домовой ВДТ (УЗО)","DOR","S",null,null,"N",null,null,3,"",null,null,"2024-01-12",{"v":3791.736,"d":"3,791.74"},{"v":3159.78,"d":"3,159.78"},{"v":0,"d":"0%"},"","https://api.systeme.ru/catalog/view/11465"]
["11460","ДИФ. ВЫКЛ. НАГРУЗКИ ВД63 4П 25A 30MA АС, Испания",{"v":3205.62,"d":"3,205.62"},"За штуку","Schneider Electric","SEPAI","Устаревшее Оборудование ШЭ FD","15PVF","Домовой","DOM","Домовой ВДТ (УЗО)","DOR","S",null,null,"N",null,null,3,"",null,null,"2024-01-12",{"v":3846.7439999999997,"d":"3,846.74"},{"v":3205.62,"d":"3,205.62"},{"v":0,"d":"0%"},"","https://api.systeme.ru/catalog/view/11460"]
["11453","ДИФ. ВЫКЛ. НАГРУЗКИ ВД63 2П 40A 300MA АС, Испания",{"v":5200,"d":"5,200.00"},"За штуку","Schneider Electric","SEPAI","Устаревшее Оборудование ШЭ FD","15PVF","Домовой","DOM","Домовой ВДТ (УЗО)","DOR","S",null,null,"N",null,null,1,"",null,null,"2024-01-12",{"v":6240,"d":"6,240.00"},{"v":5200,"d":"5,200.00"},{"v":0,"d":"0%"},"","https://api.systeme.ru/catalog/view/11453"]
["11451","ДИФ. ВЫКЛ. НАГРУЗКИ ВД63 2П 25A 300MA АС, Испания",{"v":2108.84,"d":"2,108.84"},"За штуку","Schneider Electric","SEPAI","Устаревшее Оборудование ШЭ FD","15PVF","Домовой","DOM","Домовой ВДТ (УЗО)","DOR","S",null,null,"N",null,null,1,"",null,null,"2024-01-12",{"v":2530.608,"d":"2,530.61"},{"v":2108.84,"d":"2,108.84"},{"v":0,"d":"0%"},"","https://api.systeme.ru/catalog/view/11451"]
["12525","ДИФ. АВТ. ВЫКЛ. АД63 К 1П+Н 32A 30MA 4,5кА C АС, 18 мм",{"v":2413.5,"d":"2,413.50"},"За штуку","Schneider Electric","SEPAI","Устаревшее Оборудование ШЭ FD","15PVF","Домовой","DOM","Домовой АВДТ (Дифф. автоматы 18ММ)","DOT","S",null,null,"N",null,null,12,"",null,null,"2024-01-12",{"v":2896.2,"d":"2,896.20"},{"v":2413.5,"d":"2,413.50"},{"v":0,"d":"0%"},"","https://api.systeme.ru/catalog/view/12525"]
["12521","ДИФ. АВТ. ВЫКЛ. АД63 К 1П+Н 10A 30MA 4,5кА C АС, 18 мм",{"v":2275.51,"d":"2,275.51"},"За штуку","Schneider Electric","SEPAI","Устаревшее Оборудование ШЭ FD","15PVF","Домовой","DOM","Домовой АВДТ (Дифф. автоматы 18ММ)","DOT","S",null,null,"S",null,null,12,"",null,null,"2024-01-12",{"v":2730.612,"d":"2,730.61"},{"v":2275.51,"d":"2,275.51"},{"v":0,"d":"0%"},"","https://api.systeme.ru/catalog/view/12521"]
["14855","10 ФАЛЬШ МОДУЛЕЙУЛЕЙ ПО 10МОДУЛЕЙ. RAL 7035",{"v":337.7,"d":"337.70"},"За упаковку","Schneider Electric","SEPAI","Устаревшее Оборудование ШЭ FD","15PVF","Acti9","AC9","Acti9 (аксессуары)","A9A","S",null,null,"N",null,null,1,"",null,null,"2024-01-12",{"v":405.23999999999995,"d":"405.24"},{"v":337.7,"d":"337.70"},{"v":0,"d":"0%"},"","https://api.systeme.ru/catalog/view/14855"]
["18612","АВТОМАТИЧЕСКИЙ ВЫКЛ. NG125N 1П 20A C",{"v":3583.88,"d":"3,583.88"},"За штуку","Schneider Electric","SEPAI","Устаревшее Оборудование ШЭ FD","15PVF","Acti9","AC9","Acti9 (автоматы NG125)","NG1","S",null,null,"N",null,null,1,"",null,null,"2024-01-12",{"v":4300.656,"d":"4,300.66"},{"v":3583.88,"d":"3,583.88"},{"v":0,"d":"0%"},"","https://api.systeme.ru/catalog/view/18612"]
["EZ9S16491","ВЫКЛ. НАГРУЗКИ EASY9 (мод. рубильник) 4П 100А 400В =S=",{"v":805.2,"d":"805.20"},"За штуку","Schneider Electric","SEPAI","Устаревшее Оборудование ШЭ FD","15PVF","Easy9","ES9","Easy9 (рубильник)","E9I","S",null,null,"N",null,null,3,"",null,null,"2024-01-12",966.24,{"v":805.2,"d":"805.20"},{"v":0,"d":"0%"},"","https://api.systeme.ru/catalog/view/EZ9S16491"]
["18726","АВТОМАТИЧЕСКИЙ ВЫКЛ. NG125H 3П 25A C",{"v":17396.6,"d":"17,396.60"},"За штуку","Schneider Electric","SEPAI","Устаревшее Оборудование ШЭ FD","15PVF","Acti9","AC9","Acti9 (автоматы NG125)","NG1","S",null,null,"N",null,null,1,"",null,null,"2024-01-12",{"v":20875.92,"d":"20,875.92"},{"v":17396.6,"d":"17,396.60"},{"v":0,"d":"0%"},"","https://api.systeme.ru/catalog/view/18726"]
["27047","ПОДВИЖНАЯ РУКОЯТКА ДЛЯ АВ С60/C120",{"v":1950.45,"d":"1,950.45"},"За штуку","Schneider Electric","SEPAI","Устаревшее Оборудование ШЭ FD","15PVF","Multi9","MT9","Multi9 (Аксессуары)","903","S",null,null,"N",null,null,1,"",null,null,"2024-01-12",{"v":2340.54,"d":"2,340.54"},{"v":1950.45,"d":"1,950.45"},{"v":0,"d":"0%"},"","https://api.systeme.ru/catalog/view/27047"]
["EZ9S16392","ВЫКЛ. НАГРУЗКИ EASY9 (мод. рубильник) 3П 125А 400В =S=",{"v":2179.3,"d":"2,179.30"},"За штуку","Schneider Electric","SEPAI","Устаревшее Оборудование ШЭ FD","15PVF","Easy9","ES9","Easy9 (рубильник)","E9I","S",null,null,"N",null,null,4,"",null,null,"2024-01-12",{"v":2615.1600000000003,"d":"2,615.16"},{"v":2179.3,"d":"2,179.30"},{"v":0,"d":"0%"},"","https://api.systeme.ru/catalog/view/EZ9S16392"]
["EZ9S16292","ВЫКЛ. НАГРУЗКИ EASY9 (мод. рубильник) 2П 125А 400В =S=",{"v":1698.95,"d":"1,698.95"},"За штуку","Schneider Electric","SEPAI","Устаревшее Оборудование ШЭ FD","15PVF","Easy9","ES9","Easy9 (рубильник)","E9I","S",null,null,"N",null,null,6,"",null,null,"2024-01-12",{"v":2038.74,"d":"2,038.74"},{"v":1698.95,"d":"1,698.95"},{"v":0,"d":"0%"},"","https://api.systeme.ru/catalog/view/EZ9S16292"]
["EZ9S16291","ВЫКЛ. НАГРУЗКИ EASY9 (мод. рубильник) 2П 100А 400В =S=",{"v":1117.83,"d":"1,117.83"},"За штуку","Schneider Electric","SEPAI","Устаревшее Оборудование ШЭ FD","15PVF","Easy9","ES9","Easy9 (рубильник)","E9I","S",null,null,"N",null,null,6,"",null,null,"2024-01-12",{"v":1341.396,"d":"1,341.40"},{"v":1117.83,"d":"1,117.83"},{"v":0,"d":"0%"},"","https://api.systeme.ru/catalog/view/EZ9S16291"]
["EZ9S16280","ВЫКЛ. НАГРУЗКИ EASY9 (мод. рубильник) 2П 80А 400В =S=",{"v":1280.78,"d":"1,280.78"},"За штуку","Schneider Electric","SEPAI","Устаревшее Оборудование ШЭ FD","15PVF","Easy9","ES9","Easy9 (рубильник)","E9I","S",null,null,"N",null,null,6,"",null,null,"2024-01-12",{"v":1536.936,"d":"1,536.94"},{"v":1280.78,"d":"1,280.78"},{"v":0,"d":"0%"},"","https://api.systeme.ru/catalog/view/EZ9S16280"]
["EZ9S16191","ВЫКЛ. НАГРУЗКИ EASY9 (мод. рубильник) 1П 100А 230В =S=",559.47,"За штуку","Schneider Electric","SEPAI","Устаревшее Оборудование ШЭ FD","15PVF","Easy9","ES9","Easy9 (рубильник)","E9I","S",null,null,"N",null,null,12,"",null,null,"2024-01-12",{"v":671.364,"d":"671.36"},559.47,{"v":0,"d":"0%"},"","https://api.systeme.ru/catalog/view/EZ9S16191"]
["EZ9S16180","ВЫКЛ. НАГРУЗКИ EASY9 (мод. рубильник) 1П 80А 230В =S=",{"v":899.9,"d":"899.90"},"За штуку","Schneider Electric","SEPAI","Устаревшее Оборудование ШЭ FD","15PVF","Easy9","ES9","Easy9 (рубильник)","E9I","S",null,null,"N",null,null,12,"",null,null,"2024-01-12",{"v":1079.8799999999999,"d":"1,079.88"},{"v":899.9,"d":"899.90"},{"v":0,"d":"0%"},"","https://api.systeme.ru/catalog/view/EZ9S16180"]
["EZ9S16163","ВЫКЛ. НАГРУЗКИ EASY9 (мод. рубильник) 1П 63А 230В =S=",542.55,"За штуку","Schneider Electric","SEPAI","Устаревшее Оборудование ШЭ FD","15PVF","Easy9","ES9","Easy9 (рубильник)","E9I","S",null,null,"N",null,null,1,"",null,null,"2024-01-12",651.06,542.55,{"v":0,"d":"0%"},"","https://api.systeme.ru/catalog/view/EZ9S16163"]
["EZ9R64263","ДИФ. ВЫКЛ. EASY 9 (УЗО) 2П 63А 300мА AC 230В =S=",{"v":2128.63,"d":"2,128.63"},"За штуку","Schneider Electric","SEPAI","Устаревшее Оборудование ШЭ FD","15PVF","Easy9","ES9","Easy9 ВДТ(УЗО)","E9U","S",null,null,"N",null,null,1,"",null,null,"2024-01-12",{"v":2554.356,"d":"2,554.36"},{"v":2128.63,"d":"2,128.63"},{"v":0,"d":"0%"},"","https://api.systeme.ru/catalog/view/EZ9R64263"]
["19090","УСТР-ВО ДЛЯ БЛОКИРОВКИ НАВЕСН ЗАМКОМ 4ШТ",{"v":1312.56,"d":"1,312.56"},"За упаковку","Schneider Electric","SEPAI","Устаревшее Оборудование ШЭ FD","15PVF","Acti9","AC9","Acti9 (NG125 доп. контакты)","NGA","S",null,null,"N",null,null,1,"",null,null,"2024-01-12",{"v":1575.072,"d":"1,575.07"},{"v":1312.56,"d":"1,312.56"},{"v":0,"d":"0%"},"","https://api.systeme.ru/catalog/view/19090"]
["19071","ВСПОМОГАТЕЛЬНЫЙ КОНТАКТ СОСТОЯНИЯ OF+OF ДЛЯ NG125",{"v":3705.3,"d":"3,705.30"},"За штуку","Schneider Electric","SEPAI","Устаревшее Оборудование ШЭ FD","15PVF","Acti9","AC9","Acti9 (NG125 доп. контакты)","NGA","S",null,null,"N",null,null,1,"",null,null,"2024-01-12",{"v":4446.36,"d":"4,446.36"},{"v":3705.3,"d":"3,705.30"},{"v":0,"d":"0%"},"","https://api.systeme.ru/catalog/view/19071"]
["EZ9F14432","АВТ. ВЫКЛ. EASY 9 4П 32А B 4,5кА 400В =S=",786.32,"За штуку","Schneider Electric","SEPAI","Устаревшее Оборудование ШЭ FD","15PVF","Easy9","ES9","Easy9 (модульные автоматы кривая В)","E9B","S",null,null,"N",null,null,1,"",null,null,"2024-01-12",{"v":943.5840000000001,"d":"943.58"},786.32,{"v":0,"d":"0%"},"","https://api.systeme.ru/catalog/view/EZ9F14432"]
["EZ9F14363","АВТ. ВЫКЛ. EASY 9 3П 63A B 4,5кА 400В =S=",704.73,"За штуку","Schneider Electric","SEPAI","Устаревшее Оборудование ШЭ FD","15PVF","Easy9","ES9","Easy9 (модульные автоматы кривая В)","E9B","S",null,null,"N",null,null,1,"",null,null,"2024-01-12",{"v":845.676,"d":"845.68"},704.73,{"v":0,"d":"0%"},"","https://api.systeme.ru/catalog/view/EZ9F14363"]
["EZ9F14350","АВТ. ВЫКЛ. EASY 9 3П 50A B 4,5кА 400В =S=",709.22,"За штуку","Schneider Electric","SEPAI","Устаревшее Оборудование ШЭ FD","15PVF","Easy9","ES9","Easy9 (модульные автоматы кривая В)","E9B","S",null,null,"N",null,null,1,"",null,null,"2024-01-12",{"v":851.064,"d":"851.06"},709.22,{"v":0,"d":"0%"},"","https://api.systeme.ru/catalog/view/EZ9F14350"]
["81283","РОЗ СКР УСТ УГ ВИНТ63А 3P+N+E IP67 380В",{"v":2785.05,"d":"2,785.05"},"За штуку","Schneider Electric","SEPAI","Устаревшее Оборудование ШЭ FD","15PVF","PratiKa","PRK","Pratika (розетка)","PKS","S",null,null,"N",null,null,1,"",null,null,"2024-01-12",{"v":3342.06,"d":"3,342.06"},{"v":2785.05,"d":"2,785.05"},{"v":0,"d":"0%"},"","https://api.systeme.ru/catalog/view/81283"]
["EZ9F14220","АВТ. ВЫКЛ. EASY 9 2П 20A B 4,5кА 230В =S=",350.82,"За штуку","Schneider Electric","SEPAI","Устаревшее Оборудование ШЭ FD","15PVF","Easy9","ES9","Easy9 (модульные автоматы кривая В)","E9B","S",null,null,"N",null,null,6,"",null,null,"2024-01-12",{"v":420.984,"d":"420.98"},350.82,{"v":0,"d":"0%"},"","https://api.systeme.ru/catalog/view/EZ9F14220"]
["EZ9F14216","АВТ. ВЫКЛ. EASY 9 2П 16А В 4,5кА 230В =S=",322.47,"За штуку","Schneider Electric","SEPAI","Устаревшее Оборудование ШЭ FD","15PVF","Easy9","ES9","Easy9 (модульные автоматы кривая В)","E9B","S",null,null,"N",null,null,1,"",null,null,"2024-01-12",{"v":386.964,"d":"386.96"},322.47,{"v":0,"d":"0%"},"","https://api.systeme.ru/catalog/view/EZ9F14216"]
["EZ9F14150","АВТ. ВЫКЛ. EASY 9 1П 50А В 4,5кА 230В =S=",186.57,"За штуку","Schneider Electric","SEPAI","Устаревшее Оборудование ШЭ FD","15PVF","Easy9","ES9","Easy9 (модульные автоматы кривая В)","E9B","S",null,null,"N",null,null,12,"",null,null,"2024-01-12",{"v":223.884,"d":"223.88"},186.57,{"v":0,"d":"0%"},"","https://api.systeme.ru/catalog/view/EZ9F14150"]
["EZ9F14140","АВТ. ВЫКЛ. EASY 9 1П 40А В 4,5кА 230В =S=",163.45,"За штуку","Schneider Electric","SEPAI","Устаревшее Оборудование ШЭ FD","15PVF","Easy9","ES9","Easy9 (модульные автоматы кривая В)","E9B","S",null,null,"N",null,null,1,"",null,null,"2024-01-12",196.14,163.45,{"v":0,"d":"0%"},"","https://api.systeme.ru/catalog/view/EZ9F14140"]
["EZ9F14120","АВТ. ВЫКЛ. EASY 9 1П 20А В 4,5кА 230В =S=",113.55,"За штуку","Schneider Electric","SEPAI","Устаревшее Оборудование ШЭ FD","15PVF","Easy9","ES9","Easy9 (модульные автоматы кривая В)","E9B","S",null,null,"S",null,null,1,"",null,null,"2024-01-12",136.26,113.55,{"v":0,"d":"0%"},"","https://api.systeme.ru/catalog/view/EZ9F14120"]
["81183","НАСТЕН РОЗЕТКА ВИНТ 63А 3P+N+E IP67 380В",{"v":3105,"d":"3,105.00"},"За штуку","Schneider Electric","SEPAI","Устаревшее Оборудование ШЭ FD","15PVF","PratiKa","PRK","Pratika (розетка)","PKS","S",null,null,"N",null,null,1,"",null,null,"2024-01-12",{"v":3726,"d":"3,726.00"},{"v":3105,"d":"3,105.00"},{"v":0,"d":"0%"},"","https://api.systeme.ru/catalog/view/81183"]
["83997","САЛЬНИК PG36 28-36ММ",{"v":326.7,"d":"326.70"},"За штуку","Schneider Electric","SEPAI","Устаревшее Оборудование ШЭ FD","15PVF","Kaedra","KDR","Kaedra (аксессуары)","KDA","S",null,null,"N",null,null,1,"",null,null,"2024-01-12",{"v":392.03999999999996,"d":"392.04"},{"v":326.7,"d":"326.70"},{"v":0,"d":"0%"},"","https://api.systeme.ru/catalog/view/83997"]
["83996","САЛЬНИК PG29 16-26ММ",{"v":292.5,"d":"292.50"},"За штуку","Schneider Electric","SEPAI","Устаревшее Оборудование ШЭ FD","15PVF","Kaedra","KDR","Kaedra (аксессуары)","KDA","S",null,null,"N",null,null,1,"",null,null,"2024-01-12",{"v":351,"d":"351.00"},{"v":292.5,"d":"292.50"},{"v":0,"d":"0%"},"","https://api.systeme.ru/catalog/view/83996"]
["83995","САЛЬНИК PG21 14-17ММ",171.47,"За штуку","Schneider Electric","SEPAI","Устаревшее Оборудование ШЭ FD","15PVF","Kaedra","KDR","Kaedra (аксессуары)","KDA","S",null,null,"N",null,null,1,"",null,null,"2024-01-12",{"v":205.76399999999998,"d":"205.76"},171.47,{"v":0,"d":"0%"},"","https://api.systeme.ru/catalog/view/83995"]
["83994","САЛЬНИК PG16 10-13ММ",138.35,"За штуку","Schneider Electric","SEPAI","Устаревшее Оборудование ШЭ FD","15PVF","Kaedra","KDR","Kaedra (аксессуары)","KDA","S",null,null,"N",null,null,1,"",null,null,"2024-01-12",{"v":166.01999999999998,"d":"166.02"},138.35,{"v":0,"d":"0%"},"","https://api.systeme.ru/catalog/view/83994"]
["83993","САЛЬНИК PG13,5 9-12ММ",123.83,"За штуку","Schneider Electric","SEPAI","Устаревшее Оборудование ШЭ FD","15PVF","Kaedra","KDR","Kaedra (аксессуары)","KDA","S",null,null,"N",null,null,1,"",null,null,"2024-01-12",{"v":148.596,"d":"148.60"},123.83,{"v":0,"d":"0%"},"","https://api.systeme.ru/catalog/view/83993"]
["83992","САЛЬНИК PG11 9-11ММ",139.13,"За штуку","Schneider Electric","SEPAI","Устаревшее Оборудование ШЭ FD","15PVF","Kaedra","KDR","Kaedra (аксессуары)","KDA","S",null,null,"N",null,null,1,"",null,null,"2024-01-12",{"v":166.956,"d":"166.96"},139.13,{"v":0,"d":"0%"},"","https://api.systeme.ru/catalog/view/83992"]
["83935","КРЫШКА ДЛЯ ВИЛОК 16A 3P+N+E IP44, IP67",{"v":162.4,"d":"162.40"},"За штуку","Schneider Electric","SEPAI","Устаревшее Оборудование ШЭ FD","15PVF","PratiKa","PRK","Pratika (аксессуары)","PKA","S",null,null,"N",null,null,1,"",null,null,"2024-01-12",194.88,{"v":162.4,"d":"162.40"},{"v":0,"d":"0%"},"","https://api.systeme.ru/catalog/view/83935"]
["83171","НАСТЕН РОЗЕТКА ВИНТ 32А 3P+N+E IP67 380В",{"v":1115.72,"d":"1,115.72"},"За штуку","Schneider Electric","SEPAI","Устаревшее Оборудование ШЭ FD","15PVF","PratiKa","PRK","Pratika (розетка)","PKS","S",null,null,"N",null,null,1,"",null,null,"2024-01-12",{"v":1338.864,"d":"1,338.86"},{"v":1115.72,"d":"1,115.72"},{"v":0,"d":"0%"},"","https://api.systeme.ru/catalog/view/83171"]
["11218","АВТОМАТИЧЕСКИЙ ВЫКЛЮЧАТЕЛЬ ВА63 1П+Н 50A C 4,5 кА, Болгария/Италия",842.35,"За штуку","Schneider Electric","SEPAI","Устаревшее Оборудование ШЭ FD","15PVF","Домовой","DOM","Домовой (модульные автоматы)","DOB","S",null,null,"N",null,null,1,"",null,null,"2024-01-12",{"v":1010.8199999999999,"d":"1,010.82"},842.35,{"v":0,"d":"0%"},"","https://api.systeme.ru/catalog/view/11218"]
["M9P22716","АВТОМАТИЧЕСКИЙ ВЫКЛЮЧАТЕЛЬ N40N 3П+Н 10kA 16А С",{"v":3940,"d":"3,940.00"},"За штуку","Schneider Electric","SEPAI","Устаревшее Оборудование ШЭ FD","15PVF","OEM Offer","OEO","OEM (модульные автоматы N40N кривая C)","NCB","S",null,null,"N",null,null,4,"",null,null,"2024-01-12",{"v":4728,"d":"4,728.00"},{"v":3940,"d":"3,940.00"},{"v":0,"d":"0%"},"","https://api.systeme.ru/catalog/view/M9P22716"]
["M9P22740","АВТОМАТИЧЕСКИЙ ВЫКЛЮЧАТЕЛЬ N40N 3П+Н 10kA 40А С",{"v":5550,"d":"5,550.00"},"За штуку","Schneider Electric","SEPAI","Устаревшее Оборудование ШЭ FD","15PVF","OEM Offer","OEO","OEM (модульные автоматы N40N кривая C)","NCB","S",null,null,"N",null,null,4,"",null,null,"2024-01-12",{"v":6660,"d":"6,660.00"},{"v":5550,"d":"5,550.00"},{"v":0,"d":"0%"},"","https://api.systeme.ru/catalog/view/M9P22740"]
["M9P22606","АВТОМАТИЧЕСКИЙ ВЫКЛЮЧАТЕЛЬ N40N 1П+Н 10kA 6А С",{"v":2030,"d":"2,030.00"},"За штуку","Schneider Electric","SEPAI","Устаревшее Оборудование ШЭ FD","15PVF","OEM Offer","OEO","OEM (модульные автоматы N40N кривая C)","NCB","S",null,null,"N",null,null,1,"",null,null,"2024-01-12",{"v":2436,"d":"2,436.00"},{"v":2030,"d":"2,030.00"},{"v":0,"d":"0%"},"","https://api.systeme.ru/catalog/view/M9P22606"]
["M9P22604","АВТОМАТИЧЕСКИЙ ВЫКЛЮЧАТЕЛЬ N40N 1П+Н 10kA 4А С",{"v":2380,"d":"2,380.00"},"За штуку","Schneider Electric","SEPAI","Устаревшее Оборудование ШЭ FD","15PVF","OEM Offer","OEO","OEM (модульные автоматы N40N кривая C)","NCB","S",null,null,"N",null,null,1,"",null,null,"2024-01-12",{"v":2856,"d":"2,856.00"},{"v":2380,"d":"2,380.00"},{"v":0,"d":"0%"},"","https://api.systeme.ru/catalog/view/M9P22604"]
["M9P22602","АВТОМАТИЧЕСКИЙ ВЫКЛЮЧАТЕЛЬ N40N 1П+Н 10kA 2А С",{"v":2645,"d":"2,645.00"},"За штуку","Schneider Electric","SEPAI","Устаревшее Оборудование ШЭ FD","15PVF","OEM Offer","OEO","OEM (модульные автоматы N40N кривая C)","NCB","S",null,null,"N",null,null,1,"",null,null,"2024-01-12",{"v":3174,"d":"3,174.00"},{"v":2645,"d":"2,645.00"},{"v":0,"d":"0%"},"","https://api.systeme.ru/catalog/view/M9P22602"]
["M9F11313","АВТОМАТИЧЕСКИЙ ВЫКЛЮЧАТЕЛЬ C60N 3П 13A C",{"v":2905,"d":"2,905.00"},"За штуку","Schneider Electric","SEPAI","Устаревшее Оборудование ШЭ FD","15PVF","OEM Offer","OEO","OEM (модульные автоматы C60N кривая C)","MNC","S",null,null,"N",null,null,1,"",null,null,"2024-01-12",{"v":3486,"d":"3,486.00"},{"v":2905,"d":"2,905.00"},{"v":0,"d":"0%"},"","https://api.systeme.ru/catalog/view/M9F11313"]
["M9F11213","АВТОМАТИЧЕСКИЙ ВЫКЛЮЧАТЕЛЬ C60N 2П 13A C",{"v":2330,"d":"2,330.00"},"За штуку","Schneider Electric","SEPAI","Устаревшее Оборудование ШЭ FD","15PVF","OEM Offer","OEO","OEM (модульные автоматы C60N кривая C)","MNC","S",null,null,"N",null,null,1,"",null,null,"2024-01-12",{"v":2796,"d":"2,796.00"},{"v":2330,"d":"2,330.00"},{"v":0,"d":"0%"},"","https://api.systeme.ru/catalog/view/M9F11213"]
["M9F11113","АВТОМАТИЧЕСКИЙ ВЫКЛЮЧАТЕЛЬ C60N 1П 13A C",{"v":931,"d":"931.00"},"За штуку","Schneider Electric","SEPAI","Устаревшее Оборудование ШЭ FD","15PVF","OEM Offer","OEO","OEM (модульные автоматы C60N кривая C)","MNC","S",null,null,"N",null,null,1,"",null,null,"2024-01-12",{"v":1117.2,"d":"1,117.20"},{"v":931,"d":"931.00"},{"v":0,"d":"0%"},"","https://api.systeme.ru/catalog/view/M9F11113"]
["A9F94204","АВТОМАТИЧЕСКИЙ ВЫКЛЮЧАТЕЛЬ iC60L 2П 4A C",{"v":5784.64,"d":"5,784.64"},"За штуку","Schneider Electric","SEPAI","Устаревшее Оборудование ШЭ FD","15PVF","Acti9","AC9","Acti9 (модульн. автоматы IC60L)","AIL","S",null,null,"N",null,null,1,"",null,null,"2024-01-12",{"v":6941.568,"d":"6,941.57"},{"v":5784.64,"d":"5,784.64"},{"v":0,"d":"0%"},"25421","https://api.systeme.ru/catalog/view/A9F94204"]
["A9N19655","ДИФАВТОМАТ DPN N VIGI 6КА 16A B 30МA AC",{"v":22000,"d":"22,000.00"},"За штуку","Schneider Electric","SEPAI","Устаревшее Оборудование ШЭ FD","15PVF","Acti9","AC9","Acti9 (аксессуары соединения)","A9C","S",null,null,"N",null,null,1,"",null,null,"2024-01-12",{"v":26400,"d":"26,400.00"},{"v":22000,"d":"22,000.00"},{"v":0,"d":"0%"},"","https://api.systeme.ru/catalog/view/A9N19655"]
["A9N19632","ДИФАВТОМАТ DPN N VIGI 6КА 10A C 30МA Asi",{"v":21650,"d":"21,650.00"},"За штуку","Schneider Electric","SEPAI","Устаревшее Оборудование ШЭ FD","15PVF","Acti9","AC9","Acti9 (аксессуары соединения)","A9C","S",null,null,"N",null,null,1,"",null,null,"2024-01-12",{"v":25980,"d":"25,980.00"},{"v":21650,"d":"21,650.00"},{"v":0,"d":"0%"},"","https://api.systeme.ru/catalog/view/A9N19632"]
["M9F14313","АВТОМАТИЧЕСКИЙ ВЫКЛЮЧАТЕЛЬ C60H 3П 13A C",{"v":8200,"d":"8,200.00"},"За штуку","Schneider Electric","SEPAI","Устаревшее Оборудование ШЭ FD","15PVF","OEM Offer","OEO","OEM (модульные автоматы C60H кривая C)","OHC","S",null,null,"N",null,null,1,"",null,null,"2024-01-12",{"v":9840,"d":"9,840.00"},{"v":8200,"d":"8,200.00"},{"v":0,"d":"0%"},"","https://api.systeme.ru/catalog/view/M9F14313"]
["M9F14213","АВТОМАТИЧЕСКИЙ ВЫКЛЮЧАТЕЛЬ C60H 2П 13A C",{"v":5450,"d":"5,450.00"},"За штуку","Schneider Electric","SEPAI","Устаревшее Оборудование ШЭ FD","15PVF","OEM Offer","OEO","OEM (модульные автоматы C60H кривая C)","OHC","S",null,null,"N",null,null,1,"",null,null,"2024-01-12",{"v":6540,"d":"6,540.00"},{"v":5450,"d":"5,450.00"},{"v":0,"d":"0%"},"","https://api.systeme.ru/catalog/view/M9F14213"]
["M9F13213","АВТОМАТИЧЕСКИЙ ВЫКЛЮЧАТЕЛЬ C60H 2П 13A B",{"v":6250,"d":"6,250.00"},"За штуку","Schneider Electric","SEPAI","Устаревшее Оборудование ШЭ FD","15PVF","OEM Offer","OEO","OEM (модульные автоматы C60H кривая B)","OHB","S",null,null,"N",null,null,1,"",null,null,"2024-01-12",{"v":7500,"d":"7,500.00"},{"v":6250,"d":"6,250.00"},{"v":0,"d":"0%"},"","https://api.systeme.ru/catalog/view/M9F13213"]
["M9F12313","АВТОМАТИЧЕСКИЙ ВЫКЛЮЧАТЕЛЬ C60N 3П 13A D",{"v":7250,"d":"7,250.00"},"За штуку","Schneider Electric","SEPAI","Устаревшее Оборудование ШЭ FD","15PVF","OEM Offer","OEO","OEM (модульные автоматы C60N кривая D)","OND","S",null,null,"N",null,null,1,"",null,null,"2024-01-12",{"v":8700,"d":"8,700.00"},{"v":7250,"d":"7,250.00"},{"v":0,"d":"0%"},"","https://api.systeme.ru/catalog/view/M9F12313"]
["M9F12213","АВТОМАТИЧЕСКИЙ ВЫКЛЮЧАТЕЛЬ C60N 2П 13A D",{"v":4745,"d":"4,745.00"},"За штуку","Schneider Electric","SEPAI","Устаревшее Оборудование ШЭ FD","15PVF","OEM Offer","OEO","OEM (модульные автоматы C60N кривая D)","OND","S",null,null,"N",null,null,1,"",null,null,"2024-01-12",{"v":5694,"d":"5,694.00"},{"v":4745,"d":"4,745.00"},{"v":0,"d":"0%"},"","https://api.systeme.ru/catalog/view/M9F12213"]
["M9F12113","АВТОМАТИЧЕСКИЙ ВЫКЛЮЧАТЕЛЬ C60N 1П 13A D",{"v":2085,"d":"2,085.00"},"За штуку","Schneider Electric","SEPAI","Устаревшее Оборудование ШЭ FD","15PVF","OEM Offer","OEO","OEM (модульные автоматы C60N кривая D)","OND","S",null,null,"N",null,null,1,"",null,null,"2024-01-12",{"v":2502,"d":"2,502.00"},{"v":2085,"d":"2,085.00"},{"v":0,"d":"0%"},"","https://api.systeme.ru/catalog/view/M9F12113"]
["M9F10340","АВТОМАТИЧЕСКИЙ ВЫКЛЮЧАТЕЛЬ C60N 3П 40A B",{"v":2225,"d":"2,225.00"},"За штуку","Schneider Electric","SEPAI","Устаревшее Оборудование ШЭ FD","15PVF","OEM Offer","OEO","OEM (модульные автоматы C60N кривая B)","MNB","S",null,null,"N",null,null,1,"",null,null,"2024-01-12",{"v":2670,"d":"2,670.00"},{"v":2225,"d":"2,225.00"},{"v":0,"d":"0%"},"","https://api.systeme.ru/catalog/view/M9F10340"]
["A9N15656","РАЗЪЕД-ЛЬ ПРЕДОХР. STI 3П 10,3X38 500В",{"v":937.5,"d":"937.50"},"За штуку","Schneider Electric","SEPAI","Устаревшее Оборудование ШЭ FD","15PVF","Acti9","AC9","Acti9 (держатели STI)","STI","S",null,null,"N",null,null,1,"",null,null,"2024-01-12",{"v":1125,"d":"1,125.00"},{"v":937.5,"d":"937.50"},{"v":0,"d":"0%"},"","https://api.systeme.ru/catalog/view/A9N15656"]
["15335","РЕЛЕ ВРЕМ. ЭЛ.МЕХ. IH 18MM 24ЧАСА 1КАНАЛ",{"v":2938.24,"d":"2,938.24"},"За штуку","Schneider Electric","SEPAI","Устаревшее Оборудование ШЭ FD","15PVF","Acti9","AC9","Acti9 Реле времени на DIN-рейку","RTD","S",null,null,"N",null,null,1,"",null,null,"2024-01-12",{"v":3525.8879999999995,"d":"3,525.89"},{"v":2938.24,"d":"2,938.24"},{"v":0,"d":"0%"},"","https://api.systeme.ru/catalog/view/15335"]
["M9U21240","АВТОМАТИЧЕСКИЙ ВЫКЛЮЧАТЕЛЬ C60H-DC 2П 40A C",{"v":6800,"d":"6,800.00"},"За штуку","Schneider Electric","SEPAI","Устаревшее Оборудование ШЭ FD","15PVF","OEM Offer","OEO","OEM (модульн. автоматы C60H-DC кривая C)","DCC","S",null,null,"N",null,null,1,"",null,null,"2024-01-12",{"v":8160,"d":"8,160.00"},{"v":6800,"d":"6,800.00"},{"v":0,"d":"0%"},"","https://api.systeme.ru/catalog/view/M9U21240"]
["M9U21232","АВТОМАТИЧЕСКИЙ ВЫКЛЮЧАТЕЛЬ C60H-DC 2П 32A C",{"v":6450,"d":"6,450.00"},"За штуку","Schneider Electric","SEPAI","Устаревшее Оборудование ШЭ FD","15PVF","OEM Offer","OEO","OEM (модульн. автоматы C60H-DC кривая C)","DCC","S",null,null,"N",null,null,1,"",null,null,"2024-01-12",{"v":7740,"d":"7,740.00"},{"v":6450,"d":"6,450.00"},{"v":0,"d":"0%"},"","https://api.systeme.ru/catalog/view/M9U21232"]
["M9U21225","АВТОМАТИЧЕСКИЙ ВЫКЛЮЧАТЕЛЬ C60H-DC 2П 25A C",{"v":6300,"d":"6,300.00"},"За штуку","Schneider Electric","SEPAI","Устаревшее Оборудование ШЭ FD","15PVF","OEM Offer","OEO","OEM (модульн. автоматы C60H-DC кривая C)","DCC","S",null,null,"N",null,null,1,"",null,null,"2024-01-12",{"v":7560,"d":"7,560.00"},{"v":6300,"d":"6,300.00"},{"v":0,"d":"0%"},"","https://api.systeme.ru/catalog/view/M9U21225"]
["M9U21220","АВТОМАТИЧЕСКИЙ ВЫКЛЮЧАТЕЛЬ C60H-DC 2П 20A C",{"v":6000,"d":"6,000.00"},"За штуку","Schneider Electric","SEPAI","Устаревшее Оборудование ШЭ FD","15PVF","OEM Offer","OEO","OEM (модульн. автоматы C60H-DC кривая C)","DCC","S",null,null,"N",null,null,1,"",null,null,"2024-01-12",{"v":7200,"d":"7,200.00"},{"v":6000,"d":"6,000.00"},{"v":0,"d":"0%"},"","https://api.systeme.ru/catalog/view/M9U21220"]
["M9U21216","АВТОМАТИЧЕСКИЙ ВЫКЛЮЧАТЕЛЬ C60H-DC 2П 16A C",{"v":6150,"d":"6,150.00"},"За штуку","Schneider Electric","SEPAI","Устаревшее Оборудование ШЭ FD","15PVF","OEM Offer","OEO","OEM (модульн. автоматы C60H-DC кривая C)","DCC","S",null,null,"N",null,null,1,"",null,null,"2024-01-12",{"v":7380,"d":"7,380.00"},{"v":6150,"d":"6,150.00"},{"v":0,"d":"0%"},"","https://api.systeme.ru/catalog/view/M9U21216"]
["M9U21206","АВТОМАТИЧЕСКИЙ ВЫКЛЮЧАТЕЛЬ C60H-DC 2П 6A C",{"v":5550,"d":"5,550.00"},"За штуку","Schneider Electric","SEPAI","Устаревшее Оборудование ШЭ FD","15PVF","OEM Offer","OEO","OEM (модульн. автоматы C60H-DC кривая C)","DCC","S",null,null,"N",null,null,1,"",null,null,"2024-01-12",{"v":6660,"d":"6,660.00"},{"v":5550,"d":"5,550.00"},{"v":0,"d":"0%"},"","https://api.systeme.ru/catalog/view/M9U21206"]
["M9U21202","АВТОМАТИЧЕСКИЙ ВЫКЛЮЧАТЕЛЬ C60H-DC 2П 2A C",{"v":5250,"d":"5,250.00"},"За штуку","Schneider Electric","SEPAI","Устаревшее Оборудование ШЭ FD","15PVF","OEM Offer","OEO","OEM (модульн. автоматы C60H-DC кривая C)","DCC","S",null,null,"N",null,null,1,"",null,null,"2024-01-12",{"v":6300,"d":"6,300.00"},{"v":5250,"d":"5,250.00"},{"v":0,"d":"0%"},"","https://api.systeme.ru/catalog/view/M9U21202"]
["M9U11225","АВТОМАТИЧЕСКИЙ ВЫКЛЮЧАТЕЛЬ C60H-DC 2П 25A B",{"v":5300,"d":"5,300.00"},"За штуку","Schneider Electric","SEPAI","Устаревшее Оборудование ШЭ FD","15PVF","OEM Offer","OEO","OEM (модульн. автоматы C60H-DC кривая B)","DCB","S",null,null,"N",null,null,1,"",null,null,"2024-01-12",{"v":6360,"d":"6,360.00"},{"v":5300,"d":"5,300.00"},{"v":0,"d":"0%"},"","https://api.systeme.ru/catalog/view/M9U11225"]
["M9U11210","АВТОМАТИЧЕСКИЙ ВЫКЛЮЧАТЕЛЬ C60H-DC 2П 10A B",{"v":5200,"d":"5,200.00"},"За штуку","Schneider Electric","SEPAI","Устаревшее Оборудование ШЭ FD","15PVF","OEM Offer","OEO","OEM (модульн. автоматы C60H-DC кривая B)","DCB","S",null,null,"N",null,null,1,"",null,null,"2024-01-12",{"v":6240,"d":"6,240.00"},{"v":5200,"d":"5,200.00"},{"v":0,"d":"0%"},"","https://api.systeme.ru/catalog/view/M9U11210"]
["M9U21125","АВТОМАТИЧЕСКИЙ ВЫКЛЮЧАТЕЛЬ C60H-DC 1П 25A C",{"v":3030,"d":"3,030.00"},"За штуку","Schneider Electric","SEPAI","Устаревшее Оборудование ШЭ FD","15PVF","OEM Offer","OEO","OEM (модульн. автоматы C60H-DC кривая C)","DCC","S",null,null,"N",null,null,1,"",null,null,"2024-01-12",{"v":3636,"d":"3,636.00"},{"v":3030,"d":"3,030.00"},{"v":0,"d":"0%"},"","https://api.systeme.ru/catalog/view/M9U21125"]
["M9U21102","АВТОМАТИЧЕСКИЙ ВЫКЛЮЧАТЕЛЬ C60H-DC 1П 2A C",{"v":2330,"d":"2,330.00"},"За штуку","Schneider Electric","SEPAI","Устаревшее Оборудование ШЭ FD","15PVF","OEM Offer","OEO","OEM (модульн. автоматы C60H-DC кривая C)","DCC","S",null,null,"N",null,null,1,"",null,null,"2024-01-12",{"v":2796,"d":"2,796.00"},{"v":2330,"d":"2,330.00"},{"v":0,"d":"0%"},"","https://api.systeme.ru/catalog/view/M9U21102"]
["M9F13310","АВТОМАТИЧЕСКИЙ ВЫКЛЮЧАТЕЛЬ C60H 3П 10A B",{"v":8750,"d":"8,750.00"},"За штуку","Schneider Electric","SEPAI","Устаревшее Оборудование ШЭ FD","15PVF","OEM Offer","OEO","OEM (модульные автоматы C60H кривая B)","OHB","S",null,null,"N",null,null,1,"",null,null,"2024-01-12",{"v":10500,"d":"10,500.00"},{"v":8750,"d":"8,750.00"},{"v":0,"d":"0%"},"","https://api.systeme.ru/catalog/view/M9F13310"]
["M9F13216","АВТОМАТИЧЕСКИЙ ВЫКЛЮЧАТЕЛЬ C60H 2П 16A B",{"v":5550,"d":"5,550.00"},"За штуку","Schneider Electric","SEPAI","Устаревшее Оборудование ШЭ FD","15PVF","OEM Offer","OEO","OEM (модульные автоматы C60H кривая B)","OHB","S",null,null,"N",null,null,1,"",null,null,"2024-01-12",{"v":6660,"d":"6,660.00"},{"v":5550,"d":"5,550.00"},{"v":0,"d":"0%"},"","https://api.systeme.ru/catalog/view/M9F13216"]
["M9F13210","АВТОМАТИЧЕСКИЙ ВЫКЛЮЧАТЕЛЬ C60H 2П 10A B",{"v":5750,"d":"5,750.00"},"За штуку","Schneider Electric","SEPAI","Устаревшее Оборудование ШЭ FD","15PVF","OEM Offer","OEO","OEM (модульные автоматы C60H кривая B)","OHB","S",null,null,"N",null,null,1,"",null,null,"2024-01-12",{"v":6900,"d":"6,900.00"},{"v":5750,"d":"5,750.00"},{"v":0,"d":"0%"},"","https://api.systeme.ru/catalog/view/M9F13210"]
["M9F13206","АВТОМАТИЧЕСКИЙ ВЫКЛЮЧАТЕЛЬ C60H 2П 6A B",{"v":6100,"d":"6,100.00"},"За штуку","Schneider Electric","SEPAI","Устаревшее Оборудование ШЭ FD","15PVF","OEM Offer","OEO","OEM (модульные автоматы C60H кривая B)","OHB","S",null,null,"N",null,null,1,"",null,null,"2024-01-12",{"v":7320,"d":"7,320.00"},{"v":6100,"d":"6,100.00"},{"v":0,"d":"0%"},"","https://api.systeme.ru/catalog/view/M9F13206"]
["M9A26969","MULTI9 MNX 230VAC НЕЗАВ РАСЦЕПИТЕЛЬИТЕЛЬ",{"v":5700,"d":"5,700.00"},"За штуку","Schneider Electric","SEPAI","Устаревшее Оборудование ШЭ FD","15PVF","OEM Offer","OEO","OEM (расцепители)","REL","S",null,null,"N",null,null,1,"",null,null,"2024-01-12",{"v":6840,"d":"6,840.00"},{"v":5700,"d":"5,700.00"},{"v":0,"d":"0%"},"","https://api.systeme.ru/catalog/view/M9A26969"]
["M9F10310","АВТОМАТИЧЕСКИЙ ВЫКЛЮЧАТЕЛЬ C60N 3П 10A B",{"v":2225,"d":"2,225.00"},"За штуку","Schneider Electric","SEPAI","Устаревшее Оборудование ШЭ FD","15PVF","OEM Offer","OEO","OEM (модульные автоматы C60N кривая B)","MNB","S",null,null,"N",null,null,1,"",null,null,"2024-01-12",{"v":2670,"d":"2,670.00"},{"v":2225,"d":"2,225.00"},{"v":0,"d":"0%"},"","https://api.systeme.ru/catalog/view/M9F10310"]
["M9F10306","АВТОМАТИЧЕСКИЙ ВЫКЛЮЧАТЕЛЬ C60N 3П 6A B",{"v":2275,"d":"2,275.00"},"За штуку","Schneider Electric","SEPAI","Устаревшее Оборудование ШЭ FD","15PVF","OEM Offer","OEO","OEM (модульные автоматы C60N кривая B)","MNB","S",null,null,"N",null,null,1,"",null,null,"2024-01-12",{"v":2730,"d":"2,730.00"},{"v":2275,"d":"2,275.00"},{"v":0,"d":"0%"},"","https://api.systeme.ru/catalog/view/M9F10306"]
["M9A26929","MULTI9 SD OF 24-415VAC КОНТАКТ СОСТОЯНИЯ",{"v":2890,"d":"2,890.00"},"За штуку","Schneider Electric","SEPAI","Устаревшее Оборудование ШЭ FD","15PVF","OEM Offer","OEO","OEM (доп. контакты)","AUX","S",null,null,"N",null,null,1,"",null,null,"2024-01-12",{"v":3468,"d":"3,468.00"},{"v":2890,"d":"2,890.00"},{"v":0,"d":"0%"},"","https://api.systeme.ru/catalog/view/M9A26929"]
["M9A26927","MULTI9 SD 240-415VAC 24-130VDC КОНТАКТ СОСТОЯНИЯ",{"v":2120,"d":"2,120.00"},"За штуку","Schneider Electric","SEPAI","Устаревшее Оборудование ШЭ FD","15PVF","OEM Offer","OEO","OEM (доп. контакты)","AUX","S",null,null,"N",null,null,1,"",null,null,"2024-01-12",{"v":2544,"d":"2,544.00"},{"v":2120,"d":"2,120.00"},{"v":0,"d":"0%"},"","https://api.systeme.ru/catalog/view/M9A26927"]
["M9A26924","MULTI9 OF 24-415VAC 24-130VDC КОНТАКТ СОСТОЯНИЯ",{"v":1960,"d":"1,960.00"},"За штуку","Schneider Electric","SEPAI","Устаревшее Оборудование ШЭ FD","15PVF","OEM Offer","OEO","OEM (доп. контакты)","AUX","S",null,null,"N",null,null,1,"",null,null,"2024-01-12",{"v":2352,"d":"2,352.00"},{"v":1960,"d":"1,960.00"},{"v":0,"d":"0%"},"26924","https://api.systeme.ru/catalog/view/M9A26924"]
["M9U21263","АВТОМАТИЧЕСКИЙ ВЫКЛЮЧАТЕЛЬ C60H-DC 2П 63A C",{"v":7850,"d":"7,850.00"},"За штуку","Schneider Electric","SEPAI","Устаревшее Оборудование ШЭ FD","15PVF","OEM Offer","OEO","OEM (модульн. автоматы C60H-DC кривая C)","DCC","S",null,null,"N",null,null,1,"",null,null,"2024-01-12",{"v":9420,"d":"9,420.00"},{"v":7850,"d":"7,850.00"},{"v":0,"d":"0%"},"","https://api.systeme.ru/catalog/view/M9U21263"]
["M9F10110","АВТОМАТИЧЕСКИЙ ВЫКЛЮЧАТЕЛЬ C60N 1П 10A B",{"v":1600,"d":"1,600.00"},"За штуку","Schneider Electric","SEPAI","Устаревшее Оборудование ШЭ FD","15PVF","OEM Offer","OEO","OEM (модульные автоматы C60N кривая B)","MNB","S",null,null,"N",null,null,1,"",null,null,"2024-01-12",{"v":1920,"d":"1,920.00"},{"v":1600,"d":"1,600.00"},{"v":0,"d":"0%"},"","https://api.systeme.ru/catalog/view/M9F10110"]
["M9F10106","АВТОМАТИЧЕСКИЙ ВЫКЛЮЧАТЕЛЬ C60N 1П 6A B",{"v":723,"d":"723.00"},"За штуку","Schneider Electric","SEPAI","Устаревшее Оборудование ШЭ FD","15PVF","OEM Offer","OEO","OEM (модульные автоматы C60N кривая B)","MNB","S",null,null,"N",null,null,1,"",null,null,"2024-01-12",{"v":867.6,"d":"867.60"},{"v":723,"d":"723.00"},{"v":0,"d":"0%"},"","https://api.systeme.ru/catalog/view/M9F10106"]
["18663","АВТОМАТИЧЕСКИЙ ВЫКЛ. NG125N 3П 80A B",{"v":35078.36,"d":"35,078.36"},"За штуку","Schneider Electric","SEPAI","Устаревшее Оборудование ШЭ FD","15PVF","Acti9","AC9","Acti9 (автоматы NG125)","NG1","S",null,null,"N",null,null,1,"",null,null,"2024-01-12",{"v":42094.032,"d":"42,094.03"},{"v":35078.36,"d":"35,078.36"},{"v":0,"d":"0%"},"","https://api.systeme.ru/catalog/view/18663"]
["18646","АВТОМАТИЧЕСКИЙ ВЫКЛ. NG125N 3П+Н 80A C",{"v":14750,"d":"14,750.00"},"За штуку","Schneider Electric","SEPAI","Устаревшее Оборудование ШЭ FD","15PVF","Acti9","AC9","Acti9 (автоматы NG125)","NG1","S",null,null,"N",null,null,1,"",null,null,"2024-01-12",{"v":17700,"d":"17,700.00"},{"v":14750,"d":"14,750.00"},{"v":0,"d":"0%"},"","https://api.systeme.ru/catalog/view/18646"]
["EZ9F34410","АВТ. ВЫКЛ. EASY 9 4П 10А С 4,5кА 400В =S=",{"v":631.7,"d":"631.70"},"За штуку","Schneider Electric","SEPAI","Устаревшее Оборудование ШЭ FD","15PVF","Easy9","ES9","Easy9 (модульные автоматы кривая С)","E9C","S",null,null,"N",null,null,3,"",null,null,"2024-01-12",{"v":758.0400000000001,"d":"758.04"},{"v":631.7,"d":"631.70"},{"v":0,"d":"0%"},"","https://api.systeme.ru/catalog/view/EZ9F34410"]
["EVH2S7P0AK","Компактная зарядная станция с кабелем WALLBOX STD ATT CABLE T1 7,4kW",{"v":91322.8,"d":"91,322.80"},"За штуку","Schneider Electric","SEPAI","Устаревшее Оборудование ШЭ FD","15PVF","Зарядные станции для электромобилей","EVS","Зарядные станции для жилых зданий Evlink","RES","S",null,null,"N",null,null,1,"",null,null,"2024-01-12",{"v":109587.36,"d":"109,587.36"},{"v":91322.8,"d":"91,322.80"},{"v":0,"d":"0%"},"","https://api.systeme.ru/catalog/view/EVH2S7P0AK"]
["A9V61225","БЛОК ДИФФ. ЗАЩ. Vigi iC60 2П 25A 30mA A-SI-ТИП",{"v":12414.66,"d":"12,414.66"},"За штуку","Schneider Electric","SEPAI","Устаревшее Оборудование ШЭ FD","15PVF","Acti9","AC9","Acti9 (дифф. Блок VIGI для IC60)","DBI","S",null,null,"N",null,null,1,"",null,null,"2024-01-12",{"v":14897.591999999999,"d":"14,897.59"},{"v":12414.66,"d":"12,414.66"},{"v":0,"d":"0%"},"","https://api.systeme.ru/catalog/view/A9V61225"]
["16362","PRD1 MASTER ОПН 3-ПОЛЮСНЫЙ КЛАСС 1 СО СМЕННЫМИ КАРТРИДЖАМИ",{"v":52777.8,"d":"52,777.80"},"За штуку","Schneider Electric","SEPAI","Устаревшее Оборудование ШЭ FD","15PVF","Acti9","AC9","Acti9 (УЗИП)","AUS","S",null,null,"N",null,null,1,"",null,null,"2024-01-12",{"v":63333.36,"d":"63,333.36"},{"v":52777.8,"d":"52,777.80"},{"v":0,"d":"0%"},"","https://api.systeme.ru/catalog/view/16362"]
["M9F17306","АВТОМАТИЧЕСКИЙ ВЫКЛЮЧАТЕЛЬ C60L 3П 6A C",{"v":11100,"d":"11,100.00"},"За штуку","Schneider Electric","SEPAI","Устаревшее Оборудование ШЭ FD","15PVF","OEM Offer","OEO","OEM (модульные автоматы C60L кривая C)","OLC","S",null,null,"N",null,null,4,"",null,null,"2024-01-12",{"v":13320,"d":"13,320.00"},{"v":11100,"d":"11,100.00"},{"v":0,"d":"0%"},"","https://api.systeme.ru/catalog/view/M9F17306"]
["A9R35491","ВЫКЛЮЧАТЕЛЬ ДИФФ. ТОКА iID 4П 100A 300mA-S A-SI",{"v":22500,"d":"22,500.00"},"За штуку","Schneider Electric","SEPAI","Устаревшее Оборудование ШЭ FD","15PVF","Acti9","AC9","Acti9 ВДТ (IID УЗО)","ARS","S",null,null,"N",null,null,1,"",null,null,"2024-01-12",{"v":27000,"d":"27,000.00"},{"v":22500,"d":"22,500.00"},{"v":0,"d":"0%"},"","https://api.systeme.ru/catalog/view/A9R35491"]
["M9F17106","АВТОМАТИЧЕСКИЙ ВЫКЛЮЧАТЕЛЬ C60L 1П 6A C",{"v":3730,"d":"3,730.00"},"За штуку","Schneider Electric","SEPAI","Устаревшее Оборудование ШЭ FD","15PVF","OEM Offer","OEO","OEM (модульные автоматы C60L кривая C)","OLC","S",null,null,"N",null,null,1,"",null,null,"2024-01-12",{"v":4476,"d":"4,476.00"},{"v":3730,"d":"3,730.00"},{"v":0,"d":"0%"},"","https://api.systeme.ru/catalog/view/M9F17106"]
["A9N18569","БЛОК ДИФФ.ЗАЩ. VIGI C120 4П 125A 30МА AC",{"v":35784.92,"d":"35,784.92"},"За штуку","Schneider Electric","SEPAI","Устаревшее Оборудование ШЭ FD","15PVF","Acti9","AC9","Acti9 (дифф. Блок VIGI для C120)","DBC","S",null,null,"N",null,null,1,"",null,null,"2024-01-12",{"v":42941.903999999995,"d":"42,941.90"},{"v":35784.92,"d":"35,784.92"},{"v":0,"d":"0%"},"18569","https://api.systeme.ru/catalog/view/A9N18569"]
["A9N18386","АВТОМАТИЧЕСКИЙ ВЫКЛЮЧАТЕЛЬ C120N 3П 63A D",{"v":19868.06,"d":"19,868.06"},"За штуку","Schneider Electric","SEPAI","Устаревшее Оборудование ШЭ FD","15PVF","Acti9","AC9","Acti9 (модульн. автоматы C120)","A91","S",null,null,"N",null,null,1,"",null,null,"2024-01-12",{"v":23841.672000000002,"d":"23,841.67"},{"v":19868.06,"d":"19,868.06"},{"v":0,"d":"0%"},"18386","https://api.systeme.ru/catalog/view/A9N18386"]
["M9F14332","АВТОМАТИЧЕСКИЙ ВЫКЛЮЧАТЕЛЬ C60H 3П 32A C",{"v":8600,"d":"8,600.00"},"За штуку","Schneider Electric","SEPAI","Устаревшее Оборудование ШЭ FD","15PVF","OEM Offer","OEO","OEM (модульные автоматы C60H кривая C)","OHC","S",null,null,"N",null,null,1,"",null,null,"2024-01-12",{"v":10320,"d":"10,320.00"},{"v":8600,"d":"8,600.00"},{"v":0,"d":"0%"},"","https://api.systeme.ru/catalog/view/M9F14332"]
["M9F14320","АВТОМАТИЧЕСКИЙ ВЫКЛЮЧАТЕЛЬ C60H 3П 20A C",{"v":7600,"d":"7,600.00"},"За штуку","Schneider Electric","SEPAI","Устаревшее Оборудование ШЭ FD","15PVF","OEM Offer","OEO","OEM (модульные автоматы C60H кривая C)","OHC","S",null,null,"N",null,null,1,"",null,null,"2024-01-12",{"v":9120,"d":"9,120.00"},{"v":7600,"d":"7,600.00"},{"v":0,"d":"0%"},"","https://api.systeme.ru/catalog/view/M9F14320"]
["M9F14216","АВТОМАТИЧЕСКИЙ ВЫКЛЮЧАТЕЛЬ C60H 2П 16A C",{"v":4585,"d":"4,585.00"},"За штуку","Schneider Electric","SEPAI","Устаревшее Оборудование ШЭ FD","15PVF","OEM Offer","OEO","OEM (модульные автоматы C60H кривая C)","OHC","S",null,null,"N",null,null,1,"",null,null,"2024-01-12",{"v":5502,"d":"5,502.00"},{"v":4585,"d":"4,585.00"},{"v":0,"d":"0%"},"","https://api.systeme.ru/catalog/view/M9F14216"]
["M9F14210","АВТОМАТИЧЕСКИЙ ВЫКЛЮЧАТЕЛЬ C60H 2П 10A C",{"v":5150,"d":"5,150.00"},"За штуку","Schneider Electric","SEPAI","Устаревшее Оборудование ШЭ FD","15PVF","OEM Offer","OEO","OEM (модульные автоматы C60H кривая C)","OHC","S",null,null,"N",null,null,1,"",null,null,"2024-01-12",{"v":6180,"d":"6,180.00"},{"v":5150,"d":"5,150.00"},{"v":0,"d":"0%"},"","https://api.systeme.ru/catalog/view/M9F14210"]
["M9F14206","АВТОМАТИЧЕСКИЙ ВЫКЛЮЧАТЕЛЬ C60H 2П 6A C",{"v":5350,"d":"5,350.00"},"За штуку","Schneider Electric","SEPAI","Устаревшее Оборудование ШЭ FD","15PVF","OEM Offer","OEO","OEM (модульные автоматы C60H кривая C)","OHC","S",null,null,"N",null,null,1,"",null,null,"2024-01-12",{"v":6420,"d":"6,420.00"},{"v":5350,"d":"5,350.00"},{"v":0,"d":"0%"},"","https://api.systeme.ru/catalog/view/M9F14206"]
["M9F14204","АВТОМАТИЧЕСКИЙ ВЫКЛЮЧАТЕЛЬ C60H 2П 4A C",{"v":5900,"d":"5,900.00"},"За штуку","Schneider Electric","SEPAI","Устаревшее Оборудование ШЭ FD","15PVF","OEM Offer","OEO","OEM (модульные автоматы C60H кривая C)","OHC","S",null,null,"N",null,null,1,"",null,null,"2024-01-12",{"v":7080,"d":"7,080.00"},{"v":5900,"d":"5,900.00"},{"v":0,"d":"0%"},"","https://api.systeme.ru/catalog/view/M9F14204"]
["M9F14202","АВТОМАТИЧЕСКИЙ ВЫКЛЮЧАТЕЛЬ C60H 2П 2A C",{"v":5900,"d":"5,900.00"},"За штуку","Schneider Electric","SEPAI","Устаревшее Оборудование ШЭ FD","15PVF","OEM Offer","OEO","OEM (модульные автоматы C60H кривая C)","OHC","S",null,null,"N",null,null,1,"",null,null,"2024-01-12",{"v":7080,"d":"7,080.00"},{"v":5900,"d":"5,900.00"},{"v":0,"d":"0%"},"","https://api.systeme.ru/catalog/view/M9F14202"]
["A9F95472","АВТОМАТИЧЕСКИЙ ВЫКЛЮЧАТЕЛЬ iC60L 4П 1,6A K",{"v":9950,"d":"9,950.00"},"За штуку","Schneider Electric","SEPAI","Устаревшее Оборудование ШЭ FD","15PVF","Acti9","AC9","Acti9 (модульн. автоматы IC60L)","AIL","S",null,null,"N",null,null,1,"",null,null,"2024-01-12",{"v":11940,"d":"11,940.00"},{"v":9950,"d":"9,950.00"},{"v":0,"d":"0%"},"","https://api.systeme.ru/catalog/view/A9F95472"]
["19000","БЛОК ДИФФ. ЗАЩИТЫ VIGI NG125 2П 63A 30МА AC",{"v":27889.82,"d":"27,889.82"},"За штуку","Schneider Electric","SEPAI","Устаревшее Оборудование ШЭ FD","15PVF","Acti9","AC9","Acti9 (дифф. блок VIGI NG125 )","DBN","S",null,null,"N",null,null,1,"",null,null,"2024-01-12",{"v":33467.784,"d":"33,467.78"},{"v":27889.82,"d":"27,889.82"},{"v":0,"d":"0%"},"","https://api.systeme.ru/catalog/view/19000"]
["M9F12340","АВТОМАТИЧЕСКИЙ ВЫКЛЮЧАТЕЛЬ C60N 3П 40A D",{"v":8600,"d":"8,600.00"},"За штуку","Schneider Electric","SEPAI","Устаревшее Оборудование ШЭ FD","15PVF","OEM Offer","OEO","OEM (модульные автоматы C60N кривая D)","OND","S",null,null,"N",null,null,1,"",null,null,"2024-01-12",{"v":10320,"d":"10,320.00"},{"v":8600,"d":"8,600.00"},{"v":0,"d":"0%"},"","https://api.systeme.ru/catalog/view/M9F12340"]
["M9F12316","АВТОМАТИЧЕСКИЙ ВЫКЛЮЧАТЕЛЬ C60N 3П 16A D",{"v":5750,"d":"5,750.00"},"За штуку","Schneider Electric","SEPAI","Устаревшее Оборудование ШЭ FD","15PVF","OEM Offer","OEO","OEM (модульные автоматы C60N кривая D)","OND","S",null,null,"N",null,null,1,"",null,null,"2024-01-12",{"v":6900,"d":"6,900.00"},{"v":5750,"d":"5,750.00"},{"v":0,"d":"0%"},"","https://api.systeme.ru/catalog/view/M9F12316"]
["M9F12310","АВТОМАТИЧЕСКИЙ ВЫКЛЮЧАТЕЛЬ C60N 3П 10A D",{"v":6400,"d":"6,400.00"},"За штуку","Schneider Electric","SEPAI","Устаревшее Оборудование ШЭ FD","15PVF","OEM Offer","OEO","OEM (модульные автоматы C60N кривая D)","OND","S",null,null,"N",null,null,1,"",null,null,"2024-01-12",{"v":7680,"d":"7,680.00"},{"v":6400,"d":"6,400.00"},{"v":0,"d":"0%"},"","https://api.systeme.ru/catalog/view/M9F12310"]
["M9F12306","АВТОМАТИЧЕСКИЙ ВЫКЛЮЧАТЕЛЬ C60N 3П 6A D",{"v":6800,"d":"6,800.00"},"За штуку","Schneider Electric","SEPAI","Устаревшее Оборудование ШЭ FD","15PVF","OEM Offer","OEO","OEM (модульные автоматы C60N кривая D)","OND","S",null,null,"N",null,null,1,"",null,null,"2024-01-12",{"v":8160,"d":"8,160.00"},{"v":6800,"d":"6,800.00"},{"v":0,"d":"0%"},"","https://api.systeme.ru/catalog/view/M9F12306"]
["M9F12304","АВТОМАТИЧЕСКИЙ ВЫКЛЮЧАТЕЛЬ C60N 3П 4A D",{"v":8150,"d":"8,150.00"},"За штуку","Schneider Electric","SEPAI","Устаревшее Оборудование ШЭ FD","15PVF","OEM Offer","OEO","OEM (модульные автоматы C60N кривая D)","OND","S",null,null,"N",null,null,1,"",null,null,"2024-01-12",{"v":9780,"d":"9,780.00"},{"v":8150,"d":"8,150.00"},{"v":0,"d":"0%"},"","https://api.systeme.ru/catalog/view/M9F12304"]
["M9F12303","АВТОМАТИЧЕСКИЙ ВЫКЛЮЧАТЕЛЬ C60N 3П 3A D",{"v":7850,"d":"7,850.00"},"За штуку","Schneider Electric","SEPAI","Устаревшее Оборудование ШЭ FD","15PVF","OEM Offer","OEO","OEM (модульные автоматы C60N кривая D)","OND","S",null,null,"N",null,null,1,"",null,null,"2024-01-12",{"v":9420,"d":"9,420.00"},{"v":7850,"d":"7,850.00"},{"v":0,"d":"0%"},"","https://api.systeme.ru/catalog/view/M9F12303"]
["M9F12302","АВТОМАТИЧЕСКИЙ ВЫКЛЮЧАТЕЛЬ C60N 3П 2A D",{"v":8150,"d":"8,150.00"},"За штуку","Schneider Electric","SEPAI","Устаревшее Оборудование ШЭ FD","15PVF","OEM Offer","OEO","OEM (модульные автоматы C60N кривая D)","OND","S",null,null,"N",null,null,1,"",null,null,"2024-01-12",{"v":9780,"d":"9,780.00"},{"v":8150,"d":"8,150.00"},{"v":0,"d":"0%"},"","https://api.systeme.ru/catalog/view/M9F12302"]
["M9F12301","АВТОМАТИЧЕСКИЙ ВЫКЛЮЧАТЕЛЬ C60N 3П 1A D",{"v":7850,"d":"7,850.00"},"За штуку","Schneider Electric","SEPAI","Устаревшее Оборудование ШЭ FD","15PVF","OEM Offer","OEO","OEM (модульные автоматы C60N кривая D)","OND","S",null,null,"N",null,null,1,"",null,null,"2024-01-12",{"v":9420,"d":"9,420.00"},{"v":7850,"d":"7,850.00"},{"v":0,"d":"0%"},"","https://api.systeme.ru/catalog/view/M9F12301"]
["M9F12240","АВТОМАТИЧЕСКИЙ ВЫКЛЮЧАТЕЛЬ C60N 2П 40A D",{"v":5750,"d":"5,750.00"},"За штуку","Schneider Electric","SEPAI","Устаревшее Оборудование ШЭ FD","15PVF","OEM Offer","OEO","OEM (модульные автоматы C60N кривая D)","OND","S",null,null,"N",null,null,1,"",null,null,"2024-01-12",{"v":6900,"d":"6,900.00"},{"v":5750,"d":"5,750.00"},{"v":0,"d":"0%"},"","https://api.systeme.ru/catalog/view/M9F12240"]
["M9F12232","АВТОМАТИЧЕСКИЙ ВЫКЛЮЧАТЕЛЬ C60N 2П 32A D",{"v":4745,"d":"4,745.00"},"За штуку","Schneider Electric","SEPAI","Устаревшее Оборудование ШЭ FD","15PVF","OEM Offer","OEO","OEM (модульные автоматы C60N кривая D)","OND","S",null,null,"N",null,null,1,"",null,null,"2024-01-12",{"v":5694,"d":"5,694.00"},{"v":4745,"d":"4,745.00"},{"v":0,"d":"0%"},"","https://api.systeme.ru/catalog/view/M9F12232"]
["M9F12225","АВТОМАТИЧЕСКИЙ ВЫКЛЮЧАТЕЛЬ C60N 2П 25A D",{"v":4745,"d":"4,745.00"},"За штуку","Schneider Electric","SEPAI","Устаревшее Оборудование ШЭ FD","15PVF","OEM Offer","OEO","OEM (модульные автоматы C60N кривая D)","OND","S",null,null,"N",null,null,1,"",null,null,"2024-01-12",{"v":5694,"d":"5,694.00"},{"v":4745,"d":"4,745.00"},{"v":0,"d":"0%"},"","https://api.systeme.ru/catalog/view/M9F12225"]
["M9F12220","АВТОМАТИЧЕСКИЙ ВЫКЛЮЧАТЕЛЬ C60N 2П 20A D",{"v":4725,"d":"4,725.00"},"За штуку","Schneider Electric","SEPAI","Устаревшее Оборудование ШЭ FD","15PVF","OEM Offer","OEO","OEM (модульные автоматы C60N кривая D)","OND","S",null,null,"N",null,null,1,"",null,null,"2024-01-12",{"v":5670,"d":"5,670.00"},{"v":4725,"d":"4,725.00"},{"v":0,"d":"0%"},"","https://api.systeme.ru/catalog/view/M9F12220"]
["M9F12216","АВТОМАТИЧЕСКИЙ ВЫКЛЮЧАТЕЛЬ C60N 2П 16A D",{"v":4010,"d":"4,010.00"},"За штуку","Schneider Electric","SEPAI","Устаревшее Оборудование ШЭ FD","15PVF","OEM Offer","OEO","OEM (модульные автоматы C60N кривая D)","OND","S",null,null,"N",null,null,1,"",null,null,"2024-01-12",{"v":4812,"d":"4,812.00"},{"v":4010,"d":"4,010.00"},{"v":0,"d":"0%"},"","https://api.systeme.ru/catalog/view/M9F12216"]
["M9F12210","АВТОМАТИЧЕСКИЙ ВЫКЛЮЧАТЕЛЬ C60N 2П 10A D",{"v":4340,"d":"4,340.00"},"За штуку","Schneider Electric","SEPAI","Устаревшее Оборудование ШЭ FD","15PVF","OEM Offer","OEO","OEM (модульные автоматы C60N кривая D)","OND","S",null,null,"N",null,null,1,"",null,null,"2024-01-12",{"v":5208,"d":"5,208.00"},{"v":4340,"d":"4,340.00"},{"v":0,"d":"0%"},"","https://api.systeme.ru/catalog/view/M9F12210"]
["M9F12206","АВТОМАТИЧЕСКИЙ ВЫКЛЮЧАТЕЛЬ C60N 2П 6A D",{"v":4585,"d":"4,585.00"},"За штуку","Schneider Electric","SEPAI","Устаревшее Оборудование ШЭ FD","15PVF","OEM Offer","OEO","OEM (модульные автоматы C60N кривая D)","OND","S",null,null,"N",null,null,1,"",null,null,"2024-01-12",{"v":5502,"d":"5,502.00"},{"v":4585,"d":"4,585.00"},{"v":0,"d":"0%"},"","https://api.systeme.ru/catalog/view/M9F12206"]
["18818","АВТОМАТИЧЕСКИЙ ВЫКЛ. NG125L 4П 80A C",{"v":68787.6,"d":"68,787.60"},"За штуку","Schneider Electric","SEPAI","Устаревшее Оборудование ШЭ FD","15PVF","Acti9","AC9","Acti9 (автоматы NG125)","NG1","S",null,null,"N",null,null,1,"",null,null,"2024-01-12",{"v":82545.12000000001,"d":"82,545.12"},{"v":68787.6,"d":"68,787.60"},{"v":0,"d":"0%"},"","https://api.systeme.ru/catalog/view/18818"]
["PRA24324","ЩИТ PRAGMA 3РЯДA ПО 24МОДУЛЕЙ ВСТРАИВАЕМЫЙ",{"v":25200,"d":"25,200.00"},"За штуку","Schneider Electric","SEPAI","Устаревшее Оборудование ШЭ FD","15PVF","Pragma","PGM","Pragma24 (Встраиваемый шкаф)","24F","S",null,null,"N",null,null,1,"",null,null,"2024-01-12",{"v":30240,"d":"30,240.00"},{"v":25200,"d":"25,200.00"},{"v":0,"d":"0%"},"","https://api.systeme.ru/catalog/view/PRA24324"]
["M9F12203","АВТОМАТИЧЕСКИЙ ВЫКЛЮЧАТЕЛЬ C60N 2П 3A D",{"v":5150,"d":"5,150.00"},"За штуку","Schneider Electric","SEPAI","Устаревшее Оборудование ШЭ FD","15PVF","OEM Offer","OEO","OEM (модульные автоматы C60N кривая D)","OND","S",null,null,"N",null,null,1,"",null,null,"2024-01-12",{"v":6180,"d":"6,180.00"},{"v":5150,"d":"5,150.00"},{"v":0,"d":"0%"},"","https://api.systeme.ru/catalog/view/M9F12203"]
["M9F12201","АВТОМАТИЧЕСКИЙ ВЫКЛЮЧАТЕЛЬ C60N 2П 1A D",{"v":5300,"d":"5,300.00"},"За штуку","Schneider Electric","SEPAI","Устаревшее Оборудование ШЭ FD","15PVF","OEM Offer","OEO","OEM (модульные автоматы C60N кривая D)","OND","S",null,null,"N",null,null,1,"",null,null,"2024-01-12",{"v":6360,"d":"6,360.00"},{"v":5300,"d":"5,300.00"},{"v":0,"d":"0%"},"","https://api.systeme.ru/catalog/view/M9F12201"]
["M9F12140","АВТОМАТИЧЕСКИЙ ВЫКЛЮЧАТЕЛЬ C60N 1П 40A D",{"v":2750,"d":"2,750.00"},"За штуку","Schneider Electric","SEPAI","Устаревшее Оборудование ШЭ FD","15PVF","OEM Offer","OEO","OEM (модульные автоматы C60N кривая D)","OND","S",null,null,"N",null,null,1,"",null,null,"2024-01-12",{"v":3300,"d":"3,300.00"},{"v":2750,"d":"2,750.00"},{"v":0,"d":"0%"},"","https://api.systeme.ru/catalog/view/M9F12140"]
["M9F12132","АВТОМАТИЧЕСКИЙ ВЫКЛЮЧАТЕЛЬ C60N 1П 32A D",{"v":2275,"d":"2,275.00"},"За штуку","Schneider Electric","SEPAI","Устаревшее Оборудование ШЭ FD","15PVF","OEM Offer","OEO","OEM (модульные автоматы C60N кривая D)","OND","S",null,null,"N",null,null,1,"",null,null,"2024-01-12",{"v":2730,"d":"2,730.00"},{"v":2275,"d":"2,275.00"},{"v":0,"d":"0%"},"","https://api.systeme.ru/catalog/view/M9F12132"]
["M9F12120","АВТОМАТИЧЕСКИЙ ВЫКЛЮЧАТЕЛЬ C60N 1П 20A D",{"v":2205,"d":"2,205.00"},"За штуку","Schneider Electric","SEPAI","Устаревшее Оборудование ШЭ FD","15PVF","OEM Offer","OEO","OEM (модульные автоматы C60N кривая D)","OND","S",null,null,"N",null,null,1,"",null,null,"2024-01-12",{"v":2646,"d":"2,646.00"},{"v":2205,"d":"2,205.00"},{"v":0,"d":"0%"},"","https://api.systeme.ru/catalog/view/M9F12120"]
["M9F12116","АВТОМАТИЧЕСКИЙ ВЫКЛЮЧАТЕЛЬ C60N 1П 16A D",{"v":1715,"d":"1,715.00"},"За штуку","Schneider Electric","SEPAI","Устаревшее Оборудование ШЭ FD","15PVF","OEM Offer","OEO","OEM (модульные автоматы C60N кривая D)","OND","S",null,null,"N",null,null,1,"",null,null,"2024-01-12",{"v":2058,"d":"2,058.00"},{"v":1715,"d":"1,715.00"},{"v":0,"d":"0%"},"","https://api.systeme.ru/catalog/view/M9F12116"]
["M9F12110","АВТОМАТИЧЕСКИЙ ВЫКЛЮЧАТЕЛЬ C60N 1П 10A D",{"v":2155,"d":"2,155.00"},"За штуку","Schneider Electric","SEPAI","Устаревшее Оборудование ШЭ FD","15PVF","OEM Offer","OEO","OEM (модульные автоматы C60N кривая D)","OND","S",null,null,"N",null,null,1,"",null,null,"2024-01-12",{"v":2586,"d":"2,586.00"},{"v":2155,"d":"2,155.00"},{"v":0,"d":"0%"},"","https://api.systeme.ru/catalog/view/M9F12110"]
["M9F12106","АВТОМАТИЧЕСКИЙ ВЫКЛЮЧАТЕЛЬ C60N 1П 6A D",{"v":2085,"d":"2,085.00"},"За штуку","Schneider Electric","SEPAI","Устаревшее Оборудование ШЭ FD","15PVF","OEM Offer","OEO","OEM (модульные автоматы C60N кривая D)","OND","S",null,null,"N",null,null,1,"",null,null,"2024-01-12",{"v":2502,"d":"2,502.00"},{"v":2085,"d":"2,085.00"},{"v":0,"d":"0%"},"","https://api.systeme.ru/catalog/view/M9F12106"]
["M9F12101","АВТОМАТИЧЕСКИЙ ВЫКЛЮЧАТЕЛЬ C60N 1П 1A D",{"v":2260,"d":"2,260.00"},"За штуку","Schneider Electric","SEPAI","Устаревшее Оборудование ШЭ FD","15PVF","OEM Offer","OEO","OEM (модульные автоматы C60N кривая D)","OND","S",null,null,"N",null,null,1,"",null,null,"2024-01-12",{"v":2712,"d":"2,712.00"},{"v":2260,"d":"2,260.00"},{"v":0,"d":"0%"},"","https://api.systeme.ru/catalog/view/M9F12101"]
["M9F11440","АВТОМАТИЧЕСКИЙ ВЫКЛЮЧАТЕЛЬ C60N 4П 40A C",{"v":3625,"d":"3,625.00"},"За штуку","Schneider Electric","SEPAI","Устаревшее Оборудование ШЭ FD","15PVF","OEM Offer","OEO","OEM (модульные автоматы C60N кривая C)","MNC","S",null,null,"N",null,null,1,"",null,null,"2024-01-12",{"v":4350,"d":"4,350.00"},{"v":3625,"d":"3,625.00"},{"v":0,"d":"0%"},"","https://api.systeme.ru/catalog/view/M9F11440"]
["M9F11432","АВТОМАТИЧЕСКИЙ ВЫКЛЮЧАТЕЛЬ C60N 4П 32A C",{"v":3465,"d":"3,465.00"},"За штуку","Schneider Electric","SEPAI","Устаревшее Оборудование ШЭ FD","15PVF","OEM Offer","OEO","OEM (модульные автоматы C60N кривая C)","MNC","S",null,null,"N",null,null,1,"",null,null,"2024-01-12",{"v":4158,"d":"4,158.00"},{"v":3465,"d":"3,465.00"},{"v":0,"d":"0%"},"","https://api.systeme.ru/catalog/view/M9F11432"]
["PRA15624","PRAGMA ДВЕРЬ 6РЯД 24МОДУЛЕЙ",{"v":17733.18,"d":"17,733.18"},"За штуку","Schneider Electric","SEPAI","Устаревшее Оборудование ШЭ FD","15PVF","Pragma","PGM","Pragma (аксессуары)","PRA","S",null,null,"N",null,null,1,"",null,null,"2024-01-12",{"v":21279.816,"d":"21,279.82"},{"v":17733.18,"d":"17,733.18"},{"v":0,"d":"0%"},"","https://api.systeme.ru/catalog/view/PRA15624"]
["PRA15524","PRAGMA ДВЕРЬ 5РЯД 24МОДУЛЕЙ",{"v":11339.15,"d":"11,339.15"},"За штуку","Schneider Electric","SEPAI","Устаревшее Оборудование ШЭ FD","15PVF","Pragma","PGM","Pragma (аксессуары)","PRA","S",null,null,"N",null,null,1,"",null,null,"2024-01-12",{"v":13606.98,"d":"13,606.98"},{"v":11339.15,"d":"11,339.15"},{"v":0,"d":"0%"},"","https://api.systeme.ru/catalog/view/PRA15524"]
["PRA15424","PRAGMA ДВЕРЬ 4РЯД 24МОДУЛЕЙ",{"v":11819.03,"d":"11,819.03"},"За штуку","Schneider Electric","SEPAI","Устаревшее Оборудование ШЭ FD","15PVF","Pragma","PGM","Pragma (аксессуары)","PRA","S",null,null,"N",null,null,1,"",null,null,"2024-01-12",{"v":14182.836000000001,"d":"14,182.84"},{"v":11819.03,"d":"11,819.03"},{"v":0,"d":"0%"},"","https://api.systeme.ru/catalog/view/PRA15424"]
["PRA15413","PRAGMA ДВЕРЬ 4РЯД 13МОДУЛЕЙ",{"v":3136.43,"d":"3,136.43"},"За штуку","Schneider Electric","SEPAI","Устаревшее Оборудование ШЭ FD","15PVF","Pragma","PGM","Pragma (аксессуары)","PRA","S",null,null,"N",null,null,1,"",null,null,"2024-01-12",{"v":3763.7159999999994,"d":"3,763.72"},{"v":3136.43,"d":"3,136.43"},{"v":0,"d":"0%"},"","https://api.systeme.ru/catalog/view/PRA15413"]
["PRA15324","PRAGMA ДВЕРЬ 3РЯД 24МОДУЛЕЙ",{"v":12148.65,"d":"12,148.65"},"За штуку","Schneider Electric","SEPAI","Устаревшее Оборудование ШЭ FD","15PVF","Pragma","PGM","Pragma (аксессуары)","PRA","S",null,null,"N",null,null,1,"",null,null,"2024-01-12",{"v":14578.38,"d":"14,578.38"},{"v":12148.65,"d":"12,148.65"},{"v":0,"d":"0%"},"","https://api.systeme.ru/catalog/view/PRA15324"]
["PRA15224","PRAGMA ДВЕРЬ 2РЯД 24МОДУЛЕЙ",{"v":11132.29,"d":"11,132.29"},"За штуку","Schneider Electric","SEPAI","Устаревшее Оборудование ШЭ FD","15PVF","Pragma","PGM","Pragma (аксессуары)","PRA","S",null,null,"N",null,null,1,"",null,null,"2024-01-12",{"v":13358.748000000001,"d":"13,358.75"},{"v":11132.29,"d":"11,132.29"},{"v":0,"d":"0%"},"","https://api.systeme.ru/catalog/view/PRA15224"]
["PRA15218","PRAGMA ДВЕРЬ 2РЯД 18МОДУЛЕЙ",{"v":2059.51,"d":"2,059.51"},"За штуку","Schneider Electric","SEPAI","Устаревшее Оборудование ШЭ FD","15PVF","Pragma","PGM","Pragma (аксессуары)","PRA","S",null,null,"N",null,null,1,"",null,null,"2024-01-12",{"v":2471.4120000000003,"d":"2,471.41"},{"v":2059.51,"d":"2,059.51"},{"v":0,"d":"0%"},"","https://api.systeme.ru/catalog/view/PRA15218"]
["PRA15118","PRAGMA ДВЕРЬ 1РЯД 18МОДУЛЕЙ",{"v":1612.29,"d":"1,612.29"},"За штуку","Schneider Electric","SEPAI","Устаревшее Оборудование ШЭ FD","15PVF","Pragma","PGM","Pragma (аксессуары)","PRA","S",null,null,"N",null,null,1,"",null,null,"2024-01-12",{"v":1934.7479999999998,"d":"1,934.75"},{"v":1612.29,"d":"1,612.29"},{"v":0,"d":"0%"},"","https://api.systeme.ru/catalog/view/PRA15118"]
["M9F11420","АВТОМАТИЧЕСКИЙ ВЫКЛЮЧАТЕЛЬ C60N 4П 20A C",{"v":3135,"d":"3,135.00"},"За штуку","Schneider Electric","SEPAI","Устаревшее Оборудование ШЭ FD","15PVF","OEM Offer","OEO","OEM (модульные автоматы C60N кривая C)","MNC","S",null,null,"N",null,null,1,"",null,null,"2024-01-12",{"v":3762,"d":"3,762.00"},{"v":3135,"d":"3,135.00"},{"v":0,"d":"0%"},"","https://api.systeme.ru/catalog/view/M9F11420"]
["M9F11410","АВТОМАТИЧЕСКИЙ ВЫКЛЮЧАТЕЛЬ C60N 4П 10A C",{"v":4025,"d":"4,025.00"},"За штуку","Schneider Electric","SEPAI","Устаревшее Оборудование ШЭ FD","15PVF","OEM Offer","OEO","OEM (модульные автоматы C60N кривая C)","MNC","S",null,null,"N",null,null,1,"",null,null,"2024-01-12",{"v":4830,"d":"4,830.00"},{"v":4025,"d":"4,025.00"},{"v":0,"d":"0%"},"","https://api.systeme.ru/catalog/view/M9F11410"]
["M9F11406","АВТОМАТИЧЕСКИЙ ВЫКЛЮЧАТЕЛЬ C60N 4П 6A C",{"v":4095,"d":"4,095.00"},"За штуку","Schneider Electric","SEPAI","Устаревшее Оборудование ШЭ FD","15PVF","OEM Offer","OEO","OEM (модульные автоматы C60N кривая C)","MNC","S",null,null,"N",null,null,1,"",null,null,"2024-01-12",{"v":4914,"d":"4,914.00"},{"v":4095,"d":"4,095.00"},{"v":0,"d":"0%"},"","https://api.systeme.ru/catalog/view/M9F11406"]
["M9F11401","АВТОМАТИЧЕСКИЙ ВЫКЛЮЧАТЕЛЬ C60N 4П 1A C",{"v":7600,"d":"7,600.00"},"За штуку","Schneider Electric","SEPAI","Устаревшее Оборудование ШЭ FD","15PVF","OEM Offer","OEO","OEM (модульные автоматы C60N кривая C)","MNC","S",null,null,"N",null,null,1,"",null,null,"2024-01-12",{"v":9120,"d":"9,120.00"},{"v":7600,"d":"7,600.00"},{"v":0,"d":"0%"},"","https://api.systeme.ru/catalog/view/M9F11401"]
["M9F11350","АВТОМАТИЧЕСКИЙ ВЫКЛЮЧАТЕЛЬ C60N 3П 50A C",{"v":3065,"d":"3,065.00"},"За штуку","Schneider Electric","SEPAI","Устаревшее Оборудование ШЭ FD","15PVF","OEM Offer","OEO","OEM (модульные автоматы C60N кривая C)","MNC","S",null,null,"N",null,null,1,"",null,null,"2024-01-12",{"v":3678,"d":"3,678.00"},{"v":3065,"d":"3,065.00"},{"v":0,"d":"0%"},"","https://api.systeme.ru/catalog/view/M9F11350"]
["M9F11320","АВТОМАТИЧЕСКИЙ ВЫКЛЮЧАТЕЛЬ C60N 3П 20A C",{"v":2030,"d":"2,030.00"},"За штуку","Schneider Electric","SEPAI","Устаревшее Оборудование ШЭ FD","15PVF","OEM Offer","OEO","OEM (модульные автоматы C60N кривая C)","MNC","S",null,null,"N",null,null,1,"",null,null,"2024-01-12",{"v":2436,"d":"2,436.00"},{"v":2030,"d":"2,030.00"},{"v":0,"d":"0%"},"","https://api.systeme.ru/catalog/view/M9F11320"]
["M9F11310","АВТОМАТИЧЕСКИЙ ВЫКЛЮЧАТЕЛЬ C60N 3П 10A C",{"v":1695,"d":"1,695.00"},"За штуку","Schneider Electric","SEPAI","Устаревшее Оборудование ШЭ FD","15PVF","OEM Offer","OEO","OEM (модульные автоматы C60N кривая C)","MNC","S",null,null,"N",null,null,1,"",null,null,"2024-01-12",{"v":2034,"d":"2,034.00"},{"v":1695,"d":"1,695.00"},{"v":0,"d":"0%"},"","https://api.systeme.ru/catalog/view/M9F11310"]
["M9F11306","АВТОМАТИЧЕСКИЙ ВЫКЛЮЧАТЕЛЬ C60N 3П 6A C",{"v":2170,"d":"2,170.00"},"За штуку","Schneider Electric","SEPAI","Устаревшее Оборудование ШЭ FD","15PVF","OEM Offer","OEO","OEM (модульные автоматы C60N кривая C)","MNC","S",null,null,"N",null,null,1,"",null,null,"2024-01-12",{"v":2604,"d":"2,604.00"},{"v":2170,"d":"2,170.00"},{"v":0,"d":"0%"},"","https://api.systeme.ru/catalog/view/M9F11306"]
["M9F11301","АВТОМАТИЧЕСКИЙ ВЫКЛЮЧАТЕЛЬ C60N 3П 1A C",{"v":4095,"d":"4,095.00"},"За штуку","Schneider Electric","SEPAI","Устаревшее Оборудование ШЭ FD","15PVF","OEM Offer","OEO","OEM (модульные автоматы C60N кривая C)","MNC","S",null,null,"N",null,null,1,"",null,null,"2024-01-12",{"v":4914,"d":"4,914.00"},{"v":4095,"d":"4,095.00"},{"v":0,"d":"0%"},"","https://api.systeme.ru/catalog/view/M9F11301"]
["M9F11250","АВТОМАТИЧЕСКИЙ ВЫКЛЮЧАТЕЛЬ C60N 2П 50A C",{"v":2540,"d":"2,540.00"},"За штуку","Schneider Electric","SEPAI","Устаревшее Оборудование ШЭ FD","15PVF","OEM Offer","OEO","OEM (модульные автоматы C60N кривая C)","MNC","S",null,null,"N",null,null,1,"",null,null,"2024-01-12",{"v":3048,"d":"3,048.00"},{"v":2540,"d":"2,540.00"},{"v":0,"d":"0%"},"","https://api.systeme.ru/catalog/view/M9F11250"]
["M9F11232","АВТОМАТИЧЕСКИЙ ВЫКЛЮЧАТЕЛЬ C60N 2П 32A C",{"v":1820,"d":"1,820.00"},"За штуку","Schneider Electric","SEPAI","Устаревшее Оборудование ШЭ FD","15PVF","OEM Offer","OEO","OEM (модульные автоматы C60N кривая C)","MNC","S",null,null,"N",null,null,1,"",null,null,"2024-01-12",{"v":2184,"d":"2,184.00"},{"v":1820,"d":"1,820.00"},{"v":0,"d":"0%"},"","https://api.systeme.ru/catalog/view/M9F11232"]
["M9F11216","АВТОМАТИЧЕСКИЙ ВЫКЛЮЧАТЕЛЬ C60N 2П 16A C",{"v":1395,"d":"1,395.00"},"За штуку","Schneider Electric","SEPAI","Устаревшее Оборудование ШЭ FD","15PVF","OEM Offer","OEO","OEM (модульные автоматы C60N кривая C)","MNC","S",null,null,"N",null,null,1,"",null,null,"2024-01-12",{"v":1674,"d":"1,674.00"},{"v":1395,"d":"1,395.00"},{"v":0,"d":"0%"},"","https://api.systeme.ru/catalog/view/M9F11216"]
["M9F11210","АВТОМАТИЧЕСКИЙ ВЫКЛЮЧАТЕЛЬ C60N 2П 10A C",{"v":1395,"d":"1,395.00"},"За штуку","Schneider Electric","SEPAI","Устаревшее Оборудование ШЭ FD","15PVF","OEM Offer","OEO","OEM (модульные автоматы C60N кривая C)","MNC","S",null,null,"N",null,null,1,"",null,null,"2024-01-12",{"v":1674,"d":"1,674.00"},{"v":1395,"d":"1,395.00"},{"v":0,"d":"0%"},"","https://api.systeme.ru/catalog/view/M9F11210"]
["M9F11204","АВТОМАТИЧЕСКИЙ ВЫКЛЮЧАТЕЛЬ C60N 2П 4A C",{"v":4060,"d":"4,060.00"},"За штуку","Schneider Electric","SEPAI","Устаревшее Оборудование ШЭ FD","15PVF","OEM Offer","OEO","OEM (модульные автоматы C60N кривая C)","MNC","S",null,null,"N",null,null,1,"",null,null,"2024-01-12",{"v":4872,"d":"4,872.00"},{"v":4060,"d":"4,060.00"},{"v":0,"d":"0%"},"","https://api.systeme.ru/catalog/view/M9F11204"]
["M9F11203","АВТОМАТИЧЕСКИЙ ВЫКЛЮЧАТЕЛЬ C60N 2П 3A C",{"v":4060,"d":"4,060.00"},"За штуку","Schneider Electric","SEPAI","Устаревшее Оборудование ШЭ FD","15PVF","OEM Offer","OEO","OEM (модульные автоматы C60N кривая C)","MNC","S",null,null,"N",null,null,1,"",null,null,"2024-01-12",{"v":4872,"d":"4,872.00"},{"v":4060,"d":"4,060.00"},{"v":0,"d":"0%"},"","https://api.systeme.ru/catalog/view/M9F11203"]
["M9F11163","АВТОМАТИЧЕСКИЙ ВЫКЛЮЧАТЕЛЬ C60N 1П 63A C",{"v":997.5,"d":"997.50"},"За штуку","Schneider Electric","SEPAI","Устаревшее Оборудование ШЭ FD","15PVF","OEM Offer","OEO","OEM (модульные автоматы C60N кривая C)","MNC","S",null,null,"N",null,null,1,"",null,null,"2024-01-12",{"v":1197,"d":"1,197.00"},{"v":997.5,"d":"997.50"},{"v":0,"d":"0%"},"","https://api.systeme.ru/catalog/view/M9F11163"]
["M9F11150","АВТОМАТИЧЕСКИЙ ВЫКЛЮЧАТЕЛЬ C60N 1П 50A C",{"v":1035,"d":"1,035.00"},"За штуку","Schneider Electric","SEPAI","Устаревшее Оборудование ШЭ FD","15PVF","OEM Offer","OEO","OEM (модульные автоматы C60N кривая C)","MNC","S",null,null,"N",null,null,1,"",null,null,"2024-01-12",{"v":1242,"d":"1,242.00"},{"v":1035,"d":"1,035.00"},{"v":0,"d":"0%"},"","https://api.systeme.ru/catalog/view/M9F11150"]
["M9F11140","АВТОМАТИЧЕСКИЙ ВЫКЛЮЧАТЕЛЬ C60N 1П 40A C",{"v":658,"d":"658.00"},"За штуку","Schneider Electric","SEPAI","Устаревшее Оборудование ШЭ FD","15PVF","OEM Offer","OEO","OEM (модульные автоматы C60N кривая C)","MNC","S",null,null,"N",null,null,1,"",null,null,"2024-01-12",{"v":789.6,"d":"789.60"},{"v":658,"d":"658.00"},{"v":0,"d":"0%"},"","https://api.systeme.ru/catalog/view/M9F11140"]
["M9F11132","АВТОМАТИЧЕСКИЙ ВЫКЛЮЧАТЕЛЬ C60N 1П 32A C",{"v":1730,"d":"1,730.00"},"За штуку","Schneider Electric","SEPAI","Устаревшее Оборудование ШЭ FD","15PVF","OEM Offer","OEO","OEM (модульные автоматы C60N кривая C)","MNC","S",null,null,"N",null,null,1,"",null,null,"2024-01-12",{"v":2076,"d":"2,076.00"},{"v":1730,"d":"1,730.00"},{"v":0,"d":"0%"},"","https://api.systeme.ru/catalog/view/M9F11132"]
["M9F11104","АВТОМАТИЧЕСКИЙ ВЫКЛЮЧАТЕЛЬ C60N 1П 4A C",{"v":1620,"d":"1,620.00"},"За штуку","Schneider Electric","SEPAI","Устаревшее Оборудование ШЭ FD","15PVF","OEM Offer","OEO","OEM (модульные автоматы C60N кривая C)","MNC","S",null,null,"N",null,null,1,"",null,null,"2024-01-12",{"v":1944,"d":"1,944.00"},{"v":1620,"d":"1,620.00"},{"v":0,"d":"0%"},"","https://api.systeme.ru/catalog/view/M9F11104"]
["M9F11103","АВТОМАТИЧЕСКИЙ ВЫКЛЮЧАТЕЛЬ C60N 1П 3A C",{"v":1680,"d":"1,680.00"},"За штуку","Schneider Electric","SEPAI","Устаревшее Оборудование ШЭ FD","15PVF","OEM Offer","OEO","OEM (модульные автоматы C60N кривая C)","MNC","S",null,null,"N",null,null,1,"",null,null,"2024-01-12",{"v":2016,"d":"2,016.00"},{"v":1680,"d":"1,680.00"},{"v":0,"d":"0%"},"","https://api.systeme.ru/catalog/view/M9F11103"]
["M9F11102","АВТОМАТИЧЕСКИЙ ВЫКЛЮЧАТЕЛЬ C60N 1П 2A C",{"v":1680,"d":"1,680.00"},"За штуку","Schneider Electric","SEPAI","Устаревшее Оборудование ШЭ FD","15PVF","OEM Offer","OEO","OEM (модульные автоматы C60N кривая C)","MNC","S",null,null,"N",null,null,1,"",null,null,"2024-01-12",{"v":2016,"d":"2,016.00"},{"v":1680,"d":"1,680.00"},{"v":0,"d":"0%"},"","https://api.systeme.ru/catalog/view/M9F11102"]
["M9F11101","АВТОМАТИЧЕСКИЙ ВЫКЛЮЧАТЕЛЬ C60N 1П 1A C",{"v":1680,"d":"1,680.00"},"За штуку","Schneider Electric","SEPAI","Устаревшее Оборудование ШЭ FD","15PVF","OEM Offer","OEO","OEM (модульные автоматы C60N кривая C)","MNC","S",null,null,"N",null,null,1,"",null,null,"2024-01-12",{"v":2016,"d":"2,016.00"},{"v":1680,"d":"1,680.00"},{"v":0,"d":"0%"},"","https://api.systeme.ru/catalog/view/M9F11101"]
["19091","КОМПЛЕКТ 4 РАСПРЕДЕЛИТЕЛЬНЫХ КЛЕММНИКОВ",{"v":11449.6,"d":"11,449.60"},"За упаковку","Schneider Electric","SEPAI","Устаревшее Оборудование ШЭ FD","15PVF","Acti9","AC9","Acti9 (автоматы NG125)","NG1","S",null,null,"N",null,null,1,"",null,null,"2024-01-12",{"v":13739.52,"d":"13,739.52"},{"v":11449.6,"d":"11,449.60"},{"v":0,"d":"0%"},"","https://api.systeme.ru/catalog/view/19091"]
["18722","АВТОМАТИЧЕСКИЙ ВЫКЛ. NG125H 2П 80A C",{"v":7725.88,"d":"7,725.88"},"За штуку","Schneider Electric","SEPAI","Устаревшее Оборудование ШЭ FD","15PVF","Acti9","AC9","Acti9 (автоматы NG125)","NG1","S",null,null,"N",null,null,1,"",null,null,"2024-01-12",{"v":9271.056,"d":"9,271.06"},{"v":7725.88,"d":"7,725.88"},{"v":0,"d":"0%"},"","https://api.systeme.ru/catalog/view/18722"]
["A9K24106","АВТОМАТИЧЕСКИЙ ВЫКЛЮЧАТЕЛЬ iK60 1П 6A C",{"v":294,"d":"294.00"},"За штуку","Schneider Electric","SEPAI","Устаревшее Оборудование ШЭ FD","15PVF","Acti9","AC9","Acti9 (модульные автоматы IK60)","AIK","S",null,null,"N",null,null,12,"",null,null,"2024-01-12",{"v":352.8,"d":"352.80"},{"v":294,"d":"294.00"},{"v":0,"d":"0%"},"23849","https://api.systeme.ru/catalog/view/A9K24106"]
["A9F79106","АВТОМАТИЧЕСКИЙ ВЫКЛЮЧАТЕЛЬ iC60N 1П 6A C",{"v":461,"d":"461.00"},"За штуку","Schneider Electric","SEPAI","Устаревшее Оборудование ШЭ FD","15PVF","Acti9","AC9","Acti9 (модульн. автоматы IC60N)","AIN","S",null,null,"N",null,null,1,"",null,null,"2024-01-12",{"v":553.1999999999999,"d":"553.20"},{"v":461,"d":"461.00"},{"v":0,"d":"0%"},"24399","https://api.systeme.ru/catalog/view/A9F79106"]
["A9F78106","АВТОМАТИЧЕСКИЙ ВЫКЛЮЧАТЕЛЬ iC60N 1П 6A B",604.28,"За штуку","Schneider Electric","SEPAI","Устаревшее Оборудование ШЭ FD","15PVF","Acti9","AC9","Acti9 (модульн. автоматы IC60N)","AIN","S",null,null,"N",null,null,12,"",null,null,"2024-01-12",{"v":725.136,"d":"725.14"},604.28,{"v":0,"d":"0%"},"23555","https://api.systeme.ru/catalog/view/A9F78106"]
["A9R50225","ВЫКЛЮЧАТЕЛЬ ДИФФ. ТОКА iID K 2П 25A 30mA AC-ТИП",{"v":1900.94,"d":"1,900.94"},"За штуку","Schneider Electric","SEPAI","Устаревшее Оборудование ШЭ FD","15PVF","Acti9","AC9","Acti9 ВДТ (IID-K УЗО)","ARK","S",null,null,"N",null,null,1,"",null,null,"2024-01-12",{"v":2281.128,"d":"2,281.13"},{"v":1900.94,"d":"1,900.94"},{"v":0,"d":"0%"},"","https://api.systeme.ru/catalog/view/A9R50225"]
["A9R41425","ВЫКЛЮЧАТЕЛЬ ДИФФ. ТОКА iID 4П 25A 30mA AC-ТИП",{"v":4438.72,"d":"4,438.72"},"За штуку","Schneider Electric","SEPAI","Устаревшее Оборудование ШЭ FD","15PVF","Acti9","AC9","Acti9 ВДТ (IID УЗО)","ARS","S",null,null,"N",null,null,1,"",null,null,"2024-01-12",{"v":5326.464,"d":"5,326.46"},{"v":4438.72,"d":"4,438.72"},{"v":0,"d":"0%"},"23038","https://api.systeme.ru/catalog/view/A9R41425"]
["A9R41225","ВЫКЛЮЧАТЕЛЬ ДИФФ. ТОКА iID 2П 25A 30mA AC-ТИП",{"v":2893.8,"d":"2,893.80"},"За штуку","Schneider Electric","SEPAI","Устаревшее Оборудование ШЭ FD","15PVF","Acti9","AC9","Acti9 ВДТ (IID УЗО)","ARS","S",null,null,"N",null,null,6,"",null,null,"2024-01-12",{"v":3472.56,"d":"3,472.56"},{"v":2893.8,"d":"2,893.80"},{"v":0,"d":"0%"},"","https://api.systeme.ru/catalog/view/A9R41225"]
["MIP12212","RESI9 MP(MINI PRAGMA)ЩИТ НАВЕС.C БЕЛ.ДВ.2РЯД/24МОД,IP40,IK07,63А,2клеммы,Италия",{"v":1730,"d":"1,730.00"},"За штуку","Schneider Electric","SEPAI","Устаревшее Оборудование ШЭ FD","15PVF","Mini-Pragma","MIP","Mini-Pragma (Навесной щит)","MPF","S",null,null,"N",null,null,1,"",null,null,"2024-01-12",{"v":2076,"d":"2,076.00"},{"v":1730,"d":"1,730.00"},{"v":0,"d":"0%"},"13912","https://api.systeme.ru/catalog/view/MIP12212"]
["PRA24313","ЩИТ PRAGMA 3РЯДА ПО 13МОДУЛЕЙ ВСТРАИВАЕМЫЙ",{"v":14550,"d":"14,550.00"},"За штуку","Schneider Electric","SEPAI","Устаревшее Оборудование ШЭ FD","15PVF","Pragma","PGM","Pragma13 (Встраиваемый шкаф)","13F","N",null,null,"N",null,null,1,"",null,null,"2024-01-12",{"v":17460,"d":"17,460.00"},{"v":14550,"d":"14,550.00"},{"v":0,"d":"0%"},"","https://api.systeme.ru/catalog/view/PRA24313"]
["A9F74103","АВТОМАТИЧЕСКИЙ ВЫКЛЮЧАТЕЛЬ iC60N 1П 3A C",{"v":1276.74,"d":"1,276.74"},"За штуку","Schneider Electric","SEPAI","Устаревшее Оборудование ШЭ FD","15PVF","Acti9","AC9","Acti9 (модульн. автоматы IC60N)","AIN","S",null,null,"N",null,null,1,"",null,null,"2024-01-12",{"v":1532.088,"d":"1,532.09"},{"v":1276.74,"d":"1,276.74"},{"v":0,"d":"0%"},"24397","https://api.systeme.ru/catalog/view/A9F74103"]
["A9F74102","АВТОМАТИЧЕСКИЙ ВЫКЛЮЧАТЕЛЬ iC60N 1П 2A C",{"v":1459.26,"d":"1,459.26"},"За штуку","Schneider Electric","SEPAI","Устаревшее Оборудование ШЭ FD","15PVF","Acti9","AC9","Acti9 (модульн. автоматы IC60N)","AIN","S",null,null,"N",null,null,1,"",null,null,"2024-01-12",{"v":1751.1119999999999,"d":"1,751.11"},{"v":1459.26,"d":"1,459.26"},{"v":0,"d":"0%"},"24396","https://api.systeme.ru/catalog/view/A9F74102"]
["11473","ДИФ. АВТ. ВЫКЛ. АД63 1П+Н 16A 30MA 4,5кА C АС, Испания",{"v":3138.6,"d":"3,138.60"},"За штуку","Schneider Electric","SEPAI","Устаревшее Оборудование ШЭ FD","15PVF","Домовой","DOM","Домовой АВДТ (Дифф. автоматы)","DOD","S",null,null,"N",null,null,6,"",null,null,"2024-01-12",{"v":3766.3199999999997,"d":"3,766.32"},{"v":3138.6,"d":"3,138.60"},{"v":0,"d":"0%"},"","https://api.systeme.ru/catalog/view/11473"]
["11229","АВТОМАТИЧЕСКИЙ ВЫКЛЮЧАТЕЛЬ ВА63 3П 63A C 4,5 кА, Болгария/Италия",{"v":1351.42,"d":"1,351.42"},"За штуку","Schneider Electric","SEPAI","Устаревшее Оборудование ШЭ FD","15PVF","Домовой","DOM","Домовой (модульные автоматы)","DOB","S",null,null,"N",null,null,4,"",null,null,"2024-01-12",{"v":1621.704,"d":"1,621.70"},{"v":1351.42,"d":"1,351.42"},{"v":0,"d":"0%"},"","https://api.systeme.ru/catalog/view/11229"]
["11216","АВТОМАТИЧЕСКИЙ ВЫКЛЮЧАТЕЛЬ ВА63 1П+Н 32A C 4,5 кА, Болгария/Италия",632.76,"За штуку","Schneider Electric","SEPAI","Устаревшее Оборудование ШЭ FD","15PVF","Домовой","DOM","Домовой (модульные автоматы)","DOB","S",null,null,"N",null,null,1,"",null,null,"2024-01-12",{"v":759.312,"d":"759.31"},632.76,{"v":0,"d":"0%"},"","https://api.systeme.ru/catalog/view/11216"]
["11215","АВТОМАТИЧЕСКИЙ ВЫКЛЮЧАТЕЛЬ ВА63 1П+Н 25A C 4,5 кА, Болгария/Италия",468.73,"За штуку","Schneider Electric","SEPAI","Устаревшее Оборудование ШЭ FD","15PVF","Домовой","DOM","Домовой (модульные автоматы)","DOB","S",null,null,"N",null,null,1,"",null,null,"2024-01-12",{"v":562.476,"d":"562.48"},468.73,{"v":0,"d":"0%"},"","https://api.systeme.ru/catalog/view/11215"]
["A9F79432","АВТОМАТИЧЕСКИЙ ВЫКЛЮЧАТЕЛЬ iC60N 4П 32A C",{"v":2609.74,"d":"2,609.74"},"За штуку","Schneider Electric","SEPAI","Устаревшее Оборудование ШЭ FD","15PVF","Acti9","AC9","Acti9 (модульн. автоматы IC60N)","AIN","S",null,null,"N",null,null,1,"",null,null,"2024-01-12",{"v":3131.6879999999996,"d":"3,131.69"},{"v":2609.74,"d":"2,609.74"},{"v":0,"d":"0%"},"24366","https://api.systeme.ru/catalog/view/A9F79432"]
["EVH3S22P0CK","EVLINK WALLBOX PLUS кабель T2 3ф 22kW",{"v":103874.8,"d":"103,874.80"},"За штуку","Schneider Electric","SEPAI","Устаревшее Оборудование ШЭ FD","15PVF","Зарядные станции для электромобилей","EVS","Зарядные станции для жилых зданий Evlink","RES","S",null,null,"N",null,null,1,"",null,null,"2024-01-12",{"v":124649.76,"d":"124,649.76"},{"v":103874.8,"d":"103,874.80"},{"v":0,"d":"0%"},"","https://api.systeme.ru/catalog/view/EVH3S22P0CK"]
["EVH3S7P0CK","EVLINK WALLBOX PLUS кабель T2 1ф 7,4kW",{"v":98101.2,"d":"98,101.20"},"За штуку","Schneider Electric","SEPAI","Устаревшее Оборудование ШЭ FD","15PVF","Зарядные станции для электромобилей","EVS","Зарядные станции для жилых зданий Evlink","RES","S",null,null,"N",null,null,1,"",null,null,"2024-01-12",{"v":117721.43999999999,"d":"117,721.44"},{"v":98101.2,"d":"98,101.20"},{"v":0,"d":"0%"},"","https://api.systeme.ru/catalog/view/EVH3S7P0CK"]
["EVH3S22P04K","EVLINK WALLBOX PLUS розетка T2S 3ф 22kW",{"v":87082.84,"d":"87,082.84"},"За штуку","Schneider Electric","SEPAI","Устаревшее Оборудование ШЭ FD","15PVF","Зарядные станции для электромобилей","EVS","Зарядные станции для жилых зданий Evlink","RES","S",null,null,"N",null,null,1,"",null,null,"2024-01-12",{"v":104499.408,"d":"104,499.41"},{"v":87082.84,"d":"87,082.84"},{"v":0,"d":"0%"},"","https://api.systeme.ru/catalog/view/EVH3S22P04K"]
["EZ9F86363","АВТОМАТИЧЕСКИЙ ВЫКЛЮЧАТЕЛЬ EASY 9 3П 63А D 6кА 400В =S=",{"v":1758.35,"d":"1,758.35"},"За штуку","Schneider Electric","SEPAI","Устаревшее Оборудование ШЭ FD","15PVF","Easy9","ES9","Easy9 (модульные автоматы кривая С)","E9C","S",null,null,"N",null,null,4,"",null,null,"2024-01-12",{"v":2110.02,"d":"2,110.02"},{"v":1758.35,"d":"1,758.35"},{"v":0,"d":"0%"},"","https://api.systeme.ru/catalog/view/EZ9F86363"]
["EVP1CNL32322","Кабель зарядный для электромобилей EVLINK 32A 3-PHASE T2-T2 7м",{"v":40887.66,"d":"40,887.66"},"За штуку","Schneider Electric","SEPAI","Устаревшее Оборудование ШЭ FD","15PVF","Зарядные станции для электромобилей","EVS","Зарядные станции для жилых зданий Evlink","RES","S",null,null,"N",null,null,1,"",null,null,"2024-01-12",{"v":49065.192,"d":"49,065.19"},{"v":40887.66,"d":"40,887.66"},{"v":0,"d":"0%"},"","https://api.systeme.ru/catalog/view/EVP1CNL32322"]
["EVP1CNL32122","Кабель зарядный для электромобилей EVLINK 32A 1-PHASE T2-T2 7м",{"v":33736.22,"d":"33,736.22"},"За штуку","Schneider Electric","SEPAI","Устаревшее Оборудование ШЭ FD","15PVF","Зарядные станции для электромобилей","EVS","Зарядные станции для жилых зданий Evlink","RES","S",null,null,"N",null,null,1,"",null,null,"2024-01-12",{"v":40483.464,"d":"40,483.46"},{"v":33736.22,"d":"33,736.22"},{"v":0,"d":"0%"},"","https://api.systeme.ru/catalog/view/EVP1CNL32122"]
["MIP22312S","RESI9 MP(MINI PRAGMA)ЩИТ ВСТР.C ПРОЗ.ДВ.3РЯД/36МОД,IP40,IK07,63А,2клеммы,Италия",{"v":2507.82,"d":"2,507.82"},"За штуку","Schneider Electric","SEPAI","Устаревшее Оборудование ШЭ FD","15PVF","Mini-Pragma","MIP","Mini-Pragma (Встраиваемый щит)","MPW","S",null,null,"N",null,null,1,"",null,null,"2024-01-12",{"v":3009.384,"d":"3,009.38"},{"v":2507.82,"d":"2,507.82"},{"v":0,"d":"0%"},"","https://api.systeme.ru/catalog/view/MIP22312S"]
["EZ9F56232","АВТОМАТИЧЕСКИЙ ВЫКЛЮЧАТЕЛЬ EASY 9 2П 32А С 6кА 230В =S=",{"v":438.7,"d":"438.70"},"За штуку","Schneider Electric","SEPAI","Устаревшее Оборудование ШЭ FD","15PVF","Easy9","ES9","Easy9 (модульные автоматы кривая С)","E9C","S",null,null,"N",null,null,6,"",null,null,"2024-01-12",{"v":526.4399999999999,"d":"526.44"},{"v":438.7,"d":"438.70"},{"v":0,"d":"0%"},"","https://api.systeme.ru/catalog/view/EZ9F56232"]
["EZ9F56225","АВТОМАТИЧЕСКИЙ ВЫКЛЮЧАТЕЛЬ EASY 9 2П 25А С 6кА 230В =S=",335.02,"За штуку","Schneider Electric","SEPAI","Устаревшее Оборудование ШЭ FD","15PVF","Easy9","ES9","Easy9 (модульные автоматы кривая С)","E9C","S",null,null,"N",null,null,1,"",null,null,"2024-01-12",{"v":402.02399999999994,"d":"402.02"},335.02,{"v":0,"d":"0%"},"","https://api.systeme.ru/catalog/view/EZ9F56225"]
["A9C15405","МОДУЛЬ СИГНАЛИЗАЦИИ iATLs 24-240В АС/DC ДЛЯ iTL",{"v":2573.5,"d":"2,573.50"},"За штуку","Schneider Electric","SEPAI","Устаревшее Оборудование ШЭ FD","15PVF","Acti9","AC9","Acti9 (реле)","ARL","S",null,null,"N",null,null,1,"",null,null,"2024-01-12",{"v":3088.2,"d":"3,088.20"},{"v":2573.5,"d":"2,573.50"},{"v":0,"d":"0%"},"15405","https://api.systeme.ru/catalog/view/A9C15405"]
["PKF16G735","РОЗ СКР УСТ ПРМ ВИНТ16А 3P+N+E IP67 380В",{"v":591,"d":"591.00"},"За штуку","Schneider Electric","SEPAI","Устаревшее Оборудование ШЭ FD","15PVF","PratiKa","PRK","Pratika (розетка)","PKS","S",null,null,"N",null,null,1,"",null,null,"2024-01-12",{"v":709.1999999999999,"d":"709.20"},{"v":591,"d":"591.00"},{"v":0,"d":"0%"},"","https://api.systeme.ru/catalog/view/PKF16G735"]
["A9S65440","ВЫКЛЮЧАТЕЛЬ НАГРУЗКИ iSW 4П 40A",{"v":2635.02,"d":"2,635.02"},"За штуку","Schneider Electric","SEPAI","Устаревшее Оборудование ШЭ FD","15PVF","Acti9","AC9","Acti9 (разъединители/переключатели)","AIS","S",null,null,"N",null,null,1,"",null,null,"2024-01-12",{"v":3162.024,"d":"3,162.02"},{"v":2635.02,"d":"2,635.02"},{"v":0,"d":"0%"},"A9S60440","https://api.systeme.ru/catalog/view/A9S65440"]
["A9S65340","ВЫКЛЮЧАТЕЛЬ НАГРУЗКИ iSW 3П 40A",{"v":1710.28,"d":"1,710.28"},"За штуку","Schneider Electric","SEPAI","Устаревшее Оборудование ШЭ FD","15PVF","Acti9","AC9","Acti9 (разъединители/переключатели)","AIS","S",null,null,"N",null,null,1,"",null,null,"2024-01-12",{"v":2052.336,"d":"2,052.34"},{"v":1710.28,"d":"1,710.28"},{"v":0,"d":"0%"},"A9S60340","https://api.systeme.ru/catalog/view/A9S65340"]
["A9S65291","ВЫКЛЮЧАТЕЛЬ НАГРУЗКИ iSW 2П 100A",{"v":2359.68,"d":"2,359.68"},"За штуку","Schneider Electric","SEPAI","Устаревшее Оборудование ШЭ FD","15PVF","Acti9","AC9","Acti9 (разъединители/переключатели)","AIS","S",null,null,"N",null,null,1,"",null,null,"2024-01-12",{"v":2831.6159999999995,"d":"2,831.62"},{"v":2359.68,"d":"2,359.68"},{"v":0,"d":"0%"},"A9S60291","https://api.systeme.ru/catalog/view/A9S65291"]
["PRA16624","PRAGMA ДВЕРЬ 6РЯД 24МОДУЛЕЙ БЕЛАЯ",{"v":5862,"d":"5,862.00"},"За штуку","Schneider Electric","SEPAI","Устаревшее Оборудование ШЭ FD","15PVF","Pragma","PGM","Pragma (аксессуары)","PRA","N",null,null,"N",null,null,1,"",null,null,"2024-01-12",{"v":7034.4,"d":"7,034.40"},{"v":5862,"d":"5,862.00"},{"v":0,"d":"0%"},"","https://api.systeme.ru/catalog/view/PRA16624"]
["A9N18514","АВТОМАТИЧЕСКИЙ ВЫКЛЮЧАТЕЛЬ C120H 3П 125A D",{"v":28216.6,"d":"28,216.60"},"За штуку","Schneider Electric","SEPAI","Устаревшее Оборудование ШЭ FD","15PVF","Acti9","AC9","Acti9 (модульн. автоматы C120)","A91","S",null,null,"N",null,null,1,"",null,null,"2024-01-12",{"v":33859.92,"d":"33,859.92"},{"v":28216.6,"d":"28,216.60"},{"v":0,"d":"0%"},"18514","https://api.systeme.ru/catalog/view/A9N18514"]
["MIP22106S","RESI9 MP(MINI PRAGMA)ЩИТ ВСТР.C ПРОЗ.ДВ.1РЯД/6МОД,IP40,IK07,63А,2клеммы,Италия",{"v":1248.14,"d":"1,248.14"},"За штуку","Schneider Electric","SEPAI","Устаревшее Оборудование ШЭ FD","15PVF","Mini-Pragma","MIP","Mini-Pragma (Встраиваемый щит)","MPW","S",null,null,"N",null,null,1,"",null,null,"2024-01-12",{"v":1497.768,"d":"1,497.77"},{"v":1248.14,"d":"1,248.14"},{"v":0,"d":"0%"},"13302","https://api.systeme.ru/catalog/view/MIP22106S"]
["PRA24118","ЩИТ PRAGMA 1РЯД 18МОДУЛЕЙ ВСТРАИВАЕМЫЙ",{"v":6200,"d":"6,200.00"},"За штуку","Schneider Electric","SEPAI","Устаревшее Оборудование ШЭ FD","15PVF","Pragma","PGM","Pragma18 (Встраиваемый шкаф)","18F","N",null,null,"N",null,null,1,"",null,null,"2024-01-12",{"v":7440,"d":"7,440.00"},{"v":6200,"d":"6,200.00"},{"v":0,"d":"0%"},"","https://api.systeme.ru/catalog/view/PRA24118"]
["PRA90009","ЛАПКИ ДЛЯ КРЕПЛЕНИЯ К СТЕНЕ ЩИТОВ 4ШТ",405.86,"За упаковку","Schneider Electric","SEPAI","Устаревшее Оборудование ШЭ FD","15PVF","Pragma","PGM","Pragma (аксессуары)","PRA","S",null,null,"N",null,null,1,"",null,null,"2024-01-12",{"v":487.032,"d":"487.03"},405.86,{"v":0,"d":"0%"},"","https://api.systeme.ru/catalog/view/PRA90009"]
["PRA90039","ЗАМОК ДЛЯ ЩИТОВ PRAGMA",{"v":1134.83,"d":"1,134.83"},"За штуку","Schneider Electric","SEPAI","Устаревшее Оборудование ШЭ FD","15PVF","Pragma","PGM","Pragma (аксессуары)","PRA","S",null,null,"N",null,null,1,"",null,null,"2024-01-12",{"v":1361.7959999999998,"d":"1,361.80"},{"v":1134.83,"d":"1,134.83"},{"v":0,"d":"0%"},"","https://api.systeme.ru/catalog/view/PRA90039"]
["PRA90045","КОМЛЕКТ КЛЕММ 50ММ2 ПО 2ШТ",638.71,"За упаковку","Schneider Electric","SEPAI","Устаревшее Оборудование ШЭ FD","15PVF","Pragma","PGM","Pragma Шинки","PRD","S",null,null,"N",null,null,1,"",null,null,"2024-01-12",{"v":766.452,"d":"766.45"},638.71,{"v":0,"d":"0%"},"","https://api.systeme.ru/catalog/view/PRA90045"]
["PKY32W435","Розетка настенная, 32А 3P+H+З 380V IP44",{"v":1602.07,"d":"1,602.07"},"За штуку","Schneider Electric","SEPAI","Устаревшее Оборудование ШЭ FD","15PVF","PratiKa","PRK","Pratika (розетка)","PKS","S",null,null,"N",null,null,1,"",null,null,"2024-01-12",{"v":1922.484,"d":"1,922.48"},{"v":1602.07,"d":"1,602.07"},{"v":0,"d":"0%"},"","https://api.systeme.ru/catalog/view/PKY32W435"]
["EVH2S11P04K","Компактная навесная зарядная станция для электромобилей WALLBOX STD T2S 11kW",{"v":67855.22,"d":"67,855.22"},"За штуку","Schneider Electric","SEPAI","Устаревшее Оборудование ШЭ FD","15PVF","Зарядные станции для электромобилей","EVS","Зарядные станции для жилых зданий Evlink","RES","S",null,null,"N",null,null,1,"",null,null,"2024-01-12",{"v":81426.264,"d":"81,426.26"},{"v":67855.22,"d":"67,855.22"},{"v":0,"d":"0%"},"","https://api.systeme.ru/catalog/view/EVH2S11P04K"]
["EZ9F86240","АВТОМАТИЧЕСКИЙ ВЫКЛЮЧАТЕЛЬ EASY 9 2П 40А D 6кА 230В =S=",933.48,"За штуку","Schneider Electric","SEPAI","Устаревшее Оборудование ШЭ FD","15PVF","Easy9","ES9","Easy9 (модульные автоматы кривая С)","E9C","S",null,null,"N",null,null,6,"",null,null,"2024-01-12",{"v":1120.176,"d":"1,120.18"},933.48,{"v":0,"d":"0%"},"","https://api.systeme.ru/catalog/view/EZ9F86240"]
["EZ9F86232","АВТОМАТИЧЕСКИЙ ВЫКЛЮЧАТЕЛЬ EASY 9 2П 32А D 6кА 230В =S=",973.87,"За штуку","Schneider Electric","SEPAI","Устаревшее Оборудование ШЭ FD","15PVF","Easy9","ES9","Easy9 (модульные автоматы кривая С)","E9C","S",null,null,"N",null,null,6,"",null,null,"2024-01-12",{"v":1168.644,"d":"1,168.64"},973.87,{"v":0,"d":"0%"},"","https://api.systeme.ru/catalog/view/EZ9F86232"]
["EZ9F86225","АВТОМАТИЧЕСКИЙ ВЫКЛЮЧАТЕЛЬ EASY 9 2П 25А D 6кА 230В =S=",762.33,"За штуку","Schneider Electric","SEPAI","Устаревшее Оборудование ШЭ FD","15PVF","Easy9","ES9","Easy9 (модульные автоматы кривая С)","E9C","N",null,null,"N",null,null,6,"",null,null,"2024-01-12",{"v":914.796,"d":"914.80"},762.33,{"v":0,"d":"0%"},"","https://api.systeme.ru/catalog/view/EZ9F86225"]
["EZ9F86250","АВТОМАТИЧЕСКИЙ ВЫКЛЮЧАТЕЛЬ EASY 9 2П 50А D 6кА 230В =S=",{"v":1157.33,"d":"1,157.33"},"За штуку","Schneider Electric","SEPAI","Устаревшее Оборудование ШЭ FD","15PVF","Easy9","ES9","Easy9 (модульные автоматы кривая С)","E9C","S",null,null,"N",null,null,6,"",null,null,"2024-01-12",{"v":1388.7959999999998,"d":"1,388.80"},{"v":1157.33,"d":"1,157.33"},{"v":0,"d":"0%"},"","https://api.systeme.ru/catalog/view/EZ9F86250"]
["M9F14310","АВТОМАТИЧЕСКИЙ ВЫКЛЮЧАТЕЛЬ C60H 3П 10A C",{"v":7550,"d":"7,550.00"},"За штуку","Schneider Electric","SEPAI","Устаревшее Оборудование ШЭ FD","15PVF","OEM Offer","OEO","OEM (модульные автоматы C60H кривая C)","OHC","S",null,null,"N",null,null,1,"",null,null,"2024-01-12",{"v":9060,"d":"9,060.00"},{"v":7550,"d":"7,550.00"},{"v":0,"d":"0%"},"","https://api.systeme.ru/catalog/view/M9F14310"]
["M9F14316","АВТОМАТИЧЕСКИЙ ВЫКЛЮЧАТЕЛЬ C60H 3П 16A C",{"v":6950,"d":"6,950.00"},"За штуку","Schneider Electric","SEPAI","Устаревшее Оборудование ШЭ FD","15PVF","OEM Offer","OEO","OEM (модульные автоматы C60H кривая C)","OHC","S",null,null,"N",null,null,1,"",null,null,"2024-01-12",{"v":8340,"d":"8,340.00"},{"v":6950,"d":"6,950.00"},{"v":0,"d":"0%"},"","https://api.systeme.ru/catalog/view/M9F14316"]
["M9F11106","АВТОМАТИЧЕСКИЙ ВЫКЛЮЧАТЕЛЬ C60N 1П 6A C",{"v":604,"d":"604.00"},"За штуку","Schneider Electric","SEPAI","Устаревшее Оборудование ШЭ FD","15PVF","OEM Offer","OEO","OEM (модульные автоматы C60N кривая C)","MNC","S",null,null,"N",null,null,1,"",null,null,"2024-01-12",{"v":724.8,"d":"724.80"},{"v":604,"d":"604.00"},{"v":0,"d":"0%"},"","https://api.systeme.ru/catalog/view/M9F11106"]
["MIP22118","RESI9 MP(MINI PRAGMA)ЩИТ ВСТР.C БЕЛ.ДВ.1РЯД/18МОД,IP40,IK07,63А,2клеммы,Италия",{"v":1687.85,"d":"1,687.85"},"За штуку","Schneider Electric","SEPAI","Устаревшее Оборудование ШЭ FD","15PVF","Mini-Pragma","MIP","Mini-Pragma (Встраиваемый щит)","MPW","S",null,null,"N",null,null,1,"",null,null,"2024-01-12",{"v":2025.4199999999998,"d":"2,025.42"},{"v":1687.85,"d":"1,687.85"},{"v":0,"d":"0%"},"","https://api.systeme.ru/catalog/view/MIP22118"]
["11214","АВТОМАТИЧЕСКИЙ ВЫКЛЮЧАТЕЛЬ ВА63 1П+Н 20A C 4,5 кА, Болгария/Италия",479.24,"За штуку","Schneider Electric","SEPAI","Устаревшее Оборудование ШЭ FD","15PVF","Домовой","DOM","Домовой (модульные автоматы)","DOB","S",null,null,"N",null,null,6,"",null,null,"2024-01-12",{"v":575.088,"d":"575.09"},479.24,{"v":0,"d":"0%"},"","https://api.systeme.ru/catalog/view/11214"]
["PRA15113","PRAGMA ДВЕРЬ 1РЯД 13МОДУЛЕЙ",{"v":1547.65,"d":"1,547.65"},"За штуку","Schneider Electric","SEPAI","Устаревшее Оборудование ШЭ FD","15PVF","Pragma","PGM","Pragma (аксессуары)","PRA","S",null,null,"N",null,null,1,"",null,null,"2024-01-12",{"v":1857.18,"d":"1,857.18"},{"v":1547.65,"d":"1,547.65"},{"v":0,"d":"0%"},"","https://api.systeme.ru/catalog/view/PRA15113"]
["PKF16F735","РОЗ СКР УСТ УГЛ ВИНТ16А 3P+N+E IP67 380В",497.37,"За штуку","Schneider Electric","SEPAI","Устаревшее Оборудование ШЭ FD","15PVF","PratiKa","PRK","Pratika (розетка)","PKS","S",null,null,"N",null,null,1,"",null,null,"2024-01-12",{"v":596.8439999999999,"d":"596.84"},497.37,{"v":0,"d":"0%"},"","https://api.systeme.ru/catalog/view/PKF16F735"]
["A9N61501","АВТ. ВЫКЛ.C60H-DC 1П 1А C 250В DC",{"v":1366,"d":"1,366.00"},"За штуку","Schneider Electric","SEPAI","Устаревшее Оборудование ШЭ FD","15PVF","Acti9","AC9","Acti9 (модульн.аппарат IC60 постоян.ток)","AID","S",null,null,"N",null,null,1,"",null,null,"2024-01-12",{"v":1639.2,"d":"1,639.20"},{"v":1366,"d":"1,366.00"},{"v":0,"d":"0%"},"MGN61501","https://api.systeme.ru/catalog/view/A9N61501"]
["A9N61505","АВТ. ВЫКЛ.C60H-DC 1П 5А C 250В DC",{"v":2052.36,"d":"2,052.36"},"За штуку","Schneider Electric","SEPAI","Устаревшее Оборудование ШЭ FD","15PVF","Acti9","AC9","Acti9 (модульн.аппарат IC60 постоян.ток)","AID","S",null,null,"N",null,null,1,"",null,null,"2024-01-12",{"v":2462.832,"d":"2,462.83"},{"v":2052.36,"d":"2,052.36"},{"v":0,"d":"0%"},"MGN61505","https://api.systeme.ru/catalog/view/A9N61505"]
["A9F78306","АВТОМАТИЧЕСКИЙ ВЫКЛЮЧАТЕЛЬ iC60N 3П 6A B",{"v":1882.78,"d":"1,882.78"},"За штуку","Schneider Electric","SEPAI","Устаревшее Оборудование ШЭ FD","15PVF","Acti9","AC9","Acti9 (модульн. автоматы IC60N)","AIN","S",null,null,"N",null,null,1,"",null,null,"2024-01-12",{"v":2259.336,"d":"2,259.34"},{"v":1882.78,"d":"1,882.78"},{"v":0,"d":"0%"},"23586","https://api.systeme.ru/catalog/view/A9F78306"]
["A9F78432","АВТОМАТИЧЕСКИЙ ВЫКЛЮЧАТЕЛЬ iC60N 4П 32A B",{"v":2849.32,"d":"2,849.32"},"За штуку","Schneider Electric","SEPAI","Устаревшее Оборудование ШЭ FD","15PVF","Acti9","AC9","Acti9 (модульн. автоматы IC60N)","AIN","S",null,null,"N",null,null,1,"",null,null,"2024-01-12",{"v":3419.184,"d":"3,419.18"},{"v":2849.32,"d":"2,849.32"},{"v":0,"d":"0%"},"23607","https://api.systeme.ru/catalog/view/A9F78432"]
["A9F88406","АВТОМАТИЧЕСКИЙ ВЫКЛЮЧАТЕЛЬ iC60H 4П 06A B",{"v":4910,"d":"4,910.00"},"За штуку","Schneider Electric","SEPAI","Устаревшее Оборудование ШЭ FD","15PVF","Acti9","AC9","Acti9 (модульн. автоматы IC60H)","AIH","S",null,null,"N",null,null,1,"",null,null,"2024-01-12",{"v":5892,"d":"5,892.00"},{"v":4910,"d":"4,910.00"},{"v":0,"d":"0%"},"24751","https://api.systeme.ru/catalog/view/A9F88406"]
["A9F89316","АВТОМАТИЧЕСКИЙ ВЫКЛЮЧАТЕЛЬ iC60H 3П 16A C",{"v":5450,"d":"5,450.00"},"За штуку","Schneider Electric","SEPAI","Устаревшее Оборудование ШЭ FD","15PVF","Acti9","AC9","Acti9 (модульн. автоматы IC60H)","AIH","S",null,null,"N",null,null,1,"",null,null,"2024-01-12",{"v":6540,"d":"6,540.00"},{"v":5450,"d":"5,450.00"},{"v":0,"d":"0%"},"25000","https://api.systeme.ru/catalog/view/A9F89316"]
["A9V54425","БЛОК ДИФФ. ЗАЩ. Vigi iC60 4П 25A 300mA A-ТИП",{"v":12120.32,"d":"12,120.32"},"За штуку","Schneider Electric","SEPAI","Устаревшее Оборудование ШЭ FD","15PVF","Acti9","AC9","Acti9 (дифф. Блок VIGI для IC60)","DBI","S",null,null,"N",null,null,1,"",null,null,"2024-01-12",{"v":14544.384,"d":"14,544.38"},{"v":12120.32,"d":"12,120.32"},{"v":0,"d":"0%"},"26759","https://api.systeme.ru/catalog/view/A9V54425"]
["A9F79250","АВТОМАТИЧЕСКИЙ ВЫКЛЮЧАТЕЛЬ iC60N 2П 50A C",{"v":1916.68,"d":"1,916.68"},"За штуку","Schneider Electric","SEPAI","Устаревшее Оборудование ШЭ FD","15PVF","Acti9","AC9","Acti9 (модульн. автоматы IC60N)","AIN","S",null,null,"N",null,null,1,"",null,null,"2024-01-12",{"v":2300.016,"d":"2,300.02"},{"v":1916.68,"d":"1,916.68"},{"v":0,"d":"0%"},"24342","https://api.systeme.ru/catalog/view/A9F79250"]
["A9F79306","Автоматический выключатель iC60N ЗП 6А С",{"v":1690,"d":"1,690.00"},"За штуку","Schneider Electric","SEPAI","Устаревшее Оборудование ШЭ FD","15PVF","Acti9","AC9","Acti9 (модульн. автоматы IC60N)","AIN","S",null,null,"N",null,null,1,"",null,null,"2024-01-12",{"v":2028,"d":"2,028.00"},{"v":1690,"d":"1,690.00"},{"v":0,"d":"0%"},"24348","https://api.systeme.ru/catalog/view/A9F79306"]
["A9F75101","АВТОМАТИЧЕСКИЙ ВЫКЛЮЧАТЕЛЬ iC60N 1П 1A D",{"v":1520,"d":"1,520.00"},"За штуку","Schneider Electric","SEPAI","Устаревшее Оборудование ШЭ FD","15PVF","Acti9","AC9","Acti9 (модульн. автоматы IC60N)","AIN","S",null,null,"N",null,null,1,"",null,null,"2024-01-12",{"v":1824,"d":"1,824.00"},{"v":1520,"d":"1,520.00"},{"v":0,"d":"0%"},"24565","https://api.systeme.ru/catalog/view/A9F75101"]
["A9F89340","АВТОМАТИЧЕСКИЙ ВЫКЛЮЧАТЕЛЬ iC60H 3П 40A C",{"v":8476.5,"d":"8,476.50"},"За штуку","Schneider Electric","SEPAI","Устаревшее Оборудование ШЭ FD","15PVF","Acti9","AC9","Acti9 (модульн. автоматы IC60H)","AIH","S",null,null,"N",null,null,1,"",null,null,"2024-01-12",{"v":10171.8,"d":"10,171.80"},{"v":8476.5,"d":"8,476.50"},{"v":0,"d":"0%"},"25004","https://api.systeme.ru/catalog/view/A9F89340"]
["A9F75203","АВТОМАТИЧЕСКИЙ ВЫКЛЮЧАТЕЛЬ iC60N 2П 3A D",{"v":4283.72,"d":"4,283.72"},"За штуку","Schneider Electric","SEPAI","Устаревшее Оборудование ШЭ FD","15PVF","Acti9","AC9","Acti9 (модульн. автоматы IC60N)","AIN","S",null,null,"N",null,null,1,"",null,null,"2024-01-12",{"v":5140.464,"d":"5,140.46"},{"v":4283.72,"d":"4,283.72"},{"v":0,"d":"0%"},"24582","https://api.systeme.ru/catalog/view/A9F75203"]
["A9N26899","iOF+SD24 доп. устр. сигнализации (Ti24) для C60,C120,C60H-D",{"v":6200,"d":"6,200.00"},"За штуку","Schneider Electric","SEPAI","Устаревшее Оборудование ШЭ FD","15PVF","Acti9_Smartlink","ACS","Acti9 (аксессуары Smartlink)","ASL","S",null,null,"N",null,null,1,"",null,null,"2024-01-12",{"v":7440,"d":"7,440.00"},{"v":6200,"d":"6,200.00"},{"v":0,"d":"0%"},"","https://api.systeme.ru/catalog/view/A9N26899"]
["A9F75303","АВТОМАТИЧЕСКИЙ ВЫКЛЮЧАТЕЛЬ iC60N 3П 3A D",{"v":6188.64,"d":"6,188.64"},"За штуку","Schneider Electric","SEPAI","Устаревшее Оборудование ШЭ FD","15PVF","Acti9","AC9","Acti9 (модульн. автоматы IC60N)","AIN","S",null,null,"N",null,null,1,"",null,null,"2024-01-12",{"v":7426.368,"d":"7,426.37"},{"v":6188.64,"d":"6,188.64"},{"v":0,"d":"0%"},"24597","https://api.systeme.ru/catalog/view/A9F75303"]
["A9F93302","АВТОМАТИЧЕСКИЙ ВЫКЛЮЧАТЕЛЬ iC60L 3П 2A B",{"v":9297.82,"d":"9,297.82"},"За штуку","Schneider Electric","SEPAI","Устаревшее Оборудование ШЭ FD","15PVF","Acti9","AC9","Acti9 (модульн. автоматы IC60L)","AIL","S",null,null,"N",null,null,1,"",null,null,"2024-01-12",{"v":11157.384,"d":"11,157.38"},{"v":9297.82,"d":"9,297.82"},{"v":0,"d":"0%"},"","https://api.systeme.ru/catalog/view/A9F93302"]
["A9C20837","МОДУЛЬНЫЙ КОНТАКТОР iCT25A 4НЗ 220/240В АС 50ГЦ",{"v":4491.58,"d":"4,491.58"},"За штуку","Schneider Electric","SEPAI","Устаревшее Оборудование ШЭ FD","15PVF","Acti9","AC9","Acti9 (модульный контактор)","AMC","S",null,null,"N",null,null,1,"",null,null,"2024-01-12",{"v":5389.896,"d":"5,389.90"},{"v":4491.58,"d":"4,491.58"},{"v":0,"d":"0%"},"15963","https://api.systeme.ru/catalog/view/A9C20837"]
["A9S60120","ВЫКЛЮЧАТЕЛЬ НАГРУЗКИ iSW 1П 20A ACTI9",{"v":564.6,"d":"564.60"},"За штуку","Schneider Electric","SEPAI","Устаревшее Оборудование ШЭ FD","15PVF","Acti9","AC9","Acti9 (разъединители/переключатели)","AIS","S",null,null,"N",null,null,1,"",null,null,"2024-01-12",677.52,{"v":564.6,"d":"564.60"},{"v":0,"d":"0%"},"15005","https://api.systeme.ru/catalog/view/A9S60120"]
["A9F94416","АВТОМАТИЧЕСКИЙ ВЫКЛЮЧАТЕЛЬ iC60L 4П 16A C",{"v":8660.34,"d":"8,660.34"},"За штуку","Schneider Electric","SEPAI","Устаревшее Оборудование ШЭ FD","15PVF","Acti9","AC9","Acti9 (модульн. автоматы IC60L)","AIL","S",null,null,"N",null,null,1,"",null,null,"2024-01-12",{"v":10392.408,"d":"10,392.41"},{"v":8660.34,"d":"8,660.34"},{"v":0,"d":"0%"},"25450","https://api.systeme.ru/catalog/view/A9F94416"]
["A9K24201","АВТОМАТИЧЕСКИЙ ВЫКЛЮЧАТЕЛЬ iK60 2П 1A C",{"v":1943.12,"d":"1,943.12"},"За штуку","Schneider Electric","SEPAI","Устаревшее Оборудование ШЭ FD","15PVF","Acti9","AC9","Acti9 (модульные автоматы IK60)","AIK","S",null,null,"N",null,null,1,"",null,null,"2024-01-12",{"v":2331.7439999999997,"d":"2,331.74"},{"v":1943.12,"d":"1,943.12"},{"v":0,"d":"0%"},"","https://api.systeme.ru/catalog/view/A9K24201"]
["A9K24204","АВТОМАТИЧЕСКИЙ ВЫКЛЮЧАТЕЛЬ iK60 2П 4A C",{"v":1780,"d":"1,780.00"},"За штуку","Schneider Electric","SEPAI","Устаревшее Оборудование ШЭ FD","15PVF","Acti9","AC9","Acti9 (модульные автоматы IK60)","AIK","S",null,null,"N",null,null,1,"",null,null,"2024-01-12",{"v":2136,"d":"2,136.00"},{"v":1780,"d":"1,780.00"},{"v":0,"d":"0%"},"23809","https://api.systeme.ru/catalog/view/A9K24204"]
["A9K24306","АВТОМАТИЧЕСКИЙ ВЫКЛЮЧАТЕЛЬ iK60 3П 6A C",{"v":1143.36,"d":"1,143.36"},"За штуку","Schneider Electric","SEPAI","Устаревшее Оборудование ШЭ FD","15PVF","Acti9","AC9","Acti9 (модульные автоматы IK60)","AIK","S",null,null,"N",null,null,4,"",null,null,"2024-01-12",{"v":1372.032,"d":"1,372.03"},{"v":1143.36,"d":"1,143.36"},{"v":0,"d":"0%"},"23877","https://api.systeme.ru/catalog/view/A9K24306"]
["A9F74170","АВТОМАТИЧЕСКИЙ ВЫКЛЮЧАТЕЛЬ iC60N 1П 0,5A C",{"v":2565,"d":"2,565.00"},"За штуку","Schneider Electric","SEPAI","Устаревшее Оборудование ШЭ FD","15PVF","Acti9","AC9","Acti9 (модульн. автоматы IC60N)","AIN","S",null,null,"N",null,null,1,"",null,null,"2024-01-12",{"v":3078,"d":"3,078.00"},{"v":2565,"d":"2,565.00"},{"v":0,"d":"0%"},"24067","https://api.systeme.ru/catalog/view/A9F74170"]
["A9F74413","АВТОМАТИЧЕСКИЙ ВЫКЛЮЧАТЕЛЬ iC60N 4П 13A C",{"v":3906.1,"d":"3,906.10"},"За штуку","Schneider Electric","SEPAI","Устаревшее Оборудование ШЭ FD","15PVF","Acti9","AC9","Acti9 (модульн. автоматы IC60N)","AIN","S",null,null,"N",null,null,1,"",null,null,"2024-01-12",{"v":4687.32,"d":"4,687.32"},{"v":3906.1,"d":"3,906.10"},{"v":0,"d":"0%"},"","https://api.systeme.ru/catalog/view/A9F74413"]
["A9D63632","ДИФФЕРЕНЦИАЛЬНЫЙ АВТОМАТ ЭЛЕКТРОННОГО ТИПА Acti 9 iDif K 6КА 32A C 30МA AC",{"v":3400,"d":"3,400.00"},"За штуку","Schneider Electric","SEPAI","Устаревшее Оборудование ШЭ FD","15PVF","Acti9","AC9","Acti9 (iDif K АВДТ 18MM)","ADS","S",null,null,"N",null,null,1,"",null,null,"2024-01-12",{"v":4080,"d":"4,080.00"},{"v":3400,"d":"3,400.00"},{"v":0,"d":"0%"},"","https://api.systeme.ru/catalog/view/A9D63632"]
["A9F73213","АВТОМАТИЧЕСКИЙ ВЫКЛЮЧАТЕЛЬ iC60N 2П 13A B",{"v":2290.02,"d":"2,290.02"},"За штуку","Schneider Electric","SEPAI","Устаревшее Оборудование ШЭ FD","15PVF","Acti9","AC9","Acti9 (модульн. автоматы IC60N)","AIN","S",null,null,"N",null,null,1,"",null,null,"2024-01-12",{"v":2748.024,"d":"2,748.02"},{"v":2290.02,"d":"2,290.02"},{"v":0,"d":"0%"},"","https://api.systeme.ru/catalog/view/A9F73213"]
["A9D56616","ДИФФЕРЕНЦИАЛЬНЫЙ АВТОМАТИЧЕСКИЙ ВЫКЛЮЧАТЕЛЬ iDPN N VIGI 6KA 16A B 30MA A",{"v":8001.82,"d":"8,001.82"},"За штуку","Schneider Electric","SEPAI","Устаревшее Оборудование ШЭ FD","15PVF","Acti9","AC9","Acti9 (IDPNNVG)","DPG","S",null,null,"N",null,null,1,"",null,null,"2024-01-12",{"v":9602.184,"d":"9,602.18"},{"v":8001.82,"d":"8,001.82"},{"v":0,"d":"0%"},"","https://api.systeme.ru/catalog/view/A9D56616"]
["A9D31710","ДИФФ.АВТ. DPN N VIGI 4П 6КА 10A C 30МA AC",{"v":3845,"d":"3,845.00"},"За штуку","Schneider Electric","SEPAI","Устаревшее Оборудование ШЭ FD","15PVF","Acti9","AC9","Acti9 iCV40","NVG","S",null,null,"N",null,null,1,{"$nulls":3},"2024-01-12",{"v":4614,"d":"4,614.00"},{"v":3845,"d":"3,845.00"},{"v":0,"d":"0%"},null,"https://api.systeme.ru/catalog/view/A9D31710"]
["A9K64106","Acti9 K60a АВТОМАТИЧЕСКИЙ ВЫКЛЮЧАТЕЛЬ 1П 6А С 4,5кА",{"v":200,"d":"200.00"},"За штуку","Schneider Electric","SEPAI","Устаревшее Оборудование ШЭ FD","15PVF","Acti9","AC9","Acti9 (модульные автоматы IK60)","AIK","N",null,null,"S",null,null,12,{"$nulls":3},"2024-01-12",{"v":240,"d":"240.00"},{"v":200,"d":"200.00"},{"v":0,"d":"0%"},null,"https://api.systeme.ru/catalog/view/A9K64106"]
["PRA20318","PRAGMA КОРПУС 3РЯДA ПО 18МОДУЛЕЙ НАВ.",{"v":5654,"d":"5,654.00"},"За штуку","Schneider Electric","SEPAI","Устаревшее Оборудование ШЭ FD","15PVF","Pragma","PGM","Pragma18 (Навесной шкаф)","18W","S",null,null,"N",null,null,1,{"$nulls":3},"2024-01-12",{"v":6784.8,"d":"6,784.80"},{"v":5654,"d":"5,654.00"},{"v":0,"d":"0%"},null,"https://api.systeme.ru/catalog/view/PRA20318"]
["PRA25118","PRAGMA КОРПУС 1РЯД 18МОДУЛЕЙ ВСТР.",{"v":2870,"d":"2,870.00"},"За штуку","Schneider Electric","SEPAI","Устаревшее Оборудование ШЭ FD","15PVF","Pragma","PGM","Pragma18 (Встраиваемый шкаф)","18F","S",null,null,"N",null,null,1,{"$nulls":3},"2024-01-12",{"v":3444,"d":"3,444.00"},{"v":2870,"d":"2,870.00"},{"v":0,"d":"0%"},null,"https://api.systeme.ru/catalog/view/PRA25118"]
["PRA25313","PRAGMA КОРПУС 3РЯДА ПО 13МОДУЛЕЙ ВСТР.",{"v":6193,"d":"6,193.00"},"За штуку","Schneider Electric","SEPAI","Устаревшее Оборудование ШЭ FD","15PVF","Pragma","PGM","Pragma13 (Встраиваемый шкаф)","13F","S",null,null,"N",null,null,1,{"$nulls":3},"2024-01-12",{"v":7431.599999999999,"d":"7,431.60"},{"v":6193,"d":"6,193.00"},{"v":0,"d":"0%"},null,"https://api.systeme.ru/catalog/view/PRA25313"]
["PRA25524","PRAGMA КОРПУС 5РЯДОВ ПО 24МОДУЛЕЙ ВСТР.",{"v":14291,"d":"14,291.00"},"За штуку","Schneider Electric","SEPAI","Устаревшее Оборудование ШЭ FD","15PVF","Pragma","PGM","Pragma24 (Встраиваемый шкаф)","24F","S",null,null,"N",null,null,1,{"$nulls":3},"2024-01-12",{"v":17149.2,"d":"17,149.20"},{"v":14291,"d":"14,291.00"},{"v":0,"d":"0%"},null,"https://api.systeme.ru/catalog/view/PRA25524"]
["TRV00128","АКССЕССУАР ДЛЯ МОНТАЖА FDM",{"v":1304.38,"d":"1,304.38"},"За штуку","Schneider Electric","SEPAI","Устаревшее Оборудование ШЭ PS","15PSO","Оборудование ШЭ PS","PSO","Оборудование ШЭ PS","SUB","S",null,null,"N",null,null,1,"",null,null,"2024-01-12",{"v":1565.256,"d":"1,565.26"},{"v":1304.38,"d":"1,304.38"},{"v":0,"d":"0%"},"","https://api.systeme.ru/catalog/view/TRV00128"]
["TRV00870","5 РАЗЪЁМОВ (РОЗЕТОЧНАЯ ЧАСТЬ/РОЗЕТОЧНАЯ ЧАСТЬ)RJ45",{"v":4723.5,"d":"4,723.50"},"За упаковку","Schneider Electric","SEPAI","Устаревшее Оборудование ШЭ PS","15PSO","Оборудование ШЭ PS","PSO","Оборудование ШЭ PS","SUB","S",null,null,"N",null,null,1,"",null,null,"2024-01-12",{"v":5668.2,"d":"5,668.20"},{"v":4723.5,"d":"4,723.50"},{"v":0,"d":"0%"},"","https://api.systeme.ru/catalog/view/TRV00870"]
["METSECT5DA080R","ПОВ.ТРАНСФОРМАТОР ТОКА 800/5А, шина 32х65",{"v":3670,"d":"3,670.00"},"За штуку","Schneider Electric","SEPAI","Устаревшее Оборудование ШЭ энергоэффективность","15PQQ","Оборудование ШЭ энергоэффективность","PQQ","Оборудование ШЭ энергоэффективность","SUB","S",null,null,"N",null,null,1,"",null,null,"2024-01-12",{"v":4404,"d":"4,404.00"},{"v":3670,"d":"3,670.00"},{"v":0,"d":"0%"},"16482","https://api.systeme.ru/catalog/view/METSECT5DA080R"]
["METSECT5DA060R","ПОВ.ТРАНСФОРМАТОР ТОКА 600/5А, шина 32х65",{"v":3475,"d":"3,475.00"},"За штуку","Schneider Electric","SEPAI","Устаревшее Оборудование ШЭ энергоэффективность","15PQQ","Оборудование ШЭ энергоэффективность","PQQ","Оборудование ШЭ энергоэффективность","SUB","S",null,null,"N",null,null,1,"",null,null,"2024-01-12",{"v":4170,"d":"4,170.00"},{"v":3475,"d":"3,475.00"},{"v":0,"d":"0%"},"16480","https://api.systeme.ru/catalog/view/METSECT5DA060R"]
["METSECT5VV500R","ПОВ.ТРАНСФОРМАТОР ТОКА 5000/5А, шина 55х165",{"v":50050,"d":"50,050.00"},"За штуку","Schneider Electric","SEPAI","Устаревшее Оборудование ШЭ энергоэффективность","15PQQ","Оборудование ШЭ энергоэффективность","PQQ","Оборудование ШЭ энергоэффективность","SUB","S",null,null,"N",null,null,1,"",null,null,"2024-01-12",{"v":60060,"d":"60,060.00"},{"v":50050,"d":"50,050.00"},{"v":0,"d":"0%"},"","https://api.systeme.ru/catalog/view/METSECT5VV500R"]
["METSECT5MC050R","ПОВ.ТРАНСФОРМАТОР ТОКА 500/5А, ш. 10х40 20х32 25х25",{"v":3435,"d":"3,435.00"},"За штуку","Schneider Electric","SEPAI","Устаревшее Оборудование ШЭ энергоэффективность","15PQQ","Оборудование ШЭ энергоэффективность","PQQ","Оборудование ШЭ энергоэффективность","SUB","S",null,null,"N",null,null,1,"",null,null,"2024-01-12",{"v":4122,"d":"4,122.00"},{"v":3435,"d":"3,435.00"},{"v":0,"d":"0%"},"16471","https://api.systeme.ru/catalog/view/METSECT5MC050R"]
["METSECT5MC025R","ПОВ.ТРАНСФОРМАТОР ТОКА 250/5А, ш. 10х40 20х32 25х25",{"v":5750,"d":"5,750.00"},"За штуку","Schneider Electric","SEPAI","Устаревшее Оборудование ШЭ энергоэффективность","15PQQ","Оборудование ШЭ энергоэффективность","PQQ","Оборудование ШЭ энергоэффективность","SUB","S",null,null,"N",null,null,1,"",null,null,"2024-01-12",{"v":6900,"d":"6,900.00"},{"v":5750,"d":"5,750.00"},{"v":0,"d":"0%"},"16468","https://api.systeme.ru/catalog/view/METSECT5MC025R"]
["METSECT5MA040R","ПОВ.ТРАНСФОРМАТОР ТОКА 400/5А к. 27, ш. 10х32 15х25",{"v":3320,"d":"3,320.00"},"За штуку","Schneider Electric","SEPAI","Устаревшее Оборудование ШЭ энергоэффективность","15PQQ","Оборудование ШЭ энергоэффективность","PQQ","Оборудование ШЭ энергоэффективность","SUB","S",null,null,"N",null,null,1,"",null,null,"2024-01-12",{"v":3984,"d":"3,984.00"},{"v":3320,"d":"3,320.00"},{"v":0,"d":"0%"},"16463","https://api.systeme.ru/catalog/view/METSECT5MA040R"]
["METSECT5MA030R","ПОВ.ТРАНСФОРМАТОР ТОКА 300/5А к. 27, ш. 10х32 15х25",{"v":3610,"d":"3,610.00"},"За штуку","Schneider Electric","SEPAI","Устаревшее Оборудование ШЭ энергоэффективность","15PQQ","Оборудование ШЭ энергоэффективность","PQQ","Оборудование ШЭ энергоэффективность","SUB","S",null,null,"N",null,null,1,"",null,null,"2024-01-12",{"v":4332,"d":"4,332.00"},{"v":3610,"d":"3,610.00"},{"v":0,"d":"0%"},"16462","https://api.systeme.ru/catalog/view/METSECT5MA030R"]
["METSECT5MA025R","ПОВ.ТРАНСФОРМАТОР ТОКА 250/5А к. 27, ш. 10х32 15х25",{"v":2260,"d":"2,260.00"},"За штуку","Schneider Electric","SEPAI","Устаревшее Оборудование ШЭ энергоэффективность","15PQQ","Оборудование ШЭ энергоэффективность","PQQ","Оборудование ШЭ энергоэффективность","SUB","S",null,null,"N",null,null,1,"",null,null,"2024-01-12",{"v":2712,"d":"2,712.00"},{"v":2260,"d":"2,260.00"},{"v":0,"d":"0%"},"16461","https://api.systeme.ru/catalog/view/METSECT5MA025R"]
["METSECT5MA015R","ПОВ.ТРАНСФОРМАТОР ТОКА 150/5А к. 27, ш. 10х32 15х25",{"v":2445,"d":"2,445.00"},"За штуку","Schneider Electric","SEPAI","Устаревшее Оборудование ШЭ энергоэффективность","15PQQ","Оборудование ШЭ энергоэффективность","PQQ","Оборудование ШЭ энергоэффективность","SUB","S",null,null,"N",null,null,1,"",null,null,"2024-01-12",{"v":2934,"d":"2,934.00"},{"v":2445,"d":"2,445.00"},{"v":0,"d":"0%"},"16459","https://api.systeme.ru/catalog/view/METSECT5MA015R"]
["METSECT5DD150R","ПОВ.ТРАНСФОРМАТОР ТОКА 1500/5А, шина 34х84",{"v":4095,"d":"4,095.00"},"За штуку","Schneider Electric","SEPAI","Устаревшее Оборудование ШЭ энергоэффективность","15PQQ","Оборудование ШЭ энергоэффективность","PQQ","Оборудование ШЭ энергоэффективность","SUB","S",null,null,"N",null,null,1,"",null,null,"2024-01-12",{"v":4914,"d":"4,914.00"},{"v":4095,"d":"4,095.00"},{"v":0,"d":"0%"},"16538","https://api.systeme.ru/catalog/view/METSECT5DD150R"]
["METSECT5DC300R","ПОВ.ТРАНСФОРМАТОР ТОКА 3000/5А, шина 52х127",{"v":10100,"d":"10,100.00"},"За штуку","Schneider Electric","SEPAI","Устаревшее Оборудование ШЭ энергоэффективность","15PQQ","Оборудование ШЭ энергоэффективность","PQQ","Оборудование ШЭ энергоэффективность","SUB","S",null,null,"N",null,null,1,"",null,null,"2024-01-12",{"v":12120,"d":"12,120.00"},{"v":10100,"d":"10,100.00"},{"v":0,"d":"0%"},"16546","https://api.systeme.ru/catalog/view/METSECT5DC300R"]
["METSECT5DB300R","ПОВ.ТРАНСФОРМАТОР ТОКА 3000/5А, шина 38х127",{"v":11250,"d":"11,250.00"},"За штуку","Schneider Electric","SEPAI","Устаревшее Оборудование ШЭ энергоэффективность","15PQQ","Оборудование ШЭ энергоэффективность","PQQ","Оборудование ШЭ энергоэффективность","SUB","S",null,null,"N",null,null,1,"",null,null,"2024-01-12",{"v":13500,"d":"13,500.00"},{"v":11250,"d":"11,250.00"},{"v":0,"d":"0%"},"16544","https://api.systeme.ru/catalog/view/METSECT5DB300R"]
["METSECT5DB250R","ПОВ.ТРАНСФОРМАТОР ТОКА 2500/5А, шина 38х127",{"v":8900,"d":"8,900.00"},"За штуку","Schneider Electric","SEPAI","Устаревшее Оборудование ШЭ энергоэффективность","15PQQ","Оборудование ШЭ энергоэффективность","PQQ","Оборудование ШЭ энергоэффективность","SUB","S",null,null,"N",null,null,1,"",null,null,"2024-01-12",{"v":10680,"d":"10,680.00"},{"v":8900,"d":"8,900.00"},{"v":0,"d":"0%"},"16543","https://api.systeme.ru/catalog/view/METSECT5DB250R"]
["METSECT5DB150R","ПОВ.ТРАНСФОРМАТОР ТОКА 1500/5А, шина 38х127",{"v":6100,"d":"6,100.00"},"За штуку","Schneider Electric","SEPAI","Устаревшее Оборудование ШЭ энергоэффективность","15PQQ","Оборудование ШЭ энергоэффективность","PQQ","Оборудование ШЭ энергоэффективность","SUB","S",null,null,"N",null,null,1,"",null,null,"2024-01-12",{"v":7320,"d":"7,320.00"},{"v":6100,"d":"6,100.00"},{"v":0,"d":"0%"},"16541","https://api.systeme.ru/catalog/view/METSECT5DB150R"]
["METSECT5DA125R","ПОВ.ТРАНСФОРМАТОР ТОКА 1250/5А, шина 32х65",{"v":3985,"d":"3,985.00"},"За штуку","Schneider Electric","SEPAI","Устаревшее Оборудование ШЭ энергоэффективность","15PQQ","Оборудование ШЭ энергоэффективность","PQQ","Оборудование ШЭ энергоэффективность","SUB","S",null,null,"N",null,null,1,"",null,null,"2024-01-12",{"v":4782,"d":"4,782.00"},{"v":3985,"d":"3,985.00"},{"v":0,"d":"0%"},"16534","https://api.systeme.ru/catalog/view/METSECT5DA125R"]
["METSECT5CC013R","ПОВ.ТРАНСФОРМАТОР ТОКА 125/5А, кабель д. 21",{"v":2770,"d":"2,770.00"},"За штуку","Schneider Electric","SEPAI","Устаревшее Оборудование ШЭ энергоэффективность","15PQQ","Оборудование ШЭ энергоэффективность","PQQ","Оборудование ШЭ энергоэффективность","SUB","S",null,null,"N",null,null,1,"",null,null,"2024-01-12",{"v":3324,"d":"3,324.00"},{"v":2770,"d":"2,770.00"},{"v":0,"d":"0%"},"16454","https://api.systeme.ru/catalog/view/METSECT5CC013R"]
["METSEPM2KANLGIO11","EasyLogic PM2x30 модуль аналог вх/вых",{"v":3200,"d":"3,200.00"},"За штуку","Schneider Electric","SEPAI","Устаревшее Оборудование ШЭ энергоэффективность","15PQQ","Оборудование ШЭ энергоэффективность","PQQ","Оборудование ШЭ энергоэффективность","SUB","S",null,null,"N",null,null,1,"",null,null,"2024-01-12",{"v":3840,"d":"3,840.00"},{"v":3200,"d":"3,200.00"},{"v":0,"d":"0%"},"","https://api.systeme.ru/catalog/view/METSEPM2KANLGIO11"]
["METSECT5COVER","ПЛОМБИРУЕМАЯ КРЫШКА",{"v":225,"d":"225.00"},"За штуку","Schneider Electric","SEPAI","Устаревшее Оборудование ШЭ энергоэффективность","15PQQ","Оборудование ШЭ энергоэффективность","PQQ","Оборудование ШЭ энергоэффективность","SUB","S",null,null,"N",null,null,1,"",null,null,"2024-01-12",{"v":270,"d":"270.00"},{"v":225,"d":"225.00"},{"v":0,"d":"0%"},"","https://api.systeme.ru/catalog/view/METSECT5COVER"]
["A9XCAU06","Универсальные кабели Smartlink с одним разъемом: 6 длинных (870 мм)",{"v":2585,"d":"2,585.00"},"За упаковку","Schneider Electric","SEPAI","Устаревшее Оборудование ШЭ энергоэффективность","15PQQ","Оборудование ШЭ энергоэффективность","PQQ","Оборудование ШЭ энергоэффективность","SUB","S",null,null,"N",null,null,1,"",null,null,"2024-01-12",{"v":3102,"d":"3,102.00"},{"v":2585,"d":"2,585.00"},{"v":0,"d":"0%"},"","https://api.systeme.ru/catalog/view/A9XCAU06"]
["A9XCAM06","Готовые кабели Smartlink с двумя разъемами: 6 средних (160 мм)",{"v":2895,"d":"2,895.00"},"За упаковку","Schneider Electric","SEPAI","Устаревшее Оборудование ШЭ энергоэффективность","15PQQ","Оборудование ШЭ энергоэффективность","PQQ","Оборудование ШЭ энергоэффективность","SUB","S",null,null,"N",null,null,1,"",null,null,"2024-01-12",{"v":3474,"d":"3,474.00"},{"v":2895,"d":"2,895.00"},{"v":0,"d":"0%"},"","https://api.systeme.ru/catalog/view/A9XCAM06"]
["A9MEM1541","БЕСПРОВОДНЫЙ ДАТЧИК ACTI9 POWERTAG 63А 3P+N / 4P ВЫШЕ АППАРАТА =S=",{"v":8500,"d":"8,500.00"},"За штуку","Schneider Electric","SEPAI","Устаревшее Оборудование ШЭ энергоэффективность","15PQQ","Оборудование ШЭ энергоэффективность","PQQ","Оборудование ШЭ энергоэффективность","SUB","S",null,null,"N",null,null,1,"",null,null,"2024-01-12",{"v":10200,"d":"10,200.00"},{"v":8500,"d":"8,500.00"},{"v":0,"d":"0%"},"","https://api.systeme.ru/catalog/view/A9MEM1541"]
["16004RU","Поверенный АМПЕРМЕТР АНАЛОГОВЫЙ 72Х72",{"v":3200,"d":"3,200.00"},"За штуку","Schneider Electric","SEPAI","Устаревшее Оборудование ШЭ энергоэффективность","15PQQ","Оборудование ШЭ энергоэффективность","PQQ","Оборудование ШЭ энергоэффективность","SUB","S",null,null,"N",null,null,1,"",null,null,"2024-01-12",{"v":3840,"d":"3,840.00"},{"v":3200,"d":"3,200.00"},{"v":0,"d":"0%"},"16004","https://api.systeme.ru/catalog/view/16004RU"]
["16075RU","Поверенный ВОЛЬТМЕТР АНАЛОГОВЫЙ 96Х96",{"v":4215,"d":"4,215.00"},"За штуку","Schneider Electric","SEPAI","Устаревшее Оборудование ШЭ энергоэффективность","15PQQ","Оборудование ШЭ энергоэффективность","PQQ","Оборудование ШЭ энергоэффективность","SUB","S",null,null,"N",null,null,1,"",null,null,"2024-01-12",{"v":5058,"d":"5,058.00"},{"v":4215,"d":"4,215.00"},{"v":0,"d":"0%"},"16075","https://api.systeme.ru/catalog/view/16075RU"]
["16074RU","Поверенный АМПЕРМЕТР АНАЛОГОВЫЙ 96Х96",{"v":3335,"d":"3,335.00"},"За штуку","Schneider Electric","SEPAI","Устаревшее Оборудование ШЭ энергоэффективность","15PQQ","Оборудование ШЭ энергоэффективность","PQQ","Оборудование ШЭ энергоэффективность","SUB","S",null,null,"N",null,null,1,"",null,null,"2024-01-12",{"v":4002,"d":"4,002.00"},{"v":3335,"d":"3,335.00"},{"v":0,"d":"0%"},"16074","https://api.systeme.ru/catalog/view/16074RU"]
["16015","ШКАЛА АМПЕРМЕТРА 72Х72,1250А",{"v":287.5,"d":"287.50"},"За штуку","Schneider Electric","SEPAI","Устаревшее Оборудование ШЭ энергоэффективность","15PQQ","Оборудование ШЭ энергоэффективность","PQQ","Оборудование ШЭ энергоэффективность","SUB","S",null,null,"N",null,null,1,"",null,null,"2024-01-12",{"v":345,"d":"345.00"},{"v":287.5,"d":"287.50"},{"v":0,"d":"0%"},"","https://api.systeme.ru/catalog/view/16015"]
["BLRCS200A240B40","Конденс. EasyCan 20 кВАр 400В",{"v":3065,"d":"3,065.00"},"За штуку","Schneider Electric","SEPAI","Устаревшее Оборудование ШЭ энергоэффективность","15PQQ","Оборудование ШЭ энергоэффективность","PQQ","Оборудование ШЭ энергоэффективность","SUB","N",null,null,"N",null,null,1,"",null,null,"2024-01-12",{"v":3678,"d":"3,678.00"},{"v":3065,"d":"3,065.00"},{"v":0,"d":"0%"},"","https://api.systeme.ru/catalog/view/BLRCS200A240B40"]
["BLRCS150A180B40","Конденс. EasyCan 15 кВАр 400В",{"v":2590,"d":"2,590.00"},"За штуку","Schneider Electric","SEPAI","Устаревшее Оборудование ШЭ энергоэффективность","15PQQ","Оборудование ШЭ энергоэффективность","PQQ","Оборудование ШЭ энергоэффективность","SUB","S",null,null,"N",null,null,1,"",null,null,"2024-01-12",{"v":3108,"d":"3,108.00"},{"v":2590,"d":"2,590.00"},{"v":0,"d":"0%"},"","https://api.systeme.ru/catalog/view/BLRCS150A180B40"]
["BLRCS125A150B40","Конден. EasyCan 12,5 кВАр 400В",{"v":2345,"d":"2,345.00"},"За штуку","Schneider Electric","SEPAI","Устаревшее Оборудование ШЭ энергоэффективность","15PQQ","Оборудование ШЭ энергоэффективность","PQQ","Оборудование ШЭ энергоэффективность","SUB","S",null,null,"N",null,null,1,"",null,null,"2024-01-12",{"v":2814,"d":"2,814.00"},{"v":2345,"d":"2,345.00"},{"v":0,"d":"0%"},"","https://api.systeme.ru/catalog/view/BLRCS125A150B40"]
["BLRCS104A125B40","Конд. EasyCan 10,4 кВАр 400В",{"v":2585,"d":"2,585.00"},"За штуку","Schneider Electric","SEPAI","Устаревшее Оборудование ШЭ энергоэффективность","15PQQ","Оборудование ШЭ энергоэффективность","PQQ","Оборудование ШЭ энергоэффективность","SUB","S",null,null,"N",null,null,1,"",null,null,"2024-01-12",{"v":3102,"d":"3,102.00"},{"v":2585,"d":"2,585.00"},{"v":0,"d":"0%"},"","https://api.systeme.ru/catalog/view/BLRCS104A125B40"]
["BLRCS050A060B40","Конденс. EasyCan 5 кВАр 400В",{"v":1760,"d":"1,760.00"},"За штуку","Schneider Electric","SEPAI","Устаревшее Оборудование ШЭ энергоэффективность","15PQQ","Оборудование ШЭ энергоэффективность","PQQ","Оборудование ШЭ энергоэффективность","SUB","S",null,null,"N",null,null,1,"",null,null,"2024-01-12",{"v":2112,"d":"2,112.00"},{"v":1760,"d":"1,760.00"},{"v":0,"d":"0%"},"","https://api.systeme.ru/catalog/view/BLRCS050A060B40"]
["BLRCH150A180B44","Конденс. VarPlus Can 15 кВАр 440В",{"v":5550,"d":"5,550.00"},"За штуку","Schneider Electric","SEPAI","Устаревшее Оборудование ШЭ энергоэффективность","15PQQ","Оборудование ШЭ энергоэффективность","PQQ","Оборудование ШЭ энергоэффективность","SUB","S",null,null,"N",null,null,1,"",null,null,"2024-01-12",{"v":6660,"d":"6,660.00"},{"v":5550,"d":"5,550.00"},{"v":0,"d":"0%"},"","https://api.systeme.ru/catalog/view/BLRCH150A180B44"]
["16005RU","Поверенный ВОЛЬТМЕТР АНАЛОГОВЫЙ 0-500В 72Х72",{"v":4465,"d":"4,465.00"},"За штуку","Schneider Electric","SEPAI","Устаревшее Оборудование ШЭ энергоэффективность","15PQQ","Оборудование ШЭ энергоэффективность","PQQ","Оборудование ШЭ энергоэффективность","SUB","S",null,null,"N",null,null,1,"",null,null,"2024-01-12",{"v":5358,"d":"5,358.00"},{"v":4465,"d":"4,465.00"},{"v":0,"d":"0%"},"16005","https://api.systeme.ru/catalog/view/16005RU"]
["A9MEM3375RU","Поверенный счетчик 3-ф актив-реакт iEM3375 125А, 4Т. 1DI, по 4 квадрантам, Lon",{"v":17000,"d":"17,000.00"},"За штуку","Schneider Electric","SEPAI","Устаревшее Оборудование ШЭ энергоэффективность","15PQQ","Оборудование ШЭ энергоэффективность","PQQ","Оборудование ШЭ энергоэффективность","SUB","S",null,null,"N",null,null,1,"",null,null,"2024-01-12",{"v":20400,"d":"20,400.00"},{"v":17000,"d":"17,000.00"},{"v":0,"d":"0%"},"A9MEM3375","https://api.systeme.ru/catalog/view/A9MEM3375RU"]
["A9MEM3365RU","Поверенный счетчик 3-ф актив-реакт iEM3365 125А 4Т. 1DI/1DO, по 4 квадр., BACnet",{"v":16950,"d":"16,950.00"},"За штуку","Schneider Electric","SEPAI","Устаревшее Оборудование ШЭ энергоэффективность","15PQQ","Оборудование ШЭ энергоэффективность","PQQ","Оборудование ШЭ энергоэффективность","SUB","S",null,null,"N",null,null,1,"",null,null,"2024-01-12",{"v":20340,"d":"20,340.00"},{"v":16950,"d":"16,950.00"},{"v":0,"d":"0%"},"A9MEM3365","https://api.systeme.ru/catalog/view/A9MEM3365RU"]
["IMD-IM9-OL","Прибор контроля изоляции IM9 в оффлайн",{"v":68400,"d":"68,400.00"},"За штуку","Schneider Electric","SEPAI","Устаревшее Оборудование ШЭ энергоэффективность","15PQQ","Оборудование ШЭ энергоэффективность","PQQ","Оборудование ШЭ энергоэффективность","SUB","S",null,null,"N",null,null,1,"",null,null,"2024-01-12",{"v":82080,"d":"82,080.00"},{"v":68400,"d":"68,400.00"},{"v":0,"d":"0%"},"","https://api.systeme.ru/catalog/view/IMD-IM9-OL"]
["VLVAF5N03517AB","УКРМ VarSet 350 кВАр 400В для слабо загрязненной сети",{"v":518500,"d":"518,500.00"},"За штуку","Schneider Electric","SEPAI","Устаревшее Оборудование ШЭ энергоэффективность","15PQQ","Оборудование ШЭ энергоэффективность","PQQ","Оборудование ШЭ энергоэффективность","SUB","S",null,null,"N",null,null,1,"",null,null,"2024-01-12",{"v":622200,"d":"622,200.00"},{"v":518500,"d":"518,500.00"},{"v":0,"d":"0%"},"52929","https://api.systeme.ru/catalog/view/VLVAF5N03517AB"]
["VLVAF5N03517AA","УКРМ VarSet 350 кВАр 400В для слабо загрязненной сети с авт. выключателем",{"v":718000,"d":"718,000.00"},"За штуку","Schneider Electric","SEPAI","Устаревшее Оборудование ШЭ энергоэффективность","15PQQ","Оборудование ШЭ энергоэффективность","PQQ","Оборудование ШЭ энергоэффективность","SUB","S",null,null,"N",null,null,1,"",null,null,"2024-01-12",{"v":861600,"d":"861,600.00"},{"v":718000,"d":"718,000.00"},{"v":0,"d":"0%"},"52930","https://api.systeme.ru/catalog/view/VLVAF5N03517AA"]
["METSEPM2110R","PM2110 счетчик многофункциональный, 3-ф, LED, кл.т. 1",{"v":8850,"d":"8,850.00"},"За штуку","Schneider Electric","SEPAI","Устаревшее Оборудование ШЭ энергоэффективность","15PQQ","Оборудование ШЭ энергоэффективность","PQQ","Оборудование ШЭ энергоэффективность","SUB","S",null,null,"N",null,null,1,"",null,null,"2024-01-12",{"v":10620,"d":"10,620.00"},{"v":8850,"d":"8,850.00"},{"v":0,"d":"0%"},"METSEPM2110","https://api.systeme.ru/catalog/view/METSEPM2110R"]
["BLRCH500A000B40","Конденс. VarPlus Can 50 кВАр 400В",{"v":7550,"d":"7,550.00"},"За штуку","Schneider Electric","SEPAI","Устаревшее Оборудование ШЭ энергоэффективность","15PQQ","Оборудование ШЭ энергоэффективность","PQQ","Оборудование ШЭ энергоэффективность","SUB","S",null,null,"N",null,null,1,"",null,null,"2024-01-12",{"v":9060,"d":"9,060.00"},{"v":7550,"d":"7,550.00"},{"v":0,"d":"0%"},"","https://api.systeme.ru/catalog/view/BLRCH500A000B40"]
["METSEDM6000HCL10NC","DM6000H Многофункциональный цифровой мультиметр",{"v":6500,"d":"6,500.00"},"За штуку","Schneider Electric","SEPAI","Устаревшее Оборудование ШЭ энергоэффективность","15PQQ","Оборудование ШЭ энергоэффективность","PQQ","Оборудование ШЭ энергоэффективность","SUB","S",null,null,"N",null,null,1,"",null,null,"2024-01-12",{"v":7800,"d":"7,800.00"},{"v":6500,"d":"6,500.00"},{"v":0,"d":"0%"},"METSEDM6000","https://api.systeme.ru/catalog/view/METSEDM6000HCL10NC"]
["A9MEM1560","БЕСПРОВОДНЫЙ ДАТЧИК ACTI9 POWERTAG FLEX 63А 1P+N =S=",{"v":7000,"d":"7,000.00"},"За штуку","Schneider Electric","SEPAI","Устаревшее Оборудование ШЭ энергоэффективность","15PQQ","Оборудование ШЭ энергоэффективность","PQQ","Оборудование ШЭ энергоэффективность","SUB","S",null,null,"N",null,null,1,"",null,null,"2024-01-12",{"v":8400,"d":"8,400.00"},{"v":7000,"d":"7,000.00"},{"v":0,"d":"0%"},"","https://api.systeme.ru/catalog/view/A9MEM1560"]
["METSEPM5563RU","Поверенный изм. мощн. PM5563 без дисплея",{"v":39500,"d":"39,500.00"},"За штуку","Schneider Electric","SEPAI","Устаревшее Оборудование ШЭ энергоэффективность","15PQQ","Оборудование ШЭ энергоэффективность","PQQ","Оборудование ШЭ энергоэффективность","SUB","S",null,null,"N",null,null,1,"",null,null,"2024-01-12",{"v":47400,"d":"47,400.00"},{"v":39500,"d":"39,500.00"},{"v":0,"d":"0%"},"PM810RDMG","https://api.systeme.ru/catalog/view/METSEPM5563RU"]
["A9XC2412","Двенадцать 5-контактных разъёмов (Ti24)",{"v":1865,"d":"1,865.00"},"За упаковку","Schneider Electric","SEPAI","Устаревшее Оборудование ШЭ энергоэффективность","15PQQ","Оборудование ШЭ энергоэффективность","PQQ","Оборудование ШЭ энергоэффективность","SUB","S",null,null,"N",null,null,1,"",null,null,"2024-01-12",{"v":2238,"d":"2,238.00"},{"v":1865,"d":"1,865.00"},{"v":0,"d":"0%"},"","https://api.systeme.ru/catalog/view/A9XC2412"]
["REL15007R","Easergy P1F 90-250В 3ТT 1Io: 0.01-2IN 4дискр.вх-4дискр.вых RS485 USB",{"v":34050,"d":"34,050.00"},"За штуку","Schneider Electric","SEPAI","Устаревшее Оборудование ШЭ энергоэффективность","15PQQ","Оборудование ШЭ энергоэффективность","PQQ","Оборудование ШЭ энергоэффективность","SUB","S",null,null,"N",null,null,1,"",null,null,"2024-01-12",{"v":40860,"d":"40,860.00"},{"v":34050,"d":"34,050.00"},{"v":0,"d":"0%"},"","https://api.systeme.ru/catalog/view/REL15007R"]
["REL59827","Сепам серия 10 без порта связи",{"v":82950,"d":"82,950.00"},"За штуку","Schneider Electric","SEPAI","Устаревшее Оборудование ШЭ энергоэффективность","15PQQ","Оборудование ШЭ энергоэффективность","PQQ","Оборудование ШЭ энергоэффективность","SUB","S",null,null,"N",null,null,1,"",null,null,"2024-01-12",{"v":99540,"d":"99,540.00"},{"v":82950,"d":"82,950.00"},{"v":0,"d":"0%"},"","https://api.systeme.ru/catalog/view/REL59827"]
["VYX001","Монтажная плата для датчика, Z-форма",{"v":1660,"d":"1,660.00"},"За штуку","Schneider Electric","SEPAI","Устаревшее Оборудование ШЭ энергоэффективность","15PQQ","Оборудование ШЭ энергоэффективность","PQQ","Оборудование ШЭ энергоэффективность","SUB","S",null,null,"N",null,null,1,"",null,null,"2024-01-12",{"v":1992,"d":"1,992.00"},{"v":1660,"d":"1,660.00"},{"v":0,"d":"0%"},"","https://api.systeme.ru/catalog/view/VYX001"]
["S1000UDB21R","SEPAM С ДИСПЛЕЕМ РУССКИЙ ИНТЕРФЕЙС ТИПА B21",{"v":57650,"d":"57,650.00"},"За штуку","Schneider Electric","SEPAI","Устаревшее Оборудование ШЭ энергоэффективность","15PQQ","Оборудование ШЭ энергоэффективность","PQQ","Оборудование ШЭ энергоэффективность","SUB","S",null,null,"N",null,null,1,"",null,null,"2024-01-12",{"v":69180,"d":"69,180.00"},{"v":57650,"d":"57,650.00"},{"v":0,"d":"0%"},"","https://api.systeme.ru/catalog/view/S1000UDB21R"]
["REL59829","SEPAM 10A 42F",{"v":129000,"d":"129,000.00"},"За штуку","Schneider Electric","SEPAI","Устаревшее Оборудование ШЭ энергоэффективность","15PQQ","Оборудование ШЭ энергоэффективность","PQQ","Оборудование ШЭ энергоэффективность","SUB","S",null,null,"N",null,null,1,"",null,null,"2024-01-12",{"v":154800,"d":"154,800.00"},{"v":129000,"d":"129,000.00"},{"v":0,"d":"0%"},"","https://api.systeme.ru/catalog/view/REL59829"]
["V221-3A3AAA","Центральный блок VAMP 221, ТТ1/5А",{"v":114500,"d":"114,500.00"},"За штуку","Schneider Electric","SEPAI","Устаревшее Оборудование ШЭ энергоэффективность","15PQQ","Оборудование ШЭ энергоэффективность","PQQ","Оборудование ШЭ энергоэффективность","SUB","S",null,null,"N",null,null,1,"",null,null,"2024-01-12",{"v":137400,"d":"137,400.00"},{"v":114500,"d":"114,500.00"},{"v":0,"d":"0%"},"","https://api.systeme.ru/catalog/view/V221-3A3AAA"]
["VAM10LSE","Модуль точечных датчиков 10 датчиков дуги, 1 реле отключения",{"v":26600,"d":"26,600.00"},"За штуку","Schneider Electric","SEPAI","Устаревшее Оборудование ШЭ энергоэффективность","15PQQ","Оборудование ШЭ энергоэффективность","PQQ","Оборудование ШЭ энергоэффективность","SUB","S",null,null,"N",null,null,1,"",null,null,"2024-01-12",{"v":31920,"d":"31,920.00"},{"v":26600,"d":"26,600.00"},{"v":0,"d":"0%"},"","https://api.systeme.ru/catalog/view/VAM10LSE"]
["VX001-3","Кабель связи 3 м",{"v":3780,"d":"3,780.00"},"За штуку","Schneider Electric","SEPAI","Устаревшее Оборудование ШЭ энергоэффективность","15PQQ","Оборудование ШЭ энергоэффективность","PQQ","Оборудование ШЭ энергоэффективность","SUB","S",null,null,"N",null,null,1,"",null,null,"2024-01-12",{"v":4536,"d":"4,536.00"},{"v":3780,"d":"3,780.00"},{"v":0,"d":"0%"},"","https://api.systeme.ru/catalog/view/VX001-3"]
["VA1DA-20","Точечный датчик дуги, длина 20 м",{"v":6250,"d":"6,250.00"},"За штуку","Schneider Electric","SEPAI","Устаревшее Оборудование ШЭ энергоэффективность","15PQQ","Оборудование ШЭ энергоэффективность","PQQ","Оборудование ШЭ энергоэффективность","SUB","S",null,null,"N",null,null,1,"",null,null,"2024-01-12",{"v":7500,"d":"7,500.00"},{"v":6250,"d":"6,250.00"},{"v":0,"d":"0%"},"","https://api.systeme.ru/catalog/view/VA1DA-20"]
["59646","МОДУЛЬ НА 10 ВХОДОВ И 4 ВЫХОДА ТИПА MES 114 (24-250В ПОСТОЯННОГО ТОКА)",{"v":17000,"d":"17,000.00"},"За штуку","Schneider Electric","SEPAI","Устаревшее Оборудование ШЭ энергоэффективность","15PQQ","Оборудование ШЭ энергоэффективность","PQQ","Оборудование ШЭ энергоэффективность","SUB","S",null,null,"N",null,null,1,"",null,null,"2024-01-12",{"v":20400,"d":"20,400.00"},{"v":17000,"d":"17,000.00"},{"v":0,"d":"0%"},"","https://api.systeme.ru/catalog/view/59646"]
["59641","МОДУЛЬ НА 8 ТЕМПЕРАТУРНЫХ ДАТЧИКОВ ТИПА МЕТ 148-2 ДЛЯ SEPAM",{"v":38750,"d":"38,750.00"},"За штуку","Schneider Electric","SEPAI","Устаревшее Оборудование ШЭ энергоэффективность","15PQQ","Оборудование ШЭ энергоэффективность","PQQ","Оборудование ШЭ энергоэффективность","SUB","S",null,null,"N",null,null,1,"",null,null,"2024-01-12",{"v":46500,"d":"46,500.00"},{"v":38750,"d":"38,750.00"},{"v":0,"d":"0%"},"","https://api.systeme.ru/catalog/view/59641"]
["59635","ТОР НУЛ. ПОСЛЕД. D=120 ММ.",{"v":8650,"d":"8,650.00"},"За штуку","Schneider Electric","SEPAI","Устаревшее Оборудование ШЭ энергоэффективность","15PQQ","Оборудование ШЭ энергоэффективность","PQQ","Оборудование ШЭ энергоэффективность","SUB","S",null,null,"N",null,null,1,"",null,null,"2024-01-12",{"v":10380,"d":"10,380.00"},{"v":8650,"d":"8,650.00"},{"v":0,"d":"0%"},"","https://api.systeme.ru/catalog/view/59635"]
["59700","SEPAM КАБЕЛЬ USB В USB CCA700",{"v":1550,"d":"1,550.00"},"За штуку","Schneider Electric","SEPAI","Устаревшее Оборудование ШЭ энергоэффективность","15PQQ","Оборудование ШЭ энергоэффективность","PQQ","Оборудование ШЭ энергоэффективность","SUB","S",null,null,"N",null,null,1,"",null,null,"2024-01-12",{"v":1860,"d":"1,860.00"},{"v":1550,"d":"1,550.00"},{"v":0,"d":"0%"},"","https://api.systeme.ru/catalog/view/59700"]
["VA1DA-6","Точечный датчик дуги, длина 6 м",{"v":3815,"d":"3,815.00"},"За штуку","Schneider Electric","SEPAI","Устаревшее Оборудование ШЭ энергоэффективность","15PQQ","Оборудование ШЭ энергоэффективность","PQQ","Оборудование ШЭ энергоэффективность","SUB","S",null,null,"N",null,null,1,"",null,null,"2024-01-12",{"v":4578,"d":"4,578.00"},{"v":3815,"d":"3,815.00"},{"v":0,"d":"0%"},"","https://api.systeme.ru/catalog/view/VA1DA-6"]
["A9MEM1521","БЕСПРОВОДНЫЙ ДАТЧИК ACTI9 POWERTAG 63А 1P+N / 2P ВЫШЕ АППАРАТА =S=",{"v":16300,"d":"16,300.00"},"За штуку","Schneider Electric","SEPAI","Устаревшее Оборудование ШЭ энергоэффективность","15PQQ","Оборудование ШЭ энергоэффективность","PQQ","Оборудование ШЭ энергоэффективность","SUB","S",null,null,"N",null,null,1,{"$nulls":3},"2024-01-12",{"v":19560,"d":"19,560.00"},{"v":16300,"d":"16,300.00"},{"v":0,"d":"0%"},null,"https://api.systeme.ru/catalog/view/A9MEM1521"]
["A9MEM1522","БЕСПРОВОДНЫЙ ДАТЧИК ACTI9 POWERTAG 63А 1P+N / 2P НИЖЕ АППАРАТА",{"v":16300,"d":"16,300.00"},"За штуку","Schneider Electric","SEPAI","Устаревшее Оборудование ШЭ энергоэффективность","15PQQ","Оборудование ШЭ энергоэффективность","PQQ","Оборудование ШЭ энергоэффективность","SUB","S",null,null,"N",null,null,1,{"$nulls":3},"2024-01-12",{"v":19560,"d":"19,560.00"},{"v":16300,"d":"16,300.00"},{"v":0,"d":"0%"},null,"https://api.systeme.ru/catalog/view/A9MEM1522"]
["C63H32D630","АВТОМ.ВЫКЛ.NSX630H 70kA AC 3П3Т 630A MLOGIC 2.3",{"v":71787.2,"d":"71,787.20"},"За штуку","Schneider Electric","SEPAI","Устаревшее оборудование Энергетика","15PPO","Оборуд. для распредел. электроэнергии ШЭ","PPO","Оборуд. для распредел. электроэнергии ШЭ","PPO","S",null,null,"N",null,null,1,"",null,null,"2024-01-12",{"v":86144.64,"d":"86,144.64"},{"v":71787.2,"d":"71,787.20"},{"v":0,"d":"0%"},"LV432895","https://api.systeme.ru/catalog/view/C63H32D630"]
["C63F32D630","АВТОМ.ВЫКЛ.NSX630F 36kA AC 3П3Т 630A MLOGIC 2.3",{"v":63255.68,"d":"63,255.68"},"За штуку","Schneider Electric","SEPAI","Устаревшее оборудование Энергетика","15PPO","Оборуд. для распредел. электроэнергии ШЭ","PPO","Оборуд. для распредел. электроэнергии ШЭ","PPO","S",null,null,"N",null,null,1,"",null,null,"2024-01-12",{"v":75906.81599999999,"d":"75,906.82"},{"v":63255.68,"d":"63,255.68"},{"v":0,"d":"0%"},"LV432876","https://api.systeme.ru/catalog/view/C63F32D630"]
["C40N32D250","АВТОМ.ВЫКЛ.NSX400N 50kA AC 3П3Т 250A MLOGIC 2.3",{"v":45412.05,"d":"45,412.05"},"За штуку","Schneider Electric","SEPAI","Устаревшее оборудование Энергетика","15PPO","Оборуд. для распредел. электроэнергии ШЭ","PPO","Оборуд. для распредел. электроэнергии ШЭ","PPO","S",null,null,"N",null,null,1,"",null,null,"2024-01-12",{"v":54494.46,"d":"54,494.46"},{"v":45412.05,"d":"45,412.05"},{"v":0,"d":"0%"},"LV432707","https://api.systeme.ru/catalog/view/C40N32D250"]
["C40H32D400","АВТОМ.ВЫКЛ.NSX400H 70kA AC 3П3Т 400A MLOGIC 2.3",{"v":54814.88,"d":"54,814.88"},"За штуку","Schneider Electric","SEPAI","Устаревшее оборудование Энергетика","15PPO","Оборуд. для распредел. электроэнергии ШЭ","PPO","Оборуд. для распредел. электроэнергии ШЭ","PPO","S",null,null,"N",null,null,1,"",null,null,"2024-01-12",{"v":65777.856,"d":"65,777.86"},{"v":54814.88,"d":"54,814.88"},{"v":0,"d":"0%"},"LV432695","https://api.systeme.ru/catalog/view/C40H32D400"]
["C40F32D400","АВТОМ.ВЫКЛ.NSX400F 36kA AC 3П3Т 400A MLOGIC 2.3",{"v":66699.14,"d":"66,699.14"},"За штуку","Schneider Electric","SEPAI","Устаревшее оборудование Энергетика","15PPO","Оборуд. для распредел. электроэнергии ШЭ","PPO","Оборуд. для распредел. электроэнергии ШЭ","PPO","S",null,null,"N",null,null,1,"",null,null,"2024-01-12",{"v":80038.968,"d":"80,038.97"},{"v":66699.14,"d":"66,699.14"},{"v":0,"d":"0%"},"LV432676","https://api.systeme.ru/catalog/view/C40F32D400"]
["C25N3TM250","АВТОМ.ВЫКЛ.NSX250N 50kA AC 3П3Т 250A TMD",{"v":28385.25,"d":"28,385.25"},"За штуку","Schneider Electric","SEPAI","Устаревшее оборудование Энергетика","15PPO","Оборуд. для распредел. электроэнергии ШЭ","PPO","Оборуд. для распредел. электроэнергии ШЭ","PPO","S",null,null,"N",null,null,1,"",null,null,"2024-01-12",{"v":34062.299999999996,"d":"34,062.30"},{"v":28385.25,"d":"28,385.25"},{"v":0,"d":"0%"},"LV431830","https://api.systeme.ru/catalog/view/C25N3TM250"]
["C25N3TM200","АВТОМ.ВЫКЛ.NSX250N 50kA AC 3П3Т 200A TMD",{"v":30218.63,"d":"30,218.63"},"За штуку","Schneider Electric","SEPAI","Устаревшее оборудование Энергетика","15PPO","Оборуд. для распредел. электроэнергии ШЭ","PPO","Оборуд. для распредел. электроэнергии ШЭ","PPO","S",null,null,"N",null,null,1,"",null,null,"2024-01-12",{"v":36262.356,"d":"36,262.36"},{"v":30218.63,"d":"30,218.63"},{"v":0,"d":"0%"},"LV431831","https://api.systeme.ru/catalog/view/C25N3TM200"]
["C25N3MA220","АВТОМ.ВЫКЛ.NSX250N 50kA AC 3П3Т 220A MA",{"v":37575,"d":"37,575.00"},"За штуку","Schneider Electric","SEPAI","Устаревшее оборудование Энергетика","15PPO","Оборуд. для распредел. электроэнергии ШЭ","PPO","Оборуд. для распредел. электроэнергии ШЭ","PPO","S",null,null,"N",null,null,1,"",null,null,"2024-01-12",{"v":45090,"d":"45,090.00"},{"v":37575,"d":"37,575.00"},{"v":0,"d":"0%"},"LV431752","https://api.systeme.ru/catalog/view/C25N3MA220"]
["C25F3TM200","АВТОМ.ВЫКЛ.NSX250F 36kA AC 3П3Т 200A TMD",{"v":28240.04,"d":"28,240.04"},"За штуку","Schneider Electric","SEPAI","Устаревшее оборудование Энергетика","15PPO","Оборуд. для распредел. электроэнергии ШЭ","PPO","Оборуд. для распредел. электроэнергии ШЭ","PPO","S",null,null,"N",null,null,1,"",null,null,"2024-01-12",{"v":33888.048,"d":"33,888.05"},{"v":28240.04,"d":"28,240.04"},{"v":0,"d":"0%"},"LV431631","https://api.systeme.ru/catalog/view/C25F3TM200"]
["C25F32D250","АВТОМ.ВЫКЛ.NSX250F 36kA AC 3П3Т 250A MLOGIC 2.2",{"v":41045.62,"d":"41,045.62"},"За штуку","Schneider Electric","SEPAI","Устаревшее оборудование Энергетика","15PPO","Оборуд. для распредел. электроэнергии ШЭ","PPO","Оборуд. для распредел. электроэнергии ШЭ","PPO","S",null,null,"N",null,null,1,"",null,null,"2024-01-12",{"v":49254.744,"d":"49,254.74"},{"v":41045.62,"d":"41,045.62"},{"v":0,"d":"0%"},"LV431770","https://api.systeme.ru/catalog/view/C25F32D250"]
["C25B3TM250","АВТОМ.ВЫКЛ.NSX250B 25kA AC 3П3Т 250A TMD",{"v":24645.88,"d":"24,645.88"},"За штуку","Schneider Electric","SEPAI","Устаревшее оборудование Энергетика","15PPO","Оборуд. для распредел. электроэнергии ШЭ","PPO","Оборуд. для распредел. электроэнергии ШЭ","PPO","S",null,null,"N",null,null,1,"",null,null,"2024-01-12",{"v":29575.056,"d":"29,575.06"},{"v":24645.88,"d":"24,645.88"},{"v":0,"d":"0%"},"LV431110","https://api.systeme.ru/catalog/view/C25B3TM250"]
["C25B3TM200","АВТОМ.ВЫКЛ.NSX250B 25kA AC 3П3Т 200A TMD",{"v":26479.27,"d":"26,479.27"},"За штуку","Schneider Electric","SEPAI","Устаревшее оборудование Энергетика","15PPO","Оборуд. для распредел. электроэнергии ШЭ","PPO","Оборуд. для распредел. электроэнергии ШЭ","PPO","S",null,null,"N",null,null,1,"",null,null,"2024-01-12",{"v":31775.124,"d":"31,775.12"},{"v":26479.27,"d":"26,479.27"},{"v":0,"d":"0%"},"LV431111","https://api.systeme.ru/catalog/view/C25B3TM200"]
["C25B3TM160","АВТОМ.ВЫКЛ.NSX250B 25kA AC 3П3Т 160A TMD",{"v":21886.76,"d":"21,886.76"},"За штуку","Schneider Electric","SEPAI","Устаревшее оборудование Энергетика","15PPO","Оборуд. для распредел. электроэнергии ШЭ","PPO","Оборуд. для распредел. электроэнергии ШЭ","PPO","S",null,null,"N",null,null,1,"",null,null,"2024-01-12",{"v":26264.111999999997,"d":"26,264.11"},{"v":21886.76,"d":"21,886.76"},{"v":0,"d":"0%"},"LV431112","https://api.systeme.ru/catalog/view/C25B3TM160"]
["C25B32D250","АВТОМ.ВЫКЛ.NSX250B 25kA AC 3П 250A MLOGIC 2.2",{"v":28875.35,"d":"28,875.35"},"За штуку","Schneider Electric","SEPAI","Устаревшее оборудование Энергетика","15PPO","Оборуд. для распредел. электроэнергии ШЭ","PPO","Оборуд. для распредел. электроэнергии ШЭ","PPO","S",null,null,"N",null,null,1,"",null,null,"2024-01-12",{"v":34650.42,"d":"34,650.42"},{"v":28875.35,"d":"28,875.35"},{"v":0,"d":"0%"},"LV431140","https://api.systeme.ru/catalog/view/C25B32D250"]
["C16N3TM125","АВТОМ.ВЫКЛ.NSX160N 50kA AC 3П3Т 125A TMD",{"v":19363.59,"d":"19,363.59"},"За штуку","Schneider Electric","SEPAI","Устаревшее оборудование Энергетика","15PPO","Оборуд. для распредел. электроэнергии ШЭ","PPO","Оборуд. для распредел. электроэнергии ШЭ","PPO","S",null,null,"N",null,null,1,"",null,null,"2024-01-12",{"v":23236.308,"d":"23,236.31"},{"v":19363.59,"d":"19,363.59"},{"v":0,"d":"0%"},"LV430841","https://api.systeme.ru/catalog/view/C16N3TM125"]
["C16N3TM100","АВТОМ.ВЫКЛ.NSX160N 50kA AC 3П3Т 100A TMD",{"v":15932.85,"d":"15,932.85"},"За штуку","Schneider Electric","SEPAI","Устаревшее оборудование Энергетика","15PPO","Оборуд. для распредел. электроэнергии ШЭ","PPO","Оборуд. для распредел. электроэнергии ШЭ","PPO","S",null,null,"N",null,null,1,"",null,null,"2024-01-12",{"v":19119.42,"d":"19,119.42"},{"v":15932.85,"d":"15,932.85"},{"v":0,"d":"0%"},"LV430842","https://api.systeme.ru/catalog/view/C16N3TM100"]
["C16F3TM125","АВТОМ.ВЫКЛ.NSX160F 36kA AC 3П3Т 125A TMD",{"v":14625.87,"d":"14,625.87"},"За штуку","Schneider Electric","SEPAI","Устаревшее оборудование Энергетика","15PPO","Оборуд. для распредел. электроэнергии ШЭ","PPO","Оборуд. для распредел. электроэнергии ШЭ","PPO","S",null,null,"N",null,null,1,"",null,null,"2024-01-12",{"v":17551.044,"d":"17,551.04"},{"v":14625.87,"d":"14,625.87"},{"v":0,"d":"0%"},"LV430631","https://api.systeme.ru/catalog/view/C16F3TM125"]
["C16F3TM080","АВТОМ.ВЫКЛ.NSX160F 36kA AC 3П3Т 80A TMD",{"v":11158.8,"d":"11,158.80"},"За штуку","Schneider Electric","SEPAI","Устаревшее оборудование Энергетика","15PPO","Оборуд. для распредел. электроэнергии ШЭ","PPO","Оборуд. для распредел. электроэнергии ШЭ","PPO","S",null,null,"N",null,null,1,"",null,null,"2024-01-12",{"v":13390.56,"d":"13,390.56"},{"v":11158.8,"d":"11,158.80"},{"v":0,"d":"0%"},"LV430633","https://api.systeme.ru/catalog/view/C16F3TM080"]
["C16F3MA150","АВТОМ.ВЫКЛ.NSX160F 36kA AC 3П3Т 150A MA",{"v":30300,"d":"30,300.00"},"За штуку","Schneider Electric","SEPAI","Устаревшее оборудование Энергетика","15PPO","Оборуд. для распредел. электроэнергии ШЭ","PPO","Оборуд. для распредел. электроэнергии ШЭ","PPO","S",null,null,"N",null,null,1,"",null,null,"2024-01-12",{"v":36360,"d":"36,360.00"},{"v":30300,"d":"30,300.00"},{"v":0,"d":"0%"},"LV430830","https://api.systeme.ru/catalog/view/C16F3MA150"]
["C16F32D160","АВТОМ.ВЫКЛ.NSX160F 36kA AC 3П3Т 160A MLOGIC 2.2",{"v":26109.58,"d":"26,109.58"},"За штуку","Schneider Electric","SEPAI","Устаревшее оборудование Энергетика","15PPO","Оборуд. для распредел. электроэнергии ШЭ","PPO","Оборуд. для распредел. электроэнергии ШЭ","PPO","S",null,null,"N",null,null,1,"",null,null,"2024-01-12",{"v":31331.496,"d":"31,331.50"},{"v":26109.58,"d":"26,109.58"},{"v":0,"d":"0%"},"LV430770","https://api.systeme.ru/catalog/view/C16F32D160"]
["C16F32D100","АВТОМ.ВЫКЛ.NSX160F 36kA AC 3П3Т 100A MLOGIC 2.2",{"v":14662.18,"d":"14,662.18"},"За штуку","Schneider Electric","SEPAI","Устаревшее оборудование Энергетика","15PPO","Оборуд. для распредел. электроэнергии ШЭ","PPO","Оборуд. для распредел. электроэнергии ШЭ","PPO","S",null,null,"N",null,null,1,"",null,null,"2024-01-12",{"v":17594.615999999998,"d":"17,594.62"},{"v":14662.18,"d":"14,662.18"},{"v":0,"d":"0%"},"LV430771","https://api.systeme.ru/catalog/view/C16F32D100"]
["C16B3TM160","АВТОМ.ВЫКЛ.NSX160B 25kA AC 3П3Т 160A TMD",{"v":14153.93,"d":"14,153.93"},"За штуку","Schneider Electric","SEPAI","Устаревшее оборудование Энергетика","15PPO","Оборуд. для распредел. электроэнергии ШЭ","PPO","Оборуд. для распредел. электроэнергии ШЭ","PPO","S",null,null,"N",null,null,1,"",null,null,"2024-01-12",{"v":16984.716,"d":"16,984.72"},{"v":14153.93,"d":"14,153.93"},{"v":0,"d":"0%"},"LV430310","https://api.systeme.ru/catalog/view/C16B3TM160"]
["C16B32D100","АВТОМ.ВЫКЛ.NSX160B 25kA AC 3П 100A MLOGIC 2.2",{"v":13718.26,"d":"13,718.26"},"За штуку","Schneider Electric","SEPAI","Устаревшее оборудование Энергетика","15PPO","Оборуд. для распредел. электроэнергии ШЭ","PPO","Оборуд. для распредел. электроэнергии ШЭ","PPO","S",null,null,"N",null,null,1,"",null,null,"2024-01-12",{"v":16461.912,"d":"16,461.91"},{"v":13718.26,"d":"13,718.26"},{"v":0,"d":"0%"},"LV430746","https://api.systeme.ru/catalog/view/C16B32D100"]
["C10N3TM100","АВТОМ.ВЫКЛ.NSX100N 50kA AC 3П3Т 100A TMD",{"v":16913.06,"d":"16,913.06"},"За штуку","Schneider Electric","SEPAI","Устаревшее оборудование Энергетика","15PPO","Оборуд. для распредел. электроэнергии ШЭ","PPO","Оборуд. для распредел. электроэнергии ШЭ","PPO","S",null,null,"N",null,null,1,"",null,null,"2024-01-12",{"v":20295.672000000002,"d":"20,295.67"},{"v":16913.06,"d":"16,913.06"},{"v":0,"d":"0%"},"LV429840","https://api.systeme.ru/catalog/view/C10N3TM100"]
["C10N3TM050","АВТОМ.ВЫКЛ.NSX100N 50kA AC 3П3Т 50A TMD",{"v":16913.06,"d":"16,913.06"},"За штуку","Schneider Electric","SEPAI","Устаревшее оборудование Энергетика","15PPO","Оборуд. для распредел. электроэнергии ШЭ","PPO","Оборуд. для распредел. электроэнергии ШЭ","PPO","S",null,null,"N",null,null,1,"",null,null,"2024-01-12",{"v":20295.672000000002,"d":"20,295.67"},{"v":16913.06,"d":"16,913.06"},{"v":0,"d":"0%"},"LV429843","https://api.systeme.ru/catalog/view/C10N3TM050"]
["C10N3TM032","АВТОМ.ВЫКЛ.NSX100N 50kA AC 3П3Т 32A TMD",{"v":16949.37,"d":"16,949.37"},"За штуку","Schneider Electric","SEPAI","Устаревшее оборудование Энергетика","15PPO","Оборуд. для распредел. электроэнергии ШЭ","PPO","Оборуд. для распредел. электроэнергии ШЭ","PPO","S",null,null,"N",null,null,1,"",null,null,"2024-01-12",{"v":20339.244,"d":"20,339.24"},{"v":16949.37,"d":"16,949.37"},{"v":0,"d":"0%"},"LV429845","https://api.systeme.ru/catalog/view/C10N3TM032"]
["C10N3TM025","АВТОМ.ВЫКЛ.NSX100N 50kA AC 3П3Т 25A TMD",{"v":16949.37,"d":"16,949.37"},"За штуку","Schneider Electric","SEPAI","Устаревшее оборудование Энергетика","15PPO","Оборуд. для распредел. электроэнергии ШЭ","PPO","Оборуд. для распредел. электроэнергии ШЭ","PPO","S",null,null,"N",null,null,1,"",null,null,"2024-01-12",{"v":20339.244,"d":"20,339.24"},{"v":16949.37,"d":"16,949.37"},{"v":0,"d":"0%"},"LV429846","https://api.systeme.ru/catalog/view/C10N3TM025"]
["C10N3TM016","АВТОМ.ВЫКЛ.NSX100N 50kA AC 3П3Т 16A TMD",{"v":16949.37,"d":"16,949.37"},"За штуку","Schneider Electric","SEPAI","Устаревшее оборудование Энергетика","15PPO","Оборуд. для распредел. электроэнергии ШЭ","PPO","Оборуд. для распредел. электроэнергии ШЭ","PPO","S",null,null,"N",null,null,1,"",null,null,"2024-01-12",{"v":20339.244,"d":"20,339.24"},{"v":16949.37,"d":"16,949.37"},{"v":0,"d":"0%"},"LV429847","https://api.systeme.ru/catalog/view/C10N3TM016"]
["C10N32D100","АВТОМ.ВЫКЛ.NSX100N 50kA AC 3П3Т 100A MLOGIC 2.2",{"v":20380.13,"d":"20,380.13"},"За штуку","Schneider Electric","SEPAI","Устаревшее оборудование Энергетика","15PPO","Оборуд. для распредел. электроэнергии ШЭ","PPO","Оборуд. для распредел. электроэнергии ШЭ","PPO","N",null,null,"N",null,null,1,"",null,null,"2024-01-12",{"v":24456.156,"d":"24,456.16"},{"v":20380.13,"d":"20,380.13"},{"v":0,"d":"0%"},"LV429795","https://api.systeme.ru/catalog/view/C10N32D100"]
["C10N32D040","АВТОМ.ВЫКЛ.NSX100N 50kA AC 3П3Т 40A MLOGIC 2.2",{"v":20779.49,"d":"20,779.49"},"За штуку","Schneider Electric","SEPAI","Устаревшее оборудование Энергетика","15PPO","Оборуд. для распредел. электроэнергии ШЭ","PPO","Оборуд. для распредел. электроэнергии ШЭ","PPO","S",null,null,"N",null,null,1,"",null,null,"2024-01-12",{"v":24935.388000000003,"d":"24,935.39"},{"v":20779.49,"d":"20,779.49"},{"v":0,"d":"0%"},"LV429797","https://api.systeme.ru/catalog/view/C10N32D040"]
["C10H32D100","АВТОМ.ВЫКЛ.NSX100H 70kA AC 3П3Т 100A MLOGIC 2.2",{"v":22104.59,"d":"22,104.59"},"За штуку","Schneider Electric","SEPAI","Устаревшее оборудование Энергетика","15PPO","Оборуд. для распредел. электроэнергии ШЭ","PPO","Оборуд. для распредел. электроэнергии ШЭ","PPO","S",null,null,"N",null,null,1,"",null,null,"2024-01-12",{"v":26525.507999999998,"d":"26,525.51"},{"v":22104.59,"d":"22,104.59"},{"v":0,"d":"0%"},"LV429790","https://api.systeme.ru/catalog/view/C10H32D100"]
["C10F3TM050","АВТОМ.ВЫКЛ.NSX100F 36kA AC 3П3Т 50A TMD",{"v":10904.68,"d":"10,904.68"},"За штуку","Schneider Electric","SEPAI","Устаревшее оборудование Энергетика","15PPO","Оборуд. для распредел. электроэнергии ШЭ","PPO","Оборуд. для распредел. электроэнергии ШЭ","PPO","S",null,null,"N",null,null,1,"",null,null,"2024-01-12",{"v":13085.616,"d":"13,085.62"},{"v":10904.68,"d":"10,904.68"},{"v":0,"d":"0%"},"LV429633","https://api.systeme.ru/catalog/view/C10F3TM050"]
["C10F3TM016","АВТОМ.ВЫКЛ.NSX100F 36kA AC 3П3Т 16A TMD",{"v":10940.99,"d":"10,940.99"},"За штуку","Schneider Electric","SEPAI","Устаревшее оборудование Энергетика","15PPO","Оборуд. для распредел. электроэнергии ШЭ","PPO","Оборуд. для распредел. электроэнергии ШЭ","PPO","S",null,null,"N",null,null,1,"",null,null,"2024-01-12",{"v":13129.188,"d":"13,129.19"},{"v":10940.99,"d":"10,940.99"},{"v":0,"d":"0%"},"LV429637","https://api.systeme.ru/catalog/view/C10F3TM016"]
["C10F32D040","АВТОМ.ВЫКЛ.NSX100F 36kA AC 3П3Т 40A MLOGIC 2.2",{"v":14771.09,"d":"14,771.09"},"За штуку","Schneider Electric","SEPAI","Устаревшее оборудование Энергетика","15PPO","Оборуд. для распредел. электроэнергии ШЭ","PPO","Оборуд. для распредел. электроэнергии ШЭ","PPO","S",null,null,"N",null,null,1,"",null,null,"2024-01-12",{"v":17725.308,"d":"17,725.31"},{"v":14771.09,"d":"14,771.09"},{"v":0,"d":"0%"},"LV429772","https://api.systeme.ru/catalog/view/C10F32D040"]
["C10B3TM080","АВТОМ.ВЫКЛ.NSX100B 25kA AC 3П3Т 80A TMD",{"v":9869.99,"d":"9,869.99"},"За штуку","Schneider Electric","SEPAI","Устаревшее оборудование Энергетика","15PPO","Оборуд. для распредел. электроэнергии ШЭ","PPO","Оборуд. для распредел. электроэнергии ШЭ","PPO","S",null,null,"N",null,null,1,"",null,null,"2024-01-12",{"v":11843.988,"d":"11,843.99"},{"v":9869.99,"d":"9,869.99"},{"v":0,"d":"0%"},"LV429551","https://api.systeme.ru/catalog/view/C10B3TM080"]
["C10B3TM063","АВТОМ.ВЫКЛ.NSX100B 25kA AC 3П3Т 63A TMD",{"v":9906.3,"d":"9,906.30"},"За штуку","Schneider Electric","SEPAI","Устаревшее оборудование Энергетика","15PPO","Оборуд. для распредел. электроэнергии ШЭ","PPO","Оборуд. для распредел. электроэнергии ШЭ","PPO","S",null,null,"N",null,null,1,"",null,null,"2024-01-12",{"v":11887.56,"d":"11,887.56"},{"v":9906.3,"d":"9,906.30"},{"v":0,"d":"0%"},"LV429552","https://api.systeme.ru/catalog/view/C10B3TM063"]
["C10B3TM050","АВТОМ.ВЫКЛ.NSX100B 25kA AC 3П3Т 50A TMD",{"v":9906.3,"d":"9,906.30"},"За штуку","Schneider Electric","SEPAI","Устаревшее оборудование Энергетика","15PPO","Оборуд. для распредел. электроэнергии ШЭ","PPO","Оборуд. для распредел. электроэнергии ШЭ","PPO","S",null,null,"N",null,null,1,"",null,null,"2024-01-12",{"v":11887.56,"d":"11,887.56"},{"v":9906.3,"d":"9,906.30"},{"v":0,"d":"0%"},"LV429553","https://api.systeme.ru/catalog/view/C10B3TM050"]
["C10B3TM040","АВТОМ.ВЫКЛ.NSX100B 25kA AC 3П3Т 40A TMD",{"v":9960.76,"d":"9,960.76"},"За штуку","Schneider Electric","SEPAI","Устаревшее оборудование Энергетика","15PPO","Оборуд. для распредел. электроэнергии ШЭ","PPO","Оборуд. для распредел. электроэнергии ШЭ","PPO","S",null,null,"N",null,null,1,"",null,null,"2024-01-12",{"v":11952.912,"d":"11,952.91"},{"v":9960.76,"d":"9,960.76"},{"v":0,"d":"0%"},"LV429554","https://api.systeme.ru/catalog/view/C10B3TM040"]
["C10B3TM016","АВТОМ.ВЫКЛ.NSX100B 25kA AC 3П3Т 16A TMD",{"v":9942.62,"d":"9,942.62"},"За штуку","Schneider Electric","SEPAI","Устаревшее оборудование Энергетика","15PPO","Оборуд. для распредел. электроэнергии ШЭ","PPO","Оборуд. для распредел. электроэнергии ШЭ","PPO","S",null,null,"N",null,null,1,"",null,null,"2024-01-12",{"v":11931.144,"d":"11,931.14"},{"v":9942.62,"d":"9,942.62"},{"v":0,"d":"0%"},"LV429557","https://api.systeme.ru/catalog/view/C10B3TM016"]
["C10B32D100","АВТОМ.ВЫКЛ.NSX100B 25kA AC 3П 100A MLOGIC 2.2",{"v":13373.37,"d":"13,373.37"},"За штуку","Schneider Electric","SEPAI","Устаревшее оборудование Энергетика","15PPO","Оборуд. для распредел. электроэнергии ШЭ","PPO","Оборуд. для распредел. электроэнергии ШЭ","PPO","S",null,null,"N",null,null,1,"",null,null,"2024-01-12",{"v":16048.044,"d":"16,048.04"},{"v":13373.37,"d":"13,373.37"},{"v":0,"d":"0%"},"LV429775","https://api.systeme.ru/catalog/view/C10B32D100"]
["C10B32D040","АВТОМ.ВЫКЛ.NSX100B 25kA AC 3П 40A MLOGIC 2.2",{"v":13772.72,"d":"13,772.72"},"За штуку","Schneider Electric","SEPAI","Устаревшее оборудование Энергетика","15PPO","Оборуд. для распредел. электроэнергии ШЭ","PPO","Оборуд. для распредел. электроэнергии ШЭ","PPO","S",null,null,"N",null,null,1,"",null,null,"2024-01-12",{"v":16527.264,"d":"16,527.26"},{"v":13772.72,"d":"13,772.72"},{"v":0,"d":"0%"},"LV429777","https://api.systeme.ru/catalog/view/C10B32D040"]
["LVS01104","КОМПЛЕКТ ДЛЯ СБОРКИ РАМЫ",{"v":1910.92,"d":"1,910.92"},"За штуку","Schneider Electric","SEPAI","Устаревшее оборудование Энергетика","15PPO","Оборуд. для распредел. электроэнергии ШЭ","PPO","Оборуд. для распредел. электроэнергии ШЭ","PPO","S",null,null,"N",null,null,1,"",null,null,"2024-01-12",{"v":2293.104,"d":"2,293.10"},{"v":1910.92,"d":"1,910.92"},{"v":0,"d":"0%"},"","https://api.systeme.ru/catalog/view/LVS01104"]
["LVS01101","КОМПЛЕКТ АКСЕССУАРОВ PRISMASET P",{"v":1659.11,"d":"1,659.11"},"За штуку","Schneider Electric","SEPAI","Устаревшее оборудование Энергетика","15PPO","Оборуд. для распредел. электроэнергии ШЭ","PPO","Оборуд. для распредел. электроэнергии ШЭ","PPO","S",null,null,"N",null,null,1,"",null,null,"2024-01-12",{"v":1990.9319999999998,"d":"1,990.93"},{"v":1659.11,"d":"1,659.11"},{"v":0,"d":"0%"},"01101","https://api.systeme.ru/catalog/view/LVS01101"]
["LVS01069","ЦЕНТРАЛЬНАЯ СТОЙКА 36М PRISMASET G IP30",{"v":7107.91,"d":"7,107.91"},"За штуку","Schneider Electric","SEPAI","Устаревшее оборудование Энергетика","15PPO","Оборуд. для распредел. электроэнергии ШЭ","PPO","Оборуд. для распредел. электроэнергии ШЭ","PPO","S",null,null,"N",null,null,1,"",null,null,"2024-01-12",{"v":8529.492,"d":"8,529.49"},{"v":7107.91,"d":"7,107.91"},{"v":0,"d":"0%"},"","https://api.systeme.ru/catalog/view/LVS01069"]
["LVS01067","ЦЕНТРАЛЬНАЯ СТОЙКА 21М PRISMASET G IP30",{"v":5107.7,"d":"5,107.70"},"За штуку","Schneider Electric","SEPAI","Устаревшее оборудование Энергетика","15PPO","Оборуд. для распредел. электроэнергии ШЭ","PPO","Оборуд. для распредел. электроэнергии ШЭ","PPO","N",null,null,"N",null,null,1,"",null,null,"2024-01-12",{"v":6129.24,"d":"6,129.24"},{"v":5107.7,"d":"5,107.70"},{"v":0,"d":"0%"},"","https://api.systeme.ru/catalog/view/LVS01067"]
["LVS01066","ЦЕНТРАЛЬНАЯ СТОЙКА 18М PRISMASET G IP30",{"v":9900,"d":"9,900.00"},"За штуку","Schneider Electric","SEPAI","Устаревшее оборудование Энергетика","15PPO","Оборуд. для распредел. электроэнергии ШЭ","PPO","Оборуд. для распредел. электроэнергии ШЭ","PPO","S",null,null,"N",null,null,1,"",null,null,"2024-01-12",{"v":11880,"d":"11,880.00"},{"v":9900,"d":"9,900.00"},{"v":0,"d":"0%"},"","https://api.systeme.ru/catalog/view/LVS01066"]
["LVS01053","ПЕРЕДНЯЯ ЧАСТЬ ЦОКОЛЯ Ш=300ММ",{"v":4000.43,"d":"4,000.43"},"За штуку","Schneider Electric","SEPAI","Устаревшее оборудование Энергетика","15PPO","Оборуд. для распредел. электроэнергии ШЭ","PPO","Оборуд. для распредел. электроэнергии ШЭ","PPO","S",null,null,"N",null,null,1,"",null,null,"2024-01-12",{"v":4800.516,"d":"4,800.52"},{"v":4000.43,"d":"4,000.43"},{"v":0,"d":"0%"},"","https://api.systeme.ru/catalog/view/LVS01053"]
["LVS01052","ПЕРЕДНЯЯ ПАНЕЛЬ ЦОКОЛЯ, 600 ММ",{"v":4143.31,"d":"4,143.31"},"За штуку","Schneider Electric","SEPAI","Устаревшее оборудование Энергетика","15PPO","Оборуд. для распредел. электроэнергии ШЭ","PPO","Оборуд. для распредел. электроэнергии ШЭ","PPO","S",null,null,"N",null,null,1,"",null,null,"2024-01-12",{"v":4971.972000000001,"d":"4,971.97"},{"v":4143.31,"d":"4,143.31"},{"v":0,"d":"0%"},"","https://api.systeme.ru/catalog/view/LVS01052"]
["LVS01051","АКСЕССУАР ДЛЯ ЦОКОЛЯ ОСН.НАПОЛЬНОГО ШКАФА",{"v":2000.22,"d":"2,000.22"},"За штуку","Schneider Electric","SEPAI","Устаревшее оборудование Энергетика","15PPO","Оборуд. для распредел. электроэнергии ШЭ","PPO","Оборуд. для распредел. электроэнергии ШЭ","PPO","S",null,null,"N",null,null,1,"",null,null,"2024-01-12",{"v":2400.264,"d":"2,400.26"},{"v":2000.22,"d":"2,000.22"},{"v":0,"d":"0%"},"","https://api.systeme.ru/catalog/view/LVS01051"]
["LVS01050","АКСЕСС.ДЛЯ ЦОКОЛЯ ШКАФА РАСШИРЕНИЯ, КАБЕЛЬНОГО КАНАЛА",{"v":2482.41,"d":"2,482.41"},"За штуку","Schneider Electric","SEPAI","Устаревшее оборудование Энергетика","15PPO","Оборуд. для распредел. электроэнергии ШЭ","PPO","Оборуд. для распредел. электроэнергии ШЭ","PPO","S",null,null,"N",null,null,1,"",null,null,"2024-01-12",{"v":2978.892,"d":"2,978.89"},{"v":2482.41,"d":"2,482.41"},{"v":0,"d":"0%"},"","https://api.systeme.ru/catalog/view/LVS01050"]
["LVS01046","БОКОВАЯ ПАНЕЛЬ, 24М",{"v":3143.2,"d":"3,143.20"},"За штуку","Schneider Electric","SEPAI","Устаревшее оборудование Энергетика","15PPO","Оборуд. для распредел. электроэнергии ШЭ","PPO","Оборуд. для распредел. электроэнергии ШЭ","PPO","S",null,null,"N",null,null,1,"",null,null,"2024-01-12",{"v":3771.8399999999997,"d":"3,771.84"},{"v":3143.2,"d":"3,143.20"},{"v":0,"d":"0%"},"","https://api.systeme.ru/catalog/view/LVS01046"]
["LVS01045","БОКОВАЯ ПАНЕЛЬ ШКАФА СЕРИИ G, В=21М",{"v":2268.1,"d":"2,268.10"},"За штуку","Schneider Electric","SEPAI","Устаревшее оборудование Энергетика","15PPO","Оборуд. для распредел. электроэнергии ШЭ","PPO","Оборуд. для распредел. электроэнергии ШЭ","PPO","N",null,null,"N",null,null,1,"",null,null,"2024-01-12",{"v":2721.72,"d":"2,721.72"},{"v":2268.1,"d":"2,268.10"},{"v":0,"d":"0%"},"","https://api.systeme.ru/catalog/view/LVS01045"]
["LVS01044","БОКОВАЯ ПАНЕЛЬ ШКАФА СЕРИИ G, В=18М",{"v":1982.36,"d":"1,982.36"},"За штуку","Schneider Electric","SEPAI","Устаревшее оборудование Энергетика","15PPO","Оборуд. для распредел. электроэнергии ШЭ","PPO","Оборуд. для распредел. электроэнергии ШЭ","PPO","N",null,null,"N",null,null,1,"",null,null,"2024-01-12",{"v":2378.832,"d":"2,378.83"},{"v":1982.36,"d":"1,982.36"},{"v":0,"d":"0%"},"","https://api.systeme.ru/catalog/view/LVS01044"]
["LVS01043","БОКОВАЯ ПАНЕЛЬ ШКАФА СЕРИИ G, В=15М",{"v":1893.06,"d":"1,893.06"},"За штуку","Schneider Electric","SEPAI","Устаревшее оборудование Энергетика","15PPO","Оборуд. для распредел. электроэнергии ШЭ","PPO","Оборуд. для распредел. электроэнергии ШЭ","PPO","S",null,null,"N",null,null,1,"",null,null,"2024-01-12",{"v":2271.672,"d":"2,271.67"},{"v":1893.06,"d":"1,893.06"},{"v":0,"d":"0%"},"","https://api.systeme.ru/catalog/view/LVS01043"]
["LVS01042","БОКОВАЯ ПАНЕЛЬ 12М",{"v":1659.11,"d":"1,659.11"},"За штуку","Schneider Electric","SEPAI","Устаревшее оборудование Энергетика","15PPO","Оборуд. для распредел. электроэнергии ШЭ","PPO","Оборуд. для распредел. электроэнергии ШЭ","PPO","S",null,null,"N",null,null,1,"",null,null,"2024-01-12",{"v":1990.9319999999998,"d":"1,990.93"},{"v":1659.11,"d":"1,659.11"},{"v":0,"d":"0%"},"","https://api.systeme.ru/catalog/view/LVS01042"]
["LVS01041","БОКОВАЯ ПАНЕЛЬ ШКАФА СЕРИИ G, В=9М",{"v":1543.02,"d":"1,543.02"},"За штуку","Schneider Electric","SEPAI","Устаревшее оборудование Энергетика","15PPO","Оборуд. для распредел. электроэнергии ШЭ","PPO","Оборуд. для распредел. электроэнергии ШЭ","PPO","N",null,null,"N",null,null,1,"",null,null,"2024-01-12",{"v":1851.6239999999998,"d":"1,851.62"},{"v":1543.02,"d":"1,543.02"},{"v":0,"d":"0%"},"","https://api.systeme.ru/catalog/view/LVS01041"]
["LVS01040","БОКОВАЯ ПАНЕЛЬ ШКАФА СЕРИИ G, В=6М",{"v":1900,"d":"1,900.00"},"За штуку","Schneider Electric","SEPAI","Устаревшее оборудование Энергетика","15PPO","Оборуд. для распредел. электроэнергии ШЭ","PPO","Оборуд. для распредел. электроэнергии ШЭ","PPO","N",null,null,"N",null,null,1,"",null,null,"2024-01-12",{"v":2280,"d":"2,280.00"},{"v":1900,"d":"1,900.00"},{"v":0,"d":"0%"},"","https://api.systeme.ru/catalog/view/LVS01040"]
["LVS01039","НИЖНЯЯ ПАНЕЛЬ КАБЕЛЬНОГО КАНАЛА IP30, Ш300",{"v":4268.32,"d":"4,268.32"},"За штуку","Schneider Electric","SEPAI","Устаревшее оборудование Энергетика","15PPO","Оборуд. для распредел. электроэнергии ШЭ","PPO","Оборуд. для распредел. электроэнергии ШЭ","PPO","S",null,null,"N",null,null,1,"",null,null,"2024-01-12",{"v":5121.9839999999995,"d":"5,121.98"},{"v":4268.32,"d":"4,268.32"},{"v":0,"d":"0%"},"","https://api.systeme.ru/catalog/view/LVS01039"]
["LVS01036","ПРИНАДЛЕЖНОСТИ ДЛЯ КАБЕЛЬНОГО КАНАЛА PRISMASET G",{"v":1493.02,"d":"1,493.02"},"За штуку","Schneider Electric","SEPAI","Устаревшее оборудование Энергетика","15PPO","Оборуд. для распредел. электроэнергии ШЭ","PPO","Оборуд. для распредел. электроэнергии ШЭ","PPO","S",null,null,"N",null,null,1,"",null,null,"2024-01-12",{"v":1791.624,"d":"1,791.62"},{"v":1493.02,"d":"1,493.02"},{"v":0,"d":"0%"},"","https://api.systeme.ru/catalog/view/LVS01036"]
["LVS01032","АКСЕССУАРЫ ДЛЯ ДВЕРИ PRISMASET G",980.46,"За штуку","Schneider Electric","SEPAI","Устаревшее оборудование Энергетика","15PPO","Оборуд. для распредел. электроэнергии ШЭ","PPO","Оборуд. для распредел. электроэнергии ШЭ","PPO","S",null,null,"N",null,null,1,"",null,null,"2024-01-12",{"v":1176.552,"d":"1,176.55"},980.46,{"v":0,"d":"0%"},"","https://api.systeme.ru/catalog/view/LVS01032"]
["LVS01020","САЛЬНИКОВАЯ ПАНЕЛЬ С ВЫРЕЗАМИ PRISMASET G",{"v":2589.57,"d":"2,589.57"},"За штуку","Schneider Electric","SEPAI","Устаревшее оборудование Энергетика","15PPO","Оборуд. для распредел. электроэнергии ШЭ","PPO","Оборуд. для распредел. электроэнергии ШЭ","PPO","S",null,null,"N",null,null,1,"",null,null,"2024-01-12",{"v":3107.484,"d":"3,107.48"},{"v":2589.57,"d":"2,589.57"},{"v":0,"d":"0%"},"","https://api.systeme.ru/catalog/view/LVS01020"]
["LVS01018","ПРИНАДЛЕЖНОСТИ ДЛЯ ШКАФА PRISMASET G",{"v":1035,"d":"1,035.00"},"За штуку","Schneider Electric","SEPAI","Устаревшее оборудование Энергетика","15PPO","Оборуд. для распредел. электроэнергии ШЭ","PPO","Оборуд. для распредел. электроэнергии ШЭ","PPO","S",null,null,"N",null,null,1,"",null,null,"2024-01-12",{"v":1242,"d":"1,242.00"},{"v":1035,"d":"1,035.00"},{"v":0,"d":"0%"},"","https://api.systeme.ru/catalog/view/LVS01018"]
["LVS01017","НИЖНЯЯ САЛЬНИКОВАЯ ПАНЕЛЬ PRISMASET G",{"v":2625.28,"d":"2,625.28"},"За штуку","Schneider Electric","SEPAI","Устаревшее оборудование Энергетика","15PPO","Оборуд. для распредел. электроэнергии ШЭ","PPO","Оборуд. для распредел. электроэнергии ШЭ","PPO","N",null,null,"N",null,null,1,"",null,null,"2024-01-12",{"v":3150.3360000000002,"d":"3,150.34"},{"v":2625.28,"d":"2,625.28"},{"v":0,"d":"0%"},"","https://api.systeme.ru/catalog/view/LVS01017"]
["LVS01008","5 САМОКЛЕЯЩИХСЯ ЭТИКЕТОК ДЛЯ МНЕМОСХЕМ, СИМВОЛ \"ТРАНСФОРМАТОР\" (ЧЕРНЫЙ ЦВЕТ)",{"v":2535.99,"d":"2,535.99"},"За упаковку","Schneider Electric","SEPAI","Устаревшее оборудование Энергетика","15PPO","Оборуд. для распредел. электроэнергии ШЭ","PPO","Оборуд. для распредел. электроэнергии ШЭ","PPO","S",null,null,"N",null,null,1,"",null,null,"2024-01-12",{"v":3043.1879999999996,"d":"3,043.19"},{"v":2535.99,"d":"2,535.99"},{"v":0,"d":"0%"},"01008","https://api.systeme.ru/catalog/view/LVS01008"]
["LVS01007","10 САМОКЛЕЯЩИХСЯ ЭТИКЕТОК ДЛЯ МНЕМОСХЕМ, CИМВОЛЫ \"ВВОДА\" (ЧЕРНЫЙ ЦВЕТ)",{"v":4750.51,"d":"4,750.51"},"За упаковку","Schneider Electric","SEPAI","Устаревшее оборудование Энергетика","15PPO","Оборуд. для распредел. электроэнергии ШЭ","PPO","Оборуд. для распредел. электроэнергии ШЭ","PPO","S",null,null,"N",null,null,1,"",null,null,"2024-01-12",{"v":5700.612,"d":"5,700.61"},{"v":4750.51,"d":"4,750.51"},{"v":0,"d":"0%"},"01007","https://api.systeme.ru/catalog/view/LVS01007"]
["LVS01006","10 САМОКЛЕЯЩИХСЯ ЭТИКЕТОК ДЛЯ МНЕМОСХЕМ, СИМВОЛЫ \"ОТХОДЯЩИЕ ЦЕПИ\" (ЧЕРНЫЙ ЦВЕТ)",{"v":2214.53,"d":"2,214.53"},"За упаковку","Schneider Electric","SEPAI","Устаревшее оборудование Энергетика","15PPO","Оборуд. для распредел. электроэнергии ШЭ","PPO","Оборуд. для распредел. электроэнергии ШЭ","PPO","S",null,null,"N",null,null,1,"",null,null,"2024-01-12",{"v":2657.436,"d":"2,657.44"},{"v":2214.53,"d":"2,214.53"},{"v":0,"d":"0%"},"01006","https://api.systeme.ru/catalog/view/LVS01006"]
["LVS01259","2 ОПОРНЫЕ СТОЙКИ ДЛЯ PRISMASET G, В=33М",{"v":4339.76,"d":"4,339.76"},"За упаковку","Schneider Electric","SEPAI","Устаревшее оборудование Энергетика","15PPO","Оборуд. для распредел. электроэнергии ШЭ","PPO","Оборуд. для распредел. электроэнергии ШЭ","PPO","S",null,null,"N",null,null,1,"",null,null,"2024-01-12",{"v":5207.712,"d":"5,207.71"},{"v":4339.76,"d":"4,339.76"},{"v":0,"d":"0%"},"","https://api.systeme.ru/catalog/view/LVS01259"]
["LVS01257","2 ОПОРНЫЕ СТОЙКИ ДЛЯ PRISMASET G, В=27М",{"v":3428.94,"d":"3,428.94"},"За упаковку","Schneider Electric","SEPAI","Устаревшее оборудование Энергетика","15PPO","Оборуд. для распредел. электроэнергии ШЭ","PPO","Оборуд. для распредел. электроэнергии ШЭ","PPO","S",null,null,"N",null,null,1,"",null,null,"2024-01-12",{"v":4114.728,"d":"4,114.73"},{"v":3428.94,"d":"3,428.94"},{"v":0,"d":"0%"},"","https://api.systeme.ru/catalog/view/LVS01257"]
["LVS01249","КОМПЛЕКТ ЗАПЧАСТЕЙ ДЛЯ ЗАПИРАНИЯ ДВЕРИ",{"v":1964.5,"d":"1,964.50"},"За штуку","Schneider Electric","SEPAI","Устаревшее оборудование Энергетика","15PPO","Оборуд. для распредел. электроэнергии ШЭ","PPO","Оборуд. для распредел. электроэнергии ШЭ","PPO","S",null,null,"N",null,null,1,"",null,null,"2024-01-12",{"v":2357.4,"d":"2,357.40"},{"v":1964.5,"d":"1,964.50"},{"v":0,"d":"0%"},"01249","https://api.systeme.ru/catalog/view/LVS01249"]
["LVS01247","КОМПЛЕКТ ЗАПЧАСТЕЙ ДЛЯ НАВЕСНЫХ ШКАФОВ",{"v":2160.95,"d":"2,160.95"},"За штуку","Schneider Electric","SEPAI","Устаревшее оборудование Энергетика","15PPO","Оборуд. для распредел. электроэнергии ШЭ","PPO","Оборуд. для распредел. электроэнергии ШЭ","PPO","S",null,null,"N",null,null,1,"",null,null,"2024-01-12",{"v":2593.14,"d":"2,593.14"},{"v":2160.95,"d":"2,160.95"},{"v":0,"d":"0%"},"01247","https://api.systeme.ru/catalog/view/LVS01247"]
["LVS01219","РУЧКА ДЛЯ PRISMASET P",{"v":1543.02,"d":"1,543.02"},"За штуку","Schneider Electric","SEPAI","Устаревшее оборудование Энергетика","15PPO","Оборуд. для распредел. электроэнергии ШЭ","PPO","Оборуд. для распредел. электроэнергии ШЭ","PPO","S",null,null,"N",null,null,1,"",null,null,"2024-01-12",{"v":1851.6239999999998,"d":"1,851.62"},{"v":1543.02,"d":"1,543.02"},{"v":0,"d":"0%"},"","https://api.systeme.ru/catalog/view/LVS01219"]
["LVS01218","РУЧКА ДЛЯ PRISMASET G IP30",{"v":1050.11,"d":"1,050.11"},"За штуку","Schneider Electric","SEPAI","Устаревшее оборудование Энергетика","15PPO","Оборуд. для распредел. электроэнергии ШЭ","PPO","Оборуд. для распредел. электроэнергии ШЭ","PPO","S",null,null,"N",null,null,1,"",null,null,"2024-01-12",{"v":1260.1319999999998,"d":"1,260.13"},{"v":1050.11,"d":"1,050.11"},{"v":0,"d":"0%"},"","https://api.systeme.ru/catalog/view/LVS01218"]
["LVS01215","5 ПРЯМОУГОЛЬНЫХ САЛЬНИКОВ 70 х 40 ММ",{"v":1350,"d":"1,350.00"},"За упаковку","Schneider Electric","SEPAI","Устаревшее оборудование Энергетика","15PPO","Оборуд. для распредел. электроэнергии ШЭ","PPO","Оборуд. для распредел. электроэнергии ШЭ","PPO","S",null,null,"S",null,null,1,"",null,null,"2024-01-12",{"v":1620,"d":"1,620.00"},{"v":1350,"d":"1,350.00"},{"v":0,"d":"0%"},"","https://api.systeme.ru/catalog/view/LVS01215"]
["LVS01202","4 КРЫШКИ MULTICLIP 200 A",273.96,"За упаковку","Schneider Electric","SEPAI","Устаревшее оборудование Энергетика","15PPO","Оборуд. для распредел. электроэнергии ШЭ","PPO","Оборуд. для распредел. электроэнергии ШЭ","PPO","S",null,null,"N",null,null,1,"",null,null,"2024-01-12",{"v":328.75199999999995,"d":"328.75"},273.96,{"v":0,"d":"0%"},"01202","https://api.systeme.ru/catalog/view/LVS01202"]
["LVS01201","2 КРЫШКИ ДЛЯ ШИН POWERCLIP",118.94,"За упаковку","Schneider Electric","SEPAI","Устаревшее оборудование Энергетика","15PPO","Оборуд. для распредел. электроэнергии ШЭ","PPO","Оборуд. для распредел. электроэнергии ШЭ","PPO","S",null,null,"N",null,null,1,"",null,null,"2024-01-12",{"v":142.72799999999998,"d":"142.73"},118.94,{"v":0,"d":"0%"},"01201","https://api.systeme.ru/catalog/view/LVS01201"]
["LVS01198","КОМПЛЕКТ СОЕДИНЕНИЯ РАМ PRISMASET P",{"v":2625.28,"d":"2,625.28"},"За штуку","Schneider Electric","SEPAI","Устаревшее оборудование Энергетика","15PPO","Оборуд. для распредел. электроэнергии ШЭ","PPO","Оборуд. для распредел. электроэнергии ШЭ","PPO","S",null,null,"N",null,null,1,"",null,null,"2024-01-12",{"v":3150.3360000000002,"d":"3,150.34"},{"v":2625.28,"d":"2,625.28"},{"v":0,"d":"0%"},"","https://api.systeme.ru/catalog/view/LVS01198"]
["LVS01130","КОМПЛЕКТ АКСЕССУАРОВ ДЛЯ LINERGY EVOLYTION",{"v":3393.22,"d":"3,393.22"},"За штуку","Schneider Electric","SEPAI","Устаревшее оборудование Энергетика","15PPO","Оборуд. для распредел. электроэнергии ШЭ","PPO","Оборуд. для распредел. электроэнергии ШЭ","PPO","S",null,null,"N",null,null,1,"",null,null,"2024-01-12",{"v":4071.8639999999996,"d":"4,071.86"},{"v":3393.22,"d":"3,393.22"},{"v":0,"d":"0%"},"01130","https://api.systeme.ru/catalog/view/LVS01130"]
["LVS01123","КОМПЛЕКТ ДЛЯ ПОВОРОТНОЙ РАМЫ",233.78,"За штуку","Schneider Electric","SEPAI","Устаревшее оборудование Энергетика","15PPO","Оборуд. для распредел. электроэнергии ШЭ","PPO","Оборуд. для распредел. электроэнергии ШЭ","PPO","S",null,null,"N",null,null,1,"",null,null,"2024-01-12",{"v":280.536,"d":"280.54"},233.78,{"v":0,"d":"0%"},"01123","https://api.systeme.ru/catalog/view/LVS01123"]
["LVS01120","НИЖНИЙ ГОРИЗОНТАЛЬНЫЙ ЭЛЕМЕНТ РАМЫ Ш650",{"v":1621.6,"d":"1,621.60"},"За штуку","Schneider Electric","SEPAI","Устаревшее оборудование Энергетика","15PPO","Оборуд. для распредел. электроэнергии ШЭ","PPO","Оборуд. для распредел. электроэнергии ШЭ","PPO","S",null,null,"N",null,null,1,"",null,null,"2024-01-12",{"v":1945.9199999999998,"d":"1,945.92"},{"v":1621.6,"d":"1,621.60"},{"v":0,"d":"0%"},"","https://api.systeme.ru/catalog/view/LVS01120"]
["LVS01109","12 УПОРОВ ДЛЯ ШИН LINERGY ДЛЯ PrismaSeT",{"v":511,"d":"511.00"},"За упаковку","Schneider Electric","SEPAI","Устаревшее оборудование Энергетика","15PPO","Оборуд. для распредел. электроэнергии ШЭ","PPO","Оборуд. для распредел. электроэнергии ШЭ","PPO","S",null,null,"N",null,null,1,"",null,null,"2024-01-12",{"v":613.1999999999999,"d":"613.20"},{"v":511,"d":"511.00"},{"v":0,"d":"0%"},"01109","https://api.systeme.ru/catalog/view/LVS01109"]
["LVS01107","КРЕПЕЖ ПОВОРОТНОЙ РАМЫ ПЕР. ПАНЕЛИ",179.13,"За штуку","Schneider Electric","SEPAI","Устаревшее оборудование Энергетика","15PPO","Оборуд. для распредел. электроэнергии ШЭ","PPO","Оборуд. для распредел. электроэнергии ШЭ","PPO","S",null,null,"N",null,null,1,"",null,null,"2024-01-12",{"v":214.956,"d":"214.96"},179.13,{"v":0,"d":"0%"},"01107","https://api.systeme.ru/catalog/view/LVS01107"]
["LVS01106","КОМПЛЕКТ АКСЕССУАРОВ ДЛЯ ЗАДН.ПАН.PRISMASET P",{"v":557.2,"d":"557.20"},"За штуку","Schneider Electric","SEPAI","Устаревшее оборудование Энергетика","15PPO","Оборуд. для распредел. электроэнергии ШЭ","PPO","Оборуд. для распредел. электроэнергии ШЭ","PPO","S",null,null,"N",null,null,1,"",null,null,"2024-01-12",668.64,{"v":557.2,"d":"557.20"},{"v":0,"d":"0%"},"01106","https://api.systeme.ru/catalog/view/LVS01106"]
["LVS01105","АКСЕССУАРЫ ДЛЯ ДВЕРИ PRISMASET P",682.22,"За штуку","Schneider Electric","SEPAI","Устаревшее оборудование Энергетика","15PPO","Оборуд. для распредел. электроэнергии ШЭ","PPO","Оборуд. для распредел. электроэнергии ШЭ","PPO","S",null,null,"N",null,null,1,"",null,null,"2024-01-12",{"v":818.664,"d":"818.66"},682.22,{"v":0,"d":"0%"},"01105","https://api.systeme.ru/catalog/view/LVS01105"]
["LVS03593","2 СКОЛЬЗЯЩИЕ РЕЙКИ + СКОБЫ ДЛЯ PrismaSeT",{"v":1803.77,"d":"1,803.77"},"За упаковку","Schneider Electric","SEPAI","Устаревшее оборудование Энергетика","15PPO","Оборуд. для распредел. электроэнергии ШЭ","PPO","Оборуд. для распредел. электроэнергии ШЭ","PPO","S",null,null,"N",null,null,1,"",null,null,"2024-01-12",{"v":2164.524,"d":"2,164.52"},{"v":1803.77,"d":"1,803.77"},{"v":0,"d":"0%"},"","https://api.systeme.ru/catalog/view/LVS03593"]
["LVS03587","2 ЛОНЖЕРОНА, Ш=650 ММ",{"v":2018.08,"d":"2,018.08"},"За упаковку","Schneider Electric","SEPAI","Устаревшее оборудование Энергетика","15PPO","Оборуд. для распредел. электроэнергии ШЭ","PPO","Оборуд. для распредел. электроэнергии ШЭ","PPO","N",null,null,"N",null,null,1,"",null,null,"2024-01-12",{"v":2421.696,"d":"2,421.70"},{"v":2018.08,"d":"2,018.08"},{"v":0,"d":"0%"},"","https://api.systeme.ru/catalog/view/LVS03587"]
["LVS03574","ПЕРФОРИРОВАННАЯ ПЛАТА, 12 МОДУЛЕЙ",{"v":3750.41,"d":"3,750.41"},"За штуку","Schneider Electric","SEPAI","Устаревшее оборудование Энергетика","15PPO","Оборуд. для распредел. электроэнергии ШЭ","PPO","Оборуд. для распредел. электроэнергии ШЭ","PPO","S",null,null,"N",null,null,1,"",null,null,"2024-01-12",{"v":4500.491999999999,"d":"4,500.49"},{"v":3750.41,"d":"3,750.41"},{"v":0,"d":"0%"},"","https://api.systeme.ru/catalog/view/LVS03574"]
["LVS03572","ПЕРФОРИРОВАННАЯ ПЛАТА, 6 МОДУЛЕЙ",{"v":1803.77,"d":"1,803.77"},"За штуку","Schneider Electric","SEPAI","Устаревшее оборудование Энергетика","15PPO","Оборуд. для распредел. электроэнергии ШЭ","PPO","Оборуд. для распредел. электроэнергии ШЭ","PPO","N",null,null,"N",null,null,1,"",null,null,"2024-01-12",{"v":2164.524,"d":"2,164.52"},{"v":1803.77,"d":"1,803.77"},{"v":0,"d":"0%"},"","https://api.systeme.ru/catalog/view/LVS03572"]
["LVS03571","ПЕРФОРИРОВАННАЯ ПЛАТА, 4 МОДУЛЯ ДЛЯ PrismaSeT",{"v":1659.11,"d":"1,659.11"},"За штуку","Schneider Electric","SEPAI","Устаревшее оборудование Энергетика","15PPO","Оборуд. для распредел. электроэнергии ШЭ","PPO","Оборуд. для распредел. электроэнергии ШЭ","PPO","N",null,null,"N",null,null,1,"",null,null,"2024-01-12",{"v":1990.9319999999998,"d":"1,990.93"},{"v":1659.11,"d":"1,659.11"},{"v":0,"d":"0%"},"","https://api.systeme.ru/catalog/view/LVS03571"]
["LVS03570","НЕПРОЗРАЧНАЯ ПАНЕЛЬ, 36 МОДУЛЕЙ",{"v":10983.33,"d":"10,983.33"},"За штуку","Schneider Electric","SEPAI","Устаревшее оборудование Энергетика","15PPO","Оборуд. для распредел. электроэнергии ШЭ","PPO","Оборуд. для распредел. электроэнергии ШЭ","PPO","S",null,null,"N",null,null,1,"",null,null,"2024-01-12",{"v":13179.996,"d":"13,180.00"},{"v":10983.33,"d":"10,983.33"},{"v":0,"d":"0%"},"03570","https://api.systeme.ru/catalog/view/LVS03570"]
["LVS03569","НЕПРОЗРАЧНАЯ ПАНЕЛЬ,36 МОД(ДЛЯ ЯЧЕЙКИ Ш=800ММ)",{"v":12929.97,"d":"12,929.97"},"За штуку","Schneider Electric","SEPAI","Устаревшее оборудование Энергетика","15PPO","Оборуд. для распредел. электроэнергии ШЭ","PPO","Оборуд. для распредел. электроэнергии ШЭ","PPO","S",null,null,"N",null,null,1,"",null,null,"2024-01-12",{"v":15515.963999999998,"d":"15,515.96"},{"v":12929.97,"d":"12,929.97"},{"v":0,"d":"0%"},"03569","https://api.systeme.ru/catalog/view/LVS03569"]
["LVS03556","МОНТАЖНАЯ ПЛАТА ДЛЯ ISFT160",{"v":3036.04,"d":"3,036.04"},"За штуку","Schneider Electric","SEPAI","Устаревшее оборудование Энергетика","15PPO","Оборуд. для распредел. электроэнергии ШЭ","PPO","Оборуд. для распредел. электроэнергии ШЭ","PPO","S",null,null,"N",null,null,1,"",null,null,"2024-01-12",{"v":3643.248,"d":"3,643.25"},{"v":3036.04,"d":"3,036.04"},{"v":0,"d":"0%"},"","https://api.systeme.ru/catalog/view/LVS03556"]
["LVS03554","МОНТАЖНАЯ ПЛАТА ДЛЯ .ISFT100",{"v":3732.55,"d":"3,732.55"},"За штуку","Schneider Electric","SEPAI","Устаревшее оборудование Энергетика","15PPO","Оборуд. для распредел. электроэнергии ШЭ","PPO","Оборуд. для распредел. электроэнергии ШЭ","PPO","S",null,null,"N",null,null,1,"",null,null,"2024-01-12",{"v":4479.06,"d":"4,479.06"},{"v":3732.55,"d":"3,732.55"},{"v":0,"d":"0%"},"","https://api.systeme.ru/catalog/view/LVS03554"]
["LVS03546","МОНТАЖНАЯ ПЛАТА ДЛЯ ISFL 185MM, W650",{"v":5822.06,"d":"5,822.06"},"За штуку","Schneider Electric","SEPAI","Устаревшее оборудование Энергетика","15PPO","Оборуд. для распредел. электроэнергии ШЭ","PPO","Оборуд. для распредел. электроэнергии ШЭ","PPO","S",null,null,"N",null,null,1,"",null,null,"2024-01-12",{"v":6986.472000000001,"d":"6,986.47"},{"v":5822.06,"d":"5,822.06"},{"v":0,"d":"0%"},"03546","https://api.systeme.ru/catalog/view/LVS03546"]
["LVS03545","МОНТАЖНАЯ ПЛАТА ДЛЯ ISFL160",{"v":4643.36,"d":"4,643.36"},"За штуку","Schneider Electric","SEPAI","Устаревшее оборудование Энергетика","15PPO","Оборуд. для распредел. электроэнергии ШЭ","PPO","Оборуд. для распредел. электроэнергии ШЭ","PPO","S",null,null,"N",null,null,1,"",null,null,"2024-01-12",{"v":5572.031999999999,"d":"5,572.03"},{"v":4643.36,"d":"4,643.36"},{"v":0,"d":"0%"},"","https://api.systeme.ru/catalog/view/LVS03545"]
["LVS03501","МОНТАЖНАЯ ПЛАТА ДЛЯ АПП-ТОВ NS3200-INS2500",{"v":3946.86,"d":"3,946.86"},"За штуку","Schneider Electric","SEPAI","Устаревшее оборудование Энергетика","15PPO","Оборуд. для распредел. электроэнергии ШЭ","PPO","Оборуд. для распредел. электроэнергии ШЭ","PPO","S",null,null,"N",null,null,1,"",null,null,"2024-01-12",{"v":4736.232,"d":"4,736.23"},{"v":3946.86,"d":"3,946.86"},{"v":0,"d":"0%"},"","https://api.systeme.ru/catalog/view/LVS03501"]
["LVS03489","МОНТАЖНАЯ ПЛАТА ВЕРТ.СТ NT 3P Ш=400",{"v":4000.43,"d":"4,000.43"},"За штуку","Schneider Electric","SEPAI","Устаревшее оборудование Энергетика","15PPO","Оборуд. для распредел. электроэнергии ШЭ","PPO","Оборуд. для распредел. электроэнергии ШЭ","PPO","S",null,null,"N",null,null,1,"",null,null,"2024-01-12",{"v":4800.516,"d":"4,800.52"},{"v":4000.43,"d":"4,000.43"},{"v":0,"d":"0%"},"03489","https://api.systeme.ru/catalog/view/LVS03489"]
["LVS03488","МОНТАЖНАЯ ПЛАТА ВЫКАТНЫХ NS1600-NT 3P Ш=400ММ",{"v":5054.12,"d":"5,054.12"},"За штуку","Schneider Electric","SEPAI","Устаревшее оборудование Энергетика","15PPO","Оборуд. для распредел. электроэнергии ШЭ","PPO","Оборуд. для распредел. электроэнергии ШЭ","PPO","S",null,null,"N",null,null,1,"",null,null,"2024-01-12",{"v":6064.9439999999995,"d":"6,064.94"},{"v":5054.12,"d":"5,054.12"},{"v":0,"d":"0%"},"","https://api.systeme.ru/catalog/view/LVS03488"]
["LVS03487","МОНТАЖНАЯ ПЛАТА ВЕРТ. INS/NS630-NS1600 Ш=400ММ",{"v":3678.97,"d":"3,678.97"},"За штуку","Schneider Electric","SEPAI","Устаревшее оборудование Энергетика","15PPO","Оборуд. для распредел. электроэнергии ШЭ","PPO","Оборуд. для распредел. электроэнергии ШЭ","PPO","S",null,null,"N",null,null,1,"",null,null,"2024-01-12",{"v":4414.763999999999,"d":"4,414.76"},{"v":3678.97,"d":"3,678.97"},{"v":0,"d":"0%"},"","https://api.systeme.ru/catalog/view/LVS03487"]
["LVS03482","МОНТАЖНАЯ ПЛАТА ВЕРТ. СТАЦИОН. АПП-ТОВ NS1600",{"v":3589.67,"d":"3,589.67"},"За штуку","Schneider Electric","SEPAI","Устаревшее оборудование Энергетика","15PPO","Оборуд. для распредел. электроэнергии ШЭ","PPO","Оборуд. для распредел. электроэнергии ШЭ","PPO","N",null,null,"N",null,null,1,"",null,null,"2024-01-12",{"v":4307.604,"d":"4,307.60"},{"v":3589.67,"d":"3,589.67"},{"v":0,"d":"0%"},"","https://api.systeme.ru/catalog/view/LVS03482"]
["LVS03480","МОНТАЖНАЯ ПЛАТА ГОР.СТ.NS1600 С Р.УПР,П.РУК,4 ПОЛ",{"v":3821.84,"d":"3,821.84"},"За штуку","Schneider Electric","SEPAI","Устаревшее оборудование Энергетика","15PPO","Оборуд. для распредел. электроэнергии ШЭ","PPO","Оборуд. для распредел. электроэнергии ШЭ","PPO","S",null,null,"N",null,null,1,"",null,null,"2024-01-12",{"v":4586.208,"d":"4,586.21"},{"v":3821.84,"d":"3,821.84"},{"v":0,"d":"0%"},"","https://api.systeme.ru/catalog/view/LVS03480"]
["LVS03462","МОНТАЖНАЯ ПЛАТА ГОР.ВЫДВ.NS630, 3 ИЛИ 4 ПОЛЮСА",{"v":3911.14,"d":"3,911.14"},"За штуку","Schneider Electric","SEPAI","Устаревшее оборудование Энергетика","15PPO","Оборуд. для распредел. электроэнергии ШЭ","PPO","Оборуд. для распредел. электроэнергии ШЭ","PPO","S",null,null,"N",null,null,1,"",null,null,"2024-01-12",{"v":4693.3679999999995,"d":"4,693.37"},{"v":3911.14,"d":"3,911.14"},{"v":0,"d":"0%"},"","https://api.systeme.ru/catalog/view/LVS03462"]
["LVS03461","МОНТАЖНАЯ ПЛАТА ВЕРТ.2 NS ИЛИ 1 INS630",{"v":5250.57,"d":"5,250.57"},"За штуку","Schneider Electric","SEPAI","Устаревшее оборудование Энергетика","15PPO","Оборуд. для распредел. электроэнергии ШЭ","PPO","Оборуд. для распредел. электроэнергии ШЭ","PPO","S",null,null,"N",null,null,1,"",null,null,"2024-01-12",{"v":6300.683999999999,"d":"6,300.68"},{"v":5250.57,"d":"5,250.57"},{"v":0,"d":"0%"},"","https://api.systeme.ru/catalog/view/LVS03461"]
["LVS03458","МОНТАЖНАЯ ПЛАТА ГОР.УСТ.ВВОДА РЕЗ.NS-INS630 С П.РУК",{"v":5839.92,"d":"5,839.92"},"За штуку","Schneider Electric","SEPAI","Устаревшее оборудование Энергетика","15PPO","Оборуд. для распредел. электроэнергии ШЭ","PPO","Оборуд. для распредел. электроэнергии ШЭ","PPO","S",null,null,"N",null,null,1,"",null,null,"2024-01-12",{"v":7007.9039999999995,"d":"7,007.90"},{"v":5839.92,"d":"5,839.92"},{"v":0,"d":"0%"},"","https://api.systeme.ru/catalog/view/LVS03458"]
["LVS03457","МОНТАЖНАЯ ПЛАТА ГОР.УСТ.ВВОДА РЕЗ.NS630 С М-РЕД",{"v":5839.92,"d":"5,839.92"},"За штуку","Schneider Electric","SEPAI","Устаревшее оборудование Энергетика","15PPO","Оборуд. для распредел. электроэнергии ШЭ","PPO","Оборуд. для распредел. электроэнергии ШЭ","PPO","S",null,null,"N",null,null,1,"",null,null,"2024-01-12",{"v":7007.9039999999995,"d":"7,007.90"},{"v":5839.92,"d":"5,839.92"},{"v":0,"d":"0%"},"03457","https://api.systeme.ru/catalog/view/LVS03457"]
["LVS03453","МОНТАЖНАЯ ПЛАТА ГОР.NS630, 3 ПОЛЮСА",{"v":2786.02,"d":"2,786.02"},"За штуку","Schneider Electric","SEPAI","Устаревшее оборудование Энергетика","15PPO","Оборуд. для распредел. электроэнергии ШЭ","PPO","Оборуд. для распредел. электроэнергии ШЭ","PPO","S",null,null,"N",null,null,1,"",null,null,"2024-01-12",{"v":3343.2239999999997,"d":"3,343.22"},{"v":2786.02,"d":"2,786.02"},{"v":0,"d":"0%"},"","https://api.systeme.ru/catalog/view/LVS03453"]
["LVS03451","МОНТАЖНАЯ ПЛАТА ГОР.СТ.NS630 С РЫЧ.УПР, 3 ПОЛЮСА",{"v":2303.82,"d":"2,303.82"},"За штуку","Schneider Electric","SEPAI","Устаревшее оборудование Энергетика","15PPO","Оборуд. для распредел. электроэнергии ШЭ","PPO","Оборуд. для распредел. электроэнергии ШЭ","PPO","S",null,null,"N",null,null,1,"",null,null,"2024-01-12",{"v":2764.5840000000003,"d":"2,764.58"},{"v":2303.82,"d":"2,303.82"},{"v":0,"d":"0%"},"","https://api.systeme.ru/catalog/view/LVS03451"]
["LVS03423","МОНТАЖНАЯ ПЛАТА ДЛЯ 3-4 NSX250",{"v":3857.56,"d":"3,857.56"},"За штуку","Schneider Electric","SEPAI","Устаревшее оборудование Энергетика","15PPO","Оборуд. для распредел. электроэнергии ШЭ","PPO","Оборуд. для распредел. электроэнергии ШЭ","PPO","S",null,null,"N",null,null,1,"",null,null,"2024-01-12",{"v":4629.072,"d":"4,629.07"},{"v":3857.56,"d":"3,857.56"},{"v":0,"d":"0%"},"","https://api.systeme.ru/catalog/view/LVS03423"]
["LVS03422","МОНТАЖНАЯ ПЛАТА 3-4 ВЕРТ.СТ. АПП-ТОВ NS250",{"v":3178.92,"d":"3,178.92"},"За штуку","Schneider Electric","SEPAI","Устаревшее оборудование Энергетика","15PPO","Оборуд. для распредел. электроэнергии ШЭ","PPO","Оборуд. для распредел. электроэнергии ШЭ","PPO","S",null,null,"N",null,null,1,"",null,null,"2024-01-12",{"v":3814.7039999999997,"d":"3,814.70"},{"v":3178.92,"d":"3,178.92"},{"v":0,"d":"0%"},"","https://api.systeme.ru/catalog/view/LVS03422"]
["LVS03421","МОНТАЖНАЯ ПЛАТА 3-4 ВЕРТ.ВЫДВ NS-INS250",{"v":3696.83,"d":"3,696.83"},"За штуку","Schneider Electric","SEPAI","Устаревшее оборудование Энергетика","15PPO","Оборуд. для распредел. электроэнергии ШЭ","PPO","Оборуд. для распредел. электроэнергии ШЭ","PPO","S",null,null,"N",null,null,1,"",null,null,"2024-01-12",{"v":4436.196,"d":"4,436.20"},{"v":3696.83,"d":"3,696.83"},{"v":0,"d":"0%"},"","https://api.systeme.ru/catalog/view/LVS03421"]
["LVS03420","МОНТАЖНАЯ ПЛАТА 3-4 ВЕРТ.СТ.INS250 С РЫЧАГОМ УПР-Я",{"v":2428.83,"d":"2,428.83"},"За штуку","Schneider Electric","SEPAI","Устаревшее оборудование Энергетика","15PPO","Оборуд. для распредел. электроэнергии ШЭ","PPO","Оборуд. для распредел. электроэнергии ШЭ","PPO","N",null,null,"N",null,null,1,"",null,null,"2024-01-12",{"v":2914.596,"d":"2,914.60"},{"v":2428.83,"d":"2,428.83"},{"v":0,"d":"0%"},"","https://api.systeme.ru/catalog/view/LVS03420"]
["LVS03415","МОНТАЖНАЯ ПЛАТА ГОР.ВЫДВ.NS250, 3 ИЛИ 4 ПОЛЮСА",{"v":3964.71,"d":"3,964.71"},"За штуку","Schneider Electric","SEPAI","Устаревшее оборудование Энергетика","15PPO","Оборуд. для распредел. электроэнергии ШЭ","PPO","Оборуд. для распредел. электроэнергии ШЭ","PPO","S",null,null,"S",null,null,1,"",null,null,"2024-01-12",{"v":4757.652,"d":"4,757.65"},{"v":3964.71,"d":"3,964.71"},{"v":0,"d":"0%"},"","https://api.systeme.ru/catalog/view/LVS03415"]
["LVS03412","МОНТАЖНАЯ ПЛАТА ГОР.СТ.INS250 С РЫЧ.УПР-Я, 4 ПОЛЮСА",{"v":2357.4,"d":"2,357.40"},"За штуку","Schneider Electric","SEPAI","Устаревшее оборудование Энергетика","15PPO","Оборуд. для распредел. электроэнергии ШЭ","PPO","Оборуд. для распредел. электроэнергии ШЭ","PPO","S",null,null,"N",null,null,1,"",null,null,"2024-01-12",{"v":2828.88,"d":"2,828.88"},{"v":2357.4,"d":"2,357.40"},{"v":0,"d":"0%"},"","https://api.systeme.ru/catalog/view/LVS03412"]
["LVS03411","МОНТАЖНАЯ ПЛАТА ГОР.СТ.NS250 С РЫЧАГОМ УПР,3 ПОЛЮСА",{"v":1928.78,"d":"1,928.78"},"За штуку","Schneider Electric","SEPAI","Устаревшее оборудование Энергетика","15PPO","Оборуд. для распредел. электроэнергии ШЭ","PPO","Оборуд. для распредел. электроэнергии ШЭ","PPO","N",null,null,"N",null,null,1,"",null,null,"2024-01-12",{"v":2314.536,"d":"2,314.54"},{"v":1928.78,"d":"1,928.78"},{"v":0,"d":"0%"},"","https://api.systeme.ru/catalog/view/LVS03411"]
["LVS03409","МОНТАЖНАЯ ПЛАТА ДЛЯ ГОРИЗОНТАЛЬНОЙ УСТАНОВКИ NSXm Ш650",{"v":2893.17,"d":"2,893.17"},"За штуку","Schneider Electric","SEPAI","Устаревшее оборудование Энергетика","15PPO","Оборуд. для распредел. электроэнергии ШЭ","PPO","Оборуд. для распредел. электроэнергии ШЭ","PPO","S",null,null,"N",null,null,1,"",null,null,"2024-01-12",{"v":3471.804,"d":"3,471.80"},{"v":2893.17,"d":"2,893.17"},{"v":0,"d":"0%"},"","https://api.systeme.ru/catalog/view/LVS03409"]
["LVS03406","МОНТАЖНАЯ ПЛАТА ДЛЯ ВЕРТИКАЛЬНОЙ УСТАНОВКИ NSXmVIGI Ш650",{"v":3732.55,"d":"3,732.55"},"За штуку","Schneider Electric","SEPAI","Устаревшее оборудование Энергетика","15PPO","Оборуд. для распредел. электроэнергии ШЭ","PPO","Оборуд. для распредел. электроэнергии ШЭ","PPO","S",null,null,"N",null,null,1,"",null,null,"2024-01-12",{"v":4479.06,"d":"4,479.06"},{"v":3732.55,"d":"3,732.55"},{"v":0,"d":"0%"},"","https://api.systeme.ru/catalog/view/LVS03406"]
["LVS03405","МОНТАЖНАЯ ПЛАТА ДЛЯ ВЕРТИКАЛЬНОЙ УСТАНОВКИ NSXm Ш400",{"v":2446.69,"d":"2,446.69"},"За штуку","Schneider Electric","SEPAI","Устаревшее оборудование Энергетика","15PPO","Оборуд. для распредел. электроэнергии ШЭ","PPO","Оборуд. для распредел. электроэнергии ШЭ","PPO","S",null,null,"N",null,null,1,"",null,null,"2024-01-12",{"v":2936.028,"d":"2,936.03"},{"v":2446.69,"d":"2,446.69"},{"v":0,"d":"0%"},"","https://api.systeme.ru/catalog/view/LVS03405"]
["LVS03404","РЕГУЛИРУЕМАЯ МОНТАЖНАЯ РЕЙКА Ш400 PRISMASET P",{"v":1626.96,"d":"1,626.96"},"За штуку","Schneider Electric","SEPAI","Устаревшее оборудование Энергетика","15PPO","Оборуд. для распредел. электроэнергии ШЭ","PPO","Оборуд. для распредел. электроэнергии ШЭ","PPO","S",null,null,"N",null,null,1,"",null,null,"2024-01-12",{"v":1952.3519999999999,"d":"1,952.35"},{"v":1626.96,"d":"1,626.96"},{"v":0,"d":"0%"},"03404","https://api.systeme.ru/catalog/view/LVS03404"]
["LVS03401","МОНТАЖНАЯ РЕЙКА W650",{"v":885,"d":"885.00"},"За штуку","Schneider Electric","SEPAI","Устаревшее оборудование Энергетика","15PPO","Оборуд. для распредел. электроэнергии ШЭ","PPO","Оборуд. для распредел. электроэнергии ШЭ","PPO","S",null,null,"S",null,null,1,"",null,null,"2024-01-12",{"v":1062,"d":"1,062.00"},{"v":885,"d":"885.00"},{"v":0,"d":"0%"},"","https://api.systeme.ru/catalog/view/LVS03401"]
["LVS03354","ПРОЗРАЧНАЯ ПЕРЕДНЯЯ ПАНЕЛЬ, 9 МОДУЛЕЙ, Ш = 250 ММ",{"v":3678.97,"d":"3,678.97"},"За штуку","Schneider Electric","SEPAI","Устаревшее оборудование Энергетика","15PPO","Оборуд. для распредел. электроэнергии ШЭ","PPO","Оборуд. для распредел. электроэнергии ШЭ","PPO","S",null,null,"N",null,null,1,"",null,null,"2024-01-12",{"v":4414.763999999999,"d":"4,414.76"},{"v":3678.97,"d":"3,678.97"},{"v":0,"d":"0%"},"","https://api.systeme.ru/catalog/view/LVS03354"]
["LVS03353","ПРОЗРАЧНАЯ ПЕРЕДНЯЯ ПАНЕЛЬ,6 МОДУЛЕЙ, Ш = 250 ММ",{"v":2696.72,"d":"2,696.72"},"За штуку","Schneider Electric","SEPAI","Устаревшее оборудование Энергетика","15PPO","Оборуд. для распредел. электроэнергии ШЭ","PPO","Оборуд. для распредел. электроэнергии ШЭ","PPO","S",null,null,"N",null,null,1,"",null,null,"2024-01-12",{"v":3236.064,"d":"3,236.06"},{"v":2696.72,"d":"2,696.72"},{"v":0,"d":"0%"},"","https://api.systeme.ru/catalog/view/LVS03353"]
["LVS03352","ПРОЗРАЧНАЯ ПЕРЕДНЯЯ ПАНЕЛЬ, 4 МОДУЛЯ, Ш = 250 ММ",{"v":2589.57,"d":"2,589.57"},"За штуку","Schneider Electric","SEPAI","Устаревшее оборудование Энергетика","15PPO","Оборуд. для распредел. электроэнергии ШЭ","PPO","Оборуд. для распредел. электроэнергии ШЭ","PPO","S",null,null,"N",null,null,1,"",null,null,"2024-01-12",{"v":3107.484,"d":"3,107.48"},{"v":2589.57,"d":"2,589.57"},{"v":0,"d":"0%"},"","https://api.systeme.ru/catalog/view/LVS03352"]
["LVS03344","ПРОЗРАЧНАЯ ПЕРЕДНЯЯ ПАНЕЛЬ, 9 МОДУЛЕЙ",{"v":3143.2,"d":"3,143.20"},"За штуку","Schneider Electric","SEPAI","Устаревшее оборудование Энергетика","15PPO","Оборуд. для распредел. электроэнергии ШЭ","PPO","Оборуд. для распредел. электроэнергии ШЭ","PPO","S",null,null,"N",null,null,1,"",null,null,"2024-01-12",{"v":3771.8399999999997,"d":"3,771.84"},{"v":3143.2,"d":"3,143.20"},{"v":0,"d":"0%"},"","https://api.systeme.ru/catalog/view/LVS03344"]
["LVS03343","ПРОЗРАЧНАЯ ПЕРЕДНЯЯ ПАНЕЛЬ, 6 МОДУЛЕЙ",{"v":2232.38,"d":"2,232.38"},"За штуку","Schneider Electric","SEPAI","Устаревшее оборудование Энергетика","15PPO","Оборуд. для распредел. электроэнергии ШЭ","PPO","Оборуд. для распредел. электроэнергии ШЭ","PPO","N",null,null,"N",null,null,1,"",null,null,"2024-01-12",{"v":2678.856,"d":"2,678.86"},{"v":2232.38,"d":"2,232.38"},{"v":0,"d":"0%"},"","https://api.systeme.ru/catalog/view/LVS03343"]
["LVS03342","ПРОЗРАЧНАЯ ПЕРЕДНЯЯ ПАНЕЛЬ, 4 МОДУЛЯ",{"v":1964.5,"d":"1,964.50"},"За штуку","Schneider Electric","SEPAI","Устаревшее оборудование Энергетика","15PPO","Оборуд. для распредел. электроэнергии ШЭ","PPO","Оборуд. для распредел. электроэнергии ШЭ","PPO","S",null,null,"N",null,null,1,"",null,null,"2024-01-12",{"v":2357.4,"d":"2,357.40"},{"v":1964.5,"d":"1,964.50"},{"v":0,"d":"0%"},"","https://api.systeme.ru/catalog/view/LVS03342"]
["LVS03333","ПЕРЕДНЯЯ ПАНЕЛЬ ДЛЯ NSXm/Vigi С ПОВОРОТНОЙ РУКОЯТКОЙ Ш850",{"v":2214.53,"d":"2,214.53"},"За штуку","Schneider Electric","SEPAI","Устаревшее оборудование Энергетика","15PPO","Оборуд. для распредел. электроэнергии ШЭ","PPO","Оборуд. для распредел. электроэнергии ШЭ","PPO","S",null,null,"N",null,null,1,"",null,null,"2024-01-12",{"v":2657.436,"d":"2,657.44"},{"v":2214.53,"d":"2,214.53"},{"v":0,"d":"0%"},"","https://api.systeme.ru/catalog/view/LVS03333"]
["LVS03332","ПЕРЕДНЯЯ ПАНЕЛЬ ДЛЯ NSXm/Vigi Ш850",{"v":2214.53,"d":"2,214.53"},"За штуку","Schneider Electric","SEPAI","Устаревшее оборудование Энергетика","15PPO","Оборуд. для распредел. электроэнергии ШЭ","PPO","Оборуд. для распредел. электроэнергии ШЭ","PPO","S",null,null,"N",null,null,1,"",null,null,"2024-01-12",{"v":2657.436,"d":"2,657.44"},{"v":2214.53,"d":"2,214.53"},{"v":0,"d":"0%"},"","https://api.systeme.ru/catalog/view/LVS03332"]
["LVS03331","ПЕРЕДНЯЯ ПАНЕЛЬ ДЛЯ NSXm/Vigi С ПОВОРОТНОЙ РУКОЯТКОЙ Ш600",525.06,"За штуку","Schneider Electric","SEPAI","Устаревшее оборудование Энергетика","15PPO","Оборуд. для распредел. электроэнергии ШЭ","PPO","Оборуд. для распредел. электроэнергии ШЭ","PPO","S",null,null,"N",null,null,1,"",null,null,"2024-01-12",{"v":630.0719999999999,"d":"630.07"},525.06,{"v":0,"d":"0%"},"","https://api.systeme.ru/catalog/view/LVS03331"]
["LVS03330","ПЕРЕДНЯЯ ПАНЕЛЬ ДЛЯ NSXm/Vigi Ш600 серия PST",558.99,"За штуку","Schneider Electric","SEPAI","Устаревшее оборудование Энергетика","15PPO","Оборуд. для распредел. электроэнергии ШЭ","PPO","Оборуд. для распредел. электроэнергии ШЭ","PPO","S",null,null,"N",null,null,1,"",null,null,"2024-01-12",{"v":670.788,"d":"670.79"},558.99,{"v":0,"d":"0%"},"","https://api.systeme.ru/catalog/view/LVS03330"]
["LVS03329","ПЕРЕДНЯЯ ПАНЕЛЬ ДЛЯ ВЕРТИКАЛЬНЫХ ISFT 250 W250",{"v":1671.61,"d":"1,671.61"},"За штуку","Schneider Electric","SEPAI","Устаревшее оборудование Энергетика","15PPO","Оборуд. для распредел. электроэнергии ШЭ","PPO","Оборуд. для распредел. электроэнергии ШЭ","PPO","S",null,null,"N",null,null,1,"",null,null,"2024-01-12",{"v":2005.9319999999998,"d":"2,005.93"},{"v":1671.61,"d":"1,671.61"},{"v":0,"d":"0%"},"","https://api.systeme.ru/catalog/view/LVS03329"]
["LVS03328","ПЕРЕДНЯЯ ПАНЕЛЬ ДЛЯ ГОРИЗОНТАЛЬНЫХ ISFT 250",{"v":1337.64,"d":"1,337.64"},"За штуку","Schneider Electric","SEPAI","Устаревшее оборудование Энергетика","15PPO","Оборуд. для распредел. электроэнергии ШЭ","PPO","Оборуд. для распредел. электроэнергии ШЭ","PPO","S",null,null,"N",null,null,1,"",null,null,"2024-01-12",{"v":1605.1680000000001,"d":"1,605.17"},{"v":1337.64,"d":"1,337.64"},{"v":0,"d":"0%"},"","https://api.systeme.ru/catalog/view/LVS03328"]
["LVS03327","ПЕРЕДНЯЯ ПАНЕЛЬ ДЛЯ ГОРИЗОНТАЛЬНЫХ ISFT 160 A W250",{"v":1428.73,"d":"1,428.73"},"За штуку","Schneider Electric","SEPAI","Устаревшее оборудование Энергетика","15PPO","Оборуд. для распредел. электроэнергии ШЭ","PPO","Оборуд. для распредел. электроэнергии ШЭ","PPO","S",null,null,"N",null,null,1,"",null,null,"2024-01-12",{"v":1714.4759999999999,"d":"1,714.48"},{"v":1428.73,"d":"1,428.73"},{"v":0,"d":"0%"},"","https://api.systeme.ru/catalog/view/LVS03327"]
["LVS03326","ПЕРЕДНЯЯ ПАНЕЛЬ ДЛЯ ГОРИЗОНТАЛЬНЫХ ISFT 160 A",{"v":1505.52,"d":"1,505.52"},"За штуку","Schneider Electric","SEPAI","Устаревшее оборудование Энергетика","15PPO","Оборуд. для распредел. электроэнергии ШЭ","PPO","Оборуд. для распредел. электроэнергии ШЭ","PPO","S",null,null,"N",null,null,1,"",null,null,"2024-01-12",{"v":1806.624,"d":"1,806.62"},{"v":1505.52,"d":"1,505.52"},{"v":0,"d":"0%"},"","https://api.systeme.ru/catalog/view/LVS03326"]
["LVS03324","ПЕРЕДНЯЯ ПАНЕЛЬ ДЛЯ ВЕРТИКАЛЬНЫХ ISFT 630 A",{"v":2950,"d":"2,950.00"},"За штуку","Schneider Electric","SEPAI","Устаревшее оборудование Энергетика","15PPO","Оборуд. для распредел. электроэнергии ШЭ","PPO","Оборуд. для распредел. электроэнергии ШЭ","PPO","N",null,null,"N",null,null,1,"",null,null,"2024-01-12",{"v":3540,"d":"3,540.00"},{"v":2950,"d":"2,950.00"},{"v":0,"d":"0%"},"","https://api.systeme.ru/catalog/view/LVS03324"]
["LVS03323","ПЕРЕДНЯЯ ПАНЕЛЬ ДЛЯ ВЕРТИКАЛЬНЫХ ISFT 400 A",{"v":2482.41,"d":"2,482.41"},"За штуку","Schneider Electric","SEPAI","Устаревшее оборудование Энергетика","15PPO","Оборуд. для распредел. электроэнергии ШЭ","PPO","Оборуд. для распредел. электроэнергии ШЭ","PPO","S",null,null,"N",null,null,1,"",null,null,"2024-01-12",{"v":2978.892,"d":"2,978.89"},{"v":2482.41,"d":"2,482.41"},{"v":0,"d":"0%"},"","https://api.systeme.ru/catalog/view/LVS03323"]
["LVS03322","ПЕРЕДНЯЯ ПАНЕЛЬ ДЛЯ ВЕРТИКАЛЬНЫХ ISFT 250 A",{"v":2232.38,"d":"2,232.38"},"За штуку","Schneider Electric","SEPAI","Устаревшее оборудование Энергетика","15PPO","Оборуд. для распредел. электроэнергии ШЭ","PPO","Оборуд. для распредел. электроэнергии ШЭ","PPO","N",null,null,"N",null,null,1,"",null,null,"2024-01-12",{"v":2678.856,"d":"2,678.86"},{"v":2232.38,"d":"2,232.38"},{"v":0,"d":"0%"},"","https://api.systeme.ru/catalog/view/LVS03322"]
["LVS03321","ПЕРЕДНЯЯ ПАНЕЛЬ ДЛЯ ВЕРТИКАЛЬНЫХ ISFT 160 A",{"v":1810,"d":"1,810.00"},"За штуку","Schneider Electric","SEPAI","Устаревшее оборудование Энергетика","15PPO","Оборуд. для распредел. электроэнергии ШЭ","PPO","Оборуд. для распредел. электроэнергии ШЭ","PPO","S",null,null,"N",null,null,1,"",null,null,"2024-01-12",{"v":2172,"d":"2,172.00"},{"v":1810,"d":"1,810.00"},{"v":0,"d":"0%"},"","https://api.systeme.ru/catalog/view/LVS03321"]
["LVS03320","ПЕРЕДНЯЯ ПАНЕЛЬ ВЕРТИКАЛЬНЫХ ISFT100A",{"v":1242.99,"d":"1,242.99"},"За штуку","Schneider Electric","SEPAI","Устаревшее оборудование Энергетика","15PPO","Оборуд. для распредел. электроэнергии ШЭ","PPO","Оборуд. для распредел. электроэнергии ШЭ","PPO","S",null,null,"N",null,null,1,"",null,null,"2024-01-12",{"v":1491.588,"d":"1,491.59"},{"v":1242.99,"d":"1,242.99"},{"v":0,"d":"0%"},"","https://api.systeme.ru/catalog/view/LVS03320"]
["LVS03305","ПЕРЕДНЯЯ ПАНЕЛЬ ДЛЯ EZC250",{"v":1762.69,"d":"1,762.69"},"За штуку","Schneider Electric","SEPAI","Устаревшее оборудование Энергетика","15PPO","Оборуд. для распредел. электроэнергии ШЭ","PPO","Оборуд. для распредел. электроэнергии ШЭ","PPO","S",null,null,"N",null,null,1,"",null,null,"2024-01-12",{"v":2115.228,"d":"2,115.23"},{"v":1762.69,"d":"1,762.69"},{"v":0,"d":"0%"},"","https://api.systeme.ru/catalog/view/LVS03305"]
["LVS03304","ПЕРЕДНЯЯ ПАНЕЛЬ ДЛЯ ГОРИЗОНТАЛЬНЫХ EZC250",{"v":1166.2,"d":"1,166.20"},"За штуку","Schneider Electric","SEPAI","Устаревшее оборудование Энергетика","15PPO","Оборуд. для распредел. электроэнергии ШЭ","PPO","Оборуд. для распредел. электроэнергии ШЭ","PPO","S",null,null,"N",null,null,1,"",null,null,"2024-01-12",{"v":1399.44,"d":"1,399.44"},{"v":1166.2,"d":"1,166.20"},{"v":0,"d":"0%"},"","https://api.systeme.ru/catalog/view/LVS03304"]
["LVS03299","ПЕРЕДНЯЯ ПАНЕЛЬ ДЛЯ ВЕРТ. СТАЦ. NSX630 VIGI 10М",{"v":2010,"d":"2,010.00"},"За штуку","Schneider Electric","SEPAI","Устаревшее оборудование Энергетика","15PPO","Оборуд. для распредел. электроэнергии ШЭ","PPO","Оборуд. для распредел. электроэнергии ШЭ","PPO","S",null,null,"N",null,null,1,"",null,null,"2024-01-12",{"v":2412,"d":"2,412.00"},{"v":2010,"d":"2,010.00"},{"v":0,"d":"0%"},"","https://api.systeme.ru/catalog/view/LVS03299"]
["LVS03298","ПЕРЕДНЯЯ ПАНЕЛЬ ДЛЯ ВЕРТ. СТАЦ. NSX630 VIGI 8М",{"v":1607.32,"d":"1,607.32"},"За штуку","Schneider Electric","SEPAI","Устаревшее оборудование Энергетика","15PPO","Оборуд. для распредел. электроэнергии ШЭ","PPO","Оборуд. для распредел. электроэнергии ШЭ","PPO","S",null,null,"N",null,null,1,"",null,null,"2024-01-12",{"v":1928.7839999999999,"d":"1,928.78"},{"v":1607.32,"d":"1,607.32"},{"v":0,"d":"0%"},"","https://api.systeme.ru/catalog/view/LVS03298"]
["LVS03297","ПЕРЕДНЯЯ ПАНЕЛЬ ДЛЯ ВЕРТ. NSX630 VIGI",{"v":2375.26,"d":"2,375.26"},"За штуку","Schneider Electric","SEPAI","Устаревшее оборудование Энергетика","15PPO","Оборуд. для распредел. электроэнергии ШЭ","PPO","Оборуд. для распредел. электроэнергии ШЭ","PPO","S",null,null,"N",null,null,1,"",null,null,"2024-01-12",{"v":2850.3120000000004,"d":"2,850.31"},{"v":2375.26,"d":"2,375.26"},{"v":0,"d":"0%"},"","https://api.systeme.ru/catalog/view/LVS03297"]
["LVS03296","ПЕРЕДНЯЯ ПАНЕЛЬ ДЛЯ ГОР. NSX630 C ПОВ. РУК.",{"v":1034.04,"d":"1,034.04"},"За штуку","Schneider Electric","SEPAI","Устаревшее оборудование Энергетика","15PPO","Оборуд. для распредел. электроэнергии ШЭ","PPO","Оборуд. для распредел. электроэнергии ШЭ","PPO","S",null,null,"N",null,null,1,"",null,null,"2024-01-12",{"v":1240.848,"d":"1,240.85"},{"v":1034.04,"d":"1,034.04"},{"v":0,"d":"0%"},"","https://api.systeme.ru/catalog/view/LVS03296"]
["LVS03293","ПЕРЕДНЯЯ ПАНЕЛЬ ДЛЯ ВЕРТ. СТАЦ. NSX250 VIGI",{"v":2095,"d":"2,095.00"},"За штуку","Schneider Electric","SEPAI","Устаревшее оборудование Энергетика","15PPO","Оборуд. для распредел. электроэнергии ШЭ","PPO","Оборуд. для распредел. электроэнергии ШЭ","PPO","S",null,null,"N",null,null,1,"",null,null,"2024-01-12",{"v":2514,"d":"2,514.00"},{"v":2095,"d":"2,095.00"},{"v":0,"d":"0%"},"","https://api.systeme.ru/catalog/view/LVS03293"]
["LVS03292","ПЕРЕДНЯЯ ПАНЕЛЬ ДЛЯ ГОРИЗ. СТАЦ. NSX250 VIGI",926.89,"За штуку","Schneider Electric","SEPAI","Устаревшее оборудование Энергетика","15PPO","Оборуд. для распредел. электроэнергии ШЭ","PPO","Оборуд. для распредел. электроэнергии ШЭ","PPO","S",null,null,"N",null,null,1,"",null,null,"2024-01-12",{"v":1112.268,"d":"1,112.27"},926.89,{"v":0,"d":"0%"},"","https://api.systeme.ru/catalog/view/LVS03292"]
["LVS03290","ПЕРЕДНЯЯ ПАНЕЛЬ ДЛЯ ГОР. ВТЫЧНЫХ NSX250",{"v":887.6,"d":"887.60"},"За штуку","Schneider Electric","SEPAI","Устаревшее оборудование Энергетика","15PPO","Оборуд. для распредел. электроэнергии ШЭ","PPO","Оборуд. для распредел. электроэнергии ШЭ","PPO","S",null,null,"N",null,null,1,"",null,null,"2024-01-12",{"v":1065.12,"d":"1,065.12"},{"v":887.6,"d":"887.60"},{"v":0,"d":"0%"},"","https://api.systeme.ru/catalog/view/LVS03290"]
["LVS03283","ПЕРЕДНЯЯ ПАНЕЛЬ ВЕРТ.NS630 С П.РУК,М-РЕД,250ММ",{"v":1389.44,"d":"1,389.44"},"За штуку","Schneider Electric","SEPAI","Устаревшее оборудование Энергетика","15PPO","Оборуд. для распредел. электроэнергии ШЭ","PPO","Оборуд. для распредел. электроэнергии ШЭ","PPO","S",null,null,"N",null,null,1,"",null,null,"2024-01-12",{"v":1667.328,"d":"1,667.33"},{"v":1389.44,"d":"1,389.44"},{"v":0,"d":"0%"},"","https://api.systeme.ru/catalog/view/LVS03283"]
["LVS03282","ПЕРЕДНЯЯ ПАНЕЛЬ ДЛЯ СТАЦ. CVS630, Ш250 ММ",{"v":2660,"d":"2,660.00"},"За штуку","Schneider Electric","SEPAI","Устаревшее оборудование Энергетика","15PPO","Оборуд. для распредел. электроэнергии ШЭ","PPO","Оборуд. для распредел. электроэнергии ШЭ","PPO","S",null,null,"N",null,null,1,"",null,null,"2024-01-12",{"v":3192,"d":"3,192.00"},{"v":2660,"d":"2,660.00"},{"v":0,"d":"0%"},"","https://api.systeme.ru/catalog/view/LVS03282"]
["LVS03280","ПЕРЕДНЯЯ ПАНЕЛЬ ВЕРТ.СТ.NS630 С РЫЧ.УПР,250ММ",{"v":1857.34,"d":"1,857.34"},"За штуку","Schneider Electric","SEPAI","Устаревшее оборудование Энергетика","15PPO","Оборуд. для распредел. электроэнергии ШЭ","PPO","Оборуд. для распредел. электроэнергии ШЭ","PPO","S",null,null,"N",null,null,1,"",null,null,"2024-01-12",{"v":2228.808,"d":"2,228.81"},{"v":1857.34,"d":"1,857.34"},{"v":0,"d":"0%"},"","https://api.systeme.ru/catalog/view/LVS03280"]
["LVS03275","ПЕРЕДНЯЯ ПАНЕЛЬ ВЕРТ.NS630 С ПОВ.РУК,МОТ-РЕДУК",{"v":1325.14,"d":"1,325.14"},"За штуку","Schneider Electric","SEPAI","Устаревшее оборудование Энергетика","15PPO","Оборуд. для распредел. электроэнергии ШЭ","PPO","Оборуд. для распредел. электроэнергии ШЭ","PPO","S",null,null,"N",null,null,1,"",null,null,"2024-01-12",{"v":1590.1680000000001,"d":"1,590.17"},{"v":1325.14,"d":"1,325.14"},{"v":0,"d":"0%"},"","https://api.systeme.ru/catalog/view/LVS03275"]
["LVS03274","ПЕРЕДНЯЯ ПАНЕЛЬ ВЕРТ.INS630",{"v":1300.14,"d":"1,300.14"},"За штуку","Schneider Electric","SEPAI","Устаревшее оборудование Энергетика","15PPO","Оборуд. для распредел. электроэнергии ШЭ","PPO","Оборуд. для распредел. электроэнергии ШЭ","PPO","S",null,null,"N",null,null,1,"",null,null,"2024-01-12",{"v":1560.1680000000001,"d":"1,560.17"},{"v":1300.14,"d":"1,300.14"},{"v":0,"d":"0%"},"","https://api.systeme.ru/catalog/view/LVS03274"]
["LVS03267","МОНТАЖНАЯ ПЛАТА+РЕЙКИ+ПЛАСТРОНЫ ДЛЯ INV250",{"v":4286.18,"d":"4,286.18"},"За штуку","Schneider Electric","SEPAI","Устаревшее оборудование Энергетика","15PPO","Оборуд. для распредел. электроэнергии ШЭ","PPO","Оборуд. для распредел. электроэнергии ШЭ","PPO","S",null,null,"N",null,null,1,"",null,null,"2024-01-12",{"v":5143.416,"d":"5,143.42"},{"v":4286.18,"d":"4,286.18"},{"v":0,"d":"0%"},"","https://api.systeme.ru/catalog/view/LVS03267"]
["LVS03264","МОНТАЖНАЯ ПЛАТА + ПЛАСТРОНЫ ДЛЯ INS250",{"v":3893.28,"d":"3,893.28"},"За штуку","Schneider Electric","SEPAI","Устаревшее оборудование Энергетика","15PPO","Оборуд. для распредел. электроэнергии ШЭ","PPO","Оборуд. для распредел. электроэнергии ШЭ","PPO","S",null,null,"N",null,null,1,"",null,null,"2024-01-12",{"v":4671.936,"d":"4,671.94"},{"v":3893.28,"d":"3,893.28"},{"v":0,"d":"0%"},"","https://api.systeme.ru/catalog/view/LVS03264"]
["LVS03260","МОДУЛЬНАЯ РЕЙКА + ПЛАСТРОНЫ ДЛЯ NG125, INS160",{"v":2893.17,"d":"2,893.17"},"За штуку","Schneider Electric","SEPAI","Устаревшее оборудование Энергетика","15PPO","Оборуд. для распредел. электроэнергии ШЭ","PPO","Оборуд. для распредел. электроэнергии ШЭ","PPO","N",null,null,"N",null,null,1,"",null,null,"2024-01-12",{"v":3471.804,"d":"3,471.80"},{"v":2893.17,"d":"2,893.17"},{"v":0,"d":"0%"},"","https://api.systeme.ru/catalog/view/LVS03260"]
["LVS03253","ПЕРЕДНЯЯ ПАНЕЛЬ ВЕРТ.СТ.NS250 С П.РУК,250ММ",{"v":1103.69,"d":"1,103.69"},"За штуку","Schneider Electric","SEPAI","Устаревшее оборудование Энергетика","15PPO","Оборуд. для распредел. электроэнергии ШЭ","PPO","Оборуд. для распредел. электроэнергии ШЭ","PPO","S",null,null,"N",null,null,1,"",null,null,"2024-01-12",{"v":1324.428,"d":"1,324.43"},{"v":1103.69,"d":"1,103.69"},{"v":0,"d":"0%"},"","https://api.systeme.ru/catalog/view/LVS03253"]
["LVS03250","ПЕРЕДНЯЯ ПАНЕЛЬ ВЕР.СТ.NS250 С Р.УПР,Ш=250ММ",{"v":1495,"d":"1,495.00"},"За штуку","Schneider Electric","SEPAI","Устаревшее оборудование Энергетика","15PPO","Оборуд. для распредел. электроэнергии ШЭ","PPO","Оборуд. для распредел. электроэнергии ШЭ","PPO","S",null,null,"N",null,null,1,"",null,null,"2024-01-12",{"v":1794,"d":"1,794.00"},{"v":1495,"d":"1,495.00"},{"v":0,"d":"0%"},"","https://api.systeme.ru/catalog/view/LVS03250"]
["LVS03249","ПАНЕЛЬ-ЗАГЛУШКА ВЕРТИК. АПП-ТОВ NS-INS250",216.09,"За штуку","Schneider Electric","SEPAI","Устаревшее оборудование Энергетика","15PPO","Оборуд. для распредел. электроэнергии ШЭ","PPO","Оборуд. для распредел. электроэнергии ШЭ","PPO","S",null,null,"N",null,null,1,"",null,null,"2024-01-12",{"v":259.308,"d":"259.31"},216.09,{"v":0,"d":"0%"},"","https://api.systeme.ru/catalog/view/LVS03249"]
["LVS03248","ПЕРЕДНЯЯ ПАНЕЛЬ ДЛЯ ВЕРТИКАЛЬНОГО INS250",864.38,"За штуку","Schneider Electric","SEPAI","Устаревшее оборудование Энергетика","15PPO","Оборуд. для распредел. электроэнергии ШЭ","PPO","Оборуд. для распредел. электроэнергии ШЭ","PPO","S",null,null,"N",null,null,1,"",null,null,"2024-01-12",{"v":1037.2559999999999,"d":"1,037.26"},864.38,{"v":0,"d":"0%"},"","https://api.systeme.ru/catalog/view/LVS03248"]
["LVS03247","ПЕРЕДНЯЯ ПАНЕЛЬ МОНОБЛ.УСТР.ВВОДА РЕЗ.INS250",{"v":1325.14,"d":"1,325.14"},"За штуку","Schneider Electric","SEPAI","Устаревшее оборудование Энергетика","15PPO","Оборуд. для распредел. электроэнергии ШЭ","PPO","Оборуд. для распредел. электроэнергии ШЭ","PPO","S",null,null,"N",null,null,1,"",null,null,"2024-01-12",{"v":1590.1680000000001,"d":"1,590.17"},{"v":1325.14,"d":"1,325.14"},{"v":0,"d":"0%"},"","https://api.systeme.ru/catalog/view/LVS03247"]
["LVS03244","ПЕРЕДНЯЯ ПАНЕЛЬ 3-4 В.NS250VIGI С П.РУК,М.РЕД",{"v":2100,"d":"2,100.00"},"За штуку","Schneider Electric","SEPAI","Устаревшее оборудование Энергетика","15PPO","Оборуд. для распредел. электроэнергии ШЭ","PPO","Оборуд. для распредел. электроэнергии ШЭ","PPO","S",null,null,"N",null,null,1,"",null,null,"2024-01-12",{"v":2520,"d":"2,520.00"},{"v":2100,"d":"2,100.00"},{"v":0,"d":"0%"},"","https://api.systeme.ru/catalog/view/LVS03244"]
["LVS03243","ПЕРЕДНЯЯ ПАНЕЛЬ 3-4 ВЕРТ.АПП NS250",942.96,"За штуку","Schneider Electric","SEPAI","Устаревшее оборудование Энергетика","15PPO","Оборуд. для распредел. электроэнергии ШЭ","PPO","Оборуд. для распредел. электроэнергии ШЭ","PPO","S",null,null,"N",null,null,1,"",null,null,"2024-01-12",{"v":1131.552,"d":"1,131.55"},942.96,{"v":0,"d":"0%"},"","https://api.systeme.ru/catalog/view/LVS03243"]
["LVS03235","ПЕРЕДНЯЯ ПАНЕЛЬ УСТР.ВВОДА РЕЗ INS250 ПОВ.РУК",{"v":1875.2,"d":"1,875.20"},"За штуку","Schneider Electric","SEPAI","Устаревшее оборудование Энергетика","15PPO","Оборуд. для распредел. электроэнергии ШЭ","PPO","Оборуд. для распредел. электроэнергии ШЭ","PPO","S",null,null,"N",null,null,1,"",null,null,"2024-01-12",{"v":2250.24,"d":"2,250.24"},{"v":1875.2,"d":"1,875.20"},{"v":0,"d":"0%"},"","https://api.systeme.ru/catalog/view/LVS03235"]
["LVS03234","ПЕРЕДНЯЯ ПАНЕЛЬ ГОР.СТ.АПП NS250 С МОТ-РЕДУКТ",834.02,"За штуку","Schneider Electric","SEPAI","Устаревшее оборудование Энергетика","15PPO","Оборуд. для распредел. электроэнергии ШЭ","PPO","Оборуд. для распредел. электроэнергии ШЭ","PPO","S",null,null,"N",null,null,1,"",null,null,"2024-01-12",{"v":1000.824,"d":"1,000.82"},834.02,{"v":0,"d":"0%"},"","https://api.systeme.ru/catalog/view/LVS03234"]
["LVS03232","ПЕРЕДНЯЯ ПАНЕЛЬ ГОР.СТ.АПП NS250 С ПОВ.РУК",841.16,"За штуку","Schneider Electric","SEPAI","Устаревшее оборудование Энергетика","15PPO","Оборуд. для распредел. электроэнергии ШЭ","PPO","Оборуд. для распредел. электроэнергии ШЭ","PPO","S",null,null,"N",null,null,1,"",null,null,"2024-01-12",{"v":1009.3919999999999,"d":"1,009.39"},841.16,{"v":0,"d":"0%"},"","https://api.systeme.ru/catalog/view/LVS03232"]
["LVS03231","ПЕРЕДНЯЯ ПАНЕЛЬ ГОР.АПП INS250",903.67,"За штуку","Schneider Electric","SEPAI","Устаревшее оборудование Энергетика","15PPO","Оборуд. для распредел. электроэнергии ШЭ","PPO","Оборуд. для распредел. электроэнергии ШЭ","PPO","S",null,null,"N",null,null,1,"",null,null,"2024-01-12",{"v":1084.404,"d":"1,084.40"},903.67,{"v":0,"d":"0%"},"","https://api.systeme.ru/catalog/view/LVS03231"]
["LVS03230","ПЕРЕДНЯЯ ПАНЕЛЬ ГОР.СТ.АПП NS250 С Р.УПР",951.89,"За штуку","Schneider Electric","SEPAI","Устаревшее оборудование Энергетика","15PPO","Оборуд. для распредел. электроэнергии ШЭ","PPO","Оборуд. для распредел. электроэнергии ШЭ","PPO","S",null,null,"N",null,null,1,"",null,null,"2024-01-12",{"v":1142.268,"d":"1,142.27"},951.89,{"v":0,"d":"0%"},"","https://api.systeme.ru/catalog/view/LVS03230"]
["LVS03227","ПЕРЕДНЯЯ ПАНЕЛЬ NSXm 4Р С ПОВОРОТНОЙ РУКОЯТКОЙ Ш650",771.51,"За штуку","Schneider Electric","SEPAI","Устаревшее оборудование Энергетика","15PPO","Оборуд. для распредел. электроэнергии ШЭ","PPO","Оборуд. для распредел. электроэнергии ШЭ","PPO","S",null,null,"N",null,null,1,"",null,null,"2024-01-12",{"v":925.8119999999999,"d":"925.81"},771.51,{"v":0,"d":"0%"},"","https://api.systeme.ru/catalog/view/LVS03227"]
["LVS03226","ПЕРЕДНЯЯ ПАНЕЛЬ NSXm 3Р С ПОВОРОТНОЙ РУКОЯТКОЙ Ш650",771.51,"За штуку","Schneider Electric","SEPAI","Устаревшее оборудование Энергетика","15PPO","Оборуд. для распредел. электроэнергии ШЭ","PPO","Оборуд. для распредел. электроэнергии ШЭ","PPO","S",null,null,"N",null,null,1,"",null,null,"2024-01-12",{"v":925.8119999999999,"d":"925.81"},771.51,{"v":0,"d":"0%"},"","https://api.systeme.ru/catalog/view/LVS03226"]
["LVS03225","ПЕРЕДНЯЯ ПАНЕЛЬ NSXm Ш400",744.72,"За штуку","Schneider Electric","SEPAI","Устаревшее оборудование Энергетика","15PPO","Оборуд. для распредел. электроэнергии ШЭ","PPO","Оборуд. для распредел. электроэнергии ШЭ","PPO","S",null,null,"N",null,null,1,"",null,null,"2024-01-12",{"v":893.664,"d":"893.66"},744.72,{"v":0,"d":"0%"},"","https://api.systeme.ru/catalog/view/LVS03225"]
["LVS03223","ПЕРЕДНЯЯ ПАНЕЛЬ С ВЫРЕЗОМ, 8М, 3 РЯДА",{"v":1821.63,"d":"1,821.63"},"За штуку","Schneider Electric","SEPAI","Устаревшее оборудование Энергетика","15PPO","Оборуд. для распредел. электроэнергии ШЭ","PPO","Оборуд. для распредел. электроэнергии ШЭ","PPO","S",null,null,"N",null,null,1,"",null,null,"2024-01-12",{"v":2185.956,"d":"2,185.96"},{"v":1821.63,"d":"1,821.63"},{"v":0,"d":"0%"},"","https://api.systeme.ru/catalog/view/LVS03223"]
["LVS03222","ПАНЕЛЬ-ЗАГЛУШКА ИЗМЕНЯЕМОГО РАЗМЕРА серия PST",101.26,"За штуку","Schneider Electric","SEPAI","Устаревшее оборудование Энергетика","15PPO","Оборуд. для распредел. электроэнергии ШЭ","PPO","Оборуд. для распредел. электроэнергии ШЭ","PPO","S",null,null,"N",null,null,1,"",null,null,"2024-01-12",{"v":121.512,"d":"121.51"},101.26,{"v":0,"d":"0%"},"","https://api.systeme.ru/catalog/view/LVS03222"]
["LVS03221","4 ПАНЕЛИ-ЗАГЛУШКИ ИЗМЕН.РАЗМЕРА Ш =90 ММ",183.77,"За упаковку","Schneider Electric","SEPAI","Устаревшее оборудование Энергетика","15PPO","Оборуд. для распредел. электроэнергии ШЭ","PPO","Оборуд. для распредел. электроэнергии ШЭ","PPO","S",null,null,"N",null,null,1,"",null,null,"2024-01-12",{"v":220.524,"d":"220.52"},183.77,{"v":0,"d":"0%"},"","https://api.systeme.ru/catalog/view/LVS03221"]
["LVS03220","ПАНЕЛЬ-ЗАГЛУШКА, Ш = 1000 ММ серия PST",{"v":195.2,"d":"195.20"},"За штуку","Schneider Electric","SEPAI","Устаревшее оборудование Энергетика","15PPO","Оборуд. для распредел. электроэнергии ШЭ","PPO","Оборуд. для распредел. электроэнергии ШЭ","PPO","S",null,null,"N",null,null,1,"",null,null,"2024-01-12",{"v":234.23999999999998,"d":"234.24"},{"v":195.2,"d":"195.20"},{"v":0,"d":"0%"},"","https://api.systeme.ru/catalog/view/LVS03220"]
["LVS03213","ПЕРЕД.ПАН.С ВЫРЕЗОМ, 3 МОДУЛЯ, Ш=250 ММ",780.44,"За штуку","Schneider Electric","SEPAI","Устаревшее оборудование Энергетика","15PPO","Оборуд. для распредел. электроэнергии ШЭ","PPO","Оборуд. для распредел. электроэнергии ШЭ","PPO","S",null,null,"N",null,null,1,"",null,null,"2024-01-12",{"v":936.528,"d":"936.53"},780.44,{"v":0,"d":"0%"},"","https://api.systeme.ru/catalog/view/LVS03213"]
["LVS03204","ПЕРЕДНЯЯ ПАНЕЛЬ С ВЫРЕЗОМ, 4 МОДУЛЯ серия PST",603.64,"За штуку","Schneider Electric","SEPAI","Устаревшее оборудование Энергетика","15PPO","Оборуд. для распредел. электроэнергии ШЭ","PPO","Оборуд. для распредел. электроэнергии ШЭ","PPO","N",null,null,"N",null,null,1,"",null,null,"2024-01-12",{"v":724.3679999999999,"d":"724.37"},603.64,{"v":0,"d":"0%"},"","https://api.systeme.ru/catalog/view/LVS03204"]
["LVS03203","ПЕРЕДНЯЯ ПАНЕЛЬ С ВЫРЕЗОМ, 3 МОДУЛЯ серия PST",551.85,"За штуку","Schneider Electric","SEPAI","Устаревшее оборудование Энергетика","15PPO","Оборуд. для распредел. электроэнергии ШЭ","PPO","Оборуд. для распредел. электроэнергии ШЭ","PPO","S",null,null,"N",null,null,1,"",null,null,"2024-01-12",662.22,551.85,{"v":0,"d":"0%"},"","https://api.systeme.ru/catalog/view/LVS03203"]
["LVS03202","ПЕРЕДНЯЯ ПАНЕЛЬ С ВЫРЕЗОМ, 2 МОДУЛЯ",{"v":634,"d":"634.00"},"За штуку","Schneider Electric","SEPAI","Устаревшее оборудование Энергетика","15PPO","Оборуд. для распредел. электроэнергии ШЭ","PPO","Оборуд. для распредел. электроэнергии ШЭ","PPO","S",null,null,"N",null,null,1,"",null,null,"2024-01-12",{"v":760.8,"d":"760.80"},{"v":634,"d":"634.00"},{"v":0,"d":"0%"},"","https://api.systeme.ru/catalog/view/LVS03202"]
["LVS03199","4 СТОЙКИ ДЛЯ РЕЕК М8, В = 40 + 10 ММ",555.42,"За упаковку","Schneider Electric","SEPAI","Устаревшее оборудование Энергетика","15PPO","Оборуд. для распредел. электроэнергии ШЭ","PPO","Оборуд. для распредел. электроэнергии ШЭ","PPO","S",null,null,"N",null,null,1,"",null,null,"2024-01-12",{"v":666.5039999999999,"d":"666.50"},555.42,{"v":0,"d":"0%"},"03199","https://api.systeme.ru/catalog/view/LVS03199"]
["LVS03197","4 СТОЙКИ ДЛЯ РЕЕК М6, В = 55 ММ серия PST",391.11,"За упаковку","Schneider Electric","SEPAI","Устаревшее оборудование Энергетика","15PPO","Оборуд. для распредел. электроэнергии ШЭ","PPO","Оборуд. для распредел. электроэнергии ШЭ","PPO","S",null,null,"N",null,null,1,"",null,null,"2024-01-12",{"v":469.332,"d":"469.33"},391.11,{"v":0,"d":"0%"},"","https://api.systeme.ru/catalog/view/LVS03197"]
["LVS03195","4 СТОЙКИ ДЛЯ РЕЕК М6, В = 9 ММ",376.83,"За упаковку","Schneider Electric","SEPAI","Устаревшее оборудование Энергетика","15PPO","Оборуд. для распредел. электроэнергии ШЭ","PPO","Оборуд. для распредел. электроэнергии ШЭ","PPO","S",null,null,"N",null,null,1,"",null,null,"2024-01-12",{"v":452.19599999999997,"d":"452.20"},376.83,{"v":0,"d":"0%"},"03195","https://api.systeme.ru/catalog/view/LVS03195"]
["LVS03187","4 СТОЙКИ ДЛЯ РЕЕК М5, В = 55 ММ серия PST",{"v":367.9,"d":"367.90"},"За упаковку","Schneider Electric","SEPAI","Устаревшее оборудование Энергетика","15PPO","Оборуд. для распредел. электроэнергии ШЭ","PPO","Оборуд. для распредел. электроэнергии ШЭ","PPO","S",null,null,"N",null,null,1,"",null,null,"2024-01-12",{"v":441.47999999999996,"d":"441.48"},{"v":367.9,"d":"367.90"},{"v":0,"d":"0%"},"03187","https://api.systeme.ru/catalog/view/LVS03187"]
["LVS03186","4 СТОЙКИ ДЛЯ РЕЕК М5, В = 23 ММ серия PST",338.25,"За упаковку","Schneider Electric","SEPAI","Устаревшее оборудование Энергетика","15PPO","Оборуд. для распредел. электроэнергии ШЭ","PPO","Оборуд. для распредел. электроэнергии ШЭ","PPO","S",null,null,"N",null,null,1,"",null,null,"2024-01-12",{"v":405.9,"d":"405.90"},338.25,{"v":0,"d":"0%"},"03186","https://api.systeme.ru/catalog/view/LVS03186"]
["LVS03185","4 СТОЙКИ ДЛЯ РЕЕК М5, В = 9 ММ серия PST",437.55,"За упаковку","Schneider Electric","SEPAI","Устаревшее оборудование Энергетика","15PPO","Оборуд. для распредел. электроэнергии ШЭ","PPO","Оборуд. для распредел. электроэнергии ШЭ","PPO","S",null,null,"N",null,null,1,"",null,null,"2024-01-12",525.06,437.55,{"v":0,"d":"0%"},"03185","https://api.systeme.ru/catalog/view/LVS03185"]
["LVS03183","20 ВИНТОВ-САМОРЕЗОВ M5",362.54,"За упаковку","Schneider Electric","SEPAI","Устаревшее оборудование Энергетика","15PPO","Оборуд. для распредел. электроэнергии ШЭ","PPO","Оборуд. для распредел. электроэнергии ШЭ","PPO","S",null,null,"N",null,null,1,"",null,null,"2024-01-12",{"v":435.048,"d":"435.05"},362.54,{"v":0,"d":"0%"},"03183","https://api.systeme.ru/catalog/view/LVS03183"]
["LVS03181","20 ГАЕК М5 ДЛЯ ПЕРФОРИРОВАННОЙ ПЛАТЫ серия PST",198.41,"За упаковку","Schneider Electric","SEPAI","Устаревшее оборудование Энергетика","15PPO","Оборуд. для распредел. электроэнергии ШЭ","PPO","Оборуд. для распредел. электроэнергии ШЭ","PPO","S",null,null,"N",null,null,1,"",null,null,"2024-01-12",{"v":238.09199999999998,"d":"238.09"},198.41,{"v":0,"d":"0%"},"03181","https://api.systeme.ru/catalog/view/LVS03181"]
["LVS03180","20 ГАЕК М4 ДЛЯ ПЕРФОРИРОВАННОЙ ПЛАТЫ серия PST",{"v":258.6,"d":"258.60"},"За упаковку","Schneider Electric","SEPAI","Устаревшее оборудование Энергетика","15PPO","Оборуд. для распредел. электроэнергии ШЭ","PPO","Оборуд. для распредел. электроэнергии ШЭ","PPO","S",null,null,"N",null,null,1,"",null,null,"2024-01-12",310.32,{"v":258.6,"d":"258.60"},{"v":0,"d":"0%"},"03180","https://api.systeme.ru/catalog/view/LVS03180"]
["LVS03178","ФИГУР.ПЕРФОРИРОВАННАЯ ПЛАТА, 9 МОДУЛЕЙ, Ш = 250 ММ",{"v":2035.93,"d":"2,035.93"},"За штуку","Schneider Electric","SEPAI","Устаревшее оборудование Энергетика","15PPO","Оборуд. для распредел. электроэнергии ШЭ","PPO","Оборуд. для распредел. электроэнергии ШЭ","PPO","S",null,null,"N",null,null,1,"",null,null,"2024-01-12",{"v":2443.116,"d":"2,443.12"},{"v":2035.93,"d":"2,035.93"},{"v":0,"d":"0%"},"03178","https://api.systeme.ru/catalog/view/LVS03178"]
["LVS03177","ФИГУР.ПЕРФОРИРОВАННАЯ ПЛАТА, 6 МОДУЛЕЙ, Ш = 250 ММ",{"v":1518.02,"d":"1,518.02"},"За штуку","Schneider Electric","SEPAI","Устаревшее оборудование Энергетика","15PPO","Оборуд. для распредел. электроэнергии ШЭ","PPO","Оборуд. для распредел. электроэнергии ШЭ","PPO","S",null,null,"N",null,null,1,"",null,null,"2024-01-12",{"v":1821.624,"d":"1,821.62"},{"v":1518.02,"d":"1,518.02"},{"v":0,"d":"0%"},"03177","https://api.systeme.ru/catalog/view/LVS03177"]
["LVS03176","ФИГУР.ПЕРФОРИРОВАННАЯПЛАТА, 4 МОДУЛЯ, Ш = 250 ММ",{"v":1518.02,"d":"1,518.02"},"За штуку","Schneider Electric","SEPAI","Устаревшее оборудование Энергетика","15PPO","Оборуд. для распредел. электроэнергии ШЭ","PPO","Оборуд. для распредел. электроэнергии ШЭ","PPO","S",null,null,"N",null,null,1,"",null,null,"2024-01-12",{"v":1821.624,"d":"1,821.62"},{"v":1518.02,"d":"1,518.02"},{"v":0,"d":"0%"},"03176","https://api.systeme.ru/catalog/view/LVS03176"]
["LVS03175","ПЕРФОРИРОВАННАЯ ПЛАТА, 4 МОДУЛЯ, Ш = 250 ММ",{"v":1019.75,"d":"1,019.75"},"За штуку","Schneider Electric","SEPAI","Устаревшее оборудование Энергетика","15PPO","Оборуд. для распредел. электроэнергии ШЭ","PPO","Оборуд. для распредел. электроэнергии ШЭ","PPO","S",null,null,"N",null,null,1,"",null,null,"2024-01-12",{"v":1223.7,"d":"1,223.70"},{"v":1019.75,"d":"1,019.75"},{"v":0,"d":"0%"},"03175","https://api.systeme.ru/catalog/view/LVS03175"]
["LVS03172","ФИГУР.ПЕРФОРИРОВАННАЯ ПЛАТА, 6 МОДУЛЕЙ, ДЛЯ ШКАФА",{"v":1659.11,"d":"1,659.11"},"За штуку","Schneider Electric","SEPAI","Устаревшее оборудование Энергетика","15PPO","Оборуд. для распредел. электроэнергии ШЭ","PPO","Оборуд. для распредел. электроэнергии ШЭ","PPO","S",null,null,"N",null,null,1,"",null,null,"2024-01-12",{"v":1990.9319999999998,"d":"1,990.93"},{"v":1659.11,"d":"1,659.11"},{"v":0,"d":"0%"},"","https://api.systeme.ru/catalog/view/LVS03172"]
["LVS03171","ФИГУР.ПЕРФОРИРОВАННАЯ ПЛАТА, 4 МОДУЛЯ, ДЛЯ ШКАФА",{"v":1050.11,"d":"1,050.11"},"За штуку","Schneider Electric","SEPAI","Устаревшее оборудование Энергетика","15PPO","Оборуд. для распредел. электроэнергии ШЭ","PPO","Оборуд. для распредел. электроэнергии ШЭ","PPO","S",null,null,"N",null,null,1,"",null,null,"2024-01-12",{"v":1260.1319999999998,"d":"1,260.13"},{"v":1050.11,"d":"1,050.11"},{"v":0,"d":"0%"},"","https://api.systeme.ru/catalog/view/LVS03171"]
["LVS03170","ПЕРФОРИРОВАННАЯ ПЛАТА, 4 МОДУЛЯ, ДЛЯ ШКАФА",964.39,"За штуку","Schneider Electric","SEPAI","Устаревшее оборудование Энергетика","15PPO","Оборуд. для распредел. электроэнергии ШЭ","PPO","Оборуд. для распредел. электроэнергии ШЭ","PPO","S",null,null,"N",null,null,1,"",null,null,"2024-01-12",{"v":1157.268,"d":"1,157.27"},964.39,{"v":0,"d":"0%"},"03170","https://api.systeme.ru/catalog/view/LVS03170"]
["LVS03166","20 КРЕПЁЖНЫХ ГАЕК M6 ДЛЯ МОНТАЖНОЙ РЕЙКИ",834.02,"За упаковку","Schneider Electric","SEPAI","Устаревшее оборудование Энергетика","15PPO","Оборуд. для распредел. электроэнергии ШЭ","PPO","Оборуд. для распредел. электроэнергии ШЭ","PPO","S",null,null,"S",null,null,1,"",null,null,"2024-01-12",{"v":1000.824,"d":"1,000.82"},834.02,{"v":0,"d":"0%"},"03166","https://api.systeme.ru/catalog/view/LVS03166"]
["LVS03164","20 КРЕПЁЖНЫХ ГАЕК M4 ДЛЯ МОНТАЖНОЙ РЕЙКИ",850.09,"За упаковку","Schneider Electric","SEPAI","Устаревшее оборудование Энергетика","15PPO","Оборуд. для распредел. электроэнергии ШЭ","PPO","Оборуд. для распредел. электроэнергии ШЭ","PPO","S",null,null,"N",null,null,1,"",null,null,"2024-01-12",{"v":1020.108,"d":"1,020.11"},850.09,{"v":0,"d":"0%"},"03164","https://api.systeme.ru/catalog/view/LVS03164"]
["LVS03158","ПЕРЕДНЯЯ ПАНЕЛЬ ДЛЯ 2-Х 3Ф СЧЕТЧИКОВ",{"v":6339.97,"d":"6,339.97"},"За штуку","Schneider Electric","SEPAI","Устаревшее оборудование Энергетика","15PPO","Оборуд. для распредел. электроэнергии ШЭ","PPO","Оборуд. для распредел. электроэнергии ШЭ","PPO","N",null,null,"N",null,null,1,"",null,null,"2024-01-12",{"v":7607.964,"d":"7,607.96"},{"v":6339.97,"d":"6,339.97"},{"v":0,"d":"0%"},"","https://api.systeme.ru/catalog/view/LVS03158"]
["LVS03156","МОНТАЖНАЯ ПЛАТА ДЛЯ УСТ. СЧЕТЧИКА В КАБ.КАНАЛЕ",{"v":2071.65,"d":"2,071.65"},"За штуку","Schneider Electric","SEPAI","Устаревшее оборудование Энергетика","15PPO","Оборуд. для распредел. электроэнергии ШЭ","PPO","Оборуд. для распредел. электроэнергии ШЭ","PPO","S",null,null,"N",null,null,1,"",null,null,"2024-01-12",{"v":2485.98,"d":"2,485.98"},{"v":2071.65,"d":"2,071.65"},{"v":0,"d":"0%"},"","https://api.systeme.ru/catalog/view/LVS03156"]
["LVS03154","ИЗОЛИРУЮЩАЯ ПАНЕЛЬ ДЛЯ 3Ф СЧЕТЧИКОВ",{"v":3518.24,"d":"3,518.24"},"За штуку","Schneider Electric","SEPAI","Устаревшее оборудование Энергетика","15PPO","Оборуд. для распредел. электроэнергии ШЭ","PPO","Оборуд. для распредел. электроэнергии ШЭ","PPO","S",null,null,"N",null,null,1,"",null,null,"2024-01-12",{"v":4221.888,"d":"4,221.89"},{"v":3518.24,"d":"3,518.24"},{"v":0,"d":"0%"},"03154","https://api.systeme.ru/catalog/view/LVS03154"]
["LVS03152","МОНТАЖНАЯ ПЛАТА ДЛЯ ДВУХ 3Ф СЧЕТЧИКОВ",{"v":2482.41,"d":"2,482.41"},"За штуку","Schneider Electric","SEPAI","Устаревшее оборудование Энергетика","15PPO","Оборуд. для распредел. электроэнергии ШЭ","PPO","Оборуд. для распредел. электроэнергии ШЭ","PPO","S",null,null,"N",null,null,1,"",null,null,"2024-01-12",{"v":2978.892,"d":"2,978.89"},{"v":2482.41,"d":"2,482.41"},{"v":0,"d":"0%"},"","https://api.systeme.ru/catalog/view/LVS03152"]
["LVS03125","МОНТАЖНАЯ ПЛАТА ДЛЯ ВЕРТИКАЛЬНЫХ ISFT 250 W250",{"v":2250.24,"d":"2,250.24"},"За штуку","Schneider Electric","SEPAI","Устаревшее оборудование Энергетика","15PPO","Оборуд. для распредел. электроэнергии ШЭ","PPO","Оборуд. для распредел. электроэнергии ШЭ","PPO","S",null,null,"N",null,null,1,"",null,null,"2024-01-12",{"v":2700.2879999999996,"d":"2,700.29"},{"v":2250.24,"d":"2,250.24"},{"v":0,"d":"0%"},"","https://api.systeme.ru/catalog/view/LVS03125"]
["LVS03124","МОНТАЖНАЯ ПЛАТА ДЛЯ ГОРИЗОНТАЛЬНЫХ ISFT 250",{"v":2790,"d":"2,790.00"},"За штуку","Schneider Electric","SEPAI","Устаревшее оборудование Энергетика","15PPO","Оборуд. для распредел. электроэнергии ШЭ","PPO","Оборуд. для распредел. электроэнергии ШЭ","PPO","S",null,null,"N",null,null,1,"",null,null,"2024-01-12",{"v":3348,"d":"3,348.00"},{"v":2790,"d":"2,790.00"},{"v":0,"d":"0%"},"","https://api.systeme.ru/catalog/view/LVS03124"]
["LVS03123","МОНТАЖНАЯ ПЛАТА ДЛЯ ВЕРТИКАЛЬНЫХ ISFT 160 A W250",{"v":1493.02,"d":"1,493.02"},"За штуку","Schneider Electric","SEPAI","Устаревшее оборудование Энергетика","15PPO","Оборуд. для распредел. электроэнергии ШЭ","PPO","Оборуд. для распредел. электроэнергии ШЭ","PPO","S",null,null,"N",null,null,1,"",null,null,"2024-01-12",{"v":1791.624,"d":"1,791.62"},{"v":1493.02,"d":"1,493.02"},{"v":0,"d":"0%"},"","https://api.systeme.ru/catalog/view/LVS03123"]
["LVS03121","МОНТАЖНАЯ ПЛАТА ДЛЯ ВЕРТИКАЛЬНЫХ ISFT160",{"v":2821.73,"d":"2,821.73"},"За штуку","Schneider Electric","SEPAI","Устаревшее оборудование Энергетика","15PPO","Оборуд. для распредел. электроэнергии ШЭ","PPO","Оборуд. для распредел. электроэнергии ШЭ","PPO","S",null,null,"N",null,null,1,"",null,null,"2024-01-12",{"v":3386.076,"d":"3,386.08"},{"v":2821.73,"d":"2,821.73"},{"v":0,"d":"0%"},"","https://api.systeme.ru/catalog/view/LVS03121"]
["LVS03120","МОНТАЖНАЯ ПЛАТА ДЛЯ ВЕРТИКАЛЬНЫХ ISFT100",{"v":3170,"d":"3,170.00"},"За штуку","Schneider Electric","SEPAI","Устаревшее оборудование Энергетика","15PPO","Оборуд. для распредел. электроэнергии ШЭ","PPO","Оборуд. для распредел. электроэнергии ШЭ","PPO","S",null,null,"N",null,null,1,"",null,null,"2024-01-12",{"v":3804,"d":"3,804.00"},{"v":3170,"d":"3,170.00"},{"v":0,"d":"0%"},"","https://api.systeme.ru/catalog/view/LVS03120"]
["LVS03081","МОНТАЖНАЯ ПЛАТА ВЕРТ.СТ.АППNS630 С П.РУК,Ш=250ММ",{"v":2018.08,"d":"2,018.08"},"За штуку","Schneider Electric","SEPAI","Устаревшее оборудование Энергетика","15PPO","Оборуд. для распредел. электроэнергии ШЭ","PPO","Оборуд. для распредел. электроэнергии ШЭ","PPO","S",null,null,"N",null,null,1,"",null,null,"2024-01-12",{"v":2421.696,"d":"2,421.70"},{"v":2018.08,"d":"2,018.08"},{"v":0,"d":"0%"},"","https://api.systeme.ru/catalog/view/LVS03081"]
["LVS03080","МОНТАЖНАЯ ПЛАТА ВЕР.СТ.АПП NS630 С Р.УПР,Ш=250ММ",{"v":1466.23,"d":"1,466.23"},"За штуку","Schneider Electric","SEPAI","Устаревшее оборудование Энергетика","15PPO","Оборуд. для распредел. электроэнергии ШЭ","PPO","Оборуд. для распредел. электроэнергии ШЭ","PPO","S",null,null,"N",null,null,1,"",null,null,"2024-01-12",{"v":1759.4759999999999,"d":"1,759.48"},{"v":1466.23,"d":"1,466.23"},{"v":0,"d":"0%"},"","https://api.systeme.ru/catalog/view/LVS03080"]
["LVS03074","МОНТАЖНАЯ ПЛАТА ВЕР.СТ.АПП NS630 С ПОВ.РУК",{"v":3105,"d":"3,105.00"},"За штуку","Schneider Electric","SEPAI","Устаревшее оборудование Энергетика","15PPO","Оборуд. для распредел. электроэнергии ШЭ","PPO","Оборуд. для распредел. электроэнергии ШЭ","PPO","S",null,null,"N",null,null,1,"",null,null,"2024-01-12",{"v":3726,"d":"3,726.00"},{"v":3105,"d":"3,105.00"},{"v":0,"d":"0%"},"","https://api.systeme.ru/catalog/view/LVS03074"]
["LVS03073","МОНТАЖНАЯ ПЛАТА ВЕРТ.СТ.АПП NS630 С РЫЧ.УПР",{"v":2214.53,"d":"2,214.53"},"За штуку","Schneider Electric","SEPAI","Устаревшее оборудование Энергетика","15PPO","Оборуд. для распредел. электроэнергии ШЭ","PPO","Оборуд. для распредел. электроэнергии ШЭ","PPO","N",null,null,"N",null,null,1,"",null,null,"2024-01-12",{"v":2657.436,"d":"2,657.44"},{"v":2214.53,"d":"2,214.53"},{"v":0,"d":"0%"},"","https://api.systeme.ru/catalog/view/LVS03073"]
["LVS03070","МОНТАЖНАЯ ПЛАТА ГОР.СТ.АПП NS630 С РЫЧ.УПР",{"v":1710.9,"d":"1,710.90"},"За штуку","Schneider Electric","SEPAI","Устаревшее оборудование Энергетика","15PPO","Оборуд. для распредел. электроэнергии ШЭ","PPO","Оборуд. для распредел. электроэнергии ШЭ","PPO","S",null,null,"N",null,null,1,"",null,null,"2024-01-12",{"v":2053.08,"d":"2,053.08"},{"v":1710.9,"d":"1,710.90"},{"v":0,"d":"0%"},"","https://api.systeme.ru/catalog/view/LVS03070"]
["LVS03051","МОНТАЖНАЯ ПЛАТА ВЕРТ.СТ.АППNS250 С П.РУК,Ш=250ММ",{"v":1219.77,"d":"1,219.77"},"За штуку","Schneider Electric","SEPAI","Устаревшее оборудование Энергетика","15PPO","Оборуд. для распредел. электроэнергии ШЭ","PPO","Оборуд. для распредел. электроэнергии ШЭ","PPO","S",null,null,"N",null,null,1,"",null,null,"2024-01-12",{"v":1463.724,"d":"1,463.72"},{"v":1219.77,"d":"1,219.77"},{"v":0,"d":"0%"},"","https://api.systeme.ru/catalog/view/LVS03051"]
["LVS03050","МОНТАЖНАЯ ПЛАТА ВЕРТ.СТ.АПП NS250 С Р.УП,Ш=250ММ",{"v":1103.69,"d":"1,103.69"},"За штуку","Schneider Electric","SEPAI","Устаревшее оборудование Энергетика","15PPO","Оборуд. для распредел. электроэнергии ШЭ","PPO","Оборуд. для распредел. электроэнергии ШЭ","PPO","S",null,null,"N",null,null,1,"",null,null,"2024-01-12",{"v":1324.428,"d":"1,324.43"},{"v":1103.69,"d":"1,103.69"},{"v":0,"d":"0%"},"","https://api.systeme.ru/catalog/view/LVS03050"]
["LVS03043","МОНТАЖНАЯ ПЛАТА УСТР-В ВВОДА РЕЗ.NS250 С ПОВ.РУК",{"v":1857.34,"d":"1,857.34"},"За штуку","Schneider Electric","SEPAI","Устаревшее оборудование Энергетика","15PPO","Оборуд. для распредел. электроэнергии ШЭ","PPO","Оборуд. для распредел. электроэнергии ШЭ","PPO","S",null,null,"N",null,null,1,"",null,null,"2024-01-12",{"v":2228.808,"d":"2,228.81"},{"v":1857.34,"d":"1,857.34"},{"v":0,"d":"0%"},"","https://api.systeme.ru/catalog/view/LVS03043"]
["LVS03041","МОНТАЖНАЯ ПЛАТА ВЕРТ.СТ.АПП-В NS250 С ПОВ.РУК",{"v":1441.23,"d":"1,441.23"},"За штуку","Schneider Electric","SEPAI","Устаревшее оборудование Энергетика","15PPO","Оборуд. для распредел. электроэнергии ШЭ","PPO","Оборуд. для распредел. электроэнергии ШЭ","PPO","S",null,null,"N",null,null,1,"",null,null,"2024-01-12",{"v":1729.4759999999999,"d":"1,729.48"},{"v":1441.23,"d":"1,441.23"},{"v":0,"d":"0%"},"","https://api.systeme.ru/catalog/view/LVS03041"]
["LVS03040","МОНТАЖНАЯ ПЛАТА ВЕРТ.СТ.АПП-В NS250 С РЫЧ.УПР",{"v":1414.44,"d":"1,414.44"},"За штуку","Schneider Electric","SEPAI","Устаревшее оборудование Энергетика","15PPO","Оборуд. для распредел. электроэнергии ШЭ","PPO","Оборуд. для распредел. электроэнергии ШЭ","PPO","S",null,null,"N",null,null,1,"",null,null,"2024-01-12",{"v":1697.328,"d":"1,697.33"},{"v":1414.44,"d":"1,414.44"},{"v":0,"d":"0%"},"","https://api.systeme.ru/catalog/view/LVS03040"]
["LVS03033","МОНТАЖНАЯ ПЛАТА ГОР.СТАЦ.АПП-В NS250VIGI С Р.УПР",{"v":1250.14,"d":"1,250.14"},"За штуку","Schneider Electric","SEPAI","Устаревшее оборудование Энергетика","15PPO","Оборуд. для распредел. электроэнергии ШЭ","PPO","Оборуд. для распредел. электроэнергии ШЭ","PPO","S",null,null,"N",null,null,1,"",null,null,"2024-01-12",{"v":1500.1680000000001,"d":"1,500.17"},{"v":1250.14,"d":"1,250.14"},{"v":0,"d":"0%"},"","https://api.systeme.ru/catalog/view/LVS03033"]
["LVS03032","МОНТАЖНАЯ ПЛАТА ГОР.СТ/ВТЫЧ.АПП-В NS250 С М-РЕД",{"v":1762.69,"d":"1,762.69"},"За штуку","Schneider Electric","SEPAI","Устаревшее оборудование Энергетика","15PPO","Оборуд. для распредел. электроэнергии ШЭ","PPO","Оборуд. для распредел. электроэнергии ШЭ","PPO","S",null,null,"N",null,null,1,"",null,null,"2024-01-12",{"v":2115.228,"d":"2,115.23"},{"v":1762.69,"d":"1,762.69"},{"v":0,"d":"0%"},"","https://api.systeme.ru/catalog/view/LVS03032"]
["LVS03031","МОНТАЖНАЯ ПЛАТА ГОР.СТАЦ.АПП-В NS250 С ПОВ.РУК",{"v":1646.61,"d":"1,646.61"},"За штуку","Schneider Electric","SEPAI","Устаревшее оборудование Энергетика","15PPO","Оборуд. для распредел. электроэнергии ШЭ","PPO","Оборуд. для распредел. электроэнергии ШЭ","PPO","S",null,null,"N",null,null,1,"",null,null,"2024-01-12",{"v":1975.9319999999998,"d":"1,975.93"},{"v":1646.61,"d":"1,646.61"},{"v":0,"d":"0%"},"","https://api.systeme.ru/catalog/view/LVS03031"]
["LVS03030","МОНТАЖНАЯ ПЛАТА ГОР.СТАЦ.АПП-В NS250 С РЫЧ.УПР",812.59,"За штуку","Schneider Electric","SEPAI","Устаревшее оборудование Энергетика","15PPO","Оборуд. для распредел. электроэнергии ШЭ","PPO","Оборуд. для распредел. электроэнергии ШЭ","PPO","S",null,null,"N",null,null,1,"",null,null,"2024-01-12",{"v":975.108,"d":"975.11"},812.59,{"v":0,"d":"0%"},"","https://api.systeme.ru/catalog/view/LVS03030"]
["LVS03021","МОНТАЖНАЯ ПЛАТА ДЛЯ ГОРИЗОНТАЛЬНОЙ УСТАНОВКИ NSXm/Vigi ПОВ. РУК. Ш600",{"v":3393.22,"d":"3,393.22"},"За штуку","Schneider Electric","SEPAI","Устаревшее оборудование Энергетика","15PPO","Оборуд. для распредел. электроэнергии ШЭ","PPO","Оборуд. для распредел. электроэнергии ШЭ","PPO","S",null,null,"N",null,null,1,"",null,null,"2024-01-12",{"v":4071.8639999999996,"d":"4,071.86"},{"v":3393.22,"d":"3,393.22"},{"v":0,"d":"0%"},"","https://api.systeme.ru/catalog/view/LVS03021"]
["LVS03020","МОНТАЖНАЯ ПЛАТА ДЛЯ ГОР. УСТАНОВКИ NSXm/Vigi Ш600 серия PST",{"v":2000.22,"d":"2,000.22"},"За штуку","Schneider Electric","SEPAI","Устаревшее оборудование Энергетика","15PPO","Оборуд. для распредел. электроэнергии ШЭ","PPO","Оборуд. для распредел. электроэнергии ШЭ","PPO","S",null,null,"N",null,null,1,"",null,null,"2024-01-12",{"v":2400.264,"d":"2,400.26"},{"v":2000.22,"d":"2,000.22"},{"v":0,"d":"0%"},"","https://api.systeme.ru/catalog/view/LVS03020"]
["LVS03018","МОНТАЖНАЯ РЕЙКА И ДВА УГОЛКА",744.72,"За штуку","Schneider Electric","SEPAI","Устаревшее оборудование Энергетика","15PPO","Оборуд. для распредел. электроэнергии ШЭ","PPO","Оборуд. для распредел. электроэнергии ШЭ","PPO","S",null,null,"N",null,null,1,"",null,null,"2024-01-12",{"v":893.664,"d":"893.66"},744.72,{"v":0,"d":"0%"},"03018","https://api.systeme.ru/catalog/view/LVS03018"]
["LVS03011","РЕГУЛИРУЕМАЯ МОНТАЖНАЯ РЕЙКА ДЛИНОЙ 250 ММ",926.89,"За штуку","Schneider Electric","SEPAI","Устаревшее оборудование Энергетика","15PPO","Оборуд. для распредел. электроэнергии ШЭ","PPO","Оборуд. для распредел. электроэнергии ШЭ","PPO","S",null,null,"N",null,null,1,"",null,null,"2024-01-12",{"v":1112.268,"d":"1,112.27"},926.89,{"v":0,"d":"0%"},"","https://api.systeme.ru/catalog/view/LVS03011"]
["LVS03010","МОНТАЖНАЯ РЕЙКА ДЛИНОЙ 250 ММ",537.56,"За штуку","Schneider Electric","SEPAI","Устаревшее оборудование Энергетика","15PPO","Оборуд. для распредел. электроэнергии ШЭ","PPO","Оборуд. для распредел. электроэнергии ШЭ","PPO","S",null,null,"N",null,null,10,"",null,null,"2024-01-12",{"v":645.0719999999999,"d":"645.07"},537.56,{"v":0,"d":"0%"},"03010","https://api.systeme.ru/catalog/view/LVS03010"]
["LVS03005","ДЕРЖАТЕЛИ МОНТАЖНОЙ РЕЙКИ,ПОД УГЛОМ 45°(G)",382.18,"За штуку","Schneider Electric","SEPAI","Устаревшее оборудование Энергетика","15PPO","Оборуд. для распредел. электроэнергии ШЭ","PPO","Оборуд. для распредел. электроэнергии ШЭ","PPO","S",null,null,"N",null,null,1,"",null,null,"2024-01-12",{"v":458.616,"d":"458.62"},382.18,{"v":0,"d":"0%"},"","https://api.systeme.ru/catalog/view/LVS03005"]
["LVS03002","РЕГУЛИРУЕМАЯ МОНТАЖНАЯ РЕЙКА(G)",751.87,"За штуку","Schneider Electric","SEPAI","Устаревшее оборудование Энергетика","15PPO","Оборуд. для распредел. электроэнергии ШЭ","PPO","Оборуд. для распредел. электроэнергии ШЭ","PPO","S",null,null,"N",null,null,1,"",null,null,"2024-01-12",{"v":902.244,"d":"902.24"},751.87,{"v":0,"d":"0%"},"","https://api.systeme.ru/catalog/view/LVS03002"]
["LVS01264","ПАНЕЛЬ СО СМЕЩЕННЫМ ВЫРЕЗОМ, 4М, PRISMASET G",857.24,"За штуку","Schneider Electric","SEPAI","Устаревшее оборудование Энергетика","15PPO","Оборуд. для распредел. электроэнергии ШЭ","PPO","Оборуд. для распредел. электроэнергии ШЭ","PPO","S",null,null,"N",null,null,1,"",null,null,"2024-01-12",{"v":1028.6879999999999,"d":"1,028.69"},857.24,{"v":0,"d":"0%"},"","https://api.systeme.ru/catalog/view/LVS01264"]
["LVS03801","НЕПРОЗРАЧНАЯ ПЕРЕДНЯЯ ПАНЕЛЬ, 1 МОДУЛЬ",400.04,"За штуку","Schneider Electric","SEPAI","Устаревшее оборудование Энергетика","15PPO","Оборуд. для распредел. электроэнергии ШЭ","PPO","Оборуд. для распредел. электроэнергии ШЭ","PPO","N",null,null,"N",null,null,1,"",null,null,"2024-01-12",{"v":480.048,"d":"480.05"},400.04,{"v":0,"d":"0%"},"","https://api.systeme.ru/catalog/view/LVS03801"]
["LVS03741","ЗАГЛУШКА ДЛЯ ISFL250/630",910.81,"За штуку","Schneider Electric","SEPAI","Устаревшее оборудование Энергетика","15PPO","Оборуд. для распредел. электроэнергии ШЭ","PPO","Оборуд. для распредел. электроэнергии ШЭ","PPO","S",null,null,"N",null,null,1,"",null,null,"2024-01-12",{"v":1092.972,"d":"1,092.97"},910.81,{"v":0,"d":"0%"},"","https://api.systeme.ru/catalog/view/LVS03741"]
["LVS03740","ПАНЕЛЬ ЗАГЛУШКА ДЛЯ ISFL160",{"v":1235.85,"d":"1,235.85"},"За штуку","Schneider Electric","SEPAI","Устаревшее оборудование Энергетика","15PPO","Оборуд. для распредел. электроэнергии ШЭ","PPO","Оборуд. для распредел. электроэнергии ШЭ","PPO","S",null,null,"N",null,null,1,"",null,null,"2024-01-12",{"v":1483.0199999999998,"d":"1,483.02"},{"v":1235.85,"d":"1,235.85"},{"v":0,"d":"0%"},"","https://api.systeme.ru/catalog/view/LVS03740"]
["LVS03736","ПЕРЕДНЯЯ ПАНЕЛЬ ДЛЯ ISFL 160",{"v":2815,"d":"2,815.00"},"За штуку","Schneider Electric","SEPAI","Устаревшее оборудование Энергетика","15PPO","Оборуд. для распредел. электроэнергии ШЭ","PPO","Оборуд. для распредел. электроэнергии ШЭ","PPO","S",null,null,"N",null,null,1,"",null,null,"2024-01-12",{"v":3378,"d":"3,378.00"},{"v":2815,"d":"2,815.00"},{"v":0,"d":"0%"},"","https://api.systeme.ru/catalog/view/LVS03736"]
["LVS03735","ПЕРЕДНЯЯ ПАНЕЛЬ ДЛЯ ISFL 185 ММ, W650",{"v":13465.74,"d":"13,465.74"},"За штуку","Schneider Electric","SEPAI","Устаревшее оборудование Энергетика","15PPO","Оборуд. для распредел. электроэнергии ШЭ","PPO","Оборуд. для распредел. электроэнергии ШЭ","PPO","N",null,null,"N",null,null,1,"",null,null,"2024-01-12",{"v":16158.887999999999,"d":"16,158.89"},{"v":13465.74,"d":"13,465.74"},{"v":0,"d":"0%"},"","https://api.systeme.ru/catalog/view/LVS03735"]
["LVS03723","ПОВОРОТНАЯ ПЕРЕДНЯЯ ПАНЕЛЬ С ВЫРЕЗОМ 13M Ш=400",{"v":5518.45,"d":"5,518.45"},"За штуку","Schneider Electric","SEPAI","Устаревшее оборудование Энергетика","15PPO","Оборуд. для распредел. электроэнергии ШЭ","PPO","Оборуд. для распредел. электроэнергии ШЭ","PPO","N",null,null,"N",null,null,1,"",null,null,"2024-01-12",{"v":6622.139999999999,"d":"6,622.14"},{"v":5518.45,"d":"5,518.45"},{"v":0,"d":"0%"},"","https://api.systeme.ru/catalog/view/LVS03723"]
["LVS03722","ПОВОРОТНАЯ ПЕРЕДНЯЯ ПАНЕЛЬ 13M Ш=400",{"v":3446.8,"d":"3,446.80"},"За штуку","Schneider Electric","SEPAI","Устаревшее оборудование Энергетика","15PPO","Оборуд. для распредел. электроэнергии ШЭ","PPO","Оборуд. для распредел. электроэнергии ШЭ","PPO","S",null,null,"N",null,null,1,"",null,null,"2024-01-12",{"v":4136.16,"d":"4,136.16"},{"v":3446.8,"d":"3,446.80"},{"v":0,"d":"0%"},"","https://api.systeme.ru/catalog/view/LVS03722"]
["LVS03715","ПЕРЕДНЯЯ ПАНЕЛЬ INS2500, 3 ИЛИ 4 ПОЛЮСА",{"v":4554.06,"d":"4,554.06"},"За штуку","Schneider Electric","SEPAI","Устаревшее оборудование Энергетика","15PPO","Оборуд. для распредел. электроэнергии ШЭ","PPO","Оборуд. для распредел. электроэнергии ШЭ","PPO","N",null,null,"N",null,null,1,"",null,null,"2024-01-12",{"v":5464.872,"d":"5,464.87"},{"v":4554.06,"d":"4,554.06"},{"v":0,"d":"0%"},"","https://api.systeme.ru/catalog/view/LVS03715"]
["LVS03714","ПЕРЕДНЯЯ ПАНЕЛЬ ДЛЯ АППАРАТОВ INS1600, 4П",{"v":2160.95,"d":"2,160.95"},"За штуку","Schneider Electric","SEPAI","Устаревшее оборудование Энергетика","15PPO","Оборуд. для распредел. электроэнергии ШЭ","PPO","Оборуд. для распредел. электроэнергии ШЭ","PPO","S",null,null,"N",null,null,1,"",null,null,"2024-01-12",{"v":2593.14,"d":"2,593.14"},{"v":2160.95,"d":"2,160.95"},{"v":0,"d":"0%"},"","https://api.systeme.ru/catalog/view/LVS03714"]
["LVS03713","ПЕРЕДНЯЯ ПАНЕЛЬ ДЛЯ АППАРАТОВ INS1600, 3П",{"v":1857.34,"d":"1,857.34"},"За штуку","Schneider Electric","SEPAI","Устаревшее оборудование Энергетика","15PPO","Оборуд. для распредел. электроэнергии ШЭ","PPO","Оборуд. для распредел. электроэнергии ШЭ","PPO","S",null,null,"N",null,null,1,"",null,null,"2024-01-12",{"v":2228.808,"d":"2,228.81"},{"v":1857.34,"d":"1,857.34"},{"v":0,"d":"0%"},"","https://api.systeme.ru/catalog/view/LVS03713"]
["LVS03711","ПЕРЕДНЯЯ ПАНЕЛЬ ДЛЯ СТАЦИОН. АППАРАТОВ NW",{"v":2232.38,"d":"2,232.38"},"За штуку","Schneider Electric","SEPAI","Устаревшее оборудование Энергетика","15PPO","Оборуд. для распредел. электроэнергии ШЭ","PPO","Оборуд. для распредел. электроэнергии ШЭ","PPO","N",null,null,"N",null,null,1,"",null,null,"2024-01-12",{"v":2678.856,"d":"2,678.86"},{"v":2232.38,"d":"2,232.38"},{"v":0,"d":"0%"},"","https://api.systeme.ru/catalog/view/LVS03711"]
["LVS03710","ПЕРЕДНЯЯ ПАНЕЛЬ ДЛЯ ВЫДВИЖНЫХ АППАРАТОВ NW",{"v":3643.25,"d":"3,643.25"},"За штуку","Schneider Electric","SEPAI","Устаревшее оборудование Энергетика","15PPO","Оборуд. для распредел. электроэнергии ШЭ","PPO","Оборуд. для распредел. электроэнергии ШЭ","PPO","S",null,null,"N",null,null,1,"",null,null,"2024-01-12",{"v":4371.9,"d":"4,371.90"},{"v":3643.25,"d":"3,643.25"},{"v":0,"d":"0%"},"","https://api.systeme.ru/catalog/view/LVS03710"]
["LVS03701","ПЕРЕДНЯЯ ПАНЕЛЬ ДЛЯ NS630b/1600 С М.ПРИВОДОМ",{"v":3589.67,"d":"3,589.67"},"За штуку","Schneider Electric","SEPAI","Устаревшее оборудование Энергетика","15PPO","Оборуд. для распредел. электроэнергии ШЭ","PPO","Оборуд. для распредел. электроэнергии ШЭ","PPO","S",null,null,"N",null,null,1,"",null,null,"2024-01-12",{"v":4307.604,"d":"4,307.60"},{"v":3589.67,"d":"3,589.67"},{"v":0,"d":"0%"},"","https://api.systeme.ru/catalog/view/LVS03701"]
["LVS03699","ПЕРЕДНЯЯ ПАНЕЛЬ С ВЫР.ВЫК NS1600-NT 3P Ш=400",{"v":5107.7,"d":"5,107.70"},"За штуку","Schneider Electric","SEPAI","Устаревшее оборудование Энергетика","15PPO","Оборуд. для распредел. электроэнергии ШЭ","PPO","Оборуд. для распредел. электроэнергии ШЭ","PPO","S",null,null,"N",null,null,1,"",null,null,"2024-01-12",{"v":6129.24,"d":"6,129.24"},{"v":5107.7,"d":"5,107.70"},{"v":0,"d":"0%"},"","https://api.systeme.ru/catalog/view/LVS03699"]
["LVS03698","ПЕРЕДНЯЯ ПАНЕЛЬ СТ. NT 3P Ш400",{"v":4286.18,"d":"4,286.18"},"За штуку","Schneider Electric","SEPAI","Устаревшее оборудование Энергетика","15PPO","Оборуд. для распредел. электроэнергии ШЭ","PPO","Оборуд. для распредел. электроэнергии ШЭ","PPO","S",null,null,"N",null,null,1,"",null,null,"2024-01-12",{"v":5143.416,"d":"5,143.42"},{"v":4286.18,"d":"4,286.18"},{"v":0,"d":"0%"},"","https://api.systeme.ru/catalog/view/LVS03698"]
["LVS03697","ПЕРЕДНЯЯ ПАНЕЛЬ СТ.NS1600 3-4P Ш400",{"v":5550,"d":"5,550.00"},"За штуку","Schneider Electric","SEPAI","Устаревшее оборудование Энергетика","15PPO","Оборуд. для распредел. электроэнергии ШЭ","PPO","Оборуд. для распредел. электроэнергии ШЭ","PPO","S",null,null,"N",null,null,1,"",null,null,"2024-01-12",{"v":6660,"d":"6,660.00"},{"v":5550,"d":"5,550.00"},{"v":0,"d":"0%"},"","https://api.systeme.ru/catalog/view/LVS03697"]
["LVS03692","ПЕРЕДНЯЯ ПАНЕЛЬ ВЕРТ.СТ.NT",{"v":2160.95,"d":"2,160.95"},"За штуку","Schneider Electric","SEPAI","Устаревшее оборудование Энергетика","15PPO","Оборуд. для распредел. электроэнергии ШЭ","PPO","Оборуд. для распредел. электроэнергии ШЭ","PPO","S",null,null,"N",null,null,1,"",null,null,"2024-01-12",{"v":2593.14,"d":"2,593.14"},{"v":2160.95,"d":"2,160.95"},{"v":0,"d":"0%"},"","https://api.systeme.ru/catalog/view/LVS03692"]
["LVS03690","ПЕРЕДНЯЯ ПАНЕЛЬ ВЕРТ.СТ.NS1600",{"v":2250.24,"d":"2,250.24"},"За штуку","Schneider Electric","SEPAI","Устаревшее оборудование Энергетика","15PPO","Оборуд. для распредел. электроэнергии ШЭ","PPO","Оборуд. для распредел. электроэнергии ШЭ","PPO","S",null,null,"N",null,null,1,"",null,null,"2024-01-12",{"v":2700.2879999999996,"d":"2,700.29"},{"v":2250.24,"d":"2,250.24"},{"v":0,"d":"0%"},"","https://api.systeme.ru/catalog/view/LVS03690"]
["LVS03687","ПЕРЕДНЯЯ ПАНЕЛЬ ГОР.СТ.NS1600 С Р.УПР,П.РУК,4П",{"v":3196.77,"d":"3,196.77"},"За штуку","Schneider Electric","SEPAI","Устаревшее оборудование Энергетика","15PPO","Оборуд. для распредел. электроэнергии ШЭ","PPO","Оборуд. для распредел. электроэнергии ШЭ","PPO","S",null,null,"N",null,null,1,"",null,null,"2024-01-12",{"v":3836.124,"d":"3,836.12"},{"v":3196.77,"d":"3,196.77"},{"v":0,"d":"0%"},"","https://api.systeme.ru/catalog/view/LVS03687"]
["LVS03666","ПЕР.ПАНЕЛЬ ДЛЯ 2 ВЕРТИКАЛЬНЫХ NSX630 VIGI",{"v":3460,"d":"3,460.00"},"За штуку","Schneider Electric","SEPAI","Устаревшее оборудование Энергетика","15PPO","Оборуд. для распредел. электроэнергии ШЭ","PPO","Оборуд. для распредел. электроэнергии ШЭ","PPO","S",null,null,"N",null,null,1,"",null,null,"2024-01-12",{"v":4152,"d":"4,152.00"},{"v":3460,"d":"3,460.00"},{"v":0,"d":"0%"},"","https://api.systeme.ru/catalog/view/LVS03666"]
["LVS03663","ПЕРЕДНЯЯ ПАНЕЛЬ ДЛЯ 2 ВЕРТИКАЛЬНЫХ NS630",{"v":1180.48,"d":"1,180.48"},"За штуку","Schneider Electric","SEPAI","Устаревшее оборудование Энергетика","15PPO","Оборуд. для распредел. электроэнергии ШЭ","PPO","Оборуд. для распредел. электроэнергии ШЭ","PPO","S",null,null,"N",null,null,1,"",null,null,"2024-01-12",{"v":1416.576,"d":"1,416.58"},{"v":1180.48,"d":"1,180.48"},{"v":0,"d":"0%"},"","https://api.systeme.ru/catalog/view/LVS03663"]
["LVS03657","ПЕРЕДНЯЯ ПАНЕЛЬ ГОР.ВЫДВИЖНЫХ АПП-ТОВ NS630",{"v":1112.62,"d":"1,112.62"},"За штуку","Schneider Electric","SEPAI","Устаревшее оборудование Энергетика","15PPO","Оборуд. для распредел. электроэнергии ШЭ","PPO","Оборуд. для распредел. электроэнергии ШЭ","PPO","S",null,null,"N",null,null,1,"",null,null,"2024-01-12",{"v":1335.1439999999998,"d":"1,335.14"},{"v":1112.62,"d":"1,112.62"},{"v":0,"d":"0%"},"","https://api.systeme.ru/catalog/view/LVS03657"]
["LVS03652","ПЕРЕДНЯЯ ПАНЕЛЬ ГОР.СТ/ВТ.NS630 С Р.УПР,4 ПОЛ",{"v":1003.68,"d":"1,003.68"},"За штуку","Schneider Electric","SEPAI","Устаревшее оборудование Энергетика","15PPO","Оборуд. для распредел. электроэнергии ШЭ","PPO","Оборуд. для распредел. электроэнергии ШЭ","PPO","S",null,null,"N",null,null,1,"",null,null,"2024-01-12",{"v":1204.416,"d":"1,204.42"},{"v":1003.68,"d":"1,003.68"},{"v":0,"d":"0%"},"","https://api.systeme.ru/catalog/view/LVS03652"]
["LVS03643","ПЕРЕДНЯЯ ПАНЕЛЬ ДЛЯ ГОР. NSX630 3Р",817.95,"За штуку","Schneider Electric","SEPAI","Устаревшее оборудование Энергетика","15PPO","Оборуд. для распредел. электроэнергии ШЭ","PPO","Оборуд. для распредел. электроэнергии ШЭ","PPO","N",null,null,"N",null,null,1,"",null,null,"2024-01-12",981.54,817.95,{"v":0,"d":"0%"},"","https://api.systeme.ru/catalog/view/LVS03643"]
["LVS03618","ПЕРЕДНЯЯ ПАНЕЛЬ ГОРИЗОНТАЛЬНЫХ ВЫДВ NS250",957.25,"За штуку","Schneider Electric","SEPAI","Устаревшее оборудование Энергетика","15PPO","Оборуд. для распредел. электроэнергии ШЭ","PPO","Оборуд. для распредел. электроэнергии ШЭ","PPO","S",null,null,"N",null,null,1,"",null,null,"2024-01-12",{"v":1148.7,"d":"1,148.70"},957.25,{"v":0,"d":"0%"},"","https://api.systeme.ru/catalog/view/LVS03618"]
["LVS03617","ПЕРЕДНЯЯ ПАНЕЛЬ ГОРИЗОНТАЛЬНЫХ INS250",767.94,"За штуку","Schneider Electric","SEPAI","Устаревшее оборудование Энергетика","15PPO","Оборуд. для распредел. электроэнергии ШЭ","PPO","Оборуд. для распредел. электроэнергии ШЭ","PPO","S",null,null,"N",null,null,1,"",null,null,"2024-01-12",{"v":921.528,"d":"921.53"},767.94,{"v":0,"d":"0%"},"","https://api.systeme.ru/catalog/view/LVS03617"]
["LVS03612","ПЕРЕДНЯЯ ПАНЕЛЬ ГОРИЗОНТАЛЬНЫХ NS250 С РЫЧ.УПР,4 ПОЛ",787.59,"За штуку","Schneider Electric","SEPAI","Устаревшее оборудование Энергетика","15PPO","Оборуд. для распредел. электроэнергии ШЭ","PPO","Оборуд. для распредел. электроэнергии ШЭ","PPO","S",null,null,"N",null,null,1,"",null,null,"2024-01-12",{"v":945.108,"d":"945.11"},787.59,{"v":0,"d":"0%"},"","https://api.systeme.ru/catalog/view/LVS03612"]
["LVS03611","ПЕРЕДНЯЯ ПАНЕЛЬ ГОРИЗОНТАЛЬНЫХ NS250 С Р.УПР, 3 ПОЛЮСА",{"v":659,"d":"659.00"},"За штуку","Schneider Electric","SEPAI","Устаревшее оборудование Энергетика","15PPO","Оборуд. для распредел. электроэнергии ШЭ","PPO","Оборуд. для распредел. электроэнергии ШЭ","PPO","S",null,null,"N",null,null,1,"",null,null,"2024-01-12",{"v":790.8,"d":"790.80"},{"v":659,"d":"659.00"},{"v":0,"d":"0%"},"","https://api.systeme.ru/catalog/view/LVS03611"]
["LVS03604","ПЕРЕДНЯЯ ПАНЕЛЬ ДЛЯ ГОРИЗОНТАЛЬНЫХ NSX250 3Р",841.16,"За штуку","Schneider Electric","SEPAI","Устаревшее оборудование Энергетика","15PPO","Оборуд. для распредел. электроэнергии ШЭ","PPO","Оборуд. для распредел. электроэнергии ШЭ","PPO","S",null,null,"N",null,null,1,"",null,null,"2024-01-12",{"v":1009.3919999999999,"d":"1,009.39"},841.16,{"v":0,"d":"0%"},"","https://api.systeme.ru/catalog/view/LVS03604"]
["LVS03596","АДАПТЕР ДЛЯ СЕРИИ G, Ш = 250 ММ серия PST",{"v":1982.36,"d":"1,982.36"},"За штуку","Schneider Electric","SEPAI","Устаревшее оборудование Энергетика","15PPO","Оборуд. для распредел. электроэнергии ШЭ","PPO","Оборуд. для распредел. электроэнергии ШЭ","PPO","S",null,null,"N",null,null,1,"",null,null,"2024-01-12",{"v":2378.832,"d":"2,378.83"},{"v":1982.36,"d":"1,982.36"},{"v":0,"d":"0%"},"","https://api.systeme.ru/catalog/view/LVS03596"]
["LVS03595","АДАПТЕР ДЛЯ СЕРИИ G, Ш = 500 ММ серия PST",{"v":1693.04,"d":"1,693.04"},"За штуку","Schneider Electric","SEPAI","Устаревшее оборудование Энергетика","15PPO","Оборуд. для распредел. электроэнергии ШЭ","PPO","Оборуд. для распредел. электроэнергии ШЭ","PPO","N",null,null,"N",null,null,1,"",null,null,"2024-01-12",{"v":2031.648,"d":"2,031.65"},{"v":1693.04,"d":"1,693.04"},{"v":0,"d":"0%"},"","https://api.systeme.ru/catalog/view/LVS03595"]
["LVS08893","КРЫША PRISMASET G ДЛЯ ШКАФА Ш600 IP30",{"v":3268.21,"d":"3,268.21"},"За штуку","Schneider Electric","SEPAI","Устаревшее оборудование Энергетика","15PPO","Оборуд. для распредел. электроэнергии ШЭ","PPO","Оборуд. для распредел. электроэнергии ШЭ","PPO","S",null,null,"N",null,null,1,"",null,null,"2024-01-12",{"v":3921.852,"d":"3,921.85"},{"v":3268.21,"d":"3,268.21"},{"v":0,"d":"0%"},"","https://api.systeme.ru/catalog/view/LVS08893"]
["LVS08886","КРЫША PRISMASET G ДЛЯ ШКАФА Ш300 IP30",{"v":2500.27,"d":"2,500.27"},"За штуку","Schneider Electric","SEPAI","Устаревшее оборудование Энергетика","15PPO","Оборуд. для распредел. электроэнергии ШЭ","PPO","Оборуд. для распредел. электроэнергии ШЭ","PPO","S",null,null,"N",null,null,1,"",null,null,"2024-01-12",{"v":3000.324,"d":"3,000.32"},{"v":2500.27,"d":"2,500.27"},{"v":0,"d":"0%"},"","https://api.systeme.ru/catalog/view/LVS08886"]
["LVS08763","БОКОВЫЕ ЗАДНИЕ ПАНЕЛИ Г600 IP31/IP41",{"v":10750,"d":"10,750.00"},"За упаковку","Schneider Electric","SEPAI","Устаревшее оборудование Энергетика","15PPO","Оборуд. для распредел. электроэнергии ШЭ","PPO","Оборуд. для распредел. электроэнергии ШЭ","PPO","S",null,null,"N",null,null,1,"",null,null,"2024-01-12",{"v":12900,"d":"12,900.00"},{"v":10750,"d":"10,750.00"},{"v":0,"d":"0%"},"","https://api.systeme.ru/catalog/view/LVS08763"]
["LVS08753","БОКОВЫЕ ЗАДНИЕ ПАНЕЛИ Г400 IP31/IP41",{"v":6661.44,"d":"6,661.44"},"За упаковку","Schneider Electric","SEPAI","Устаревшее оборудование Энергетика","15PPO","Оборуд. для распредел. электроэнергии ШЭ","PPO","Оборуд. для распредел. электроэнергии ШЭ","PPO","S",null,null,"N",null,null,1,"",null,null,"2024-01-12",{"v":7993.727999999999,"d":"7,993.73"},{"v":6661.44,"d":"6,661.44"},{"v":0,"d":"0%"},"","https://api.systeme.ru/catalog/view/LVS08753"]
["LVS01112","ПРИНАДЛЕЖНОСТИ ВЕРХНЕЙ ПАНЕЛИ (4ЗАГЛУШКИ+6КРЕПЕЖЕЙ)",496.48,"За штуку","Schneider Electric","SEPAI","Устаревшее оборудование Энергетика","15PPO","Оборуд. для распредел. электроэнергии ШЭ","PPO","Оборуд. для распредел. электроэнергии ШЭ","PPO","S",null,null,"N",null,null,1,"",null,null,"2024-01-12",{"v":595.776,"d":"595.78"},496.48,{"v":0,"d":"0%"},"01112","https://api.systeme.ru/catalog/view/LVS01112"]
["LVS08322","НЕПРОЗР-Я ДВЕРЬ, IP55, 7 МОДУЛЕЙ",{"v":6607.86,"d":"6,607.86"},"За штуку","Schneider Electric","SEPAI","Устаревшее оборудование Энергетика","15PPO","Оборуд. для распредел. электроэнергии ШЭ","PPO","Оборуд. для распредел. электроэнергии ШЭ","PPO","S",null,null,"N",null,null,1,"",null,null,"2024-01-12",{"v":7929.431999999999,"d":"7,929.43"},{"v":6607.86,"d":"6,607.86"},{"v":0,"d":"0%"},"","https://api.systeme.ru/catalog/view/LVS08322"]
["LVS08319","НАПОЛЬНЫЙ ШКАФ РАСШИРЕНИЯ, IP55, 33 МОД",{"v":14894.47,"d":"14,894.47"},"За штуку","Schneider Electric","SEPAI","Устаревшее оборудование Энергетика","15PPO","Оборуд. для распредел. электроэнергии ШЭ","PPO","Оборуд. для распредел. электроэнергии ШЭ","PPO","S",null,null,"N",null,null,1,"",null,null,"2024-01-12",{"v":17873.363999999998,"d":"17,873.36"},{"v":14894.47,"d":"14,894.47"},{"v":0,"d":"0%"},"","https://api.systeme.ru/catalog/view/LVS08319"]
["LVS08302","НАВЕСНОЙ ШКАФ, IP55, 7 МОДУЛЕЙ",{"v":11001.19,"d":"11,001.19"},"За штуку","Schneider Electric","SEPAI","Устаревшее оборудование Энергетика","15PPO","Оборуд. для распредел. электроэнергии ШЭ","PPO","Оборуд. для распредел. электроэнергии ШЭ","PPO","N",null,null,"N",null,null,1,"",null,null,"2024-01-12",{"v":13201.428,"d":"13,201.43"},{"v":11001.19,"d":"11,001.19"},{"v":0,"d":"0%"},"","https://api.systeme.ru/catalog/view/LVS08302"]
["LVS08294","ПРОЗР.ДВЕРЬ КАБ.КАН.НАПОЛ.ШКАФА,33МОД",{"v":7393.66,"d":"7,393.66"},"За штуку","Schneider Electric","SEPAI","Устаревшее оборудование Энергетика","15PPO","Оборуд. для распредел. электроэнергии ШЭ","PPO","Оборуд. для распредел. электроэнергии ШЭ","PPO","S",null,null,"N",null,null,1,"",null,null,"2024-01-12",{"v":8872.392,"d":"8,872.39"},{"v":7393.66,"d":"7,393.66"},{"v":0,"d":"0%"},"","https://api.systeme.ru/catalog/view/LVS08294"]
["LVS08293","ПРОЗР.ДВЕРЬ КАБ.КАН.НАПОЛ.ШКАФА,30МОД",{"v":6482.84,"d":"6,482.84"},"За штуку","Schneider Electric","SEPAI","Устаревшее оборудование Энергетика","15PPO","Оборуд. для распредел. электроэнергии ШЭ","PPO","Оборуд. для распредел. электроэнергии ШЭ","PPO","S",null,null,"N",null,null,1,"",null,null,"2024-01-12",{"v":7779.407999999999,"d":"7,779.41"},{"v":6482.84,"d":"6,482.84"},{"v":0,"d":"0%"},"","https://api.systeme.ru/catalog/view/LVS08293"]
["LVS08292","ПРОЗР.ДВЕРЬ КАБ.КАН.НАВЕС.ИЛИ НАП.ШК,27М",{"v":5964.93,"d":"5,964.93"},"За штуку","Schneider Electric","SEPAI","Устаревшее оборудование Энергетика","15PPO","Оборуд. для распредел. электроэнергии ШЭ","PPO","Оборуд. для распредел. электроэнергии ШЭ","PPO","S",null,null,"N",null,null,1,"",null,null,"2024-01-12",{"v":7157.916,"d":"7,157.92"},{"v":5964.93,"d":"5,964.93"},{"v":0,"d":"0%"},"","https://api.systeme.ru/catalog/view/LVS08292"]
["LVS08284","ДВЕРЬ КАБЕЛЬНОГО КАНАЛА НАПОЛ ШК,33МОД",{"v":4411.19,"d":"4,411.19"},"За штуку","Schneider Electric","SEPAI","Устаревшее оборудование Энергетика","15PPO","Оборуд. для распредел. электроэнергии ШЭ","PPO","Оборуд. для распредел. электроэнергии ШЭ","PPO","S",null,null,"N",null,null,1,"",null,null,"2024-01-12",{"v":5293.427999999999,"d":"5,293.43"},{"v":4411.19,"d":"4,411.19"},{"v":0,"d":"0%"},"","https://api.systeme.ru/catalog/view/LVS08284"]
["LVS08283","ДВЕРЬ КАБЕЛЬНОГО КАНАЛА НАПОЛ ШК,30МОД",{"v":3678.97,"d":"3,678.97"},"За штуку","Schneider Electric","SEPAI","Устаревшее оборудование Энергетика","15PPO","Оборуд. для распредел. электроэнергии ШЭ","PPO","Оборуд. для распредел. электроэнергии ШЭ","PPO","S",null,null,"N",null,null,1,"",null,null,"2024-01-12",{"v":4414.763999999999,"d":"4,414.76"},{"v":3678.97,"d":"3,678.97"},{"v":0,"d":"0%"},"","https://api.systeme.ru/catalog/view/LVS08283"]
["LVS08274","КАБ.КАН.НАПОЛ.ШКАФА,Ш=300ММ,33МОД",{"v":9626.04,"d":"9,626.04"},"За штуку","Schneider Electric","SEPAI","Устаревшее оборудование Энергетика","15PPO","Оборуд. для распредел. электроэнергии ШЭ","PPO","Оборуд. для распредел. электроэнергии ШЭ","PPO","S",null,null,"N",null,null,1,"",null,null,"2024-01-12",{"v":11551.248000000001,"d":"11,551.25"},{"v":9626.04,"d":"9,626.04"},{"v":0,"d":"0%"},"","https://api.systeme.ru/catalog/view/LVS08274"]
["LVS08273","КАБ.КАН.НАПОЛ.ШКАФА,Ш=300ММ,30 МОДУЛЕЙ",{"v":9072.41,"d":"9,072.41"},"За штуку","Schneider Electric","SEPAI","Устаревшее оборудование Энергетика","15PPO","Оборуд. для распредел. электроэнергии ШЭ","PPO","Оборуд. для распредел. электроэнергии ШЭ","PPO","S",null,null,"N",null,null,1,"",null,null,"2024-01-12",{"v":10886.892,"d":"10,886.89"},{"v":9072.41,"d":"9,072.41"},{"v":0,"d":"0%"},"","https://api.systeme.ru/catalog/view/LVS08273"]
["LVS08272","КАБ.КАН.НАПОЛ.ШКАФА,Ш=300ММ,27МОД",{"v":7983.01,"d":"7,983.01"},"За штуку","Schneider Electric","SEPAI","Устаревшее оборудование Энергетика","15PPO","Оборуд. для распредел. электроэнергии ШЭ","PPO","Оборуд. для распредел. электроэнергии ШЭ","PPO","S",null,null,"N",null,null,1,"",null,null,"2024-01-12",{"v":9579.612,"d":"9,579.61"},{"v":7983.01,"d":"7,983.01"},{"v":0,"d":"0%"},"","https://api.systeme.ru/catalog/view/LVS08272"]
["LVS08265","ПРОЗ. ДВЕРЬ ШКАФА PRISMASET G IP30 Ш850 36М",{"v":14305.12,"d":"14,305.12"},"За штуку","Schneider Electric","SEPAI","Устаревшее оборудование Энергетика","15PPO","Оборуд. для распредел. электроэнергии ШЭ","PPO","Оборуд. для распредел. электроэнергии ШЭ","PPO","S",null,null,"N",null,null,1,"",null,null,"2024-01-12",{"v":17166.144,"d":"17,166.14"},{"v":14305.12,"d":"14,305.12"},{"v":0,"d":"0%"},"","https://api.systeme.ru/catalog/view/LVS08265"]
["LVS08255","ДВЕРЬ ШКАФА PRISMASET G IP30 Ш850 36М",{"v":8375.91,"d":"8,375.91"},"За штуку","Schneider Electric","SEPAI","Устаревшее оборудование Энергетика","15PPO","Оборуд. для распредел. электроэнергии ШЭ","PPO","Оборуд. для распредел. электроэнергии ШЭ","PPO","S",null,null,"N",null,null,1,"",null,null,"2024-01-12",{"v":10051.091999999999,"d":"10,051.09"},{"v":8375.91,"d":"8,375.91"},{"v":0,"d":"0%"},"","https://api.systeme.ru/catalog/view/LVS08255"]
["LVS08245","НАПОЛЬНЫЙ ШКАФ Ш850 36М PRISMASET G IP30",{"v":23841.87,"d":"23,841.87"},"За штуку","Schneider Electric","SEPAI","Устаревшее оборудование Энергетика","15PPO","Оборуд. для распредел. электроэнергии ШЭ","PPO","Оборуд. для распредел. электроэнергии ШЭ","PPO","S",null,null,"N",null,null,1,"",null,null,"2024-01-12",{"v":28610.244,"d":"28,610.24"},{"v":23841.87,"d":"23,841.87"},{"v":0,"d":"0%"},"","https://api.systeme.ru/catalog/view/LVS08245"]
["LVS08234","ПРОЗРАЧНАЯ ДВЕРЬ НАПОЛ. ШК, 33 МОД",{"v":11590.54,"d":"11,590.54"},"За штуку","Schneider Electric","SEPAI","Устаревшее оборудование Энергетика","15PPO","Оборуд. для распредел. электроэнергии ШЭ","PPO","Оборуд. для распредел. электроэнергии ШЭ","PPO","S",null,null,"N",null,null,1,"",null,null,"2024-01-12",{"v":13908.648000000001,"d":"13,908.65"},{"v":11590.54,"d":"11,590.54"},{"v":0,"d":"0%"},"","https://api.systeme.ru/catalog/view/LVS08234"]
["LVS08233","ПРОЗРАЧНАЯ ДВЕРЬ НАПОЛ. ШК, 30 МОД",{"v":9608.18,"d":"9,608.18"},"За штуку","Schneider Electric","SEPAI","Устаревшее оборудование Энергетика","15PPO","Оборуд. для распредел. электроэнергии ШЭ","PPO","Оборуд. для распредел. электроэнергии ШЭ","PPO","S",null,null,"N",null,null,1,"",null,null,"2024-01-12",{"v":11529.816,"d":"11,529.82"},{"v":9608.18,"d":"9,608.18"},{"v":0,"d":"0%"},"","https://api.systeme.ru/catalog/view/LVS08233"]
["LVS08232","ПРОЗРАЧНАЯ ДВЕРЬ НАВЕС ИЛИ НАПОЛ. ШК, 27 МОД",{"v":8358.05,"d":"8,358.05"},"За штуку","Schneider Electric","SEPAI","Устаревшее оборудование Энергетика","15PPO","Оборуд. для распредел. электроэнергии ШЭ","PPO","Оборуд. для распредел. электроэнергии ШЭ","PPO","S",null,null,"N",null,null,1,"",null,null,"2024-01-12",{"v":10029.659999999998,"d":"10,029.66"},{"v":8358.05,"d":"8,358.05"},{"v":0,"d":"0%"},"","https://api.systeme.ru/catalog/view/LVS08232"]
["LVS08224","НЕПРОЗРАЧНАЯ ДВЕРЬ НАПОЛ. ШК, 33 МОД",{"v":6339.97,"d":"6,339.97"},"За штуку","Schneider Electric","SEPAI","Устаревшее оборудование Энергетика","15PPO","Оборуд. для распредел. электроэнергии ШЭ","PPO","Оборуд. для распредел. электроэнергии ШЭ","PPO","S",null,null,"N",null,null,1,"",null,null,"2024-01-12",{"v":7607.964,"d":"7,607.96"},{"v":6339.97,"d":"6,339.97"},{"v":0,"d":"0%"},"","https://api.systeme.ru/catalog/view/LVS08224"]
["LVS08223","НЕПРОЗРАЧНАЯ ДВЕРЬ НАПОЛ. ШК, 30 МОД",{"v":5375.58,"d":"5,375.58"},"За штуку","Schneider Electric","SEPAI","Устаревшее оборудование Энергетика","15PPO","Оборуд. для распредел. электроэнергии ШЭ","PPO","Оборуд. для распредел. электроэнергии ШЭ","PPO","S",null,null,"N",null,null,1,"",null,null,"2024-01-12",{"v":6450.696,"d":"6,450.70"},{"v":5375.58,"d":"5,375.58"},{"v":0,"d":"0%"},"","https://api.systeme.ru/catalog/view/LVS08223"]
["LVS08222","НЕПРОЗРАЧНАЯ ДВЕРЬ НАВЕС ИЛИ НАПОЛ. ШК, 27 МОД",{"v":5447.02,"d":"5,447.02"},"За штуку","Schneider Electric","SEPAI","Устаревшее оборудование Энергетика","15PPO","Оборуд. для распредел. электроэнергии ШЭ","PPO","Оборуд. для распредел. электроэнергии ШЭ","PPO","S",null,null,"N",null,null,1,"",null,null,"2024-01-12",{"v":6536.424,"d":"6,536.42"},{"v":5447.02,"d":"5,447.02"},{"v":0,"d":"0%"},"","https://api.systeme.ru/catalog/view/LVS08222"]
["LVS08214","НАПОЛЬНЫЙ ШКАФ РАСШ.Ш=600ММ, 33 М",{"v":14162.25,"d":"14,162.25"},"За штуку","Schneider Electric","SEPAI","Устаревшее оборудование Энергетика","15PPO","Оборуд. для распредел. электроэнергии ШЭ","PPO","Оборуд. для распредел. электроэнергии ШЭ","PPO","S",null,null,"N",null,null,1,"",null,null,"2024-01-12",{"v":16994.7,"d":"16,994.70"},{"v":14162.25,"d":"14,162.25"},{"v":0,"d":"0%"},"","https://api.systeme.ru/catalog/view/LVS08214"]
["LVS08213","НАПОЛ.ШКАФ РАСШ.Ш=600ММ,30МОД",{"v":12376.34,"d":"12,376.34"},"За штуку","Schneider Electric","SEPAI","Устаревшее оборудование Энергетика","15PPO","Оборуд. для распредел. электроэнергии ШЭ","PPO","Оборуд. для распредел. электроэнергии ШЭ","PPO","S",null,null,"N",null,null,1,"",null,null,"2024-01-12",{"v":14851.608,"d":"14,851.61"},{"v":12376.34,"d":"12,376.34"},{"v":0,"d":"0%"},"","https://api.systeme.ru/catalog/view/LVS08213"]
["LVS08212","НАПОЛ.ШКАФ РАСШ.Ш=600ММ,27МОД",{"v":11001.19,"d":"11,001.19"},"За штуку","Schneider Electric","SEPAI","Устаревшее оборудование Энергетика","15PPO","Оборуд. для распредел. электроэнергии ШЭ","PPO","Оборуд. для распредел. электроэнергии ШЭ","PPO","S",null,null,"N",null,null,1,"",null,null,"2024-01-12",{"v":13201.428,"d":"13,201.43"},{"v":11001.19,"d":"11,001.19"},{"v":0,"d":"0%"},"","https://api.systeme.ru/catalog/view/LVS08212"]
["LVS08204","НАПОЛЬНЫЙ ШКАФ, Ш = 600 ММ, 33 М",{"v":17019.7,"d":"17,019.70"},"За штуку","Schneider Electric","SEPAI","Устаревшее оборудование Энергетика","15PPO","Оборуд. для распредел. электроэнергии ШЭ","PPO","Оборуд. для распредел. электроэнергии ШЭ","PPO","S",null,null,"N",null,null,1,"",null,null,"2024-01-12",{"v":20423.64,"d":"20,423.64"},{"v":17019.7,"d":"17,019.70"},{"v":0,"d":"0%"},"","https://api.systeme.ru/catalog/view/LVS08204"]
["LVS08203","НАПОЛЬНЫЙ ШКАФ, Ш = 600 ММ, 30 М",{"v":14894.47,"d":"14,894.47"},"За штуку","Schneider Electric","SEPAI","Устаревшее оборудование Энергетика","15PPO","Оборуд. для распредел. электроэнергии ШЭ","PPO","Оборуд. для распредел. электроэнергии ШЭ","PPO","S",null,null,"N",null,null,1,"",null,null,"2024-01-12",{"v":17873.363999999998,"d":"17,873.36"},{"v":14894.47,"d":"14,894.47"},{"v":0,"d":"0%"},"","https://api.systeme.ru/catalog/view/LVS08203"]
["LVS08202","НАПОЛЬНЫЙ ШКАФ, Ш = 600 ММ, 27 М",{"v":12644.23,"d":"12,644.23"},"За штуку","Schneider Electric","SEPAI","Устаревшее оборудование Энергетика","15PPO","Оборуд. для распредел. электроэнергии ШЭ","PPO","Оборуд. для распредел. электроэнергии ШЭ","PPO","S",null,null,"N",null,null,1,"",null,null,"2024-01-12",{"v":15173.076,"d":"15,173.08"},{"v":12644.23,"d":"12,644.23"},{"v":0,"d":"0%"},"","https://api.systeme.ru/catalog/view/LVS08202"]
["LVS08198","ПРОЗРАЧНАЯ ДВЕРЬ НАВЕСНОГО ШКАФА, 24 МОД",{"v":5643.47,"d":"5,643.47"},"За штуку","Schneider Electric","SEPAI","Устаревшее оборудование Энергетика","15PPO","Оборуд. для распредел. электроэнергии ШЭ","PPO","Оборуд. для распредел. электроэнергии ШЭ","PPO","S",null,null,"N",null,null,1,"",null,null,"2024-01-12",{"v":6772.164,"d":"6,772.16"},{"v":5643.47,"d":"5,643.47"},{"v":0,"d":"0%"},"","https://api.systeme.ru/catalog/view/LVS08198"]
["LVS08197","ПРОЗРАЧНАЯ ДВЕРЬ НАВЕСНОГО ШКАФА, 21 МОД",{"v":5375.58,"d":"5,375.58"},"За штуку","Schneider Electric","SEPAI","Устаревшее оборудование Энергетика","15PPO","Оборуд. для распредел. электроэнергии ШЭ","PPO","Оборуд. для распредел. электроэнергии ШЭ","PPO","S",null,null,"N",null,null,1,"",null,null,"2024-01-12",{"v":6450.696,"d":"6,450.70"},{"v":5375.58,"d":"5,375.58"},{"v":0,"d":"0%"},"","https://api.systeme.ru/catalog/view/LVS08197"]
["LVS08188","ДВЕРЬ КАБЕЛЬНОГО КАНАЛА НАВЕСНОГО ШКАФА,24МОД",{"v":3178.92,"d":"3,178.92"},"За штуку","Schneider Electric","SEPAI","Устаревшее оборудование Энергетика","15PPO","Оборуд. для распредел. электроэнергии ШЭ","PPO","Оборуд. для распредел. электроэнергии ШЭ","PPO","S",null,null,"N",null,null,1,"",null,null,"2024-01-12",{"v":3814.7039999999997,"d":"3,814.70"},{"v":3178.92,"d":"3,178.92"},{"v":0,"d":"0%"},"","https://api.systeme.ru/catalog/view/LVS08188"]
["LVS08187","ДВЕРЬ КАБЕЛЬНОГО КАНАЛА НАВЕСНОГО ШКАФА,21МОД",{"v":2893.17,"d":"2,893.17"},"За штуку","Schneider Electric","SEPAI","Устаревшее оборудование Энергетика","15PPO","Оборуд. для распредел. электроэнергии ШЭ","PPO","Оборуд. для распредел. электроэнергии ШЭ","PPO","N",null,null,"N",null,null,1,"",null,null,"2024-01-12",{"v":3471.804,"d":"3,471.80"},{"v":2893.17,"d":"2,893.17"},{"v":0,"d":"0%"},"","https://api.systeme.ru/catalog/view/LVS08187"]
["LVS08186","ДВЕРЬ КАБЕЛЬНОГО КАНАЛА НАВЕСНОГО ШКАФА,18МОД",{"v":2768.16,"d":"2,768.16"},"За штуку","Schneider Electric","SEPAI","Устаревшее оборудование Энергетика","15PPO","Оборуд. для распредел. электроэнергии ШЭ","PPO","Оборуд. для распредел. электроэнергии ШЭ","PPO","N",null,null,"N",null,null,1,"",null,null,"2024-01-12",{"v":3321.792,"d":"3,321.79"},{"v":2768.16,"d":"2,768.16"},{"v":0,"d":"0%"},"","https://api.systeme.ru/catalog/view/LVS08186"]
["LVS08185","ДВЕРЬ КАБЕЛЬНОГО КАНАЛА НАВЕСНОГО ШКАФА,15МОД",{"v":2625.28,"d":"2,625.28"},"За штуку","Schneider Electric","SEPAI","Устаревшее оборудование Энергетика","15PPO","Оборуд. для распредел. электроэнергии ШЭ","PPO","Оборуд. для распредел. электроэнергии ШЭ","PPO","N",null,null,"N",null,null,1,"",null,null,"2024-01-12",{"v":3150.3360000000002,"d":"3,150.34"},{"v":2625.28,"d":"2,625.28"},{"v":0,"d":"0%"},"","https://api.systeme.ru/catalog/view/LVS08185"]
["LVS08184","ДВЕРЬ КАБЕЛЬНОГО КАНАЛА НАВЕСНОГО ШКАФА,12МОД",{"v":2357.4,"d":"2,357.40"},"За штуку","Schneider Electric","SEPAI","Устаревшее оборудование Энергетика","15PPO","Оборуд. для распредел. электроэнергии ШЭ","PPO","Оборуд. для распредел. электроэнергии ШЭ","PPO","N",null,null,"N",null,null,1,"",null,null,"2024-01-12",{"v":2828.88,"d":"2,828.88"},{"v":2357.4,"d":"2,357.40"},{"v":0,"d":"0%"},"","https://api.systeme.ru/catalog/view/LVS08184"]
["LVS08183","ДВЕРЬ КАБЕЛЬНОГО КАНАЛА НАВЕСНОГО ШКАФА,9МОД",{"v":2357.4,"d":"2,357.40"},"За штуку","Schneider Electric","SEPAI","Устаревшее оборудование Энергетика","15PPO","Оборуд. для распредел. электроэнергии ШЭ","PPO","Оборуд. для распредел. электроэнергии ШЭ","PPO","S",null,null,"N",null,null,1,"",null,null,"2024-01-12",{"v":2828.88,"d":"2,828.88"},{"v":2357.4,"d":"2,357.40"},{"v":0,"d":"0%"},"","https://api.systeme.ru/catalog/view/LVS08183"]
["LVS08182","ДВЕРЬ КАБЕЛЬНОГО КАНАЛА НАВЕСНОГО ШКАФА,6МОД",{"v":2357.4,"d":"2,357.40"},"За штуку","Schneider Electric","SEPAI","Устаревшее оборудование Энергетика","15PPO","Оборуд. для распредел. электроэнергии ШЭ","PPO","Оборуд. для распредел. электроэнергии ШЭ","PPO","S",null,null,"N",null,null,1,"",null,null,"2024-01-12",{"v":2828.88,"d":"2,828.88"},{"v":2357.4,"d":"2,357.40"},{"v":0,"d":"0%"},"","https://api.systeme.ru/catalog/view/LVS08182"]
["LVS08178","КАБЕЛЬНЫЙ КАНАЛ НАВЕСНОГО ШКАФА,Ш=300ММ,24МОД",{"v":6339.97,"d":"6,339.97"},"За штуку","Schneider Electric","SEPAI","Устаревшее оборудование Энергетика","15PPO","Оборуд. для распредел. электроэнергии ШЭ","PPO","Оборуд. для распредел. электроэнергии ШЭ","PPO","S",null,null,"N",null,null,1,"",null,null,"2024-01-12",{"v":7607.964,"d":"7,607.96"},{"v":6339.97,"d":"6,339.97"},{"v":0,"d":"0%"},"","https://api.systeme.ru/catalog/view/LVS08178"]
["LVS08177","КАБЕЛЬНЫЙ КАНАЛ НАВЕСНОГО ШКАФА,Ш=300ММ,21МОД",{"v":5786.34,"d":"5,786.34"},"За штуку","Schneider Electric","SEPAI","Устаревшее оборудование Энергетика","15PPO","Оборуд. для распредел. электроэнергии ШЭ","PPO","Оборуд. для распредел. электроэнергии ШЭ","PPO","S",null,null,"N",null,null,1,"",null,null,"2024-01-12",{"v":6943.608,"d":"6,943.61"},{"v":5786.34,"d":"5,786.34"},{"v":0,"d":"0%"},"","https://api.systeme.ru/catalog/view/LVS08177"]
["LVS08175","КАБЕЛЬНЫЙ КАНАЛ НАВЕСНОГО ШКАФА,Ш=300ММ,15МОД",{"v":5250.57,"d":"5,250.57"},"За штуку","Schneider Electric","SEPAI","Устаревшее оборудование Энергетика","15PPO","Оборуд. для распредел. электроэнергии ШЭ","PPO","Оборуд. для распредел. электроэнергии ШЭ","PPO","N",null,null,"N",null,null,1,"",null,null,"2024-01-12",{"v":6300.683999999999,"d":"6,300.68"},{"v":5250.57,"d":"5,250.57"},{"v":0,"d":"0%"},"","https://api.systeme.ru/catalog/view/LVS08175"]
["LVS08173","КАБЕЛЬНЫЙ КАНАЛ НАВЕСНОГО ШКАФА,Ш=300ММ,9МОД",{"v":4286.18,"d":"4,286.18"},"За штуку","Schneider Electric","SEPAI","Устаревшее оборудование Энергетика","15PPO","Оборуд. для распредел. электроэнергии ШЭ","PPO","Оборуд. для распредел. электроэнергии ШЭ","PPO","N",null,null,"N",null,null,1,"",null,null,"2024-01-12",{"v":5143.416,"d":"5,143.42"},{"v":4286.18,"d":"4,286.18"},{"v":0,"d":"0%"},"","https://api.systeme.ru/catalog/view/LVS08173"]
["LVS08172","КАБЕЛЬНЫЙ КАНАЛ НАВЕСНОГО ШКАФА,Ш=300ММ,6МОД",{"v":4143.31,"d":"4,143.31"},"За штуку","Schneider Electric","SEPAI","Устаревшее оборудование Энергетика","15PPO","Оборуд. для распредел. электроэнергии ШЭ","PPO","Оборуд. для распредел. электроэнергии ШЭ","PPO","N",null,null,"N",null,null,1,"",null,null,"2024-01-12",{"v":4971.972000000001,"d":"4,971.97"},{"v":4143.31,"d":"4,143.31"},{"v":0,"d":"0%"},"","https://api.systeme.ru/catalog/view/LVS08172"]
["LVS08138","ПРОЗРАЧНАЯ ДВЕРЬ НАВЕСНОГО ШКАФА, 24 МОДУЛЯ",{"v":7304.36,"d":"7,304.36"},"За штуку","Schneider Electric","SEPAI","Устаревшее оборудование Энергетика","15PPO","Оборуд. для распредел. электроэнергии ШЭ","PPO","Оборуд. для распредел. электроэнергии ШЭ","PPO","S",null,null,"N",null,null,1,"",null,null,"2024-01-12",{"v":8765.232,"d":"8,765.23"},{"v":7304.36,"d":"7,304.36"},{"v":0,"d":"0%"},"","https://api.systeme.ru/catalog/view/LVS08138"]
["LVS08137","ПРОЗРАЧНАЯ ДВЕРЬ НАВЕСНОГО ШКАФА, 21 МОДУЛЬ",{"v":6482.84,"d":"6,482.84"},"За штуку","Schneider Electric","SEPAI","Устаревшее оборудование Энергетика","15PPO","Оборуд. для распредел. электроэнергии ШЭ","PPO","Оборуд. для распредел. электроэнергии ШЭ","PPO","N",null,null,"N",null,null,1,"",null,null,"2024-01-12",{"v":7779.407999999999,"d":"7,779.41"},{"v":6482.84,"d":"6,482.84"},{"v":0,"d":"0%"},"","https://api.systeme.ru/catalog/view/LVS08137"]
["LVS08136","ПРОЗРАЧНАЯ ДВЕРЬ НАВЕСНОГО ШКАФА, 18 МОД",{"v":5375.58,"d":"5,375.58"},"За штуку","Schneider Electric","SEPAI","Устаревшее оборудование Энергетика","15PPO","Оборуд. для распредел. электроэнергии ШЭ","PPO","Оборуд. для распредел. электроэнергии ШЭ","PPO","N",null,null,"N",null,null,1,"",null,null,"2024-01-12",{"v":6450.696,"d":"6,450.70"},{"v":5375.58,"d":"5,375.58"},{"v":0,"d":"0%"},"","https://api.systeme.ru/catalog/view/LVS08136"]
["LVS08135","ПРОЗРАЧНАЯ ДВЕРЬ НАВЕСНОГО ШКАФА, 15 МОД",{"v":5107.7,"d":"5,107.70"},"За штуку","Schneider Electric","SEPAI","Устаревшее оборудование Энергетика","15PPO","Оборуд. для распредел. электроэнергии ШЭ","PPO","Оборуд. для распредел. электроэнергии ШЭ","PPO","S",null,null,"N",null,null,1,"",null,null,"2024-01-12",{"v":6129.24,"d":"6,129.24"},{"v":5107.7,"d":"5,107.70"},{"v":0,"d":"0%"},"","https://api.systeme.ru/catalog/view/LVS08135"]
["LVS08134","ПРОЗРАЧНАЯ ДВЕРЬ НАВЕСНОГО ШКАФА, 12 МОД",{"v":4554.06,"d":"4,554.06"},"За штуку","Schneider Electric","SEPAI","Устаревшее оборудование Энергетика","15PPO","Оборуд. для распредел. электроэнергии ШЭ","PPO","Оборуд. для распредел. электроэнергии ШЭ","PPO","N",null,null,"N",null,null,1,"",null,null,"2024-01-12",{"v":5464.872,"d":"5,464.87"},{"v":4554.06,"d":"4,554.06"},{"v":0,"d":"0%"},"","https://api.systeme.ru/catalog/view/LVS08134"]
["LVS08133","ПРОЗРАЧНАЯ ДВЕРЬ НАВЕСНОГО ШКАФА, 9 МОДУЛЕЙ",{"v":4286.18,"d":"4,286.18"},"За штуку","Schneider Electric","SEPAI","Устаревшее оборудование Энергетика","15PPO","Оборуд. для распредел. электроэнергии ШЭ","PPO","Оборуд. для распредел. электроэнергии ШЭ","PPO","S",null,null,"N",null,null,1,"",null,null,"2024-01-12",{"v":5143.416,"d":"5,143.42"},{"v":4286.18,"d":"4,286.18"},{"v":0,"d":"0%"},"","https://api.systeme.ru/catalog/view/LVS08133"]
["LVS08132","ПРОЗРАЧНАЯ ДВЕРЬ НАВЕСНОГО ШКАФА, 6 МОДУЛЕЙ",{"v":4000.43,"d":"4,000.43"},"За штуку","Schneider Electric","SEPAI","Устаревшее оборудование Энергетика","15PPO","Оборуд. для распредел. электроэнергии ШЭ","PPO","Оборуд. для распредел. электроэнергии ШЭ","PPO","N",null,null,"N",null,null,1,"",null,null,"2024-01-12",{"v":4800.516,"d":"4,800.52"},{"v":4000.43,"d":"4,000.43"},{"v":0,"d":"0%"},"","https://api.systeme.ru/catalog/view/LVS08132"]
["LVS08124","НЕПРОЗРАЧНАЯ ДВЕРЬ НАВЕСНОГО ШКАФА, 12 МОД",{"v":2768.16,"d":"2,768.16"},"За штуку","Schneider Electric","SEPAI","Устаревшее оборудование Энергетика","15PPO","Оборуд. для распредел. электроэнергии ШЭ","PPO","Оборуд. для распредел. электроэнергии ШЭ","PPO","N",null,null,"N",null,null,1,"",null,null,"2024-01-12",{"v":3321.792,"d":"3,321.79"},{"v":2768.16,"d":"2,768.16"},{"v":0,"d":"0%"},"","https://api.systeme.ru/catalog/view/LVS08124"]
["LVS08123","НЕПРОЗРАЧНАЯ ДВЕРЬ НАВЕСНОГО ШКАФА, 9 МОД",{"v":2625.28,"d":"2,625.28"},"За штуку","Schneider Electric","SEPAI","Устаревшее оборудование Энергетика","15PPO","Оборуд. для распредел. электроэнергии ШЭ","PPO","Оборуд. для распредел. электроэнергии ШЭ","PPO","N",null,null,"N",null,null,1,"",null,null,"2024-01-12",{"v":3150.3360000000002,"d":"3,150.34"},{"v":2625.28,"d":"2,625.28"},{"v":0,"d":"0%"},"","https://api.systeme.ru/catalog/view/LVS08123"]
["LVS08122","НЕПРОЗРАЧНАЯ ДВЕРЬ НАВЕСНОГО ШКАФА, 6 МОД",{"v":2482.41,"d":"2,482.41"},"За штуку","Schneider Electric","SEPAI","Устаревшее оборудование Энергетика","15PPO","Оборуд. для распредел. электроэнергии ШЭ","PPO","Оборуд. для распредел. электроэнергии ШЭ","PPO","N",null,null,"N",null,null,1,"",null,null,"2024-01-12",{"v":2978.892,"d":"2,978.89"},{"v":2482.41,"d":"2,482.41"},{"v":0,"d":"0%"},"","https://api.systeme.ru/catalog/view/LVS08122"]
["LVS08119","ШКАФ РАСШИРЕНИЯ Ш600 27М PRISMASET G IP30",{"v":9911.79,"d":"9,911.79"},"За штуку","Schneider Electric","SEPAI","Устаревшее оборудование Энергетика","15PPO","Оборуд. для распредел. электроэнергии ШЭ","PPO","Оборуд. для распредел. электроэнергии ШЭ","PPO","S",null,null,"N",null,null,1,"",null,null,"2024-01-12",{"v":11894.148000000001,"d":"11,894.15"},{"v":9911.79,"d":"9,911.79"},{"v":0,"d":"0%"},"","https://api.systeme.ru/catalog/view/LVS08119"]
["LVS08118","ШКАФ РАСШИРЕНИЯ Ш600 24М PRISMASET G IP30",{"v":8822.38,"d":"8,822.38"},"За штуку","Schneider Electric","SEPAI","Устаревшее оборудование Энергетика","15PPO","Оборуд. для распредел. электроэнергии ШЭ","PPO","Оборуд. для распредел. электроэнергии ШЭ","PPO","S",null,null,"N",null,null,1,"",null,null,"2024-01-12",{"v":10586.855999999998,"d":"10,586.86"},{"v":8822.38,"d":"8,822.38"},{"v":0,"d":"0%"},"","https://api.systeme.ru/catalog/view/LVS08118"]
["LVS08116","ШКАФ РАСШИРЕНИЯ Ш600 18М PRISMASET G IP30",{"v":6875.74,"d":"6,875.74"},"За штуку","Schneider Electric","SEPAI","Устаревшее оборудование Энергетика","15PPO","Оборуд. для распредел. электроэнергии ШЭ","PPO","Оборуд. для распредел. электроэнергии ШЭ","PPO","N",null,null,"N",null,null,1,"",null,null,"2024-01-12",{"v":8250.887999999999,"d":"8,250.89"},{"v":6875.74,"d":"6,875.74"},{"v":0,"d":"0%"},"","https://api.systeme.ru/catalog/view/LVS08116"]
["LVS08115","ШКАФ РАСШИРЕНИЯ Ш600 15М PRISMASET G IP30",{"v":6322.11,"d":"6,322.11"},"За штуку","Schneider Electric","SEPAI","Устаревшее оборудование Энергетика","15PPO","Оборуд. для распредел. электроэнергии ШЭ","PPO","Оборуд. для распредел. электроэнергии ШЭ","PPO","N",null,null,"N",null,null,1,"",null,null,"2024-01-12",{"v":7586.531999999999,"d":"7,586.53"},{"v":6322.11,"d":"6,322.11"},{"v":0,"d":"0%"},"","https://api.systeme.ru/catalog/view/LVS08115"]
["LVS08114","ШКАФ РАСШИРЕНИЯ Ш600 12М PRISMASET G IP30",{"v":5643.47,"d":"5,643.47"},"За штуку","Schneider Electric","SEPAI","Устаревшее оборудование Энергетика","15PPO","Оборуд. для распредел. электроэнергии ШЭ","PPO","Оборуд. для распредел. электроэнергии ШЭ","PPO","N",null,null,"N",null,null,1,"",null,null,"2024-01-12",{"v":6772.164,"d":"6,772.16"},{"v":5643.47,"d":"5,643.47"},{"v":0,"d":"0%"},"","https://api.systeme.ru/catalog/view/LVS08114"]
["LVS08113","ШКАФ РАСШИРЕНИЯ Ш600 9М PRISMASET G IP30",{"v":5250.57,"d":"5,250.57"},"За штуку","Schneider Electric","SEPAI","Устаревшее оборудование Энергетика","15PPO","Оборуд. для распредел. электроэнергии ШЭ","PPO","Оборуд. для распредел. электроэнергии ШЭ","PPO","N",null,null,"N",null,null,1,"",null,null,"2024-01-12",{"v":6300.683999999999,"d":"6,300.68"},{"v":5250.57,"d":"5,250.57"},{"v":0,"d":"0%"},"","https://api.systeme.ru/catalog/view/LVS08113"]
["LVS08109","НАВЕСНОЙ ШКАФ, Ш = 600 ММ, 27 МОДУЛЕЙ",{"v":11126.2,"d":"11,126.20"},"За штуку","Schneider Electric","SEPAI","Устаревшее оборудование Энергетика","15PPO","Оборуд. для распредел. электроэнергии ШЭ","PPO","Оборуд. для распредел. электроэнергии ШЭ","PPO","S",null,null,"N",null,null,1,"",null,null,"2024-01-12",{"v":13351.44,"d":"13,351.44"},{"v":11126.2,"d":"11,126.20"},{"v":0,"d":"0%"},"","https://api.systeme.ru/catalog/view/LVS08109"]
["LVS08108","НАВЕСНОЙ ШКАФ, Ш = 600 ММ, 24 М",{"v":10179.67,"d":"10,179.67"},"За штуку","Schneider Electric","SEPAI","Устаревшее оборудование Энергетика","15PPO","Оборуд. для распредел. электроэнергии ШЭ","PPO","Оборуд. для распредел. электроэнергии ШЭ","PPO","S",null,null,"N",null,null,1,"",null,null,"2024-01-12",{"v":12215.604,"d":"12,215.60"},{"v":10179.67,"d":"10,179.67"},{"v":0,"d":"0%"},"","https://api.systeme.ru/catalog/view/LVS08108"]
["LVS08104","НАВЕСНОЙ ШКАФ, Ш = 600 ММ, 12 М",{"v":6339.97,"d":"6,339.97"},"За штуку","Schneider Electric","SEPAI","Устаревшее оборудование Энергетика","15PPO","Оборуд. для распредел. электроэнергии ШЭ","PPO","Оборуд. для распредел. электроэнергии ШЭ","PPO","N",null,null,"N",null,null,1,"",null,null,"2024-01-12",{"v":7607.964,"d":"7,607.96"},{"v":6339.97,"d":"6,339.97"},{"v":0,"d":"0%"},"","https://api.systeme.ru/catalog/view/LVS08104"]
["LVS08103","НАВЕСНОЙ ШКАФ, Ш = 600 ММ, 9 МОДУЛЕЙ",{"v":5786.34,"d":"5,786.34"},"За штуку","Schneider Electric","SEPAI","Устаревшее оборудование Энергетика","15PPO","Оборуд. для распредел. электроэнергии ШЭ","PPO","Оборуд. для распредел. электроэнергии ШЭ","PPO","N",null,null,"N",null,null,1,"",null,null,"2024-01-12",{"v":6943.608,"d":"6,943.61"},{"v":5786.34,"d":"5,786.34"},{"v":0,"d":"0%"},"","https://api.systeme.ru/catalog/view/LVS08103"]
["LVS08102","НАВЕСНОЙ ШКАФ, Ш = 600 ММ, 6 М",{"v":5107.7,"d":"5,107.70"},"За штуку","Schneider Electric","SEPAI","Устаревшее оборудование Энергетика","15PPO","Оборуд. для распредел. электроэнергии ШЭ","PPO","Оборуд. для распредел. электроэнергии ШЭ","PPO","N",null,null,"N",null,null,1,"",null,null,"2024-01-12",{"v":6129.24,"d":"6,129.24"},{"v":5107.7,"d":"5,107.70"},{"v":0,"d":"0%"},"","https://api.systeme.ru/catalog/view/LVS08102"]
["LVS08095","ПРОЗРАЧНАЯ ДВЕРЬ КОМПЛЕКТНОГО ШКАФА,Ш 550ММ,5РЯДА",{"v":5929.21,"d":"5,929.21"},"За штуку","Schneider Electric","SEPAI","Устаревшее оборудование Энергетика","15PPO","Оборуд. для распредел. электроэнергии ШЭ","PPO","Оборуд. для распредел. электроэнергии ШЭ","PPO","S",null,null,"N",null,null,1,"",null,null,"2024-01-12",{"v":7115.052,"d":"7,115.05"},{"v":5929.21,"d":"5,929.21"},{"v":0,"d":"0%"},"","https://api.systeme.ru/catalog/view/LVS08095"]
["LVS08094","ПРОЗРАЧНАЯ ДВЕРЬ КОМПЛЕКТНОГО ШКАФА,Ш 550ММ,4РЯДА",{"v":5643.47,"d":"5,643.47"},"За штуку","Schneider Electric","SEPAI","Устаревшее оборудование Энергетика","15PPO","Оборуд. для распредел. электроэнергии ШЭ","PPO","Оборуд. для распредел. электроэнергии ШЭ","PPO","S",null,null,"N",null,null,1,"",null,null,"2024-01-12",{"v":6772.164,"d":"6,772.16"},{"v":5643.47,"d":"5,643.47"},{"v":0,"d":"0%"},"","https://api.systeme.ru/catalog/view/LVS08094"]
["LVS08093","ПРОЗРАЧНАЯ ДВЕРЬ КОМПЛЕКТНОГО ШКАФА,Ш 550ММ,3РЯДА",{"v":4821.95,"d":"4,821.95"},"За штуку","Schneider Electric","SEPAI","Устаревшее оборудование Энергетика","15PPO","Оборуд. для распредел. электроэнергии ШЭ","PPO","Оборуд. для распредел. электроэнергии ШЭ","PPO","N",null,null,"N",null,null,1,"",null,null,"2024-01-12",{"v":5786.339999999999,"d":"5,786.34"},{"v":4821.95,"d":"4,821.95"},{"v":0,"d":"0%"},"","https://api.systeme.ru/catalog/view/LVS08093"]
["LVS08092","ПРОЗРАЧНАЯ ДВЕРЬ КОМПЛЕКТНОГО ШКАФА,Ш 550ММ,2РЯДА",{"v":4554.06,"d":"4,554.06"},"За штуку","Schneider Electric","SEPAI","Устаревшее оборудование Энергетика","15PPO","Оборуд. для распредел. электроэнергии ШЭ","PPO","Оборуд. для распредел. электроэнергии ШЭ","PPO","S",null,null,"N",null,null,1,"",null,null,"2024-01-12",{"v":5464.872,"d":"5,464.87"},{"v":4554.06,"d":"4,554.06"},{"v":0,"d":"0%"},"","https://api.systeme.ru/catalog/view/LVS08092"]
["LVS08086","НЕПРОЗРАЧНАЯ ДВЕРЬ КОМПЛЕКТНОГО ШКАФА,Ш 550ММ,6РЯДА",{"v":4000.43,"d":"4,000.43"},"За штуку","Schneider Electric","SEPAI","Устаревшее оборудование Энергетика","15PPO","Оборуд. для распредел. электроэнергии ШЭ","PPO","Оборуд. для распредел. электроэнергии ШЭ","PPO","S",null,null,"N",null,null,1,"",null,null,"2024-01-12",{"v":4800.516,"d":"4,800.52"},{"v":4000.43,"d":"4,000.43"},{"v":0,"d":"0%"},"","https://api.systeme.ru/catalog/view/LVS08086"]
["LVS08085","НЕПРОЗРАЧНАЯ ДВЕРЬ КОМПЛЕКТНОГО ШКАФА,Ш 550ММ,5РЯДА",{"v":3732.55,"d":"3,732.55"},"За штуку","Schneider Electric","SEPAI","Устаревшее оборудование Энергетика","15PPO","Оборуд. для распредел. электроэнергии ШЭ","PPO","Оборуд. для распредел. электроэнергии ШЭ","PPO","S",null,null,"N",null,null,1,"",null,null,"2024-01-12",{"v":4479.06,"d":"4,479.06"},{"v":3732.55,"d":"3,732.55"},{"v":0,"d":"0%"},"","https://api.systeme.ru/catalog/view/LVS08085"]
["LVS08084","НЕПРОЗРАЧНАЯ ДВЕРЬ КОМПЛЕКТНОГО ШКАФА,Ш 550ММ,4РЯДА",{"v":3446.8,"d":"3,446.80"},"За штуку","Schneider Electric","SEPAI","Устаревшее оборудование Энергетика","15PPO","Оборуд. для распредел. электроэнергии ШЭ","PPO","Оборуд. для распредел. электроэнергии ШЭ","PPO","N",null,null,"N",null,null,1,"",null,null,"2024-01-12",{"v":4136.16,"d":"4,136.16"},{"v":3446.8,"d":"3,446.80"},{"v":0,"d":"0%"},"","https://api.systeme.ru/catalog/view/LVS08084"]
["LVS08074","НАПОЛЬНЫЙ КОМПЛЕКТНЫЙ ШКАФ 250 А, 33М",{"v":16519.65,"d":"16,519.65"},"За штуку","Schneider Electric","SEPAI","Устаревшее оборудование Энергетика","15PPO","Оборуд. для распредел. электроэнергии ШЭ","PPO","Оборуд. для распредел. электроэнергии ШЭ","PPO","S",null,null,"N",null,null,1,"",null,null,"2024-01-12",{"v":19823.58,"d":"19,823.58"},{"v":16519.65,"d":"16,519.65"},{"v":0,"d":"0%"},"","https://api.systeme.ru/catalog/view/LVS08074"]
["LVS08072","НАПОЛЬНЫЙ КОМПЛЕКТНЫЙ ШКАФ 250 А, 27М",{"v":14573.01,"d":"14,573.01"},"За штуку","Schneider Electric","SEPAI","Устаревшее оборудование Энергетика","15PPO","Оборуд. для распредел. электроэнергии ШЭ","PPO","Оборуд. для распредел. электроэнергии ШЭ","PPO","S",null,null,"N",null,null,1,"",null,null,"2024-01-12",{"v":17487.612,"d":"17,487.61"},{"v":14573.01,"d":"14,573.01"},{"v":0,"d":"0%"},"","https://api.systeme.ru/catalog/view/LVS08072"]
["LVS08069","НАВЕСНОЙ КОМПЛЕКТНЫЙ ШКАФ 250 А, 27М",{"v":13733.63,"d":"13,733.63"},"За штуку","Schneider Electric","SEPAI","Устаревшее оборудование Энергетика","15PPO","Оборуд. для распредел. электроэнергии ШЭ","PPO","Оборуд. для распредел. электроэнергии ШЭ","PPO","S",null,null,"N",null,null,1,"",null,null,"2024-01-12",{"v":16480.356,"d":"16,480.36"},{"v":13733.63,"d":"13,733.63"},{"v":0,"d":"0%"},"","https://api.systeme.ru/catalog/view/LVS08069"]
["LVS08065","НАВЕСНОЙ КОМПЛЕКТНЫЙ ШКАФ 250 А, 15М",{"v":8875.96,"d":"8,875.96"},"За штуку","Schneider Electric","SEPAI","Устаревшее оборудование Энергетика","15PPO","Оборуд. для распредел. электроэнергии ШЭ","PPO","Оборуд. для распредел. электроэнергии ШЭ","PPO","N",null,null,"N",null,null,1,"",null,null,"2024-01-12",{"v":10651.151999999998,"d":"10,651.15"},{"v":8875.96,"d":"8,875.96"},{"v":0,"d":"0%"},"","https://api.systeme.ru/catalog/view/LVS08065"]
["LVS08012","КОМПЛЕКТНЫЙ ШКАФ РАСШ/С 2 ЗАПОЛНЯЕМЫМИ РЯДАМИ",{"v":7018.62,"d":"7,018.62"},"За штуку","Schneider Electric","SEPAI","Устаревшее оборудование Энергетика","15PPO","Оборуд. для распредел. электроэнергии ШЭ","PPO","Оборуд. для распредел. электроэнергии ШЭ","PPO","N",null,null,"N",null,null,1,"",null,null,"2024-01-12",{"v":8422.344,"d":"8,422.34"},{"v":7018.62,"d":"7,018.62"},{"v":0,"d":"0%"},"","https://api.systeme.ru/catalog/view/LVS08012"]
["LVS08006","НАВЕСНОЙ КОМПЛЕКТНЫЙ ШКАФ, Ш = 550 ММ, 6 РЯДОВ",{"v":14019.37,"d":"14,019.37"},"За штуку","Schneider Electric","SEPAI","Устаревшее оборудование Энергетика","15PPO","Оборуд. для распредел. электроэнергии ШЭ","PPO","Оборуд. для распредел. электроэнергии ШЭ","PPO","N",null,null,"N",null,null,1,"",null,null,"2024-01-12",{"v":16823.244,"d":"16,823.24"},{"v":14019.37,"d":"14,019.37"},{"v":0,"d":"0%"},"","https://api.systeme.ru/catalog/view/LVS08006"]
["LVS08005","НАВЕСНОЙ КОМПЛЕКТНЫЙ ШКАФ, Ш = 550 ММ, 5 РЯДОВ",{"v":11733.41,"d":"11,733.41"},"За штуку","Schneider Electric","SEPAI","Устаревшее оборудование Энергетика","15PPO","Оборуд. для распредел. электроэнергии ШЭ","PPO","Оборуд. для распредел. электроэнергии ШЭ","PPO","N",null,null,"N",null,null,1,"",null,null,"2024-01-12",{"v":14080.091999999999,"d":"14,080.09"},{"v":11733.41,"d":"11,733.41"},{"v":0,"d":"0%"},"","https://api.systeme.ru/catalog/view/LVS08005"]
["LVS08004","НАВЕСНОЙ КОМПЛЕКТНЫЙ ШКАФ, Ш = 550 ММ, 4 РЯДА",{"v":10304.69,"d":"10,304.69"},"За штуку","Schneider Electric","SEPAI","Устаревшее оборудование Энергетика","15PPO","Оборуд. для распредел. электроэнергии ШЭ","PPO","Оборуд. для распредел. электроэнергии ШЭ","PPO","N",null,null,"N",null,null,1,"",null,null,"2024-01-12",{"v":12365.628,"d":"12,365.63"},{"v":10304.69,"d":"10,304.69"},{"v":0,"d":"0%"},"","https://api.systeme.ru/catalog/view/LVS08004"]
["LVS07956","ЗАМОК 2432А",347.18,"За штуку","Schneider Electric","SEPAI","Устаревшее оборудование Энергетика","15PPO","Оборуд. для распредел. электроэнергии ШЭ","PPO","Оборуд. для распредел. электроэнергии ШЭ","PPO","S",null,null,"N",null,null,1,"",null,null,"2024-01-12",{"v":416.616,"d":"416.62"},347.18,{"v":0,"d":"0%"},"","https://api.systeme.ru/catalog/view/LVS07956"]
["LVS07951","ВСТАВКА ЗАМКА С КВАДРАТНЫМ ШТЫРЁМ 6 ММ",{"v":1453.73,"d":"1,453.73"},"За штуку","Schneider Electric","SEPAI","Устаревшее оборудование Энергетика","15PPO","Оборуд. для распредел. электроэнергии ШЭ","PPO","Оборуд. для распредел. электроэнергии ШЭ","PPO","S",null,null,"N",null,null,1,"",null,null,"2024-01-12",{"v":1744.4759999999999,"d":"1,744.48"},{"v":1453.73,"d":"1,453.73"},{"v":0,"d":"0%"},"","https://api.systeme.ru/catalog/view/LVS07951"]
["LVS07949","ВСТАВКА ЗАМКА С ТРЕУГОЛЬНЫМ ШТЫРЁМ 8 ММ",{"v":1173.34,"d":"1,173.34"},"За штуку","Schneider Electric","SEPAI","Устаревшее оборудование Энергетика","15PPO","Оборуд. для распредел. электроэнергии ШЭ","PPO","Оборуд. для распредел. электроэнергии ШЭ","PPO","S",null,null,"N",null,null,1,"",null,null,"2024-01-12",{"v":1408.0079999999998,"d":"1,408.01"},{"v":1173.34,"d":"1,173.34"},{"v":0,"d":"0%"},"","https://api.systeme.ru/catalog/view/LVS07949"]
["LVS07946","ВСТАВКА ЗАМКА ПОД ОТВЁРТКУ",{"v":1646.61,"d":"1,646.61"},"За штуку","Schneider Electric","SEPAI","Устаревшее оборудование Энергетика","15PPO","Оборуд. для распредел. электроэнергии ШЭ","PPO","Оборуд. для распредел. электроэнергии ШЭ","PPO","S",null,null,"N",null,null,1,"",null,null,"2024-01-12",{"v":1975.9319999999998,"d":"1,975.93"},{"v":1646.61,"d":"1,646.61"},{"v":0,"d":"0%"},"","https://api.systeme.ru/catalog/view/LVS07946"]
["LVS07945","ВСТАВКА DIN ДЛЯ ЗАМКА",457.19,"За штуку","Schneider Electric","SEPAI","Устаревшее оборудование Энергетика","15PPO","Оборуд. для распредел. электроэнергии ШЭ","PPO","Оборуд. для распредел. электроэнергии ШЭ","PPO","S",null,null,"N",null,null,1,"",null,null,"2024-01-12",{"v":548.6279999999999,"d":"548.63"},457.19,{"v":0,"d":"0%"},"","https://api.systeme.ru/catalog/view/LVS07945"]
["LVS07944","ЗАМОК 2433А",735.79,"За штуку","Schneider Electric","SEPAI","Устаревшее оборудование Энергетика","15PPO","Оборуд. для распредел. электроэнергии ШЭ","PPO","Оборуд. для распредел. электроэнергии ШЭ","PPO","S",null,null,"N",null,null,1,"",null,null,"2024-01-12",{"v":882.948,"d":"882.95"},735.79,{"v":0,"d":"0%"},"","https://api.systeme.ru/catalog/view/LVS07944"]
["LVS07943","ЗАМОК 3113А",591.14,"За штуку","Schneider Electric","SEPAI","Устаревшее оборудование Энергетика","15PPO","Оборуд. для распредел. электроэнергии ШЭ","PPO","Оборуд. для распредел. электроэнергии ШЭ","PPO","S",null,null,"N",null,null,1,"",null,null,"2024-01-12",{"v":709.3679999999999,"d":"709.37"},591.14,{"v":0,"d":"0%"},"","https://api.systeme.ru/catalog/view/LVS07943"]
["LVS07942","ЗАМОК 1242Е",735.79,"За штуку","Schneider Electric","SEPAI","Устаревшее оборудование Энергетика","15PPO","Оборуд. для распредел. электроэнергии ШЭ","PPO","Оборуд. для распредел. электроэнергии ШЭ","PPO","S",null,null,"N",null,null,1,"",null,null,"2024-01-12",{"v":882.948,"d":"882.95"},735.79,{"v":0,"d":"0%"},"","https://api.systeme.ru/catalog/view/LVS07942"]
["LVS07940","ЗАМОК 405",442.91,"За штуку","Schneider Electric","SEPAI","Устаревшее оборудование Энергетика","15PPO","Оборуд. для распредел. электроэнергии ШЭ","PPO","Оборуд. для распредел. электроэнергии ШЭ","PPO","S",null,null,"N",null,null,1,"",null,null,"2024-01-12",{"v":531.492,"d":"531.49"},442.91,{"v":0,"d":"0%"},"","https://api.systeme.ru/catalog/view/LVS07940"]
["LVS07938","БЛОКИРОВКА РУЧКИ НА 2 ЗАМКА",{"v":1066.19,"d":"1,066.19"},"За штуку","Schneider Electric","SEPAI","Устаревшее оборудование Энергетика","15PPO","Оборуд. для распредел. электроэнергии ШЭ","PPO","Оборуд. для распредел. электроэнергии ШЭ","PPO","S",null,null,"N",null,null,1,"",null,null,"2024-01-12",{"v":1279.428,"d":"1,279.43"},{"v":1066.19,"d":"1,066.19"},{"v":0,"d":"0%"},"","https://api.systeme.ru/catalog/view/LVS07938"]
["LVS04978","КРЫШКА ДЛЯ СЕКЦ. ГОРИЗОНТАЛЬНЫХ ШИН, Ш800, Г400",{"v":4143.31,"d":"4,143.31"},"За штуку","Schneider Electric","SEPAI","Устаревшее оборудование Энергетика","15PPO","Оборуд. для распредел. электроэнергии ШЭ","PPO","Оборуд. для распредел. электроэнергии ШЭ","PPO","N",null,null,"N",null,null,1,"",null,null,"2024-01-12",{"v":4971.972000000001,"d":"4,971.97"},{"v":4143.31,"d":"4,143.31"},{"v":0,"d":"0%"},"","https://api.systeme.ru/catalog/view/LVS04978"]
["LVS04976","КРЫШКА ДЛЯ СЕКЦ. ГОРИЗОНТАЛЬНЫХ ШИН, Ш650, Г400",{"v":2714.58,"d":"2,714.58"},"За штуку","Schneider Electric","SEPAI","Устаревшее оборудование Энергетика","15PPO","Оборуд. для распредел. электроэнергии ШЭ","PPO","Оборуд. для распредел. электроэнергии ШЭ","PPO","S",null,null,"N",null,null,1,"",null,null,"2024-01-12",{"v":3257.4959999999996,"d":"3,257.50"},{"v":2714.58,"d":"2,714.58"},{"v":0,"d":"0%"},"","https://api.systeme.ru/catalog/view/LVS04976"]
["LVS04974","КРЫШКА ДЛЯ СЕКЦ. ГОРИЗОНТАЛЬНЫХ ШИН, Ш400, Г400",{"v":2357.4,"d":"2,357.40"},"За штуку","Schneider Electric","SEPAI","Устаревшее оборудование Энергетика","15PPO","Оборуд. для распредел. электроэнергии ШЭ","PPO","Оборуд. для распредел. электроэнергии ШЭ","PPO","S",null,null,"N",null,null,1,"",null,null,"2024-01-12",{"v":2828.88,"d":"2,828.88"},{"v":2357.4,"d":"2,357.40"},{"v":0,"d":"0%"},"","https://api.systeme.ru/catalog/view/LVS04974"]
["LVS04973","КРЫШКА ДЛЯ СЕКЦ. ГОРИЗОНТАЛЬНЫХ ШИН, Ш300, Г400",{"v":2071.65,"d":"2,071.65"},"За штуку","Schneider Electric","SEPAI","Устаревшее оборудование Энергетика","15PPO","Оборуд. для распредел. электроэнергии ШЭ","PPO","Оборуд. для распредел. электроэнергии ШЭ","PPO","S",null,null,"N",null,null,1,"",null,null,"2024-01-12",{"v":2485.98,"d":"2,485.98"},{"v":2071.65,"d":"2,071.65"},{"v":0,"d":"0%"},"","https://api.systeme.ru/catalog/view/LVS04973"]
["LVS04955","ПЕРЕГОРОДКА ПО ФОРМЕ 3, 3/4 М",{"v":1157.27,"d":"1,157.27"},"За штуку","Schneider Electric","SEPAI","Устаревшее оборудование Энергетика","15PPO","Оборуд. для распредел. электроэнергии ШЭ","PPO","Оборуд. для распредел. электроэнергии ШЭ","PPO","S",null,null,"N",null,null,1,"",null,null,"2024-01-12",{"v":1388.724,"d":"1,388.72"},{"v":1157.27,"d":"1,157.27"},{"v":0,"d":"0%"},"","https://api.systeme.ru/catalog/view/LVS04955"]
["LVS04952","САЛЬН.ПАН.СЕКЦ.ПО ФОРМЕ 4, 5/6 МОДУЛЕЙ",{"v":1803.77,"d":"1,803.77"},"За штуку","Schneider Electric","SEPAI","Устаревшее оборудование Энергетика","15PPO","Оборуд. для распредел. электроэнергии ШЭ","PPO","Оборуд. для распредел. электроэнергии ШЭ","PPO","S",null,null,"N",null,null,1,"",null,null,"2024-01-12",{"v":2164.524,"d":"2,164.52"},{"v":1803.77,"d":"1,803.77"},{"v":0,"d":"0%"},"04952","https://api.systeme.ru/catalog/view/LVS04952"]
["LVS04951","САЛЬН.ПАН.СЕКЦ.ПО ФОРМЕ 4, 3/4 МОДУЛЯ",{"v":1166.2,"d":"1,166.20"},"За штуку","Schneider Electric","SEPAI","Устаревшее оборудование Энергетика","15PPO","Оборуд. для распредел. электроэнергии ШЭ","PPO","Оборуд. для распредел. электроэнергии ШЭ","PPO","S",null,null,"N",null,null,1,"",null,null,"2024-01-12",{"v":1399.44,"d":"1,399.44"},{"v":1166.2,"d":"1,166.20"},{"v":0,"d":"0%"},"","https://api.systeme.ru/catalog/view/LVS04951"]
["LVS04946","ЗАДНЯЯ ПАНЕЛЬ СЕКЦИОНИРОВАНИЯ ПО ФОРМЕ 4,Г=600 ММ",{"v":3446.8,"d":"3,446.80"},"За штуку","Schneider Electric","SEPAI","Устаревшее оборудование Энергетика","15PPO","Оборуд. для распредел. электроэнергии ШЭ","PPO","Оборуд. для распредел. электроэнергии ШЭ","PPO","N",null,null,"N",null,null,1,"",null,null,"2024-01-12",{"v":4136.16,"d":"4,136.16"},{"v":3446.8,"d":"3,446.80"},{"v":0,"d":"0%"},"","https://api.systeme.ru/catalog/view/LVS04946"]
["LVS04943","ЗАДНИЙ ДЕРЖАТЕЛЬ ПЕРЕГОРОДКИ ПО ФОРМЕ 3 PrismaSeT",{"v":4554.06,"d":"4,554.06"},"За штуку","Schneider Electric","SEPAI","Устаревшее оборудование Энергетика","15PPO","Оборуд. для распредел. электроэнергии ШЭ","PPO","Оборуд. для распредел. электроэнергии ШЭ","PPO","S",null,null,"N",null,null,1,"",null,null,"2024-01-12",{"v":5464.872,"d":"5,464.87"},{"v":4554.06,"d":"4,554.06"},{"v":0,"d":"0%"},"","https://api.systeme.ru/catalog/view/LVS04943"]
["LVS04931","ПЕРЕГОРОДКА МЕЖДУ ЯЧЕЙКАМИ,Г = 600 ММ",{"v":3678.97,"d":"3,678.97"},"За штуку","Schneider Electric","SEPAI","Устаревшее оборудование Энергетика","15PPO","Оборуд. для распредел. электроэнергии ШЭ","PPO","Оборуд. для распредел. электроэнергии ШЭ","PPO","S",null,null,"N",null,null,1,"",null,null,"2024-01-12",{"v":4414.763999999999,"d":"4,414.76"},{"v":3678.97,"d":"3,678.97"},{"v":0,"d":"0%"},"","https://api.systeme.ru/catalog/view/LVS04931"]
["LVS04928","ДОП. КРЫШКА КОМПЛ. ДЛЯ LGYE Ш650 Г600",{"v":2303.82,"d":"2,303.82"},"За штуку","Schneider Electric","SEPAI","Устаревшее оборудование Энергетика","15PPO","Оборуд. для распредел. электроэнергии ШЭ","PPO","Оборуд. для распредел. электроэнергии ШЭ","PPO","S",null,null,"N",null,null,1,"",null,null,"2024-01-12",{"v":2764.5840000000003,"d":"2,764.58"},{"v":2303.82,"d":"2,303.82"},{"v":0,"d":"0%"},"04928","https://api.systeme.ru/catalog/view/LVS04928"]
["LVS04927","ДОП.КРЫШ.КОМПЛ.ПОДС>800A, Ш=650ММ, Г=600ММ",{"v":4179.02,"d":"4,179.02"},"За штуку","Schneider Electric","SEPAI","Устаревшее оборудование Энергетика","15PPO","Оборуд. для распредел. электроэнергии ШЭ","PPO","Оборуд. для распредел. электроэнергии ШЭ","PPO","S",null,null,"N",null,null,1,"",null,null,"2024-01-12",{"v":5014.8240000000005,"d":"5,014.82"},{"v":4179.02,"d":"4,179.02"},{"v":0,"d":"0%"},"","https://api.systeme.ru/catalog/view/LVS04927"]
["LVS04925","КРЫШКА КОМП. ДЛЯ ПОДС. > 800 А Ш650 Г600",{"v":5572.03,"d":"5,572.03"},"За штуку","Schneider Electric","SEPAI","Устаревшее оборудование Энергетика","15PPO","Оборуд. для распредел. электроэнергии ШЭ","PPO","Оборуд. для распредел. электроэнергии ШЭ","PPO","S",null,null,"N",null,null,1,"",null,null,"2024-01-12",{"v":6686.436,"d":"6,686.44"},{"v":5572.03,"d":"5,572.03"},{"v":0,"d":"0%"},"","https://api.systeme.ru/catalog/view/LVS04925"]
["LVS04924","КОМПЛЕКТ ПРОХОДА СКВ.БОК.ЭКР.СЕКЦ.ФОРМА 2",{"v":2975,"d":"2,975.00"},"За штуку","Schneider Electric","SEPAI","Устаревшее оборудование Энергетика","15PPO","Оборуд. для распредел. электроэнергии ШЭ","PPO","Оборуд. для распредел. электроэнергии ШЭ","PPO","N",null,null,"N",null,null,1,"",null,null,"2024-01-12",{"v":3570,"d":"3,570.00"},{"v":2975,"d":"2,975.00"},{"v":0,"d":"0%"},"","https://api.systeme.ru/catalog/view/LVS04924"]
["LVS04911","ПЕРЕГОРОДКА МЕЖДУ ЯЧЕЙКАМИ,Г = 400 ММ",{"v":3643.25,"d":"3,643.25"},"За штуку","Schneider Electric","SEPAI","Устаревшее оборудование Энергетика","15PPO","Оборуд. для распредел. электроэнергии ШЭ","PPO","Оборуд. для распредел. электроэнергии ШЭ","PPO","S",null,null,"N",null,null,1,"",null,null,"2024-01-12",{"v":4371.9,"d":"4,371.90"},{"v":3643.25,"d":"3,643.25"},{"v":0,"d":"0%"},"","https://api.systeme.ru/catalog/view/LVS04911"]
["LVS04871","КРЫШКА ШИНОПРОВ.",{"v":23466.83,"d":"23,466.83"},"За штуку","Schneider Electric","SEPAI","Устаревшее оборудование Энергетика","15PPO","Оборуд. для распредел. электроэнергии ШЭ","PPO","Оборуд. для распредел. электроэнергии ШЭ","PPO","N",null,null,"N",null,null,1,"",null,null,"2024-01-12",{"v":28160.196,"d":"28,160.20"},{"v":23466.83,"d":"23,466.83"},{"v":0,"d":"0%"},"","https://api.systeme.ru/catalog/view/LVS04871"]
["LVS04863","КРЫШКА НА ЗАДНЕЕ ПРИС.NW",{"v":20073.6,"d":"20,073.60"},"За штуку","Schneider Electric","SEPAI","Устаревшее оборудование Энергетика","15PPO","Оборуд. для распредел. электроэнергии ШЭ","PPO","Оборуд. для распредел. электроэнергии ШЭ","PPO","S",null,null,"N",null,null,1,"",null,null,"2024-01-12",{"v":24088.319999999996,"d":"24,088.32"},{"v":20073.6,"d":"20,073.60"},{"v":0,"d":"0%"},"","https://api.systeme.ru/catalog/view/LVS04863"]
["LVS04860","NW ПЕРЕДНЯЯ ПРИСОЕДИНИТЕЛЬНАЯ КРЫШКА",{"v":14412.27,"d":"14,412.27"},"За штуку","Schneider Electric","SEPAI","Устаревшее оборудование Энергетика","15PPO","Оборуд. для распредел. электроэнергии ШЭ","PPO","Оборуд. для распредел. электроэнергии ШЭ","PPO","S",null,null,"N",null,null,1,"",null,null,"2024-01-12",{"v":17294.724,"d":"17,294.72"},{"v":14412.27,"d":"14,412.27"},{"v":0,"d":"0%"},"","https://api.systeme.ru/catalog/view/LVS04860"]
["LVS04855","КРЫШ. ВЕРТ.NS1600-NT 3-4П Ш=400",{"v":12554.93,"d":"12,554.93"},"За штуку","Schneider Electric","SEPAI","Устаревшее оборудование Энергетика","15PPO","Оборуд. для распредел. электроэнергии ШЭ","PPO","Оборуд. для распредел. электроэнергии ШЭ","PPO","S",null,null,"N",null,null,1,"",null,null,"2024-01-12",{"v":15065.916,"d":"15,065.92"},{"v":12554.93,"d":"12,554.93"},{"v":0,"d":"0%"},"","https://api.systeme.ru/catalog/view/LVS04855"]
["LVS04854","КРЫШ.НА ЗАД.ПРИС.ВЕРТ.NS1600-NT",{"v":17359.02,"d":"17,359.02"},"За штуку","Schneider Electric","SEPAI","Устаревшее оборудование Энергетика","15PPO","Оборуд. для распредел. электроэнергии ШЭ","PPO","Оборуд. для распредел. электроэнергии ШЭ","PPO","S",null,null,"N",null,null,1,"",null,null,"2024-01-12",{"v":20830.824,"d":"20,830.82"},{"v":17359.02,"d":"17,359.02"},{"v":0,"d":"0%"},"","https://api.systeme.ru/catalog/view/LVS04854"]
["LVS04853","КРЫШ.НА ЗАД.ПРИС.ВЕРТ.СТ.NS1600",{"v":14019.37,"d":"14,019.37"},"За штуку","Schneider Electric","SEPAI","Устаревшее оборудование Энергетика","15PPO","Оборуд. для распредел. электроэнергии ШЭ","PPO","Оборуд. для распредел. электроэнергии ШЭ","PPO","N",null,null,"N",null,null,1,"",null,null,"2024-01-12",{"v":16823.244,"d":"16,823.24"},{"v":14019.37,"d":"14,019.37"},{"v":0,"d":"0%"},"","https://api.systeme.ru/catalog/view/LVS04853"]
["LVS04842","КРЫШКА КОМПЛ. ДЛЯ ПОДС.ГОРИЗ.СТ.NS1600",{"v":8018.73,"d":"8,018.73"},"За штуку","Schneider Electric","SEPAI","Устаревшее оборудование Энергетика","15PPO","Оборуд. для распредел. электроэнергии ШЭ","PPO","Оборуд. для распредел. электроэнергии ШЭ","PPO","S",null,null,"N",null,null,1,"",null,null,"2024-01-12",{"v":9622.475999999999,"d":"9,622.48"},{"v":8018.73,"d":"8,018.73"},{"v":0,"d":"0%"},"","https://api.systeme.ru/catalog/view/LVS04842"]
["LVS04809","КЛЕММНЫЕ ЗАГЛУШКИ ДЛЯ РАСПРЕДЕЛИТЕЛЬНОГО БЛОКА POLYPACT",512.56,"За штуку","Schneider Electric","SEPAI","Устаревшее оборудование Энергетика","15PPO","Оборуд. для распредел. электроэнергии ШЭ","PPO","Оборуд. для распредел. электроэнергии ШЭ","PPO","S",null,null,"N",null,null,1,"",null,null,"2024-01-12",{"v":615.0719999999999,"d":"615.07"},512.56,{"v":0,"d":"0%"},"","https://api.systeme.ru/catalog/view/LVS04809"]
["LVS04794","12 ШТ. УКАЗАТЕЛЕЙ ФАЗ ДЛЯ ШИН LINERGY",{"v":507.2,"d":"507.20"},"За упаковку","Schneider Electric","SEPAI","Устаревшее оборудование Энергетика","15PPO","Оборуд. для распредел. электроэнергии ШЭ","PPO","Оборуд. для распредел. электроэнергии ШЭ","PPO","S",null,null,"N",null,null,1,"",null,null,"2024-01-12",608.64,{"v":507.2,"d":"507.20"},{"v":0,"d":"0%"},"04794","https://api.systeme.ru/catalog/view/LVS04794"]
["LVS04788","20 БОЛТОВ M8 Х 50 ММ",{"v":1057.26,"d":"1,057.26"},"За упаковку","Schneider Electric","SEPAI","Устаревшее оборудование Энергетика","15PPO","Оборуд. для распредел. электроэнергии ШЭ","PPO","Оборуд. для распредел. электроэнергии ШЭ","PPO","S",null,null,"N",null,null,1,"",null,null,"2024-01-12",{"v":1268.712,"d":"1,268.71"},{"v":1057.26,"d":"1,057.26"},{"v":0,"d":"0%"},"04788","https://api.systeme.ru/catalog/view/LVS04788"]
["LVS04786","20 БОЛТОВ M8 Х 40 ММ",{"v":950.1,"d":"950.10"},"За упаковку","Schneider Electric","SEPAI","Устаревшее оборудование Энергетика","15PPO","Оборуд. для распредел. электроэнергии ШЭ","PPO","Оборуд. для распредел. электроэнергии ШЭ","PPO","S",null,null,"N",null,null,1,"",null,null,"2024-01-12",{"v":1140.12,"d":"1,140.12"},{"v":950.1,"d":"950.10"},{"v":0,"d":"0%"},"04786","https://api.systeme.ru/catalog/view/LVS04786"]
["LVS04785","20 БОЛТОВ M8 Х 35 ММ",{"v":671.5,"d":"671.50"},"За упаковку","Schneider Electric","SEPAI","Устаревшее оборудование Энергетика","15PPO","Оборуд. для распредел. электроэнергии ШЭ","PPO","Оборуд. для распредел. электроэнергии ШЭ","PPO","S",null,null,"N",null,null,1,"",null,null,"2024-01-12",{"v":805.8,"d":"805.80"},{"v":671.5,"d":"671.50"},{"v":0,"d":"0%"},"04785","https://api.systeme.ru/catalog/view/LVS04785"]
["LVS04784","20 БОЛТОВ M8 Х 30 ММ",630.43,"За упаковку","Schneider Electric","SEPAI","Устаревшее оборудование Энергетика","15PPO","Оборуд. для распредел. электроэнергии ШЭ","PPO","Оборуд. для распредел. электроэнергии ШЭ","PPO","S",null,null,"N",null,null,1,"",null,null,"2024-01-12",{"v":756.516,"d":"756.52"},630.43,{"v":0,"d":"0%"},"04784","https://api.systeme.ru/catalog/view/LVS04784"]
["LVS04783","20 БОЛТОВ M8 Х 25 ММ",589.35,"За упаковку","Schneider Electric","SEPAI","Устаревшее оборудование Энергетика","15PPO","Оборуд. для распредел. электроэнергии ШЭ","PPO","Оборуд. для распредел. электроэнергии ШЭ","PPO","S",null,null,"N",null,null,1,"",null,null,"2024-01-12",707.22,589.35,{"v":0,"d":"0%"},"04783","https://api.systeme.ru/catalog/view/LVS04783"]
["LVS04782","20 БОЛТОВ M8 Х 20 ММ",{"v":557.2,"d":"557.20"},"За упаковку","Schneider Electric","SEPAI","Устаревшее оборудование Энергетика","15PPO","Оборуд. для распредел. электроэнергии ШЭ","PPO","Оборуд. для распредел. электроэнергии ШЭ","PPO","S",null,null,"N",null,null,1,"",null,null,"2024-01-12",668.64,{"v":557.2,"d":"557.20"},{"v":0,"d":"0%"},"04782","https://api.systeme.ru/catalog/view/LVS04782"]
["LVS04774","20 ШАЙБ ДИАМ.32ММ ДЛЯ ИЗОЛ.ГИБ.ШИНОК",{"v":351,"d":"351.00"},"За упаковку","Schneider Electric","SEPAI","Устаревшее оборудование Энергетика","15PPO","Оборуд. для распредел. электроэнергии ШЭ","PPO","Оборуд. для распредел. электроэнергии ШЭ","PPO","S",null,null,"N",null,null,1,"",null,null,"2024-01-12",{"v":421.2,"d":"421.20"},{"v":351,"d":"351.00"},{"v":0,"d":"0%"},"04774","https://api.systeme.ru/catalog/view/LVS04774"]
["LVS04773","20 ШАЙБ ДИАМ.24ММ ДЛЯ ИЗОЛ.ГИБ.ШИНОК",{"v":167.7,"d":"167.70"},"За упаковку","Schneider Electric","SEPAI","Устаревшее оборудование Энергетика","15PPO","Оборуд. для распредел. электроэнергии ШЭ","PPO","Оборуд. для распредел. электроэнергии ШЭ","PPO","S",null,null,"N",null,null,1,"",null,null,"2024-01-12",{"v":201.23999999999998,"d":"201.24"},{"v":167.7,"d":"167.70"},{"v":0,"d":"0%"},"04773","https://api.systeme.ru/catalog/view/LVS04773"]
["LVS04772","20 ШАЙБ ДИАМ=20ММ ДЛЯ ИЗОЛИРОВАНИЯ ГИБ.ШИНОК",135.01,"За упаковку","Schneider Electric","SEPAI","Устаревшее оборудование Энергетика","15PPO","Оборуд. для распредел. электроэнергии ШЭ","PPO","Оборуд. для распредел. электроэнергии ШЭ","PPO","S",null,null,"N",null,null,1,"",null,null,"2024-01-12",{"v":162.01199999999997,"d":"162.01"},135.01,{"v":0,"d":"0%"},"04772","https://api.systeme.ru/catalog/view/LVS04772"]
["LVS04759","20 ШТ. ГАЕК СО СРЫВАЮЩЕЙСЯ ГОЛОВКОЙ M8",{"v":2125.23,"d":"2,125.23"},"За упаковку","Schneider Electric","SEPAI","Устаревшее оборудование Энергетика","15PPO","Оборуд. для распредел. электроэнергии ШЭ","PPO","Оборуд. для распредел. электроэнергии ШЭ","PPO","S",null,null,"N",null,null,1,"",null,null,"2024-01-12",{"v":2550.276,"d":"2,550.28"},{"v":2125.23,"d":"2,125.23"},{"v":0,"d":"0%"},"04759","https://api.systeme.ru/catalog/view/LVS04759"]
["LVS04692","FLANGE ДЛЯ ГЛАД. ШИН Ш=400",{"v":6339.97,"d":"6,339.97"},"За штуку","Schneider Electric","SEPAI","Устаревшее оборудование Энергетика","15PPO","Оборуд. для распредел. электроэнергии ШЭ","PPO","Оборуд. для распредел. электроэнергии ШЭ","PPO","S",null,null,"N",null,null,1,"",null,null,"2024-01-12",{"v":7607.964,"d":"7,607.96"},{"v":6339.97,"d":"6,339.97"},{"v":0,"d":"0%"},"","https://api.systeme.ru/catalog/view/LVS04692"]
["LVS04690","FLANGE ДЛЯ ГЛАД. ШИН",{"v":5161.27,"d":"5,161.27"},"За штуку","Schneider Electric","SEPAI","Устаревшее оборудование Энергетика","15PPO","Оборуд. для распредел. электроэнергии ШЭ","PPO","Оборуд. для распредел. электроэнергии ШЭ","PPO","S",null,null,"N",null,null,1,"",null,null,"2024-01-12",{"v":6193.524,"d":"6,193.52"},{"v":5161.27,"d":"5,161.27"},{"v":0,"d":"0%"},"04690","https://api.systeme.ru/catalog/view/LVS04690"]
["LVS04678","ШИНОДЕРЖАТЕЛЬ, МЕЖШИННОЕ РАССТ. 115",{"v":1732.5,"d":"1,732.50"},"За штуку","Schneider Electric","SEPAI","Устаревшее оборудование Энергетика","15PPO","Оборуд. для распредел. электроэнергии ШЭ","PPO","Оборуд. для распредел. электроэнергии ШЭ","PPO","S",null,null,"N",null,null,1,"",null,null,"2024-01-12",{"v":2079,"d":"2,079.00"},{"v":1732.5,"d":"1,732.50"},{"v":0,"d":"0%"},"","https://api.systeme.ru/catalog/view/LVS04678"]
["LVS04671","КРЕПЁЖНЫЕ ДЕТАЛИ ДЛЯ ШИНОДЕРЖАТЕЛЕЙ, > 80 ММ",331.82,"За штуку","Schneider Electric","SEPAI","Устаревшее оборудование Энергетика","15PPO","Оборуд. для распредел. электроэнергии ШЭ","PPO","Оборуд. для распредел. электроэнергии ШЭ","PPO","S",null,null,"N",null,null,1,"",null,null,"2024-01-12",{"v":398.18399999999997,"d":"398.18"},331.82,{"v":0,"d":"0%"},"","https://api.systeme.ru/catalog/view/LVS04671"]
["LVS04669","100 ШТ. ШИННЫХ ПРОКЛАДОК, 5 ММ",{"v":3446.8,"d":"3,446.80"},"За упаковку","Schneider Electric","SEPAI","Устаревшее оборудование Энергетика","15PPO","Оборуд. для распредел. электроэнергии ШЭ","PPO","Оборуд. для распредел. электроэнергии ШЭ","PPO","S",null,null,"N",null,null,1,"",null,null,"2024-01-12",{"v":4136.16,"d":"4,136.16"},{"v":3446.8,"d":"3,446.80"},{"v":0,"d":"0%"},"","https://api.systeme.ru/catalog/view/LVS04669"]
["LVS04667","2 ДЕРЖАТЕЛЯ ГОРИЗОНТАЛЬНЫХ ШИН PE",496.48,"За упаковку","Schneider Electric","SEPAI","Устаревшее оборудование Энергетика","15PPO","Оборуд. для распредел. электроэнергии ШЭ","PPO","Оборуд. для распредел. электроэнергии ШЭ","PPO","S",null,null,"N",null,null,1,"",null,null,"2024-01-12",{"v":595.776,"d":"595.78"},496.48,{"v":0,"d":"0%"},"","https://api.systeme.ru/catalog/view/LVS04667"]
["LVS04666","НИЖНИЙ ДЕРЖАТЕЛЬ ВЕРТ-Х БОК-Х ШИН 5/10 MM",{"v":3553.96,"d":"3,553.96"},"За штуку","Schneider Electric","SEPAI","Устаревшее оборудование Энергетика","15PPO","Оборуд. для распредел. электроэнергии ШЭ","PPO","Оборуд. для распредел. электроэнергии ШЭ","PPO","S",null,null,"N",null,null,1,"",null,null,"2024-01-12",{"v":4264.7519999999995,"d":"4,264.75"},{"v":3553.96,"d":"3,553.96"},{"v":0,"d":"0%"},"","https://api.systeme.ru/catalog/view/LVS04666"]
["LVS04663","НИЖНИЙ ДЕРЖАТЕЛЬ БОКОВЫХ ВЕРТИКАЛЬНЫХ СИЛОВЫХ ШИН 5/10 ММ",{"v":1568.03,"d":"1,568.03"},"За штуку","Schneider Electric","SEPAI","Устаревшее оборудование Энергетика","15PPO","Оборуд. для распредел. электроэнергии ШЭ","PPO","Оборуд. для распредел. электроэнергии ШЭ","PPO","S",null,null,"N",null,null,1,"",null,null,"2024-01-12",{"v":1881.636,"d":"1,881.64"},{"v":1568.03,"d":"1,568.03"},{"v":0,"d":"0%"},"04663","https://api.systeme.ru/catalog/view/LVS04663"]
["LVS04662","ДЕРЖАТЕЛЬ ШИН 5/10 ММ PrismaSeT",{"v":3300,"d":"3,300.00"},"За штуку","Schneider Electric","SEPAI","Устаревшее оборудование Энергетика","15PPO","Оборуд. для распредел. электроэнергии ШЭ","PPO","Оборуд. для распредел. электроэнергии ШЭ","PPO","S",null,null,"N",null,null,1,"",null,null,"2024-01-12",{"v":3960,"d":"3,960.00"},{"v":3300,"d":"3,300.00"},{"v":0,"d":"0%"},"","https://api.systeme.ru/catalog/view/LVS04662"]
["LVS04661","СТАЦИОНАРНЫЙ ДЕРЖАТЕЛЬ БОКОВЫХ ВЕРТИКАЛЬНЫХ СИЛОВЫХ ШИН 5/10 ММ",{"v":2786.02,"d":"2,786.02"},"За штуку","Schneider Electric","SEPAI","Устаревшее оборудование Энергетика","15PPO","Оборуд. для распредел. электроэнергии ШЭ","PPO","Оборуд. для распредел. электроэнергии ШЭ","PPO","S",null,null,"N",null,null,1,"",null,null,"2024-01-12",{"v":3343.2239999999997,"d":"3,343.22"},{"v":2786.02,"d":"2,786.02"},{"v":0,"d":"0%"},"","https://api.systeme.ru/catalog/view/LVS04661"]
["LVS04659","12 ФИКСАТОРОВ ДЛЯ LINERGY EVOLUTION 2000-4000A",826.88,"За упаковку","Schneider Electric","SEPAI","Устаревшее оборудование Энергетика","15PPO","Оборуд. для распредел. электроэнергии ШЭ","PPO","Оборуд. для распредел. электроэнергии ШЭ","PPO","S",null,null,"N",null,null,1,"",null,null,"2024-01-12",{"v":992.256,"d":"992.26"},826.88,{"v":0,"d":"0%"},"04659","https://api.systeme.ru/catalog/view/LVS04659"]
["LVS04658","12 ФИКСАТОРОВ ДЛЯ LINERGY EVOLUTION 630-1600A",934.03,"За упаковку","Schneider Electric","SEPAI","Устаревшее оборудование Энергетика","15PPO","Оборуд. для распредел. электроэнергии ШЭ","PPO","Оборуд. для распредел. электроэнергии ШЭ","PPO","S",null,null,"N",null,null,1,"",null,null,"2024-01-12",{"v":1120.836,"d":"1,120.84"},934.03,{"v":0,"d":"0%"},"04658","https://api.systeme.ru/catalog/view/LVS04658"]
["LVS04645","КОМПЛЕКТ СОЕДИНЕНИЯ СИЛОВЫХ ШИН(20БОЛТ+20ВТУЛОК+40ШАЙБ)",{"v":11304.8,"d":"11,304.80"},"За упаковку","Schneider Electric","SEPAI","Устаревшее оборудование Энергетика","15PPO","Оборуд. для распредел. электроэнергии ШЭ","PPO","Оборуд. для распредел. электроэнергии ШЭ","PPO","S",null,null,"N",null,null,1,"",null,null,"2024-01-12",{"v":13565.759999999998,"d":"13,565.76"},{"v":11304.8,"d":"11,304.80"},{"v":0,"d":"0%"},"","https://api.systeme.ru/catalog/view/LVS04645"]
["LVS04642","КРЕПЁЖНЫЕ ДЕТАЛИ ДЛЯ ПЕРЕХОДНОЙ ПЛАСТИНКИ, > 80 ММ",{"v":1173.34,"d":"1,173.34"},"За штуку","Schneider Electric","SEPAI","Устаревшее оборудование Энергетика","15PPO","Оборуд. для распредел. электроэнергии ШЭ","PPO","Оборуд. для распредел. электроэнергии ШЭ","PPO","S",null,null,"N",null,null,1,"",null,null,"2024-01-12",{"v":1408.0079999999998,"d":"1,408.01"},{"v":1173.34,"d":"1,173.34"},{"v":0,"d":"0%"},"04642","https://api.systeme.ru/catalog/view/LVS04642"]
["LVS04335","ВЕРТИКАЛЬНОЕ СЕКЦИОНИРОВАНИЕ 36М PRISMASET G IP30",{"v":4464.77,"d":"4,464.77"},"За штуку","Schneider Electric","SEPAI","Устаревшее оборудование Энергетика","15PPO","Оборуд. для распредел. электроэнергии ШЭ","PPO","Оборуд. для распредел. электроэнергии ШЭ","PPO","N",null,null,"N",null,null,1,"",null,null,"2024-01-12",{"v":5357.724,"d":"5,357.72"},{"v":4464.77,"d":"4,464.77"},{"v":0,"d":"0%"},"","https://api.systeme.ru/catalog/view/LVS04335"]
["LVS04333","ГОРИЗОНТАЛЬНАЯ ПЕРЕГОРОДКА",{"v":1518.02,"d":"1,518.02"},"За штуку","Schneider Electric","SEPAI","Устаревшее оборудование Энергетика","15PPO","Оборуд. для распредел. электроэнергии ШЭ","PPO","Оборуд. для распредел. электроэнергии ШЭ","PPO","S",null,null,"N",null,null,1,"",null,null,"2024-01-12",{"v":1821.624,"d":"1,821.62"},{"v":1518.02,"d":"1,518.02"},{"v":0,"d":"0%"},"","https://api.systeme.ru/catalog/view/LVS04333"]
["LVS04332","ГОРИЗОНТАЛЬНАЯ ПЕРЕГОРОДКА ДЛЯ СЕЦИОНИРОВАНИЯ КАБЕЛЬНЫХ КАНАЛОВ",{"v":1441.23,"d":"1,441.23"},"За штуку","Schneider Electric","SEPAI","Устаревшее оборудование Энергетика","15PPO","Оборуд. для распредел. электроэнергии ШЭ","PPO","Оборуд. для распредел. электроэнергии ШЭ","PPO","S",null,null,"N",null,null,1,"",null,null,"2024-01-12",{"v":1729.4759999999999,"d":"1,729.48"},{"v":1441.23,"d":"1,441.23"},{"v":0,"d":"0%"},"","https://api.systeme.ru/catalog/view/LVS04332"]
["LVS04330","ВЕРТИКАЛЬНАЯ ПЕРЕГОРОДКА ДЛЯ СЕКЦИОНИРОВАНИЯ",{"v":2214.53,"d":"2,214.53"},"За штуку","Schneider Electric","SEPAI","Устаревшее оборудование Энергетика","15PPO","Оборуд. для распредел. электроэнергии ШЭ","PPO","Оборуд. для распредел. электроэнергии ШЭ","PPO","S",null,null,"N",null,null,1,"",null,null,"2024-01-12",{"v":2657.436,"d":"2,657.44"},{"v":2214.53,"d":"2,214.53"},{"v":0,"d":"0%"},"","https://api.systeme.ru/catalog/view/LVS04330"]
["LVS04266","10 МЕТАЛЛИЧЕСКИХ СУППОРТОВ ДЛЯ ВЕРТИКАЛЬНЫХ КАБЕЛЬНЫХ КАНАЛОВ",{"v":1282.28,"d":"1,282.28"},"За упаковку","Schneider Electric","SEPAI","Устаревшее оборудование Энергетика","15PPO","Оборуд. для распредел. электроэнергии ШЭ","PPO","Оборуд. для распредел. электроэнергии ШЭ","PPO","S",null,null,"N",null,null,1,"",null,null,"2024-01-12",{"v":1538.7359999999999,"d":"1,538.74"},{"v":1282.28,"d":"1,282.28"},{"v":0,"d":"0%"},"04266","https://api.systeme.ru/catalog/view/LVS04266"]
["LVS04265","12 ДЕРЖАТЕЛЕЙ ВЕРТИКАЛЬНЫХ КАБЕЛЬНЫХ КАНАЛОВ",564.35,"За упаковку","Schneider Electric","SEPAI","Устаревшее оборудование Энергетика","15PPO","Оборуд. для распредел. электроэнергии ШЭ","PPO","Оборуд. для распредел. электроэнергии ШЭ","PPO","S",null,null,"N",null,null,1,"",null,null,"2024-01-12",677.22,564.35,{"v":0,"d":"0%"},"04265","https://api.systeme.ru/catalog/view/LVS04265"]
["LVS04262","12 КРЕПЛЕНИЙ ДЛЯ ВЕРТИКАЛЬНЫХ КАБЕЛЕЙ",817.95,"За упаковку","Schneider Electric","SEPAI","Устаревшее оборудование Энергетика","15PPO","Оборуд. для распредел. электроэнергии ШЭ","PPO","Оборуд. для распредел. электроэнергии ШЭ","PPO","S",null,null,"N",null,null,1,"",null,null,"2024-01-12",981.54,817.95,{"v":0,"d":"0%"},"","https://api.systeme.ru/catalog/view/LVS04262"]
["LVS04256","10 СУППОРТОВ ГОРИЗОНТАЛЬНЫХ КАБЕЛЬНЫХ КАНАЛОВ",{"v":1723.4,"d":"1,723.40"},"За упаковку","Schneider Electric","SEPAI","Устаревшее оборудование Энергетика","15PPO","Оборуд. для распредел. электроэнергии ШЭ","PPO","Оборуд. для распредел. электроэнергии ШЭ","PPO","S",null,null,"N",null,null,1,"",null,null,"2024-01-12",{"v":2068.08,"d":"2,068.08"},{"v":1723.4,"d":"1,723.40"},{"v":0,"d":"0%"},"","https://api.systeme.ru/catalog/view/LVS04256"]
["LVS04243","4 КРЫШКИ КРЕПЛЕНИЙ ДЛЯ ГОРИЗОНТАЛЬНЫХ КАБЕЛЕЙ",957.25,"За упаковку","Schneider Electric","SEPAI","Устаревшее оборудование Энергетика","15PPO","Оборуд. для распредел. электроэнергии ШЭ","PPO","Оборуд. для распредел. электроэнергии ШЭ","PPO","S",null,null,"N",null,null,1,"",null,null,"2024-01-12",{"v":1148.7,"d":"1,148.70"},957.25,{"v":0,"d":"0%"},"04243","https://api.systeme.ru/catalog/view/LVS04243"]
["LVS04227","ДИН-РЕЙКА + 4 ПЛАСТИКОВЫХ ДЕРЖАТЕЛЯ",{"v":478,"d":"478.00"},"За штуку","Schneider Electric","SEPAI","Устаревшее оборудование Энергетика","15PPO","Оборуд. для распредел. электроэнергии ШЭ","PPO","Оборуд. для распредел. электроэнергии ШЭ","PPO","S",null,null,"N",null,null,1,"",null,null,"2024-01-12",{"v":573.6,"d":"573.60"},{"v":478,"d":"478.00"},{"v":0,"d":"0%"},"04227","https://api.systeme.ru/catalog/view/LVS04227"]
["LVS04226","2 МОНТАЖYST РЕЙКИ ДЛИНОЙ 1600 ММ",{"v":1428.73,"d":"1,428.73"},"За упаковку","Schneider Electric","SEPAI","Устаревшее оборудование Энергетика","15PPO","Оборуд. для распредел. электроэнергии ШЭ","PPO","Оборуд. для распредел. электроэнергии ШЭ","PPO","S",null,null,"N",null,null,1,"",null,null,"2024-01-12",{"v":1714.4759999999999,"d":"1,714.48"},{"v":1428.73,"d":"1,428.73"},{"v":0,"d":"0%"},"04226","https://api.systeme.ru/catalog/view/LVS04226"]
["LVS04224","5 АДАПТЕРОВ PRATIC",358.97,"За упаковку","Schneider Electric","SEPAI","Устаревшее оборудование Энергетика","15PPO","Оборуд. для распредел. электроэнергии ШЭ","PPO","Оборуд. для распредел. электроэнергии ШЭ","PPO","S",null,null,"N",null,null,1,"",null,null,"2024-01-12",{"v":430.764,"d":"430.76"},358.97,{"v":0,"d":"0%"},"04224","https://api.systeme.ru/catalog/view/LVS04224"]
["LVS04223","ПЛАТА С 4 ВЕРТИКАЛЬНЫМИ РЕЙКАМИ КЛЕМ.БЛОКОВ",{"v":2285.96,"d":"2,285.96"},"За штуку","Schneider Electric","SEPAI","Устаревшее оборудование Энергетика","15PPO","Оборуд. для распредел. электроэнергии ШЭ","PPO","Оборуд. для распредел. электроэнергии ШЭ","PPO","S",null,null,"N",null,null,1,"",null,null,"2024-01-12",{"v":2743.152,"d":"2,743.15"},{"v":2285.96,"d":"2,285.96"},{"v":0,"d":"0%"},"04223","https://api.systeme.ru/catalog/view/LVS04223"]
["LVS04220","ПЛАТА ДЛЯ КЛЕММНИКА И ШИНКИ ЗАЗЕМЛЕН",{"v":507.2,"d":"507.20"},"За штуку","Schneider Electric","SEPAI","Устаревшее оборудование Энергетика","15PPO","Оборуд. для распредел. электроэнергии ШЭ","PPO","Оборуд. для распредел. электроэнергии ШЭ","PPO","S",null,null,"S",null,null,1,"",null,null,"2024-01-12",608.64,{"v":507.2,"d":"507.20"},{"v":0,"d":"0%"},"04220","https://api.systeme.ru/catalog/view/LVS04220"]
["LVS04210","КОМПЛЕКТ ШИНКИ ЗАНУЛЕНИЯ",152.75,"За штуку","Schneider Electric","SEPAI","Устаревшее оборудование Энергетика","15PPO","Оборуд. для распредел. электроэнергии ШЭ","PPO","Оборуд. для распредел. электроэнергии ШЭ","PPO","S",null,null,"N",null,null,1,"",null,null,"2024-01-12",{"v":183.29999999999998,"d":"183.30"},152.75,{"v":0,"d":"0%"},"04210","https://api.systeme.ru/catalog/view/LVS04210"]
["LVS04208","ПРОУШИНЫ ДЛЯ КРЕПЛЕНИЯ ШИНКИ В ВЕРТИКАЛЬНОМ ПОЛОЖЕНИИ В ШК,80ММ",687.57,"За штуку","Schneider Electric","SEPAI","Устаревшее оборудование Энергетика","15PPO","Оборуд. для распредел. электроэнергии ШЭ","PPO","Оборуд. для распредел. электроэнергии ШЭ","PPO","S",null,null,"N",null,null,1,"",null,null,"2024-01-12",{"v":825.0840000000001,"d":"825.08"},687.57,{"v":0,"d":"0%"},"04208","https://api.systeme.ru/catalog/view/LVS04208"]
["LVS04207","ПРОУШИНЫ ДЛЯ КРЕПЛЕНИЯ ШИНКИ В ВЕРТИКАЛЬНОМ ПОЛОЖЕНИИ В ШК,45ММ",675.07,"За штуку","Schneider Electric","SEPAI","Устаревшее оборудование Энергетика","15PPO","Оборуд. для распредел. электроэнергии ШЭ","PPO","Оборуд. для распредел. электроэнергии ШЭ","PPO","S",null,null,"N",null,null,1,"",null,null,"2024-01-12",{"v":810.0840000000001,"d":"810.08"},675.07,{"v":0,"d":"0%"},"04207","https://api.systeme.ru/catalog/view/LVS04207"]
["LVS04206","ПРОУШИНЫ ДЛЯ КРЕПЛЕНИЯ ШИНКИ В ВЕРТИКАЛЬНОМ ПОЛОЖЕНИИ В ШК,15ММ",475.05,"За штуку","Schneider Electric","SEPAI","Устаревшее оборудование Энергетика","15PPO","Оборуд. для распредел. электроэнергии ШЭ","PPO","Оборуд. для распредел. электроэнергии ШЭ","PPO","S",null,null,"N",null,null,1,"",null,null,"2024-01-12",570.06,475.05,{"v":0,"d":"0%"},"04206","https://api.systeme.ru/catalog/view/LVS04206"]
["LVS04205","2 ДЕРЖ.КРЕПЛ.ШИНКИ ЗАЗЕМЛ. НА МОНТ.РЕЙКЕ",366.11,"За упаковку","Schneider Electric","SEPAI","Устаревшее оборудование Энергетика","15PPO","Оборуд. для распредел. электроэнергии ШЭ","PPO","Оборуд. для распредел. электроэнергии ШЭ","PPO","S",null,null,"N",null,null,1,"",null,null,"2024-01-12",{"v":439.332,"d":"439.33"},366.11,{"v":0,"d":"0%"},"04205","https://api.systeme.ru/catalog/view/LVS04205"]
["LVS04197","ЭКРАН ДЛЯ СИЛОВЫХ ШИН 630A",{"v":2625.28,"d":"2,625.28"},"За штуку","Schneider Electric","SEPAI","Устаревшее оборудование Энергетика","15PPO","Оборуд. для распредел. электроэнергии ШЭ","PPO","Оборуд. для распредел. электроэнергии ШЭ","PPO","S",null,null,"N",null,null,1,"",null,null,"2024-01-12",{"v":3150.3360000000002,"d":"3,150.34"},{"v":2625.28,"d":"2,625.28"},{"v":0,"d":"0%"},"04197","https://api.systeme.ru/catalog/view/LVS04197"]
["LVS04195","40 ВИНТ.M6Х16 ДЛЯ ШИН С РЕЗЬБ.ОТВЕР.630A",505.41,"За упаковку","Schneider Electric","SEPAI","Устаревшее оборудование Энергетика","15PPO","Оборуд. для распредел. электроэнергии ШЭ","PPO","Оборуд. для распредел. электроэнергии ШЭ","PPO","S",null,null,"N",null,null,1,"",null,null,"2024-01-12",{"v":606.492,"d":"606.49"},505.41,{"v":0,"d":"0%"},"04195","https://api.systeme.ru/catalog/view/LVS04195"]
["LVS04158","20 ШТ. ВИНТОВ ДЛЯ СИЛОВЫХ ШИН POWERCLIP",{"v":294.5,"d":"294.50"},"За упаковку","Schneider Electric","SEPAI","Устаревшее оборудование Энергетика","15PPO","Оборуд. для распредел. электроэнергии ШЭ","PPO","Оборуд. для распредел. электроэнергии ШЭ","PPO","S",null,null,"N",null,null,1,"",null,null,"2024-01-12",{"v":353.4,"d":"353.40"},{"v":294.5,"d":"294.50"},{"v":0,"d":"0%"},"04158","https://api.systeme.ru/catalog/view/LVS04158"]
["LVS03970","ДВЕРЬ С ВЫР.ДЛЯ КОМПЕНСАТОРА, Ш = 650 ММ",{"v":15323.09,"d":"15,323.09"},"За штуку","Schneider Electric","SEPAI","Устаревшее оборудование Энергетика","15PPO","Оборуд. для распредел. электроэнергии ШЭ","PPO","Оборуд. для распредел. электроэнергии ШЭ","PPO","S",null,null,"N",null,null,1,"",null,null,"2024-01-12",{"v":18387.708,"d":"18,387.71"},{"v":15323.09,"d":"15,323.09"},{"v":0,"d":"0%"},"","https://api.systeme.ru/catalog/view/LVS03970"]
["LVS03932","ПЕРЕДНЯЯ ПАНЕЛЬ ДЛЯ VIGILOHM XM200-300C",{"v":1980,"d":"1,980.00"},"За штуку","Schneider Electric","SEPAI","Устаревшее оборудование Энергетика","15PPO","Оборуд. для распредел. электроэнергии ШЭ","PPO","Оборуд. для распредел. электроэнергии ШЭ","PPO","S",null,null,"N",null,null,1,"",null,null,"2024-01-12",{"v":2376,"d":"2,376.00"},{"v":1980,"d":"1,980.00"},{"v":0,"d":"0%"},"","https://api.systeme.ru/catalog/view/LVS03932"]
["LVS03930","МОНТАЖ. ПЛАТА ДЛЯ VIGILOHM XM200-300C",{"v":3768.27,"d":"3,768.27"},"За штуку","Schneider Electric","SEPAI","Устаревшее оборудование Энергетика","15PPO","Оборуд. для распредел. электроэнергии ШЭ","PPO","Оборуд. для распредел. электроэнергии ШЭ","PPO","S",null,null,"N",null,null,1,"",null,null,"2024-01-12",{"v":4521.924,"d":"4,521.92"},{"v":3768.27,"d":"3,768.27"},{"v":0,"d":"0%"},"","https://api.systeme.ru/catalog/view/LVS03930"]
["LVS03928","КОЗЫРЁК",{"v":2482.41,"d":"2,482.41"},"За штуку","Schneider Electric","SEPAI","Устаревшее оборудование Энергетика","15PPO","Оборуд. для распредел. электроэнергии ШЭ","PPO","Оборуд. для распредел. электроэнергии ШЭ","PPO","S",null,null,"N",null,null,1,"",null,null,"2024-01-12",{"v":2978.892,"d":"2,978.89"},{"v":2482.41,"d":"2,482.41"},{"v":0,"d":"0%"},"","https://api.systeme.ru/catalog/view/LVS03928"]
["LVS03923","МЕТАЛЛ. ПАНЕЛЬ 300 ММ 3М С ВЫРЕЗОМ 96Х96",841.16,"За штуку","Schneider Electric","SEPAI","Устаревшее оборудование Энергетика","15PPO","Оборуд. для распредел. электроэнергии ШЭ","PPO","Оборуд. для распредел. электроэнергии ШЭ","PPO","S",null,null,"N",null,null,1,"",null,null,"2024-01-12",{"v":1009.3919999999999,"d":"1,009.39"},841.16,{"v":0,"d":"0%"},"","https://api.systeme.ru/catalog/view/LVS03923"]
["LVS03914","ПЕРЕДНЯЯ ПАНЕЛЬ СИГНАЛЬНЫХ ЛАМП, КНОПОК ДИАМ. 22 ММ",{"v":1096.55,"d":"1,096.55"},"За штуку","Schneider Electric","SEPAI","Устаревшее оборудование Энергетика","15PPO","Оборуд. для распредел. электроэнергии ШЭ","PPO","Оборуд. для распредел. электроэнергии ШЭ","PPO","S",null,null,"N",null,null,1,"",null,null,"2024-01-12",{"v":1315.86,"d":"1,315.86"},{"v":1096.55,"d":"1,096.55"},{"v":0,"d":"0%"},"","https://api.systeme.ru/catalog/view/LVS03914"]
["LVS03913","ПЕРЕД.ПАН.С ВЫРЕЗОМ ДЛЯ 1 УСТР. 96Х96",{"v":1273.35,"d":"1,273.35"},"За штуку","Schneider Electric","SEPAI","Устаревшее оборудование Энергетика","15PPO","Оборуд. для распредел. электроэнергии ШЭ","PPO","Оборуд. для распредел. электроэнергии ШЭ","PPO","S",null,null,"N",null,null,1,"",null,null,"2024-01-12",{"v":1528.0199999999998,"d":"1,528.02"},{"v":1273.35,"d":"1,273.35"},{"v":0,"d":"0%"},"","https://api.systeme.ru/catalog/view/LVS03913"]
["LVS03911","ПЕРЕД.ПАН.ИЗМЕРИТ.УСТР, 96 Х 96 ММ",{"v":1219.77,"d":"1,219.77"},"За штуку","Schneider Electric","SEPAI","Устаревшее оборудование Энергетика","15PPO","Оборуд. для распредел. электроэнергии ШЭ","PPO","Оборуд. для распредел. электроэнергии ШЭ","PPO","S",null,null,"N",null,null,1,"",null,null,"2024-01-12",{"v":1463.724,"d":"1,463.72"},{"v":1219.77,"d":"1,219.77"},{"v":0,"d":"0%"},"","https://api.systeme.ru/catalog/view/LVS03911"]
["LVS03910","ПЕРЕД.ПАН.ИЗМЕРИТ.УСТР, 72 Х 72 ММ",{"v":1478.73,"d":"1,478.73"},"За штуку","Schneider Electric","SEPAI","Устаревшее оборудование Энергетика","15PPO","Оборуд. для распредел. электроэнергии ШЭ","PPO","Оборуд. для распредел. электроэнергии ШЭ","PPO","S",null,null,"N",null,null,1,"",null,null,"2024-01-12",{"v":1774.4759999999999,"d":"1,774.48"},{"v":1478.73,"d":"1,478.73"},{"v":0,"d":"0%"},"","https://api.systeme.ru/catalog/view/LVS03910"]
["LVS03908","ПАНЕЛЬ-ЗАГЛУШКА ИЗМЕРИТЕЛЬНЫХ УСТР-В, 96 Х 96 ММ",189.84,"За штуку","Schneider Electric","SEPAI","Устаревшее оборудование Энергетика","15PPO","Оборуд. для распредел. электроэнергии ШЭ","PPO","Оборуд. для распредел. электроэнергии ШЭ","PPO","S",null,null,"N",null,null,1,"",null,null,"2024-01-12",{"v":227.808,"d":"227.81"},189.84,{"v":0,"d":"0%"},"","https://api.systeme.ru/catalog/view/LVS03908"]
["LVS03907","ПАНЕЛЬ-ЗАГЛУШКА, 72Х72 ММ",179.13,"За штуку","Schneider Electric","SEPAI","Устаревшее оборудование Энергетика","15PPO","Оборуд. для распредел. электроэнергии ШЭ","PPO","Оборуд. для распредел. электроэнергии ШЭ","PPO","S",null,null,"N",null,null,1,"",null,null,"2024-01-12",{"v":214.956,"d":"214.96"},179.13,{"v":0,"d":"0%"},"","https://api.systeme.ru/catalog/view/LVS03907"]
["LVS03904","ПЕРЕДНЯЯ ПАНЕЛЬ С ВЫРЕЗОМ ПОД МОНТ.ПЛ.ИЗМ.УСТР-В",{"v":1803.77,"d":"1,803.77"},"За штуку","Schneider Electric","SEPAI","Устаревшее оборудование Энергетика","15PPO","Оборуд. для распредел. электроэнергии ШЭ","PPO","Оборуд. для распредел. электроэнергии ШЭ","PPO","S",null,null,"N",null,null,1,"",null,null,"2024-01-12",{"v":2164.524,"d":"2,164.52"},{"v":1803.77,"d":"1,803.77"},{"v":0,"d":"0%"},"","https://api.systeme.ru/catalog/view/LVS03904"]
["LVS03903","МОНТАЖНАЯ ПЛАТА С ВЫР.ИЗМЕРИТ.УСТР, 96 Х 96 ММ",705.43,"За штуку","Schneider Electric","SEPAI","Устаревшее оборудование Энергетика","15PPO","Оборуд. для распредел. электроэнергии ШЭ","PPO","Оборуд. для распредел. электроэнергии ШЭ","PPO","S",null,null,"N",null,null,1,"",null,null,"2024-01-12",{"v":846.516,"d":"846.52"},705.43,{"v":0,"d":"0%"},"","https://api.systeme.ru/catalog/view/LVS03903"]
["LVS03902","МОНТАЖНАЯ ПЛАТА С ВЫР.ИЗМЕРИТ.УСТР, 72 Х 72 ММ",834.02,"За штуку","Schneider Electric","SEPAI","Устаревшее оборудование Энергетика","15PPO","Оборуд. для распредел. электроэнергии ШЭ","PPO","Оборуд. для распредел. электроэнергии ШЭ","PPO","S",null,null,"N",null,null,1,"",null,null,"2024-01-12",{"v":1000.824,"d":"1,000.82"},834.02,{"v":0,"d":"0%"},"","https://api.systeme.ru/catalog/view/LVS03902"]
["LVS03901","СПЛОШНАЯ МОНТАЖНАЯ ПЛАТА ИЗМЕРИТ УСТР-В, 96 Х 96 ММ",592.92,"За штуку","Schneider Electric","SEPAI","Устаревшее оборудование Энергетика","15PPO","Оборуд. для распредел. электроэнергии ШЭ","PPO","Оборуд. для распредел. электроэнергии ШЭ","PPO","S",null,null,"N",null,null,1,"",null,null,"2024-01-12",{"v":711.5039999999999,"d":"711.50"},592.92,{"v":0,"d":"0%"},"","https://api.systeme.ru/catalog/view/LVS03901"]
["LVS03900","СПЛОШНАЯ МОНТАЖНАЯ ПЛАТА ИЗМЕРИТ.УСТР-В, 72 Х 72 ММ",653.64,"За штуку","Schneider Electric","SEPAI","Устаревшее оборудование Энергетика","15PPO","Оборуд. для распредел. электроэнергии ШЭ","PPO","Оборуд. для распредел. электроэнергии ШЭ","PPO","S",null,null,"N",null,null,1,"",null,null,"2024-01-12",{"v":784.3679999999999,"d":"784.37"},653.64,{"v":0,"d":"0%"},"03900","https://api.systeme.ru/catalog/view/LVS03900"]
["LVS03895","ВЕНТИЛЯЦИОННАЯ ПЕРЕДНЯЯ ПАНЕЛЬ, IP30, 3 МОДУЛЯ",{"v":1266.21,"d":"1,266.21"},"За штуку","Schneider Electric","SEPAI","Устаревшее оборудование Энергетика","15PPO","Оборуд. для распредел. электроэнергии ШЭ","PPO","Оборуд. для распредел. электроэнергии ШЭ","PPO","S",null,null,"N",null,null,1,"",null,null,"2024-01-12",{"v":1519.452,"d":"1,519.45"},{"v":1266.21,"d":"1,266.21"},{"v":0,"d":"0%"},"","https://api.systeme.ru/catalog/view/LVS03895"]
["LVS03891","ВЕНТИЛЯЦИОННАЯ ПЕРЕДНЯЯ ПАНЕЛЬ, IP30, 1 МОДУЛЬ",{"v":1057.26,"d":"1,057.26"},"За штуку","Schneider Electric","SEPAI","Устаревшее оборудование Энергетика","15PPO","Оборуд. для распредел. электроэнергии ШЭ","PPO","Оборуд. для распредел. электроэнергии ШЭ","PPO","S",null,null,"N",null,null,1,"",null,null,"2024-01-12",{"v":1268.712,"d":"1,268.71"},{"v":1057.26,"d":"1,057.26"},{"v":0,"d":"0%"},"","https://api.systeme.ru/catalog/view/LVS03891"]
["LVS03814","НЕПРОЗРАЧНАЯ ПЕРЕДНЯЯ ПАНЕЛЬ, 4 МОДУЛЯ, Ш = 250 ММ",533.99,"За штуку","Schneider Electric","SEPAI","Устаревшее оборудование Энергетика","15PPO","Оборуд. для распредел. электроэнергии ШЭ","PPO","Оборуд. для распредел. электроэнергии ШЭ","PPO","S",null,null,"N",null,null,1,"",null,null,"2024-01-12",{"v":640.788,"d":"640.79"},533.99,{"v":0,"d":"0%"},"","https://api.systeme.ru/catalog/view/LVS03814"]
["LVS03813","НЕПРОЗРАЧНАЯ ПЕРЕДНЯЯ ПАНЕЛЬ, 3 МОДУЛЯ, Ш = 250 ММ",496.48,"За штуку","Schneider Electric","SEPAI","Устаревшее оборудование Энергетика","15PPO","Оборуд. для распредел. электроэнергии ШЭ","PPO","Оборуд. для распредел. электроэнергии ШЭ","PPO","S",null,null,"N",null,null,1,"",null,null,"2024-01-12",{"v":595.776,"d":"595.78"},496.48,{"v":0,"d":"0%"},"","https://api.systeme.ru/catalog/view/LVS03813"]
["LVS03812","НЕПРОЗРАЧНАЯ ПЕРЕДНЯЯ ПАНЕЛЬ, 2 МОДУЛЯ, Ш = 250 ММ",433.98,"За штуку","Schneider Electric","SEPAI","Устаревшее оборудование Энергетика","15PPO","Оборуд. для распредел. электроэнергии ШЭ","PPO","Оборуд. для распредел. электроэнергии ШЭ","PPO","S",null,null,"N",null,null,1,"",null,null,"2024-01-12",{"v":520.776,"d":"520.78"},433.98,{"v":0,"d":"0%"},"","https://api.systeme.ru/catalog/view/LVS03812"]
["LVS03811","НЕПРОЗРАЧНАЯ ПЕРЕДНЯЯ ПАНЕЛЬ, 1 МОДУЛЬ, Ш = 250 ММ",{"v":430.4,"d":"430.40"},"За штуку","Schneider Electric","SEPAI","Устаревшее оборудование Энергетика","15PPO","Оборуд. для распредел. электроэнергии ШЭ","PPO","Оборуд. для распредел. электроэнергии ШЭ","PPO","S",null,null,"N",null,null,1,"",null,null,"2024-01-12",{"v":516.4799999999999,"d":"516.48"},{"v":430.4,"d":"430.40"},{"v":0,"d":"0%"},"","https://api.systeme.ru/catalog/view/LVS03811"]
["LVS03808","НЕПРОЗРАЧНАЯ ПЕРЕДНЯЯ ПАНЕЛЬ, 12 МОДУЛЕЙ",{"v":1337.64,"d":"1,337.64"},"За штуку","Schneider Electric","SEPAI","Устаревшее оборудование Энергетика","15PPO","Оборуд. для распредел. электроэнергии ШЭ","PPO","Оборуд. для распредел. электроэнергии ШЭ","PPO","N",null,null,"N",null,null,1,"",null,null,"2024-01-12",{"v":1605.1680000000001,"d":"1,605.17"},{"v":1337.64,"d":"1,337.64"},{"v":0,"d":"0%"},"","https://api.systeme.ru/catalog/view/LVS03808"]
["LVS03806","НЕПРОЗРАЧНАЯ ПЕРЕДНЯЯ ПАНЕЛЬ, 6 МОДУЛЕЙ",744.72,"За штуку","Schneider Electric","SEPAI","Устаревшее оборудование Энергетика","15PPO","Оборуд. для распредел. электроэнергии ШЭ","PPO","Оборуд. для распредел. электроэнергии ШЭ","PPO","S",null,null,"N",null,null,1,"",null,null,"2024-01-12",{"v":893.664,"d":"893.66"},744.72,{"v":0,"d":"0%"},"","https://api.systeme.ru/catalog/view/LVS03806"]
["LVS03803","НЕПРОЗРАЧНАЯ ПЕРЕДНЯЯ ПАНЕЛЬ, 3 МОДУЛЯ",441.12,"За штуку","Schneider Electric","SEPAI","Устаревшее оборудование Энергетика","15PPO","Оборуд. для распредел. электроэнергии ШЭ","PPO","Оборуд. для распредел. электроэнергии ШЭ","PPO","N",null,null,"N",null,null,1,"",null,null,"2024-01-12",{"v":529.3439999999999,"d":"529.34"},441.12,{"v":0,"d":"0%"},"","https://api.systeme.ru/catalog/view/LVS03803"]
["LVS03802","НЕПРОЗРАЧНАЯ ПЕРЕДНЯЯ ПАНЕЛЬ, 2 МОДУЛЯ",414.33,"За штуку","Schneider Electric","SEPAI","Устаревшее оборудование Энергетика","15PPO","Оборуд. для распредел. электроэнергии ШЭ","PPO","Оборуд. для распредел. электроэнергии ШЭ","PPO","S",null,null,"N",null,null,1,"",null,null,"2024-01-12",{"v":497.19599999999997,"d":"497.20"},414.33,{"v":0,"d":"0%"},"","https://api.systeme.ru/catalog/view/LVS03802"]
["LVS08738","ЗАДНЯЯ ПАНЕЛЬ, IP30, Ш = 800ММ",{"v":5643.47,"d":"5,643.47"},"За штуку","Schneider Electric","SEPAI","Устаревшее оборудование Энергетика","15PPO","Оборуд. для распредел. электроэнергии ШЭ","PPO","Оборуд. для распредел. электроэнергии ШЭ","PPO","N",null,null,"N",null,null,1,"",null,null,"2024-01-12",{"v":6772.164,"d":"6,772.16"},{"v":5643.47,"d":"5,643.47"},{"v":0,"d":"0%"},"","https://api.systeme.ru/catalog/view/LVS08738"]
["LVS08736","ЗАДНЯЯ ПАНЕЛЬ, IP30, Ш = 650ММ",{"v":4696.94,"d":"4,696.94"},"За штуку","Schneider Electric","SEPAI","Устаревшее оборудование Энергетика","15PPO","Оборуд. для распредел. электроэнергии ШЭ","PPO","Оборуд. для распредел. электроэнергии ШЭ","PPO","S",null,null,"N",null,null,1,"",null,null,"2024-01-12",{"v":5636.3279999999995,"d":"5,636.33"},{"v":4696.94,"d":"4,696.94"},{"v":0,"d":"0%"},"","https://api.systeme.ru/catalog/view/LVS08736"]
["LVS08728","ЦОКОЛЬ ВЫСОТОЙ 100 ММ, Ш = 800 ММ, Г = 400 ММ",{"v":5732.76,"d":"5,732.76"},"За штуку","Schneider Electric","SEPAI","Устаревшее оборудование Энергетика","15PPO","Оборуд. для распредел. электроэнергии ШЭ","PPO","Оборуд. для распредел. электроэнергии ШЭ","PPO","S",null,null,"N",null,null,1,"",null,null,"2024-01-12",{"v":6879.312,"d":"6,879.31"},{"v":5732.76,"d":"5,732.76"},{"v":0,"d":"0%"},"","https://api.systeme.ru/catalog/view/LVS08728"]
["LVS08726","ЦОКОЛЬ В= 100 ММ, Ш = 650 ММ, Г = 400 ММ",{"v":4143.31,"d":"4,143.31"},"За штуку","Schneider Electric","SEPAI","Устаревшее оборудование Энергетика","15PPO","Оборуд. для распредел. электроэнергии ШЭ","PPO","Оборуд. для распредел. электроэнергии ШЭ","PPO","N",null,null,"N",null,null,1,"",null,null,"2024-01-12",{"v":4971.972000000001,"d":"4,971.97"},{"v":4143.31,"d":"4,143.31"},{"v":0,"d":"0%"},"","https://api.systeme.ru/catalog/view/LVS08726"]
["LVS08724","ЦОКОЛЬ В= 100 ММ, Ш = 400 ММ, Г = 400 ММ",{"v":3036.04,"d":"3,036.04"},"За штуку","Schneider Electric","SEPAI","Устаревшее оборудование Энергетика","15PPO","Оборуд. для распредел. электроэнергии ШЭ","PPO","Оборуд. для распредел. электроэнергии ШЭ","PPO","S",null,null,"N",null,null,1,"",null,null,"2024-01-12",{"v":3643.248,"d":"3,643.25"},{"v":3036.04,"d":"3,036.04"},{"v":0,"d":"0%"},"","https://api.systeme.ru/catalog/view/LVS08724"]
["LVS08721","2 БОКОВЫЕ ПАНЕЛИ ЦОКОЛЯ, Г = 600ММ",{"v":3036.04,"d":"3,036.04"},"За упаковку","Schneider Electric","SEPAI","Устаревшее оборудование Энергетика","15PPO","Оборуд. для распредел. электроэнергии ШЭ","PPO","Оборуд. для распредел. электроэнергии ШЭ","PPO","S",null,null,"N",null,null,1,"",null,null,"2024-01-12",{"v":3643.248,"d":"3,643.25"},{"v":3036.04,"d":"3,036.04"},{"v":0,"d":"0%"},"","https://api.systeme.ru/catalog/view/LVS08721"]
["LVS08720","2 БОКОВЫЕ ПАНЕЛИ ЦОКОЛЯ, Г = 400ММ",{"v":2446.69,"d":"2,446.69"},"За упаковку","Schneider Electric","SEPAI","Устаревшее оборудование Энергетика","15PPO","Оборуд. для распредел. электроэнергии ШЭ","PPO","Оборуд. для распредел. электроэнергии ШЭ","PPO","S",null,null,"N",null,null,1,"",null,null,"2024-01-12",{"v":2936.028,"d":"2,936.03"},{"v":2446.69,"d":"2,446.69"},{"v":0,"d":"0%"},"","https://api.systeme.ru/catalog/view/LVS08720"]
["LVS08719","КОМПЛ. ДЛЯ СОЕДИНЕНИЯ ОДИН ЗА ДРУГИМ",{"v":3500.38,"d":"3,500.38"},"За штуку","Schneider Electric","SEPAI","Устаревшее оборудование Энергетика","15PPO","Оборуд. для распредел. электроэнергии ШЭ","PPO","Оборуд. для распредел. электроэнергии ШЭ","PPO","S",null,null,"N",null,null,1,"",null,null,"2024-01-12",{"v":4200.456,"d":"4,200.46"},{"v":3500.38,"d":"3,500.38"},{"v":0,"d":"0%"},"","https://api.systeme.ru/catalog/view/LVS08719"]
["LVS08717","КОМПЛЕКТ САЛЬНИКОВ ДЛЯ СОЕДИНЕНИЯ В РЯД, IP55",{"v":2678.86,"d":"2,678.86"},"За штуку","Schneider Electric","SEPAI","Устаревшее оборудование Энергетика","15PPO","Оборуд. для распредел. электроэнергии ШЭ","PPO","Оборуд. для распредел. электроэнергии ШЭ","PPO","N",null,null,"N",null,null,1,"",null,null,"2024-01-12",{"v":3214.632,"d":"3,214.63"},{"v":2678.86,"d":"2,678.86"},{"v":0,"d":"0%"},"","https://api.systeme.ru/catalog/view/LVS08717"]
["LVS08716","2 П-ОБРАЗН. ЭЛЕМЕНТА ПЛИНТУСА, Г=600",{"v":7822.28,"d":"7,822.28"},"За упаковку","Schneider Electric","SEPAI","Устаревшее оборудование Энергетика","15PPO","Оборуд. для распредел. электроэнергии ШЭ","PPO","Оборуд. для распредел. электроэнергии ШЭ","PPO","N",null,null,"N",null,null,1,"",null,null,"2024-01-12",{"v":9386.735999999999,"d":"9,386.74"},{"v":7822.28,"d":"7,822.28"},{"v":0,"d":"0%"},"08716","https://api.systeme.ru/catalog/view/LVS08716"]
["LVS08713","КОМПЛ. ДЛЯ УГЛОВОГО СОЕДИНЕНИЯ, IP30",{"v":16519.65,"d":"16,519.65"},"За штуку","Schneider Electric","SEPAI","Устаревшее оборудование Энергетика","15PPO","Оборуд. для распредел. электроэнергии ШЭ","PPO","Оборуд. для распредел. электроэнергии ШЭ","PPO","S",null,null,"N",null,null,1,"",null,null,"2024-01-12",{"v":19823.58,"d":"19,823.58"},{"v":16519.65,"d":"16,519.65"},{"v":0,"d":"0%"},"","https://api.systeme.ru/catalog/view/LVS08713"]
["LVS08711","КОМПЛЕКТ САЛЬНИКОВ, IP31",{"v":1803.77,"d":"1,803.77"},"За штуку","Schneider Electric","SEPAI","Устаревшее оборудование Энергетика","15PPO","Оборуд. для распредел. электроэнергии ШЭ","PPO","Оборуд. для распредел. электроэнергии ШЭ","PPO","N",null,null,"N",null,null,1,"",null,null,"2024-01-12",{"v":2164.524,"d":"2,164.52"},{"v":1803.77,"d":"1,803.77"},{"v":0,"d":"0%"},"","https://api.systeme.ru/catalog/view/LVS08711"]
["LVS08706","2 БОКОВ. ЭЛЕМЕНТА ПЛИНТУСА, Д=2000-2550",{"v":5768.48,"d":"5,768.48"},"За упаковку","Schneider Electric","SEPAI","Устаревшее оборудование Энергетика","15PPO","Оборуд. для распредел. электроэнергии ШЭ","PPO","Оборуд. для распредел. электроэнергии ШЭ","PPO","S",null,null,"N",null,null,1,"",null,null,"2024-01-12",{"v":6922.1759999999995,"d":"6,922.18"},{"v":5768.48,"d":"5,768.48"},{"v":0,"d":"0%"},"08706","https://api.systeme.ru/catalog/view/LVS08706"]
["LVS08704","КОМПЛЕКТ ДЛЯ НАПОЛЬНОГО/НАСТЕННОГО КРЕПЛЕНИЯ",{"v":6161.38,"d":"6,161.38"},"За штуку","Schneider Electric","SEPAI","Устаревшее оборудование Энергетика","15PPO","Оборуд. для распредел. электроэнергии ШЭ","PPO","Оборуд. для распредел. электроэнергии ШЭ","PPO","S",null,null,"N",null,null,1,"",null,null,"2024-01-12",{"v":7393.656,"d":"7,393.66"},{"v":6161.38,"d":"6,161.38"},{"v":0,"d":"0%"},"","https://api.systeme.ru/catalog/view/LVS08704"]
["LVS08703","КОМПЛ. ДЛЯ КРЕПЛЕНИЯ НИЖНЕЙ ФАЛЬШПАНЕЛИ",{"v":2214.53,"d":"2,214.53"},"За штуку","Schneider Electric","SEPAI","Устаревшее оборудование Энергетика","15PPO","Оборуд. для распредел. электроэнергии ШЭ","PPO","Оборуд. для распредел. электроэнергии ШЭ","PPO","S",null,null,"N",null,null,1,"",null,null,"2024-01-12",{"v":2657.436,"d":"2,657.44"},{"v":2214.53,"d":"2,214.53"},{"v":0,"d":"0%"},"08703","https://api.systeme.ru/catalog/view/LVS08703"]
["LVS08702","КОМПЛ. ДЛЯ РЕГУЛИРОВКИ ГОРИЗОНТАЛЬНОСТИ",{"v":4696.94,"d":"4,696.94"},"За штуку","Schneider Electric","SEPAI","Устаревшее оборудование Энергетика","15PPO","Оборуд. для распредел. электроэнергии ШЭ","PPO","Оборуд. для распредел. электроэнергии ШЭ","PPO","S",null,null,"N",null,null,1,"",null,null,"2024-01-12",{"v":5636.3279999999995,"d":"5,636.33"},{"v":4696.94,"d":"4,696.94"},{"v":0,"d":"0%"},"08702","https://api.systeme.ru/catalog/view/LVS08702"]
["LVS08700","4 ШТ. ПОДЪЁМНЫХ УШКА",{"v":1073.33,"d":"1,073.33"},"За упаковку","Schneider Electric","SEPAI","Устаревшее оборудование Энергетика","15PPO","Оборуд. для распредел. электроэнергии ШЭ","PPO","Оборуд. для распредел. электроэнергии ШЭ","PPO","S",null,null,"N",null,null,1,"",null,null,"2024-01-12",{"v":1287.9959999999999,"d":"1,288.00"},{"v":1073.33,"d":"1,073.33"},{"v":0,"d":"0%"},"","https://api.systeme.ru/catalog/view/LVS08700"]
["LVS08698","САЛЬНИК. ПАНЕЛЬ ИЗ 2 ЧАСТЕЙ, IP30, Ш = 800 ММ, Г = 600 ММ",{"v":5929.21,"d":"5,929.21"},"За штуку","Schneider Electric","SEPAI","Устаревшее оборудование Энергетика","15PPO","Оборуд. для распредел. электроэнергии ШЭ","PPO","Оборуд. для распредел. электроэнергии ШЭ","PPO","N",null,null,"N",null,null,1,"",null,null,"2024-01-12",{"v":7115.052,"d":"7,115.05"},{"v":5929.21,"d":"5,929.21"},{"v":0,"d":"0%"},"","https://api.systeme.ru/catalog/view/LVS08698"]
["LVS08696","САЛЬНИКОВАЯ ПАНЕЛЬ ИЗ 2 ЧАСТЕЙ, IP30, Ш = 650 ММ, Г = 600 ММ",{"v":3589.67,"d":"3,589.67"},"За штуку","Schneider Electric","SEPAI","Устаревшее оборудование Энергетика","15PPO","Оборуд. для распредел. электроэнергии ШЭ","PPO","Оборуд. для распредел. электроэнергии ШЭ","PPO","N",null,null,"N",null,null,1,"",null,null,"2024-01-12",{"v":4307.604,"d":"4,307.60"},{"v":3589.67,"d":"3,589.67"},{"v":0,"d":"0%"},"","https://api.systeme.ru/catalog/view/LVS08696"]
["LVS08694","САЛЬНИКОВАЯ ПАНЕЛЬ ИЗ 2 ЧАСТЕЙ, IP30, Ш = 400 ММ, Г = 600 ММ",{"v":3036.04,"d":"3,036.04"},"За штуку","Schneider Electric","SEPAI","Устаревшее оборудование Энергетика","15PPO","Оборуд. для распредел. электроэнергии ШЭ","PPO","Оборуд. для распредел. электроэнергии ШЭ","PPO","N",null,null,"N",null,null,1,"",null,null,"2024-01-12",{"v":3643.248,"d":"3,643.25"},{"v":3036.04,"d":"3,036.04"},{"v":0,"d":"0%"},"","https://api.systeme.ru/catalog/view/LVS08694"]
["LVS08687","СПЛОШНАЯ САЛЬНИКОВАЯ ПАНЕЛЬ, IP55, Ш = 650 + 150 ММ, Г = 600 ММ",{"v":5786.34,"d":"5,786.34"},"За штуку","Schneider Electric","SEPAI","Устаревшее оборудование Энергетика","15PPO","Оборуд. для распредел. электроэнергии ШЭ","PPO","Оборуд. для распредел. электроэнергии ШЭ","PPO","S",null,null,"N",null,null,1,"",null,null,"2024-01-12",{"v":6943.608,"d":"6,943.61"},{"v":5786.34,"d":"5,786.34"},{"v":0,"d":"0%"},"","https://api.systeme.ru/catalog/view/LVS08687"]
["LVS08686","СПЛОШНАЯ САЛЬНИКОВАЯ ПАНЕЛЬ, IP55, Ш = 650 ММ, Г = 600 ММ",{"v":3857.56,"d":"3,857.56"},"За штуку","Schneider Electric","SEPAI","Устаревшее оборудование Энергетика","15PPO","Оборуд. для распредел. электроэнергии ШЭ","PPO","Оборуд. для распредел. электроэнергии ШЭ","PPO","S",null,null,"N",null,null,1,"",null,null,"2024-01-12",{"v":4629.072,"d":"4,629.07"},{"v":3857.56,"d":"3,857.56"},{"v":0,"d":"0%"},"","https://api.systeme.ru/catalog/view/LVS08686"]
["LVS08678","ВЕНТИЛИРУЕМАЯ ВЕРХНЯЯ ПАНЕЛЬ С ВЫРЕЗОМ, PRISMASET P Ш800 Г600",{"v":3732.55,"d":"3,732.55"},"За штуку","Schneider Electric","SEPAI","Устаревшее оборудование Энергетика","15PPO","Оборуд. для распредел. электроэнергии ШЭ","PPO","Оборуд. для распредел. электроэнергии ШЭ","PPO","S",null,null,"N",null,null,1,"",null,null,"2024-01-12",{"v":4479.06,"d":"4,479.06"},{"v":3732.55,"d":"3,732.55"},{"v":0,"d":"0%"},"","https://api.systeme.ru/catalog/view/LVS08678"]
["LVS08676","ВЕНТИЛЯЦИОННАЯ ВЕРХНЯЯ ПАНЕЛЬ, IP30, Ш = 650ММ, Г = 600ММ",{"v":3321.79,"d":"3,321.79"},"За штуку","Schneider Electric","SEPAI","Устаревшее оборудование Энергетика","15PPO","Оборуд. для распредел. электроэнергии ШЭ","PPO","Оборуд. для распредел. электроэнергии ШЭ","PPO","S",null,null,"N",null,null,1,"",null,null,"2024-01-12",{"v":3986.1479999999997,"d":"3,986.15"},{"v":3321.79,"d":"3,321.79"},{"v":0,"d":"0%"},"","https://api.systeme.ru/catalog/view/LVS08676"]
["LVS08658","СПЛОШНАЯ ВЕРХНЯЯ ПАНЕЛЬ, IP55, Ш = 800ММ, Г = 600ММ",{"v":3321.79,"d":"3,321.79"},"За штуку","Schneider Electric","SEPAI","Устаревшее оборудование Энергетика","15PPO","Оборуд. для распредел. электроэнергии ШЭ","PPO","Оборуд. для распредел. электроэнергии ШЭ","PPO","S",null,null,"N",null,null,1,"",null,null,"2024-01-12",{"v":3986.1479999999997,"d":"3,986.15"},{"v":3321.79,"d":"3,321.79"},{"v":0,"d":"0%"},"","https://api.systeme.ru/catalog/view/LVS08658"]
["LVS08963","КАРМАН ДЛЯ ДОКУМ-ЦИИ",304.75,"За штуку","Schneider Electric","SEPAI","Устаревшее оборудование Энергетика","15PPO","Оборуд. для распредел. электроэнергии ШЭ","PPO","Оборуд. для распредел. электроэнергии ШЭ","PPO","S",null,null,"N",null,null,1,"",null,null,"2024-01-12",{"v":365.7,"d":"365.70"},304.75,{"v":0,"d":"0%"},"","https://api.systeme.ru/catalog/view/LVS08963"]
["LVS08938","КОМПЛ. ДЛЯ БЛОКИРОВКИ РУЧКИ НАВЕСНЫМ ЗАМКОМ",{"v":1212.63,"d":"1,212.63"},"За штуку","Schneider Electric","SEPAI","Устаревшее оборудование Энергетика","15PPO","Оборуд. для распредел. электроэнергии ШЭ","PPO","Оборуд. для распредел. электроэнергии ШЭ","PPO","S",null,null,"N",null,null,1,"",null,null,"2024-01-12",{"v":1455.1560000000002,"d":"1,455.16"},{"v":1212.63,"d":"1,212.63"},{"v":0,"d":"0%"},"","https://api.systeme.ru/catalog/view/LVS08938"]
["LVS08921","20 ШТ. ВИНТОВ + БАРАШКОВЫЕ ГАЙКИ ДЛЯ ОСНОВНОЙ РАМЫ",710.79,"За упаковку","Schneider Electric","SEPAI","Устаревшее оборудование Энергетика","15PPO","Оборуд. для распредел. электроэнергии ШЭ","PPO","Оборуд. для распредел. электроэнергии ШЭ","PPO","S",null,null,"N",null,null,1,"",null,null,"2024-01-12",{"v":852.948,"d":"852.95"},710.79,{"v":0,"d":"0%"},"08921","https://api.systeme.ru/catalog/view/LVS08921"]
["LVS08918","12 ПЛАСТИНОК ДЛЯ ГРАВИРОВКИ, 25 X 85 ММ",864.38,"За упаковку","Schneider Electric","SEPAI","Устаревшее оборудование Энергетика","15PPO","Оборуд. для распредел. электроэнергии ШЭ","PPO","Оборуд. для распредел. электроэнергии ШЭ","PPO","S",null,null,"N",null,null,1,"",null,null,"2024-01-12",{"v":1037.2559999999999,"d":"1,037.26"},864.38,{"v":0,"d":"0%"},"08918","https://api.systeme.ru/catalog/view/LVS08918"]
["LVS08917","12 ЗАЩЁЛКИВАЮЩИХСЯ ЭТИКЕТОК, 25 X 85 ММ",744.72,"За упаковку","Schneider Electric","SEPAI","Устаревшее оборудование Энергетика","15PPO","Оборуд. для распредел. электроэнергии ШЭ","PPO","Оборуд. для распредел. электроэнергии ШЭ","PPO","S",null,null,"N",null,null,1,"",null,null,"2024-01-12",{"v":893.664,"d":"893.66"},744.72,{"v":0,"d":"0%"},"","https://api.systeme.ru/catalog/view/LVS08917"]
["LVS08916","12 ПЛАСТИНОК ДЛЯ ГРАВИРОВКИ, 18 X 72 ММ",803.66,"За упаковку","Schneider Electric","SEPAI","Устаревшее оборудование Энергетика","15PPO","Оборуд. для распредел. электроэнергии ШЭ","PPO","Оборуд. для распредел. электроэнергии ШЭ","PPO","S",null,null,"N",null,null,1,"",null,null,"2024-01-12",{"v":964.3919999999999,"d":"964.39"},803.66,{"v":0,"d":"0%"},"08916","https://api.systeme.ru/catalog/view/LVS08916"]
["LVS08915","12 ЗАЩЁЛКИВАЮЩИХСЯ ЭТИКЕТОК, 18 X 72 ММ",716.15,"За упаковку","Schneider Electric","SEPAI","Устаревшее оборудование Энергетика","15PPO","Оборуд. для распредел. электроэнергии ШЭ","PPO","Оборуд. для распредел. электроэнергии ШЭ","PPO","S",null,null,"N",null,null,1,"",null,null,"2024-01-12",859.38,716.15,{"v":0,"d":"0%"},"","https://api.systeme.ru/catalog/view/LVS08915"]
["LVS08913","12 ШТ. ЗАЩЁЛКИВАЮЩИХСЯ ЭТИКЕТОК, 18Х35 ММ",687.57,"За упаковку","Schneider Electric","SEPAI","Устаревшее оборудование Энергетика","15PPO","Оборуд. для распредел. электроэнергии ШЭ","PPO","Оборуд. для распредел. электроэнергии ШЭ","PPO","S",null,null,"N",null,null,1,"",null,null,"2024-01-12",{"v":825.0840000000001,"d":"825.08"},687.57,{"v":0,"d":"0%"},"","https://api.systeme.ru/catalog/view/LVS08913"]
["LVS08907","12 ДЕРЖАТЕЛЕЙ ЭТИКЕТОК ВЫСОТОЙ 24 ММ, Ш = 650 ММ",{"v":5661.33,"d":"5,661.33"},"За упаковку","Schneider Electric","SEPAI","Устаревшее оборудование Энергетика","15PPO","Оборуд. для распредел. электроэнергии ШЭ","PPO","Оборуд. для распредел. электроэнергии ШЭ","PPO","N",null,null,"N",null,null,1,"",null,null,"2024-01-12",{"v":6793.596,"d":"6,793.60"},{"v":5661.33,"d":"5,661.33"},{"v":0,"d":"0%"},"","https://api.systeme.ru/catalog/view/LVS08907"]
["LVS08905","12 ШТ. ДЕРЖАТЕЛЕЙ ЭТИКЕТОК ВЫСОТОЙ 24 ММ, Ш = 180 ММ",{"v":1010.82,"d":"1,010.82"},"За упаковку","Schneider Electric","SEPAI","Устаревшее оборудование Энергетика","15PPO","Оборуд. для распредел. электроэнергии ШЭ","PPO","Оборуд. для распредел. электроэнергии ШЭ","PPO","S",null,null,"N",null,null,1,"",null,null,"2024-01-12",{"v":1212.984,"d":"1,212.98"},{"v":1010.82,"d":"1,010.82"},{"v":0,"d":"0%"},"","https://api.systeme.ru/catalog/view/LVS08905"]
["LVS08904","12 ШТ. ДЕРЖАТЕЛЕЙ ЭТИКЕТОК ВЫСОТОЙ 36 ММ, Ш = 432 ММ",{"v":1505.52,"d":"1,505.52"},"За упаковку","Schneider Electric","SEPAI","Устаревшее оборудование Энергетика","15PPO","Оборуд. для распредел. электроэнергии ШЭ","PPO","Оборуд. для распредел. электроэнергии ШЭ","PPO","S",null,null,"N",null,null,1,"",null,null,"2024-01-12",{"v":1806.624,"d":"1,806.62"},{"v":1505.52,"d":"1,505.52"},{"v":0,"d":"0%"},"","https://api.systeme.ru/catalog/view/LVS08904"]
["LVS08903","12 ДЕРЖАТЕЛЕЙ ЭТИКЕТОК ВЫСОТОЙ 24 ММ, Ш = 432 ММ",{"v":1414.44,"d":"1,414.44"},"За упаковку","Schneider Electric","SEPAI","Устаревшее оборудование Энергетика","15PPO","Оборуд. для распредел. электроэнергии ШЭ","PPO","Оборуд. для распредел. электроэнергии ШЭ","PPO","N",null,null,"N",null,null,1,"",null,null,"2024-01-12",{"v":1697.328,"d":"1,697.33"},{"v":1414.44,"d":"1,414.44"},{"v":0,"d":"0%"},"","https://api.systeme.ru/catalog/view/LVS08903"]
["LVS08899","САЛЬНИКОВАЯ ПАНЕЛЬ С 2 ОТВЕРСТИЯМИ ДИАМЕТРОМ 33 - 72 ММ, IP55",{"v":2525,"d":"2,525.00"},"За штуку","Schneider Electric","SEPAI","Устаревшее оборудование Энергетика","15PPO","Оборуд. для распредел. электроэнергии ШЭ","PPO","Оборуд. для распредел. электроэнергии ШЭ","PPO","S",null,null,"N",null,null,1,"",null,null,"2024-01-12",{"v":3030,"d":"3,030.00"},{"v":2525,"d":"2,525.00"},{"v":0,"d":"0%"},"","https://api.systeme.ru/catalog/view/LVS08899"]
["LVS08897","САЛЬНИК. ПАНЕЛЬ ПОД FL21 С 2 ОТВЕРСТИЯМИ ДИАМЕТРОМ 66 ММ",{"v":3018.18,"d":"3,018.18"},"За штуку","Schneider Electric","SEPAI","Устаревшее оборудование Энергетика","15PPO","Оборуд. для распредел. электроэнергии ШЭ","PPO","Оборуд. для распредел. электроэнергии ШЭ","PPO","S",null,null,"N",null,null,1,"",null,null,"2024-01-12",{"v":3621.816,"d":"3,621.82"},{"v":3018.18,"d":"3,018.18"},{"v":0,"d":"0%"},"08897","https://api.systeme.ru/catalog/view/LVS08897"]
["LVS08896","САЛЬНИКОВАЯ ПАНЕЛЬ ПОД FL21 С ОТВЕРСТИЯМИ ДИАМЕТРОМ 16/30/47 ММ",{"v":1042.97,"d":"1,042.97"},"За штуку","Schneider Electric","SEPAI","Устаревшее оборудование Энергетика","15PPO","Оборуд. для распредел. электроэнергии ШЭ","PPO","Оборуд. для распредел. электроэнергии ШЭ","PPO","S",null,null,"N",null,null,1,"",null,null,"2024-01-12",{"v":1251.564,"d":"1,251.56"},{"v":1042.97,"d":"1,042.97"},{"v":0,"d":"0%"},"","https://api.systeme.ru/catalog/view/LVS08896"]
["LVS08884","ПЛАСТИКОВАЯ САЛЬНИК. ПАНЕЛЬ ДЛЯ КАБЕЛЬНОГО КАНАЛА",{"v":1096.55,"d":"1,096.55"},"За штуку","Schneider Electric","SEPAI","Устаревшее оборудование Энергетика","15PPO","Оборуд. для распредел. электроэнергии ШЭ","PPO","Оборуд. для распредел. электроэнергии ШЭ","PPO","N",null,null,"N",null,null,1,"",null,null,"2024-01-12",{"v":1315.86,"d":"1,315.86"},{"v":1096.55,"d":"1,096.55"},{"v":0,"d":"0%"},"","https://api.systeme.ru/catalog/view/LVS08884"]
["LVS08881","СПЛОШНАЯ САЛЬНИК. ПАНЕЛЬ ПОД FL21",{"v":1050.11,"d":"1,050.11"},"За штуку","Schneider Electric","SEPAI","Устаревшее оборудование Энергетика","15PPO","Оборуд. для распредел. электроэнергии ШЭ","PPO","Оборуд. для распредел. электроэнергии ШЭ","PPO","S",null,null,"N",null,null,1,"",null,null,"2024-01-12",{"v":1260.1319999999998,"d":"1,260.13"},{"v":1050.11,"d":"1,050.11"},{"v":0,"d":"0%"},"","https://api.systeme.ru/catalog/view/LVS08881"]
["LVS08880","ПЛАСТИКОВАЯ САЛЬНИК. ПАНЕЛЬ ДЛЯ ШКАФА",{"v":1350.15,"d":"1,350.15"},"За штуку","Schneider Electric","SEPAI","Устаревшее оборудование Энергетика","15PPO","Оборуд. для распредел. электроэнергии ШЭ","PPO","Оборуд. для распредел. электроэнергии ШЭ","PPO","N",null,null,"N",null,null,1,"",null,null,"2024-01-12",{"v":1620.18,"d":"1,620.18"},{"v":1350.15,"d":"1,350.15"},{"v":0,"d":"0%"},"","https://api.systeme.ru/catalog/view/LVS08880"]
["LVS08879","СПЛОШНАЯ САЛЬНИК. ПАНЕЛЬ ДЛЯ КОМПЛ.НОГО ШКАФА",{"v":1540,"d":"1,540.00"},"За штуку","Schneider Electric","SEPAI","Устаревшее оборудование Энергетика","15PPO","Оборуд. для распредел. электроэнергии ШЭ","PPO","Оборуд. для распредел. электроэнергии ШЭ","PPO","S",null,null,"N",null,null,1,"",null,null,"2024-01-12",{"v":1848,"d":"1,848.00"},{"v":1540,"d":"1,540.00"},{"v":0,"d":"0%"},"","https://api.systeme.ru/catalog/view/LVS08879"]
["LVS08878","ПЛАСТИКОВАЯ САЛЬНИКОВАЯ ПАНЕЛЬ ДЛЯ КОМПЛ.НОГО ШКАФА",{"v":1478.73,"d":"1,478.73"},"За штуку","Schneider Electric","SEPAI","Устаревшее оборудование Энергетика","15PPO","Оборуд. для распредел. электроэнергии ШЭ","PPO","Оборуд. для распредел. электроэнергии ШЭ","PPO","S",null,null,"N",null,null,1,"",null,null,"2024-01-12",{"v":1774.4759999999999,"d":"1,774.48"},{"v":1478.73,"d":"1,478.73"},{"v":0,"d":"0%"},"","https://api.systeme.ru/catalog/view/LVS08878"]
["LVS08876","САЛЬНИКОВАЯ ПАНЕЛЬ С ВЫРЕЗОМ",826.88,"За штуку","Schneider Electric","SEPAI","Устаревшее оборудование Энергетика","15PPO","Оборуд. для распредел. электроэнергии ШЭ","PPO","Оборуд. для распредел. электроэнергии ШЭ","PPO","S",null,null,"N",null,null,1,"",null,null,"2024-01-12",{"v":992.256,"d":"992.26"},826.88,{"v":0,"d":"0%"},"","https://api.systeme.ru/catalog/view/LVS08876"]
["LVS08875","ИНТЕРФЕЙСНАЯ САЛЬНИК. ПАНЕЛЬ С ВЫРЕЗ ПОД FL21 ДЛЯ КАБЕЛЬНОГО КАНАЛА",726.86,"За штуку","Schneider Electric","SEPAI","Устаревшее оборудование Энергетика","15PPO","Оборуд. для распредел. электроэнергии ШЭ","PPO","Оборуд. для распредел. электроэнергии ШЭ","PPO","S",null,null,"N",null,null,1,"",null,null,"2024-01-12",{"v":872.232,"d":"872.23"},726.86,{"v":0,"d":"0%"},"","https://api.systeme.ru/catalog/view/LVS08875"]
["LVS08872","САЛЬНИК. ПАНЕЛЬ МЕМБРАННОГО ТИПА",{"v":1212.63,"d":"1,212.63"},"За штуку","Schneider Electric","SEPAI","Устаревшее оборудование Энергетика","15PPO","Оборуд. для распредел. электроэнергии ШЭ","PPO","Оборуд. для распредел. электроэнергии ШЭ","PPO","S",null,null,"N",null,null,1,"",null,null,"2024-01-12",{"v":1455.1560000000002,"d":"1,455.16"},{"v":1212.63,"d":"1,212.63"},{"v":0,"d":"0%"},"","https://api.systeme.ru/catalog/view/LVS08872"]
["LVS08871","ИНТЕРФЕЙСН. САЛЬНИК. ПАНЕЛЬ С ВЫРЕЗОМ ПОД FL21 ДЛЯ ШКАФА",{"v":1126.91,"d":"1,126.91"},"За штуку","Schneider Electric","SEPAI","Устаревшее оборудование Энергетика","15PPO","Оборуд. для распредел. электроэнергии ШЭ","PPO","Оборуд. для распредел. электроэнергии ШЭ","PPO","N",null,null,"N",null,null,1,"",null,null,"2024-01-12",{"v":1352.2920000000001,"d":"1,352.29"},{"v":1126.91,"d":"1,126.91"},{"v":0,"d":"0%"},"","https://api.systeme.ru/catalog/view/LVS08871"]
["LVS08870","СПЛОШНАЯ САЛЬНИКОВАЯ ПАНЕЛЬ ДЛЯ ШКАФА",{"v":1101.91,"d":"1,101.91"},"За штуку","Schneider Electric","SEPAI","Устаревшее оборудование Энергетика","15PPO","Оборуд. для распредел. электроэнергии ШЭ","PPO","Оборуд. для распредел. электроэнергии ШЭ","PPO","S",null,null,"N",null,null,1,"",null,null,"2024-01-12",{"v":1322.2920000000001,"d":"1,322.29"},{"v":1101.91,"d":"1,101.91"},{"v":0,"d":"0%"},"","https://api.systeme.ru/catalog/view/LVS08870"]
["LVS08866","АДАПТЕР ДЛЯ ПЕРЕКЛАДИНЫ КРЕПЛЕНИЯ КАБЕЛЕЙ",641.14,"За штуку","Schneider Electric","SEPAI","Устаревшее оборудование Энергетика","15PPO","Оборуд. для распредел. электроэнергии ШЭ","PPO","Оборуд. для распредел. электроэнергии ШЭ","PPO","S",null,null,"N",null,null,1,"",null,null,"2024-01-12",{"v":769.3679999999999,"d":"769.37"},641.14,{"v":0,"d":"0%"},"08866","https://api.systeme.ru/catalog/view/LVS08866"]
["LVS08862","ПЛАТА С 8 ОТВЕРСТИЯМИ ДИАМЕТРОМ 22 ММ",{"v":1212.63,"d":"1,212.63"},"За штуку","Schneider Electric","SEPAI","Устаревшее оборудование Энергетика","15PPO","Оборуд. для распредел. электроэнергии ШЭ","PPO","Оборуд. для распредел. электроэнергии ШЭ","PPO","S",null,null,"N",null,null,1,"",null,null,"2024-01-12",{"v":1455.1560000000002,"d":"1,455.16"},{"v":1212.63,"d":"1,212.63"},{"v":0,"d":"0%"},"08862","https://api.systeme.ru/catalog/view/LVS08862"]
["LVS08861","СПЛОШНАЯ МОНТАЖ. ПЛАТА, 210 Х 150 ММ",{"v":1242.99,"d":"1,242.99"},"За штуку","Schneider Electric","SEPAI","Устаревшее оборудование Энергетика","15PPO","Оборуд. для распредел. электроэнергии ШЭ","PPO","Оборуд. для распредел. электроэнергии ШЭ","PPO","S",null,null,"N",null,null,1,"",null,null,"2024-01-12",{"v":1491.588,"d":"1,491.59"},{"v":1242.99,"d":"1,242.99"},{"v":0,"d":"0%"},"08861","https://api.systeme.ru/catalog/view/LVS08861"]
["LVS08832","КРЫШКА СОЕДИНЕНИЯ ШКАФ + КАБЕЛЬНЫЙ КАНАЛ, IP31",{"v":3036.04,"d":"3,036.04"},"За штуку","Schneider Electric","SEPAI","Устаревшее оборудование Энергетика","15PPO","Оборуд. для распредел. электроэнергии ШЭ","PPO","Оборуд. для распредел. электроэнергии ШЭ","PPO","N",null,null,"N",null,null,1,"",null,null,"2024-01-12",{"v":3643.248,"d":"3,643.25"},{"v":3036.04,"d":"3,036.04"},{"v":0,"d":"0%"},"","https://api.systeme.ru/catalog/view/LVS08832"]
["LVS08831","КРЫШКА ДЛЯ 2 СОЕДИНЁННЫХ ШКАФОВ, IP31",{"v":3750.41,"d":"3,750.41"},"За штуку","Schneider Electric","SEPAI","Устаревшее оборудование Энергетика","15PPO","Оборуд. для распредел. электроэнергии ШЭ","PPO","Оборуд. для распредел. электроэнергии ШЭ","PPO","S",null,null,"N",null,null,1,"",null,null,"2024-01-12",{"v":4500.491999999999,"d":"4,500.49"},{"v":3750.41,"d":"3,750.41"},{"v":0,"d":"0%"},"","https://api.systeme.ru/catalog/view/LVS08831"]
["LVS08830","КРЫШКА 1 ШКАФА, IP31",{"v":2285.96,"d":"2,285.96"},"За штуку","Schneider Electric","SEPAI","Устаревшее оборудование Энергетика","15PPO","Оборуд. для распредел. электроэнергии ШЭ","PPO","Оборуд. для распредел. электроэнергии ШЭ","PPO","N",null,null,"N",null,null,1,"",null,null,"2024-01-12",{"v":2743.152,"d":"2,743.15"},{"v":2285.96,"d":"2,285.96"},{"v":0,"d":"0%"},"","https://api.systeme.ru/catalog/view/LVS08830"]
["LVS08826","2 ШТ. ПЕРЕКЛАДИНЫ ДЛЯ СОЕД. ШКАФОВ",{"v":9500,"d":"9,500.00"},"За упаковку","Schneider Electric","SEPAI","Устаревшее оборудование Энергетика","15PPO","Оборуд. для распредел. электроэнергии ШЭ","PPO","Оборуд. для распредел. электроэнергии ШЭ","PPO","S",null,null,"N",null,null,1,"",null,null,"2024-01-12",{"v":11400,"d":"11,400.00"},{"v":9500,"d":"9,500.00"},{"v":0,"d":"0%"},"","https://api.systeme.ru/catalog/view/LVS08826"]
["LVS08824","РАСШИР-ЛЬ КАБЕЛЬНОГО КАНАЛА ШКАФА",{"v":6875.74,"d":"6,875.74"},"За штуку","Schneider Electric","SEPAI","Устаревшее оборудование Энергетика","15PPO","Оборуд. для распредел. электроэнергии ШЭ","PPO","Оборуд. для распредел. электроэнергии ШЭ","PPO","S",null,null,"N",null,null,1,"",null,null,"2024-01-12",{"v":8250.887999999999,"d":"8,250.89"},{"v":6875.74,"d":"6,875.74"},{"v":0,"d":"0%"},"","https://api.systeme.ru/catalog/view/LVS08824"]
["LVS08823","КРЫШКА ДЛЯ ШКАФА PRISMASET G, IP31",{"v":2482.41,"d":"2,482.41"},"За штуку","Schneider Electric","SEPAI","Устаревшее оборудование Энергетика","15PPO","Оборуд. для распредел. электроэнергии ШЭ","PPO","Оборуд. для распредел. электроэнергии ШЭ","PPO","N",null,null,"N",null,null,1,"",null,null,"2024-01-12",{"v":2978.892,"d":"2,978.89"},{"v":2482.41,"d":"2,482.41"},{"v":0,"d":"0%"},"","https://api.systeme.ru/catalog/view/LVS08823"]
["LVS08822","КОМПЛЕКТ ДЛЯ МОНТАЖА В НИШЕ КОМПЛ.НОГО ШКАФА",{"v":3036.04,"d":"3,036.04"},"За штуку","Schneider Electric","SEPAI","Устаревшее оборудование Энергетика","15PPO","Оборуд. для распредел. электроэнергии ШЭ","PPO","Оборуд. для распредел. электроэнергии ШЭ","PPO","S",null,null,"N",null,null,1,"",null,null,"2024-01-12",{"v":3643.248,"d":"3,643.25"},{"v":3036.04,"d":"3,036.04"},{"v":0,"d":"0%"},"","https://api.systeme.ru/catalog/view/LVS08822"]
["LVS08821","РАСШИРИТЕЛЬ КАБЕЛЬНОГО КАНАЛА КОМПЛ.НОГО ШКАФА",{"v":5375.58,"d":"5,375.58"},"За штуку","Schneider Electric","SEPAI","Устаревшее оборудование Энергетика","15PPO","Оборуд. для распредел. электроэнергии ШЭ","PPO","Оборуд. для распредел. электроэнергии ШЭ","PPO","N",null,null,"N",null,null,1,"",null,null,"2024-01-12",{"v":6450.696,"d":"6,450.70"},{"v":5375.58,"d":"5,375.58"},{"v":0,"d":"0%"},"","https://api.systeme.ru/catalog/view/LVS08821"]
["LVS08820","КОМПЛ. ДЛЯ УСТАНОВКИ В НИШЕ ШКАФА ВЫСОТОЙ 21 - 27 МОДУЛЕЙ",{"v":3178.92,"d":"3,178.92"},"За штуку","Schneider Electric","SEPAI","Устаревшее оборудование Энергетика","15PPO","Оборуд. для распредел. электроэнергии ШЭ","PPO","Оборуд. для распредел. электроэнергии ШЭ","PPO","S",null,null,"N",null,null,1,"",null,null,"2024-01-12",{"v":3814.7039999999997,"d":"3,814.70"},{"v":3178.92,"d":"3,178.92"},{"v":0,"d":"0%"},"","https://api.systeme.ru/catalog/view/LVS08820"]
["LVS08819","КОМПЛЕКТ ДЛЯ УСТАНОВКИ В НИШЕ ШКАФА ВЫСОТОЙ 6 - 18 МОДУЛЕЙ",{"v":2893.17,"d":"2,893.17"},"За штуку","Schneider Electric","SEPAI","Устаревшее оборудование Энергетика","15PPO","Оборуд. для распредел. электроэнергии ШЭ","PPO","Оборуд. для распредел. электроэнергии ШЭ","PPO","S",null,null,"N",null,null,1,"",null,null,"2024-01-12",{"v":3471.804,"d":"3,471.80"},{"v":2893.17,"d":"2,893.17"},{"v":0,"d":"0%"},"","https://api.systeme.ru/catalog/view/LVS08819"]
["LVS08818","СОЕДИНИТЕЛЬНЫЙ КОМПЛЕКТ СТОЕК",{"v":1212.63,"d":"1,212.63"},"За штуку","Schneider Electric","SEPAI","Устаревшее оборудование Энергетика","15PPO","Оборуд. для распредел. электроэнергии ШЭ","PPO","Оборуд. для распредел. электроэнергии ШЭ","PPO","N",null,null,"S",null,null,1,"",null,null,"2024-01-12",{"v":1455.1560000000002,"d":"1,455.16"},{"v":1212.63,"d":"1,212.63"},{"v":0,"d":"0%"},"","https://api.systeme.ru/catalog/view/LVS08818"]
["LVS08816","СОЕДИНИТЕЛЬНЫЙ КОМПЛ.",{"v":1080.47,"d":"1,080.47"},"За штуку","Schneider Electric","SEPAI","Устаревшее оборудование Энергетика","15PPO","Оборуд. для распредел. электроэнергии ШЭ","PPO","Оборуд. для распредел. электроэнергии ШЭ","PPO","S",null,null,"N",null,null,1,"",null,null,"2024-01-12",{"v":1296.564,"d":"1,296.56"},{"v":1080.47,"d":"1,080.47"},{"v":0,"d":"0%"},"08816","https://api.systeme.ru/catalog/view/LVS08816"]
["LVS08814","2 ПЕРЕКЛАДИНЫ ДЛЯ СОЕД. ШКАФОВ",{"v":7090.05,"d":"7,090.05"},"За упаковку","Schneider Electric","SEPAI","Устаревшее оборудование Энергетика","15PPO","Оборуд. для распредел. электроэнергии ШЭ","PPO","Оборуд. для распредел. электроэнергии ШЭ","PPO","S",null,null,"N",null,null,1,"",null,null,"2024-01-12",{"v":8508.06,"d":"8,508.06"},{"v":7090.05,"d":"7,090.05"},{"v":0,"d":"0%"},"","https://api.systeme.ru/catalog/view/LVS08814"]
["LVS08813","2 ШТ. ПОДЪЁМНЫЕ ПЕРЕКЛАДИНЫ ДЛЯ СОЕДИНЕНИЯ ШКАФ + КАБЕЛЬНЫЙ КАНАЛ + ШКАФ",{"v":3857.56,"d":"3,857.56"},"За упаковку","Schneider Electric","SEPAI","Устаревшее оборудование Энергетика","15PPO","Оборуд. для распредел. электроэнергии ШЭ","PPO","Оборуд. для распредел. электроэнергии ШЭ","PPO","S",null,null,"N",null,null,1,"",null,null,"2024-01-12",{"v":4629.072,"d":"4,629.07"},{"v":3857.56,"d":"3,857.56"},{"v":0,"d":"0%"},"","https://api.systeme.ru/catalog/view/LVS08813"]
["LVS08812","2 ПОДЪЁМНЫЕ ПЕРЕКЛАДИНЫ ДЛЯ СОЕДИНЕНИЯ ШКАФ + КАБЕЛЬНЫЙ КАНАЛ",{"v":2482.41,"d":"2,482.41"},"За упаковку","Schneider Electric","SEPAI","Устаревшее оборудование Энергетика","15PPO","Оборуд. для распредел. электроэнергии ШЭ","PPO","Оборуд. для распредел. электроэнергии ШЭ","PPO","S",null,null,"N",null,null,1,"",null,null,"2024-01-12",{"v":2978.892,"d":"2,978.89"},{"v":2482.41,"d":"2,482.41"},{"v":0,"d":"0%"},"","https://api.systeme.ru/catalog/view/LVS08812"]
["LVS08811","2 ПОДЪЁМНЫЕ ПЕРЕКЛАДИНЫ ДЛЯ 2 ШКАФОВ",{"v":3321.79,"d":"3,321.79"},"За упаковку","Schneider Electric","SEPAI","Устаревшее оборудование Энергетика","15PPO","Оборуд. для распредел. электроэнергии ШЭ","PPO","Оборуд. для распредел. электроэнергии ШЭ","PPO","S",null,null,"N",null,null,1,"",null,null,"2024-01-12",{"v":3986.1479999999997,"d":"3,986.15"},{"v":3321.79,"d":"3,321.79"},{"v":0,"d":"0%"},"","https://api.systeme.ru/catalog/view/LVS08811"]
["LVS08807","ПОДСТАВКА ПОД ЦОКОЛЬ КАБ.КАН,В=100ММ",{"v":3268.21,"d":"3,268.21"},"За штуку","Schneider Electric","SEPAI","Устаревшее оборудование Энергетика","15PPO","Оборуд. для распредел. электроэнергии ШЭ","PPO","Оборуд. для распредел. электроэнергии ШЭ","PPO","S",null,null,"N",null,null,1,"",null,null,"2024-01-12",{"v":3921.852,"d":"3,921.85"},{"v":3268.21,"d":"3,268.21"},{"v":0,"d":"0%"},"","https://api.systeme.ru/catalog/view/LVS08807"]
["LVS08805","ПОДСТАВКА ПОД ЦОКОЛЬ НАПОЛЬНОГО ШКАФА, В = 100ММ",{"v":5893.5,"d":"5,893.50"},"За штуку","Schneider Electric","SEPAI","Устаревшее оборудование Энергетика","15PPO","Оборуд. для распредел. электроэнергии ШЭ","PPO","Оборуд. для распредел. электроэнергии ШЭ","PPO","N",null,null,"N",null,null,1,"",null,null,"2024-01-12",{"v":7072.2,"d":"7,072.20"},{"v":5893.5,"d":"5,893.50"},{"v":0,"d":"0%"},"","https://api.systeme.ru/catalog/view/LVS08805"]
["LVS08804","4 ШТ. ВНЕШНИЕ ПРОУШИНЫ ДЛЯ КРЕПЛЕНИЯ К СТЕНЕ",{"v":207.7,"d":"207.70"},"За упаковку","Schneider Electric","SEPAI","Устаревшее оборудование Энергетика","15PPO","Оборуд. для распредел. электроэнергии ШЭ","PPO","Оборуд. для распредел. электроэнергии ШЭ","PPO","S",null,null,"N",null,null,1,"",null,null,"2024-01-12",{"v":249.23999999999998,"d":"249.24"},{"v":207.7,"d":"207.70"},{"v":0,"d":"0%"},"","https://api.systeme.ru/catalog/view/LVS08804"]
["LVS08803","4 ВНЕШНИЕ ПРОУШИНЫ ДЛЯ КРЕПЛ К СТЕНЕ",242.35,"За упаковку","Schneider Electric","SEPAI","Устаревшее оборудование Энергетика","15PPO","Оборуд. для распредел. электроэнергии ШЭ","PPO","Оборуд. для распредел. электроэнергии ШЭ","PPO","S",null,null,"N",null,null,1,"",null,null,"2024-01-12",290.82,242.35,{"v":0,"d":"0%"},"08803","https://api.systeme.ru/catalog/view/LVS08803"]
["LVS08801","2 ШТ. ПОДЪЁМНЫХ УШКА",{"v":1376.93,"d":"1,376.93"},"За упаковку","Schneider Electric","SEPAI","Устаревшее оборудование Энергетика","15PPO","Оборуд. для распредел. электроэнергии ШЭ","PPO","Оборуд. для распредел. электроэнергии ШЭ","PPO","S",null,null,"N",null,null,1,"",null,null,"2024-01-12",{"v":1652.316,"d":"1,652.32"},{"v":1376.93,"d":"1,376.93"},{"v":0,"d":"0%"},"08801","https://api.systeme.ru/catalog/view/LVS08801"]
["LVS08794","4 ШТ. АДАПТЕРА ДЛЯ ПЕРЕКЛАДИН ДЛЯ КРЕПЛЕНИЯ КАБЕЛЕЙ, Г = 400 ММ",{"v":1282.5,"d":"1,282.50"},"За упаковку","Schneider Electric","SEPAI","Устаревшее оборудование Энергетика","15PPO","Оборуд. для распредел. электроэнергии ШЭ","PPO","Оборуд. для распредел. электроэнергии ШЭ","PPO","S",null,null,"N",null,null,1,"",null,null,"2024-01-12",{"v":1539,"d":"1,539.00"},{"v":1282.5,"d":"1,282.50"},{"v":0,"d":"0%"},"","https://api.systeme.ru/catalog/view/LVS08794"]
["LVS08778","4 ШТ. ПЕРЕКЛАДИНЫ ДЛЯ КРЕПЛЕНИЯ КАБЕЛЕЙ, Ш = 800 ММ",{"v":2518.13,"d":"2,518.13"},"За упаковку","Schneider Electric","SEPAI","Устаревшее оборудование Энергетика","15PPO","Оборуд. для распредел. электроэнергии ШЭ","PPO","Оборуд. для распредел. электроэнергии ШЭ","PPO","N",null,null,"N",null,null,1,"",null,null,"2024-01-12",{"v":3021.756,"d":"3,021.76"},{"v":2518.13,"d":"2,518.13"},{"v":0,"d":"0%"},"","https://api.systeme.ru/catalog/view/LVS08778"]
["LVS08776","4 ШТ. ПЕРЕКЛАДИНЫ ДЛЯ КРЕПЛЕНИЯ КАБЕЛЕЙ, Ш = 650 ММ",{"v":2053.79,"d":"2,053.79"},"За упаковку","Schneider Electric","SEPAI","Устаревшее оборудование Энергетика","15PPO","Оборуд. для распредел. электроэнергии ШЭ","PPO","Оборуд. для распредел. электроэнергии ШЭ","PPO","S",null,null,"N",null,null,1,"",null,null,"2024-01-12",{"v":2464.548,"d":"2,464.55"},{"v":2053.79,"d":"2,053.79"},{"v":0,"d":"0%"},"","https://api.systeme.ru/catalog/view/LVS08776"]
["LVS08774","4 ШТ. ПЕРЕКЛАДИНЫ ДЛЯ КРЕПЛЕНИЯ КАБЕЛЕЙ, Ш = 400 ММ",980.46,"За упаковку","Schneider Electric","SEPAI","Устаревшее оборудование Энергетика","15PPO","Оборуд. для распредел. электроэнергии ШЭ","PPO","Оборуд. для распредел. электроэнергии ШЭ","PPO","S",null,null,"N",null,null,1,"",null,null,"2024-01-12",{"v":1176.552,"d":"1,176.55"},980.46,{"v":0,"d":"0%"},"","https://api.systeme.ru/catalog/view/LVS08774"]
["LVS08773","4 ШТ. ПЕРЕКЛАДИНЫ ДЛЯ КРЕПЛЕНИЯ КАБЕЛЕЙ, Ш = 300 ММ",909.03,"За упаковку","Schneider Electric","SEPAI","Устаревшее оборудование Энергетика","15PPO","Оборуд. для распредел. электроэнергии ШЭ","PPO","Оборуд. для распредел. электроэнергии ШЭ","PPO","S",null,null,"N",null,null,1,"",null,null,"2024-01-12",{"v":1090.836,"d":"1,090.84"},909.03,{"v":0,"d":"0%"},"08773","https://api.systeme.ru/catalog/view/LVS08773"]
["LVS08748","ЗАДНЯЯ ПАНЕЛЬ, IP55, Ш = 800ММ",{"v":10018.94,"d":"10,018.94"},"За штуку","Schneider Electric","SEPAI","Устаревшее оборудование Энергетика","15PPO","Оборуд. для распредел. электроэнергии ШЭ","PPO","Оборуд. для распредел. электроэнергии ШЭ","PPO","S",null,null,"N",null,null,1,"",null,null,"2024-01-12",{"v":12022.728000000001,"d":"12,022.73"},{"v":10018.94,"d":"10,018.94"},{"v":0,"d":"0%"},"","https://api.systeme.ru/catalog/view/LVS08748"]
["LVS08746","ЗАДНЯЯ ПАНЕЛЬ, IP55, Ш = 650ММ",{"v":7983.01,"d":"7,983.01"},"За штуку","Schneider Electric","SEPAI","Устаревшее оборудование Энергетика","15PPO","Оборуд. для распредел. электроэнергии ШЭ","PPO","Оборуд. для распредел. электроэнергии ШЭ","PPO","S",null,null,"N",null,null,1,"",null,null,"2024-01-12",{"v":9579.612,"d":"9,579.61"},{"v":7983.01,"d":"7,983.01"},{"v":0,"d":"0%"},"","https://api.systeme.ru/catalog/view/LVS08746"]
["LVS08656","СПЛОШНАЯ ВЕРХНЯЯ ПАНЕЛЬ, IP55, Ш = 650ММ, Г = 600ММ",{"v":2875.31,"d":"2,875.31"},"За штуку","Schneider Electric","SEPAI","Устаревшее оборудование Энергетика","15PPO","Оборуд. для распредел. электроэнергии ШЭ","PPO","Оборуд. для распредел. электроэнергии ШЭ","PPO","N",null,null,"N",null,null,1,"",null,null,"2024-01-12",{"v":3450.372,"d":"3,450.37"},{"v":2875.31,"d":"2,875.31"},{"v":0,"d":"0%"},"","https://api.systeme.ru/catalog/view/LVS08656"]
["LVS08636","СПЛОШНАЯ ВЕРХНЯЯ ПАНЕЛЬ, IP30, Ш = 650 ММ, Г = 600 ММ",{"v":2071.65,"d":"2,071.65"},"За штуку","Schneider Electric","SEPAI","Устаревшее оборудование Энергетика","15PPO","Оборуд. для распредел. электроэнергии ШЭ","PPO","Оборуд. для распредел. электроэнергии ШЭ","PPO","S",null,null,"N",null,null,1,"",null,null,"2024-01-12",{"v":2485.98,"d":"2,485.98"},{"v":2071.65,"d":"2,071.65"},{"v":0,"d":"0%"},"","https://api.systeme.ru/catalog/view/LVS08636"]
["LVS08633","СПЛОШНАЯ ВЕРХНЯЯ ПАНЕЛЬ, IP30, Ш = 300ММ, Г = 600ММ",{"v":1157.27,"d":"1,157.27"},"За штуку","Schneider Electric","SEPAI","Устаревшее оборудование Энергетика","15PPO","Оборуд. для распредел. электроэнергии ШЭ","PPO","Оборуд. для распредел. электроэнергии ШЭ","PPO","S",null,null,"N",null,null,1,"",null,null,"2024-01-12",{"v":1388.724,"d":"1,388.72"},{"v":1157.27,"d":"1,157.27"},{"v":0,"d":"0%"},"","https://api.systeme.ru/catalog/view/LVS08633"]
["LVS08608","ОСНОВНАЯ РАМА, Ш = 800 ММ, Г = 600 ММ",{"v":18448.43,"d":"18,448.43"},"За штуку","Schneider Electric","SEPAI","Устаревшее оборудование Энергетика","15PPO","Оборуд. для распредел. электроэнергии ШЭ","PPO","Оборуд. для распредел. электроэнергии ШЭ","PPO","S",null,null,"N",null,null,1,"",null,null,"2024-01-12",{"v":22138.115999999998,"d":"22,138.12"},{"v":18448.43,"d":"18,448.43"},{"v":0,"d":"0%"},"","https://api.systeme.ru/catalog/view/LVS08608"]
["LVS08607","ОСНОВНАЯ РАМА, Ш = 650 + 150 ММ, Г=600 ММ",{"v":18144.82,"d":"18,144.82"},"За штуку","Schneider Electric","SEPAI","Устаревшее оборудование Энергетика","15PPO","Оборуд. для распредел. электроэнергии ШЭ","PPO","Оборуд. для распредел. электроэнергии ШЭ","PPO","S",null,null,"N",null,null,1,"",null,null,"2024-01-12",{"v":21773.784,"d":"21,773.78"},{"v":18144.82,"d":"18,144.82"},{"v":0,"d":"0%"},"","https://api.systeme.ru/catalog/view/LVS08607"]
["LVS08606","ОСНОВНАЯ РАМА, Ш = 650ММ, Г = 600ММ",{"v":12894.25,"d":"12,894.25"},"За штуку","Schneider Electric","SEPAI","Устаревшее оборудование Энергетика","15PPO","Оборуд. для распредел. электроэнергии ШЭ","PPO","Оборуд. для распредел. электроэнергии ШЭ","PPO","S",null,null,"N",null,null,1,"",null,null,"2024-01-12",{"v":15473.099999999999,"d":"15,473.10"},{"v":12894.25,"d":"12,894.25"},{"v":0,"d":"0%"},"","https://api.systeme.ru/catalog/view/LVS08606"]
["LVS08594","ДВЕРЬ С ВЫРЕЗАМИ ДЛЯ ЧЕЛОВЕКО-МАШИННОГО ИНТЕРФЕЙСА, IP30, Ш = 400 ММ",{"v":11822.71,"d":"11,822.71"},"За штуку","Schneider Electric","SEPAI","Устаревшее оборудование Энергетика","15PPO","Оборуд. для распредел. электроэнергии ШЭ","PPO","Оборуд. для распредел. электроэнергии ШЭ","PPO","S",null,null,"N",null,null,1,"",null,null,"2024-01-12",{"v":14187.251999999999,"d":"14,187.25"},{"v":11822.71,"d":"11,822.71"},{"v":0,"d":"0%"},"","https://api.systeme.ru/catalog/view/LVS08594"]
["LVS08593","ДВЕРЬ С ВЫРЕЗАМИ ДЛЯ ЧЕЛОВЕКО-МАШИННОГО ИНТЕРФЕЙСА, IP30, Ш = 300 ММ",{"v":8590.22,"d":"8,590.22"},"За штуку","Schneider Electric","SEPAI","Устаревшее оборудование Энергетика","15PPO","Оборуд. для распредел. электроэнергии ШЭ","PPO","Оборуд. для распредел. электроэнергии ШЭ","PPO","S",null,null,"N",null,null,1,"",null,null,"2024-01-12",{"v":10308.264,"d":"10,308.26"},{"v":8590.22,"d":"8,590.22"},{"v":0,"d":"0%"},"","https://api.systeme.ru/catalog/view/LVS08593"]
["LVS08585","КОМПЛЕКТ ДЛЯ ПОВОРОТ. ПЕРЕДНЕЙ ПАНЕЛИ",469.69,"За штуку","Schneider Electric","SEPAI","Устаревшее оборудование Энергетика","15PPO","Оборуд. для распредел. электроэнергии ШЭ","PPO","Оборуд. для распредел. электроэнергии ШЭ","PPO","S",null,null,"N",null,null,1,"",null,null,"2024-01-12",{"v":563.6279999999999,"d":"563.63"},469.69,{"v":0,"d":"0%"},"","https://api.systeme.ru/catalog/view/LVS08585"]
["LVS08578","РАМА ПЕРЕДНЕЙ ПАНЕЛИ, Ш=800 ММ",{"v":7447.23,"d":"7,447.23"},"За штуку","Schneider Electric","SEPAI","Устаревшее оборудование Энергетика","15PPO","Оборуд. для распредел. электроэнергии ШЭ","PPO","Оборуд. для распредел. электроэнергии ШЭ","PPO","S",null,null,"N",null,null,1,"",null,null,"2024-01-12",{"v":8936.676,"d":"8,936.68"},{"v":7447.23,"d":"7,447.23"},{"v":0,"d":"0%"},"","https://api.systeme.ru/catalog/view/LVS08578"]
["LVS08576","РАМА ПЕРЕДНЕЙ ПАНЕЛИ, Ш=650 ММ",{"v":5250.57,"d":"5,250.57"},"За штуку","Schneider Electric","SEPAI","Устаревшее оборудование Энергетика","15PPO","Оборуд. для распредел. электроэнергии ШЭ","PPO","Оборуд. для распредел. электроэнергии ШЭ","PPO","S",null,null,"N",null,null,1,"",null,null,"2024-01-12",{"v":6300.683999999999,"d":"6,300.68"},{"v":5250.57,"d":"5,250.57"},{"v":0,"d":"0%"},"","https://api.systeme.ru/catalog/view/LVS08576"]
["LVS08574","РАМА ПЕРЕДНЕЙ ПАНЕЛИ, Ш=400 ММ",{"v":5107.7,"d":"5,107.70"},"За штуку","Schneider Electric","SEPAI","Устаревшее оборудование Энергетика","15PPO","Оборуд. для распредел. электроэнергии ШЭ","PPO","Оборуд. для распредел. электроэнергии ШЭ","PPO","S",null,null,"N",null,null,1,"",null,null,"2024-01-12",{"v":6129.24,"d":"6,129.24"},{"v":5107.7,"d":"5,107.70"},{"v":0,"d":"0%"},"","https://api.systeme.ru/catalog/view/LVS08574"]
["LVS08566","ПОВОРОТНАЯ РАМА ПЕРЕДНЕЙ ПАНЕЛИ, Ш = 650 ММ",{"v":4286.18,"d":"4,286.18"},"За штуку","Schneider Electric","SEPAI","Устаревшее оборудование Энергетика","15PPO","Оборуд. для распредел. электроэнергии ШЭ","PPO","Оборуд. для распредел. электроэнергии ШЭ","PPO","S",null,null,"N",null,null,1,"",null,null,"2024-01-12",{"v":5143.416,"d":"5,143.42"},{"v":4286.18,"d":"4,286.18"},{"v":0,"d":"0%"},"","https://api.systeme.ru/catalog/view/LVS08566"]
["LVS08538","ПРОЗР-Я ДВЕРЬ, IP30, Ш = 800 ММ",{"v":18055.53,"d":"18,055.53"},"За штуку","Schneider Electric","SEPAI","Устаревшее оборудование Энергетика","15PPO","Оборуд. для распредел. электроэнергии ШЭ","PPO","Оборуд. для распредел. электроэнергии ШЭ","PPO","S",null,null,"N",null,null,1,"",null,null,"2024-01-12",{"v":21666.636,"d":"21,666.64"},{"v":18055.53,"d":"18,055.53"},{"v":0,"d":"0%"},"","https://api.systeme.ru/catalog/view/LVS08538"]
["LVS08528","НЕПРОЗРАЧНАЯ ДВЕРЬ, IP55, Ш = 800 ММ",{"v":17251.87,"d":"17,251.87"},"За штуку","Schneider Electric","SEPAI","Устаревшее оборудование Энергетика","15PPO","Оборуд. для распредел. электроэнергии ШЭ","PPO","Оборуд. для распредел. электроэнергии ШЭ","PPO","S",null,null,"N",null,null,1,"",null,null,"2024-01-12",{"v":20702.244,"d":"20,702.24"},{"v":17251.87,"d":"17,251.87"},{"v":0,"d":"0%"},"","https://api.systeme.ru/catalog/view/LVS08528"]
["LVS08523","НЕПРОЗРАЧНАЯ ДВЕРЬ, IP55, Ш = 300 ММ",{"v":10179.67,"d":"10,179.67"},"За штуку","Schneider Electric","SEPAI","Устаревшее оборудование Энергетика","15PPO","Оборуд. для распредел. электроэнергии ШЭ","PPO","Оборуд. для распредел. электроэнергии ШЭ","PPO","S",null,null,"N",null,null,1,"",null,null,"2024-01-12",{"v":12215.604,"d":"12,215.60"},{"v":10179.67,"d":"10,179.67"},{"v":0,"d":"0%"},"","https://api.systeme.ru/catalog/view/LVS08523"]
["LVS08518","НЕПРОЗРАЧНАЯ ДВЕРЬ, IP30, Ш = 800 ММ",{"v":12929.97,"d":"12,929.97"},"За штуку","Schneider Electric","SEPAI","Устаревшее оборудование Энергетика","15PPO","Оборуд. для распредел. электроэнергии ШЭ","PPO","Оборуд. для распредел. электроэнергии ШЭ","PPO","S",null,null,"N",null,null,1,"",null,null,"2024-01-12",{"v":15515.963999999998,"d":"15,515.96"},{"v":12929.97,"d":"12,929.97"},{"v":0,"d":"0%"},"","https://api.systeme.ru/catalog/view/LVS08518"]
["LVS08516","НЕПРОЗР-Я ДВЕРЬ, IP30, Ш = 650 ММ",{"v":8804.52,"d":"8,804.52"},"За штуку","Schneider Electric","SEPAI","Устаревшее оборудование Энергетика","15PPO","Оборуд. для распредел. электроэнергии ШЭ","PPO","Оборуд. для распредел. электроэнергии ШЭ","PPO","S",null,null,"N",null,null,1,"",null,null,"2024-01-12",{"v":10565.424,"d":"10,565.42"},{"v":8804.52,"d":"8,804.52"},{"v":0,"d":"0%"},"","https://api.systeme.ru/catalog/view/LVS08516"]
["LVS08514","НЕПРОЗРАЧНАЯ ДВЕРЬ, IP30, Ш = 400 ММ",{"v":6607.86,"d":"6,607.86"},"За штуку","Schneider Electric","SEPAI","Устаревшее оборудование Энергетика","15PPO","Оборуд. для распредел. электроэнергии ШЭ","PPO","Оборуд. для распредел. электроэнергии ШЭ","PPO","S",null,null,"N",null,null,1,"",null,null,"2024-01-12",{"v":7929.431999999999,"d":"7,929.43"},{"v":6607.86,"d":"6,607.86"},{"v":0,"d":"0%"},"","https://api.systeme.ru/catalog/view/LVS08514"]
["LVS08513","НЕПРОЗРАЧНАЯ ДВЕРЬ, IP30, Ш = 300 ММ",{"v":6322.11,"d":"6,322.11"},"За штуку","Schneider Electric","SEPAI","Устаревшее оборудование Энергетика","15PPO","Оборуд. для распредел. электроэнергии ШЭ","PPO","Оборуд. для распредел. электроэнергии ШЭ","PPO","S",null,null,"N",null,null,1,"",null,null,"2024-01-12",{"v":7586.531999999999,"d":"7,586.53"},{"v":6322.11,"d":"6,322.11"},{"v":0,"d":"0%"},"","https://api.systeme.ru/catalog/view/LVS08513"]
["LVS08498","САЛ.ПАН.ИЗ 2 ЧАСТЕЙ,IP30,Ш=800ММ,Г=400ММ",{"v":4554.06,"d":"4,554.06"},"За штуку","Schneider Electric","SEPAI","Устаревшее оборудование Энергетика","15PPO","Оборуд. для распредел. электроэнергии ШЭ","PPO","Оборуд. для распредел. электроэнергии ШЭ","PPO","N",null,null,"N",null,null,1,"",null,null,"2024-01-12",{"v":5464.872,"d":"5,464.87"},{"v":4554.06,"d":"4,554.06"},{"v":0,"d":"0%"},"","https://api.systeme.ru/catalog/view/LVS08498"]
["LVS08497","САЛЬНИКОВАЯ ПАН.ИЗ 2 Ч,IP30,Ш=650+150ММ,Г=400ММ",{"v":4000.43,"d":"4,000.43"},"За штуку","Schneider Electric","SEPAI","Устаревшее оборудование Энергетика","15PPO","Оборуд. для распредел. электроэнергии ШЭ","PPO","Оборуд. для распредел. электроэнергии ШЭ","PPO","N",null,null,"N",null,null,1,"",null,null,"2024-01-12",{"v":4800.516,"d":"4,800.52"},{"v":4000.43,"d":"4,000.43"},{"v":0,"d":"0%"},"","https://api.systeme.ru/catalog/view/LVS08497"]
["LVS08496","САЛЬНИКОВАЯ ПАН.ИЗ 2 ЧАСТЕЙ,IP30,Ш=650ММ,Г=400ММ",{"v":2768.16,"d":"2,768.16"},"За штуку","Schneider Electric","SEPAI","Устаревшее оборудование Энергетика","15PPO","Оборуд. для распредел. электроэнергии ШЭ","PPO","Оборуд. для распредел. электроэнергии ШЭ","PPO","S",null,null,"N",null,null,1,"",null,null,"2024-01-12",{"v":3321.792,"d":"3,321.79"},{"v":2768.16,"d":"2,768.16"},{"v":0,"d":"0%"},"","https://api.systeme.ru/catalog/view/LVS08496"]
["LVS08494","САЛЬНИКОВАЯ ПАН.ИЗ 2 ЧАСТЕЙ,IP30,Ш=400ММ,Г=400ММ",{"v":2357.4,"d":"2,357.40"},"За штуку","Schneider Electric","SEPAI","Устаревшее оборудование Энергетика","15PPO","Оборуд. для распредел. электроэнергии ШЭ","PPO","Оборуд. для распредел. электроэнергии ШЭ","PPO","S",null,null,"N",null,null,1,"",null,null,"2024-01-12",{"v":2828.88,"d":"2,828.88"},{"v":2357.4,"d":"2,357.40"},{"v":0,"d":"0%"},"","https://api.systeme.ru/catalog/view/LVS08494"]
["LVS08493","САЛЬНИКОВАЯ ПАН.ИЗ 2 ЧАСТЕЙ,IP30,Ш=300ММ,Г=400ММ",{"v":1928.78,"d":"1,928.78"},"За штуку","Schneider Electric","SEPAI","Устаревшее оборудование Энергетика","15PPO","Оборуд. для распредел. электроэнергии ШЭ","PPO","Оборуд. для распредел. электроэнергии ШЭ","PPO","S",null,null,"N",null,null,1,"",null,null,"2024-01-12",{"v":2314.536,"d":"2,314.54"},{"v":1928.78,"d":"1,928.78"},{"v":0,"d":"0%"},"","https://api.systeme.ru/catalog/view/LVS08493"]
["LVS08476","ВЕНТИЛ.ВЕРХ.ПАН,IP30,Ш=650ММ,Г=400ММ",{"v":3036.04,"d":"3,036.04"},"За штуку","Schneider Electric","SEPAI","Устаревшее оборудование Энергетика","15PPO","Оборуд. для распредел. электроэнергии ШЭ","PPO","Оборуд. для распредел. электроэнергии ШЭ","PPO","S",null,null,"N",null,null,1,"",null,null,"2024-01-12",{"v":3643.248,"d":"3,643.25"},{"v":3036.04,"d":"3,036.04"},{"v":0,"d":"0%"},"","https://api.systeme.ru/catalog/view/LVS08476"]
["LVS08453","СПЛОШНАЯ ВЕРХ.ПАН, IP55,Ш=300ММ,Г=400ММ",{"v":1928.78,"d":"1,928.78"},"За штуку","Schneider Electric","SEPAI","Устаревшее оборудование Энергетика","15PPO","Оборуд. для распредел. электроэнергии ШЭ","PPO","Оборуд. для распредел. электроэнергии ШЭ","PPO","S",null,null,"N",null,null,1,"",null,null,"2024-01-12",{"v":2314.536,"d":"2,314.54"},{"v":1928.78,"d":"1,928.78"},{"v":0,"d":"0%"},"","https://api.systeme.ru/catalog/view/LVS08453"]
["LVS08438","СПЛОШ.ВЕРХ.ПАН, IP30,Ш=800ММ,Г=400ММ",{"v":1803.77,"d":"1,803.77"},"За штуку","Schneider Electric","SEPAI","Устаревшее оборудование Энергетика","15PPO","Оборуд. для распредел. электроэнергии ШЭ","PPO","Оборуд. для распредел. электроэнергии ШЭ","PPO","N",null,null,"N",null,null,1,"",null,null,"2024-01-12",{"v":2164.524,"d":"2,164.52"},{"v":1803.77,"d":"1,803.77"},{"v":0,"d":"0%"},"","https://api.systeme.ru/catalog/view/LVS08438"]
["LVS08436","СПЛОШНАЯ ВЕРХ.ПАН, IP30,Ш=650ММ,Г=400ММ",{"v":1518.02,"d":"1,518.02"},"За штуку","Schneider Electric","SEPAI","Устаревшее оборудование Энергетика","15PPO","Оборуд. для распредел. электроэнергии ШЭ","PPO","Оборуд. для распредел. электроэнергии ШЭ","PPO","N",null,null,"N",null,null,1,"",null,null,"2024-01-12",{"v":1821.624,"d":"1,821.62"},{"v":1518.02,"d":"1,518.02"},{"v":0,"d":"0%"},"","https://api.systeme.ru/catalog/view/LVS08436"]
["LVS08434","СПЛОШ.ВЕРХ.ПАН, IP30,Ш=400ММ,Г=400ММ",{"v":1103.69,"d":"1,103.69"},"За штуку","Schneider Electric","SEPAI","Устаревшее оборудование Энергетика","15PPO","Оборуд. для распредел. электроэнергии ШЭ","PPO","Оборуд. для распредел. электроэнергии ШЭ","PPO","N",null,null,"N",null,null,1,"",null,null,"2024-01-12",{"v":1324.428,"d":"1,324.43"},{"v":1103.69,"d":"1,103.69"},{"v":0,"d":"0%"},"","https://api.systeme.ru/catalog/view/LVS08434"]
["LVS08433","СПЛОШНАЯ ВЕРХ.ПАН, IP30,Ш=300ММ,Г=400ММ",964.39,"За штуку","Schneider Electric","SEPAI","Устаревшее оборудование Энергетика","15PPO","Оборуд. для распредел. электроэнергии ШЭ","PPO","Оборуд. для распредел. электроэнергии ШЭ","PPO","N",null,null,"N",null,null,1,"",null,null,"2024-01-12",{"v":1157.268,"d":"1,157.27"},964.39,{"v":0,"d":"0%"},"","https://api.systeme.ru/catalog/view/LVS08433"]
["LVS08408","ОСНОВНАЯ РАМА, Ш = 800 ММ, Г = 400 ММ",{"v":14019.37,"d":"14,019.37"},"За штуку","Schneider Electric","SEPAI","Устаревшее оборудование Энергетика","15PPO","Оборуд. для распредел. электроэнергии ШЭ","PPO","Оборуд. для распредел. электроэнергии ШЭ","PPO","S",null,null,"N",null,null,1,"",null,null,"2024-01-12",{"v":16823.244,"d":"16,823.24"},{"v":14019.37,"d":"14,019.37"},{"v":0,"d":"0%"},"","https://api.systeme.ru/catalog/view/LVS08408"]
["LVS08407","ОСНОВНАЯ РАМА, Ш = 650 + 150ММ, Г=400ММ",{"v":13733.63,"d":"13,733.63"},"За штуку","Schneider Electric","SEPAI","Устаревшее оборудование Энергетика","15PPO","Оборуд. для распредел. электроэнергии ШЭ","PPO","Оборуд. для распредел. электроэнергии ШЭ","PPO","S",null,null,"N",null,null,1,"",null,null,"2024-01-12",{"v":16480.356,"d":"16,480.36"},{"v":13733.63,"d":"13,733.63"},{"v":0,"d":"0%"},"","https://api.systeme.ru/catalog/view/LVS08407"]
["LVS08406","ОСНОВНАЯ РАМА, Ш = 650ММ, Г = 400ММ",{"v":9626.04,"d":"9,626.04"},"За штуку","Schneider Electric","SEPAI","Устаревшее оборудование Энергетика","15PPO","Оборуд. для распредел. электроэнергии ШЭ","PPO","Оборуд. для распредел. электроэнергии ШЭ","PPO","S",null,null,"N",null,null,1,"",null,null,"2024-01-12",{"v":11551.248000000001,"d":"11,551.25"},{"v":9626.04,"d":"9,626.04"},{"v":0,"d":"0%"},"","https://api.systeme.ru/catalog/view/LVS08406"]
["LVS08404","ОСНОВНАЯ РАМА, Ш = 400ММ, Г = 400ММ",{"v":8804.52,"d":"8,804.52"},"За штуку","Schneider Electric","SEPAI","Устаревшее оборудование Энергетика","15PPO","Оборуд. для распредел. электроэнергии ШЭ","PPO","Оборуд. для распредел. электроэнергии ШЭ","PPO","S",null,null,"N",null,null,1,"",null,null,"2024-01-12",{"v":10565.424,"d":"10,565.42"},{"v":8804.52,"d":"8,804.52"},{"v":0,"d":"0%"},"","https://api.systeme.ru/catalog/view/LVS08404"]
["LVS08403","ОСНОВНАЯ РАМА, Ш = 300 ММ, Г = 400 ММ",{"v":8250.89,"d":"8,250.89"},"За штуку","Schneider Electric","SEPAI","Устаревшее оборудование Энергетика","15PPO","Оборуд. для распредел. электроэнергии ШЭ","PPO","Оборуд. для распредел. электроэнергии ШЭ","PPO","S",null,null,"N",null,null,1,"",null,null,"2024-01-12",{"v":9901.068,"d":"9,901.07"},{"v":8250.89,"d":"8,250.89"},{"v":0,"d":"0%"},"","https://api.systeme.ru/catalog/view/LVS08403"]
["LVS08393","ПЕРЕДНЯЯ ПАНЕЛЬ ДЛЯ ЦОКОЛЯ, IP55,Ш=600ММ",{"v":2732.44,"d":"2,732.44"},"За штуку","Schneider Electric","SEPAI","Устаревшее оборудование Энергетика","15PPO","Оборуд. для распредел. электроэнергии ШЭ","PPO","Оборуд. для распредел. электроэнергии ШЭ","PPO","S",null,null,"N",null,null,1,"",null,null,"2024-01-12",{"v":3278.928,"d":"3,278.93"},{"v":2732.44,"d":"2,732.44"},{"v":0,"d":"0%"},"08393","https://api.systeme.ru/catalog/view/LVS08393"]
["LVS08392","НАУГОЛЬНИК ДЛЯ ЦОКОЛЯ, IP55",{"v":1821.63,"d":"1,821.63"},"За штуку","Schneider Electric","SEPAI","Устаревшее оборудование Энергетика","15PPO","Оборуд. для распредел. электроэнергии ШЭ","PPO","Оборуд. для распредел. электроэнергии ШЭ","PPO","S",null,null,"N",null,null,1,"",null,null,"2024-01-12",{"v":2185.956,"d":"2,185.96"},{"v":1821.63,"d":"1,821.63"},{"v":0,"d":"0%"},"08392","https://api.systeme.ru/catalog/view/LVS08392"]
["LVS08384","ПЕРЕГОРОДКА ДЛЯ ВЕРТ. СЕКЦИОНИРОВАНИЯ",{"v":2590,"d":"2,590.00"},"За штуку","Schneider Electric","SEPAI","Устаревшее оборудование Энергетика","15PPO","Оборуд. для распредел. электроэнергии ШЭ","PPO","Оборуд. для распредел. электроэнергии ШЭ","PPO","S",null,null,"N",null,null,1,"",null,null,"2024-01-12",{"v":3108,"d":"3,108.00"},{"v":2590,"d":"2,590.00"},{"v":0,"d":"0%"},"","https://api.systeme.ru/catalog/view/LVS08384"]
["LVS08372","ВЕРХНИЕ И НИЖНИЕ ПАНЕЛИ, Ш = 300ММ",{"v":2071.65,"d":"2,071.65"},"За штуку","Schneider Electric","SEPAI","Устаревшее оборудование Энергетика","15PPO","Оборуд. для распредел. электроэнергии ШЭ","PPO","Оборуд. для распредел. электроэнергии ШЭ","PPO","S",null,null,"N",null,null,1,"",null,null,"2024-01-12",{"v":2485.98,"d":"2,485.98"},{"v":2071.65,"d":"2,071.65"},{"v":0,"d":"0%"},"","https://api.systeme.ru/catalog/view/LVS08372"]
["LVS08371","ВЕРХНИЕ И НИЖНИЕ ПАНЕЛИ, Ш = 600ММ",{"v":2768.16,"d":"2,768.16"},"За штуку","Schneider Electric","SEPAI","Устаревшее оборудование Энергетика","15PPO","Оборуд. для распредел. электроэнергии ШЭ","PPO","Оборуд. для распредел. электроэнергии ШЭ","PPO","S",null,null,"N",null,null,1,"",null,null,"2024-01-12",{"v":3321.792,"d":"3,321.79"},{"v":2768.16,"d":"2,768.16"},{"v":0,"d":"0%"},"","https://api.systeme.ru/catalog/view/LVS08371"]
["LVS08329","НЕПРОЗРАЧНАЯ ДВЕРЬ, IP55, 33 МОДУЛЯ",{"v":15108.78,"d":"15,108.78"},"За штуку","Schneider Electric","SEPAI","Устаревшее оборудование Энергетика","15PPO","Оборуд. для распредел. электроэнергии ШЭ","PPO","Оборуд. для распредел. электроэнергии ШЭ","PPO","S",null,null,"N",null,null,1,"",null,null,"2024-01-12",{"v":18130.536,"d":"18,130.54"},{"v":15108.78,"d":"15,108.78"},{"v":0,"d":"0%"},"","https://api.systeme.ru/catalog/view/LVS08329"]
["LVS08750","2 БОКОВЫЕ ПАНЕЛИ, IP30, Ш = 400 ММ",{"v":7715.12,"d":"7,715.12"},"За упаковку","Schneider Electric","SEPAI","Устаревшее оборудование Энергетика","15PPO","Оборуд. для распредел. электроэнергии ШЭ","PPO","Оборуд. для распредел. электроэнергии ШЭ","PPO","S",null,null,"N",null,null,1,"",null,null,"2024-01-12",{"v":9258.144,"d":"9,258.14"},{"v":7715.12,"d":"7,715.12"},{"v":0,"d":"0%"},"","https://api.systeme.ru/catalog/view/LVS08750"]
["LVS08642","ЗЕЛЕНЫЙ КОЗЫРЕК ОТ КРЫШИ PRISMASET P W650 ДЛЯ ОПЦ. ИНСТАЛЛЯЦИИ PANEL SERVER",{"v":1518.02,"d":"1,518.02"},"За штуку","Schneider Electric","SEPAI","Устаревшее оборудование Энергетика","15PPO","Оборуд. для распредел. электроэнергии ШЭ","PPO","Оборуд. для распредел. электроэнергии ШЭ","PPO","S",null,null,"N",null,null,1,"",null,null,"2024-01-12",{"v":1821.624,"d":"1,821.62"},{"v":1518.02,"d":"1,518.02"},{"v":0,"d":"0%"},"","https://api.systeme.ru/catalog/view/LVS08642"]
["C40N4","КОММУТАЦИОННЫЙ БЛОК NSX400N 50kA AC 4П 400A",{"v":39450,"d":"39,450.00"},"За штуку","Schneider Electric","SEPAI","Устаревшее оборудование Энергетика","15PPO","Оборуд. для распредел. электроэнергии ШЭ","PPO","Оборуд. для распредел. электроэнергии ШЭ","PPO","S",null,null,"N",null,null,1,"",null,null,"2024-01-12",{"v":47340,"d":"47,340.00"},{"v":39450,"d":"39,450.00"},{"v":0,"d":"0%"},"LV432408","https://api.systeme.ru/catalog/view/C40N4"]
["C40N3","КОММУТАЦИОННЫЙ БЛОК NSX400N 50kA AC 3П 400A",{"v":36619.39,"d":"36,619.39"},"За штуку","Schneider Electric","SEPAI","Устаревшее оборудование Энергетика","15PPO","Оборуд. для распредел. электроэнергии ШЭ","PPO","Оборуд. для распредел. электроэнергии ШЭ","PPO","S",null,null,"N",null,null,1,"",null,null,"2024-01-12",{"v":43943.268,"d":"43,943.27"},{"v":36619.39,"d":"36,619.39"},{"v":0,"d":"0%"},"LV432403","https://api.systeme.ru/catalog/view/C40N3"]
["C2532M220","РАСЦЕПИТЕЛЬ NSX250 AC 3П3Т 220A MLOGIC 2.2M",{"v":22700,"d":"22,700.00"},"За штуку","Schneider Electric","SEPAI","Устаревшее оборудование Энергетика","15PPO","Оборуд. для распредел. электроэнергии ШЭ","PPO","Оборуд. для распредел. электроэнергии ШЭ","PPO","S",null,null,"N",null,null,1,"",null,null,"2024-01-12",{"v":27240,"d":"27,240.00"},{"v":22700,"d":"22,700.00"},{"v":0,"d":"0%"},"LV431520","https://api.systeme.ru/catalog/view/C2532M220"]
["C253TM200","РАСЦЕПИТЕЛЬ NSX250 AC 3П3Т 200A TMD",{"v":16478.88,"d":"16,478.88"},"За штуку","Schneider Electric","SEPAI","Устаревшее оборудование Энергетика","15PPO","Оборуд. для распредел. электроэнергии ШЭ","PPO","Оборуд. для распредел. электроэнергии ШЭ","PPO","S",null,null,"N",null,null,1,"",null,null,"2024-01-12",{"v":19774.656,"d":"19,774.66"},{"v":16478.88,"d":"16,478.88"},{"v":0,"d":"0%"},"LV431431","https://api.systeme.ru/catalog/view/C253TM200"]
["C25B4","КОММУТАЦИОННЫЙ БЛОК NSX250B 25kA AC 4П 250A",{"v":16300,"d":"16,300.00"},"За штуку","Schneider Electric","SEPAI","Устаревшее оборудование Энергетика","15PPO","Оборуд. для распредел. электроэнергии ШЭ","PPO","Оборуд. для распредел. электроэнергии ШЭ","PPO","S",null,null,"N",null,null,1,"",null,null,"2024-01-12",{"v":19560,"d":"19,560.00"},{"v":16300,"d":"16,300.00"},{"v":0,"d":"0%"},"LV431395","https://api.systeme.ru/catalog/view/C25B4"]
["C164TM125","РАСЦЕПИТЕЛЬ NSX160 AC 4П4Т 125A TMD",{"v":13400,"d":"13,400.00"},"За штуку","Schneider Electric","SEPAI","Устаревшее оборудование Энергетика","15PPO","Оборуд. для распредел. электроэнергии ШЭ","PPO","Оборуд. для распредел. электроэнергии ШЭ","PPO","N",null,null,"N",null,null,1,"",null,null,"2024-01-12",{"v":16080,"d":"16,080.00"},{"v":13400,"d":"13,400.00"},{"v":0,"d":"0%"},"LV430451","https://api.systeme.ru/catalog/view/C164TM125"]
["C16H3","КОММУТАЦИОННЫЙ БЛОК NSX160H 70kA AC 3П 160A",{"v":11892.61,"d":"11,892.61"},"За штуку","Schneider Electric","SEPAI","Устаревшее оборудование Энергетика","15PPO","Оборуд. для распредел. электроэнергии ШЭ","PPO","Оборуд. для распредел. электроэнергии ШЭ","PPO","S",null,null,"N",null,null,1,"",null,null,"2024-01-12",{"v":14271.132,"d":"14,271.13"},{"v":11892.61,"d":"11,892.61"},{"v":0,"d":"0%"},"LV430404","https://api.systeme.ru/catalog/view/C16H3"]
["C16B4","КОММУТАЦИОННЫЙ БЛОК NSX160B 25kA AC 4П 160A",{"v":3900,"d":"3,900.00"},"За штуку","Schneider Electric","SEPAI","Устаревшее оборудование Энергетика","15PPO","Оборуд. для распредел. электроэнергии ШЭ","PPO","Оборуд. для распредел. электроэнергии ШЭ","PPO","N",null,null,"N",null,null,1,"",null,null,"2024-01-12",{"v":4680,"d":"4,680.00"},{"v":3900,"d":"3,900.00"},{"v":0,"d":"0%"},"LV430395","https://api.systeme.ru/catalog/view/C16B4"]
["C10B4","КОММУТАЦИОННЫЙ БЛОК NSX100B 25kA AC 4П 100A",{"v":4533.23,"d":"4,533.23"},"За штуку","Schneider Electric","SEPAI","Устаревшее оборудование Энергетика","15PPO","Оборуд. для распредел. электроэнергии ШЭ","PPO","Оборуд. для распредел. электроэнергии ШЭ","PPO","S",null,null,"N",null,null,1,"",null,null,"2024-01-12",{"v":5439.875999999999,"d":"5,439.88"},{"v":4533.23,"d":"4,533.23"},{"v":0,"d":"0%"},"LV429015","https://api.systeme.ru/catalog/view/C10B4"]
["C10N4","КОММУТАЦИОННЫЙ БЛОК NSX100N 50kA AC 4П 100A",{"v":7950,"d":"7,950.00"},"За штуку","Schneider Electric","SEPAI","Устаревшее оборудование Энергетика","15PPO","Оборуд. для распредел. электроэнергии ШЭ","PPO","Оборуд. для распредел. электроэнергии ШЭ","PPO","S",null,null,"N",null,null,1,"",null,null,"2024-01-12",{"v":9540,"d":"9,540.00"},{"v":7950,"d":"7,950.00"},{"v":0,"d":"0%"},"LV429011","https://api.systeme.ru/catalog/view/C10N4"]
["C10F4","КОММУТАЦИОННЫЙ БЛОК NSX100F 36kA AC 4П 100A",{"v":6400,"d":"6,400.00"},"За штуку","Schneider Electric","SEPAI","Устаревшее оборудование Энергетика","15PPO","Оборуд. для распредел. электроэнергии ШЭ","PPO","Оборуд. для распредел. электроэнергии ШЭ","PPO","S",null,null,"N",null,null,1,"",null,null,"2024-01-12",{"v":7680,"d":"7,680.00"},{"v":6400,"d":"6,400.00"},{"v":0,"d":"0%"},"LV429008","https://api.systeme.ru/catalog/view/C10F4"]
["C10N3","КОММУТАЦИОННЫЙ БЛОК NSX100N 50kA AC 3П 100A",{"v":9937.23,"d":"9,937.23"},"За штуку","Schneider Electric","SEPAI","Устаревшее оборудование Энергетика","15PPO","Оборуд. для распредел. электроэнергии ШЭ","PPO","Оборуд. для распредел. электроэнергии ШЭ","PPO","S",null,null,"N",null,null,1,"",null,null,"2024-01-12",{"v":11924.676,"d":"11,924.68"},{"v":9937.23,"d":"9,937.23"},{"v":0,"d":"0%"},"LV429006","https://api.systeme.ru/catalog/view/C10N3"]
["C63F3","КОММУТАЦИОННЫЙ БЛОК NSX630F 36kA AC 3П 630A",{"v":45329.76,"d":"45,329.76"},"За штуку","Schneider Electric","SEPAI","Устаревшее оборудование Энергетика","15PPO","Оборуд. для распредел. электроэнергии ШЭ","PPO","Оборуд. для распредел. электроэнергии ШЭ","PPO","N",null,null,"N",null,null,1,"",null,null,"2024-01-12",{"v":54395.712,"d":"54,395.71"},{"v":45329.76,"d":"45,329.76"},{"v":0,"d":"0%"},"LV432813","https://api.systeme.ru/catalog/view/C63F3"]
["C63H3","КОММУТАЦИОННЫЙ БЛОК NSX630H 70kA AC 3П 630A",{"v":45850,"d":"45,850.00"},"За штуку","Schneider Electric","SEPAI","Устаревшее оборудование Энергетика","15PPO","Оборуд. для распредел. электроэнергии ШЭ","PPO","Оборуд. для распредел. электроэнергии ШЭ","PPO","N",null,null,"N",null,null,1,"",null,null,"2024-01-12",{"v":55020,"d":"55,020.00"},{"v":45850,"d":"45,850.00"},{"v":0,"d":"0%"},"LV432804","https://api.systeme.ru/catalog/view/C63H3"]
["C63N3","КОММУТАЦИОННЫЙ БЛОК NSX630N 50kA AC 3П 630A",{"v":56706.57,"d":"56,706.57"},"За штуку","Schneider Electric","SEPAI","Устаревшее оборудование Энергетика","15PPO","Оборуд. для распредел. электроэнергии ШЭ","PPO","Оборуд. для распредел. электроэнергии ШЭ","PPO","S",null,null,"N",null,null,1,"",null,null,"2024-01-12",{"v":68047.88399999999,"d":"68,047.88"},{"v":56706.57,"d":"56,706.57"},{"v":0,"d":"0%"},"LV432803","https://api.systeme.ru/catalog/view/C63N3"]
["C40F4","КОММУТАЦИОННЫЙ БЛОК NSX400F 36kA AC 4П 400A",{"v":34150,"d":"34,150.00"},"За штуку","Schneider Electric","SEPAI","Устаревшее оборудование Энергетика","15PPO","Оборуд. для распредел. электроэнергии ШЭ","PPO","Оборуд. для распредел. электроэнергии ШЭ","PPO","S",null,null,"N",null,null,1,"",null,null,"2024-01-12",{"v":40980,"d":"40,980.00"},{"v":34150,"d":"34,150.00"},{"v":0,"d":"0%"},"LV432415","https://api.systeme.ru/catalog/view/C40F4"]
["C40F3","КОММУТАЦИОННЫЙ БЛОК NSX400F 36kA AC 3П 400A",{"v":32993.04,"d":"32,993.04"},"За штуку","Schneider Electric","SEPAI","Устаревшее оборудование Энергетика","15PPO","Оборуд. для распредел. электроэнергии ШЭ","PPO","Оборуд. для распредел. электроэнергии ШЭ","PPO","N",null,null,"N",null,null,1,"",null,null,"2024-01-12",{"v":39591.648,"d":"39,591.65"},{"v":32993.04,"d":"32,993.04"},{"v":0,"d":"0%"},"LV432413","https://api.systeme.ru/catalog/view/C40F3"]
["C12B3TM125L","АВТОМ.ВЫКЛ. NSXm160B 25kA AC 3П 125A TMD ELINK",{"v":10200,"d":"10,200.00"},"За штуку","Schneider Electric","SEPAI","Устаревшее оборудование Энергетика","15PPO","Оборуд. для распредел. электроэнергии ШЭ","PPO","Оборуд. для распредел. электроэнергии ШЭ","PPO","S",null,null,"N",null,null,1,"",null,null,"2024-01-12",{"v":12240,"d":"12,240.00"},{"v":10200,"d":"10,200.00"},{"v":0,"d":"0%"},"LV426208","https://api.systeme.ru/catalog/view/C12B3TM125L"]
["C11B3TM100L","АВТОМ.ВЫКЛ. NSXm100B 25kA AC 3П 100A TMD ELINK",{"v":11680,"d":"11,680.00"},"За штуку","Schneider Electric","SEPAI","Устаревшее оборудование Энергетика","15PPO","Оборуд. для распредел. электроэнергии ШЭ","PPO","Оборуд. для распредел. электроэнергии ШЭ","PPO","S",null,null,"N",null,null,1,"",null,null,"2024-01-12",{"v":14016,"d":"14,016.00"},{"v":11680,"d":"11,680.00"},{"v":0,"d":"0%"},"LV426207","https://api.systeme.ru/catalog/view/C11B3TM100L"]
["C11B3TM080L","АВТОМ.ВЫКЛ. NSXm100B 25kA AC 3П 80A TMD ELINK",{"v":11680,"d":"11,680.00"},"За штуку","Schneider Electric","SEPAI","Устаревшее оборудование Энергетика","15PPO","Оборуд. для распредел. электроэнергии ШЭ","PPO","Оборуд. для распредел. электроэнергии ШЭ","PPO","S",null,null,"N",null,null,1,"",null,null,"2024-01-12",{"v":14016,"d":"14,016.00"},{"v":11680,"d":"11,680.00"},{"v":0,"d":"0%"},"LV426206","https://api.systeme.ru/catalog/view/C11B3TM080L"]
["C11B3TM063L","АВТОМ.ВЫКЛ. NSXm100B 25kA AC 3П 63A TMD ELINK",{"v":9360,"d":"9,360.00"},"За штуку","Schneider Electric","SEPAI","Устаревшее оборудование Энергетика","15PPO","Оборуд. для распредел. электроэнергии ШЭ","PPO","Оборуд. для распредел. электроэнергии ШЭ","PPO","S",null,null,"N",null,null,1,"",null,null,"2024-01-12",{"v":11232,"d":"11,232.00"},{"v":9360,"d":"9,360.00"},{"v":0,"d":"0%"},"LV426205","https://api.systeme.ru/catalog/view/C11B3TM063L"]
["C11B3TM050L","АВТОМ.ВЫКЛ. NSXm100B 25kA AC 3П 50A TMD ELINK",{"v":9360,"d":"9,360.00"},"За штуку","Schneider Electric","SEPAI","Устаревшее оборудование Энергетика","15PPO","Оборуд. для распредел. электроэнергии ШЭ","PPO","Оборуд. для распредел. электроэнергии ШЭ","PPO","S",null,null,"N",null,null,1,"",null,null,"2024-01-12",{"v":11232,"d":"11,232.00"},{"v":9360,"d":"9,360.00"},{"v":0,"d":"0%"},"LV426204","https://api.systeme.ru/catalog/view/C11B3TM050L"]
["C11B3TM032L","АВТОМ.ВЫКЛ. NSXm100B 25kA AC 3П 32A TMD ELINK",{"v":9360,"d":"9,360.00"},"За штуку","Schneider Electric","SEPAI","Устаревшее оборудование Энергетика","15PPO","Оборуд. для распредел. электроэнергии ШЭ","PPO","Оборуд. для распредел. электроэнергии ШЭ","PPO","S",null,null,"N",null,null,1,"",null,null,"2024-01-12",{"v":11232,"d":"11,232.00"},{"v":9360,"d":"9,360.00"},{"v":0,"d":"0%"},"LV426202","https://api.systeme.ru/catalog/view/C11B3TM032L"]
["C11B3TM025L","АВТОМ.ВЫКЛ. NSXm100B 25kA AC 3П 25A TMD ELINK",{"v":7200,"d":"7,200.00"},"За штуку","Schneider Electric","SEPAI","Устаревшее оборудование Энергетика","15PPO","Оборуд. для распредел. электроэнергии ШЭ","PPO","Оборуд. для распредел. электроэнергии ШЭ","PPO","S",null,null,"N",null,null,1,"",null,null,"2024-01-12",{"v":8640,"d":"8,640.00"},{"v":7200,"d":"7,200.00"},{"v":0,"d":"0%"},"LV426201","https://api.systeme.ru/catalog/view/C11B3TM025L"]
["C11E4TM016L","АВТОМ.ВЫКЛ. NSXm100E 16kA AC 4П4Т 16A TMD ELINK",{"v":20750,"d":"20,750.00"},"За штуку","Schneider Electric","SEPAI","Устаревшее оборудование Энергетика","15PPO","Оборуд. для распредел. электроэнергии ШЭ","PPO","Оборуд. для распредел. электроэнергии ШЭ","PPO","S",null,null,"N",null,null,1,"",null,null,"2024-01-12",{"v":24900,"d":"24,900.00"},{"v":20750,"d":"20,750.00"},{"v":0,"d":"0%"},"LV429120","https://api.systeme.ru/catalog/view/C11E4TM016L"]
["C12E3TM125L","АВТОМ.ВЫКЛ. NSXm160E 16kA AC 3П 125A TMD ELINK",{"v":15240,"d":"15,240.00"},"За штуку","Schneider Electric","SEPAI","Устаревшее оборудование Энергетика","15PPO","Оборуд. для распредел. электроэнергии ШЭ","PPO","Оборуд. для распредел. электроэнергии ШЭ","PPO","S",null,null,"N",null,null,1,"",null,null,"2024-01-12",{"v":18288,"d":"18,288.00"},{"v":15240,"d":"15,240.00"},{"v":0,"d":"0%"},"LV426108","https://api.systeme.ru/catalog/view/C12E3TM125L"]
["C11E3TM080L","АВТОМ.ВЫКЛ. NSXm100E 16kA AC 3П 80A TMD ELINK",{"v":10840,"d":"10,840.00"},"За штуку","Schneider Electric","SEPAI","Устаревшее оборудование Энергетика","15PPO","Оборуд. для распредел. электроэнергии ШЭ","PPO","Оборуд. для распредел. электроэнергии ШЭ","PPO","S",null,null,"N",null,null,1,"",null,null,"2024-01-12",{"v":13008,"d":"13,008.00"},{"v":10840,"d":"10,840.00"},{"v":0,"d":"0%"},"LV426106","https://api.systeme.ru/catalog/view/C11E3TM080L"]
["C11E3TM063L","АВТОМ.ВЫКЛ. NSXm100E 16kA AC 3П 63A TMD ELINK",{"v":8420,"d":"8,420.00"},"За штуку","Schneider Electric","SEPAI","Устаревшее оборудование Энергетика","15PPO","Оборуд. для распредел. электроэнергии ШЭ","PPO","Оборуд. для распредел. электроэнергии ШЭ","PPO","S",null,null,"N",null,null,1,"",null,null,"2024-01-12",{"v":10104,"d":"10,104.00"},{"v":8420,"d":"8,420.00"},{"v":0,"d":"0%"},"LV426105","https://api.systeme.ru/catalog/view/C11E3TM063L"]
["C11E3TM050L","АВТОМ.ВЫКЛ. NSXm100E 16kA AC 3П 50A TMD ELINK",{"v":8420,"d":"8,420.00"},"За штуку","Schneider Electric","SEPAI","Устаревшее оборудование Энергетика","15PPO","Оборуд. для распредел. электроэнергии ШЭ","PPO","Оборуд. для распредел. электроэнергии ШЭ","PPO","S",null,null,"N",null,null,1,"",null,null,"2024-01-12",{"v":10104,"d":"10,104.00"},{"v":8420,"d":"8,420.00"},{"v":0,"d":"0%"},"LV426104","https://api.systeme.ru/catalog/view/C11E3TM050L"]
["C11E3TM040L","АВТОМ.ВЫКЛ. NSXm100E 16kA AC 3П 40A TMD ELINK",{"v":8420,"d":"8,420.00"},"За штуку","Schneider Electric","SEPAI","Устаревшее оборудование Энергетика","15PPO","Оборуд. для распредел. электроэнергии ШЭ","PPO","Оборуд. для распредел. электроэнергии ШЭ","PPO","S",null,null,"N",null,null,1,"",null,null,"2024-01-12",{"v":10104,"d":"10,104.00"},{"v":8420,"d":"8,420.00"},{"v":0,"d":"0%"},"LV426103","https://api.systeme.ru/catalog/view/C11E3TM040L"]
["C11E3TM025L","АВТОМ.ВЫКЛ. NSXm100E 16kA AC 3П 25A TMD ELINK",{"v":8420,"d":"8,420.00"},"За штуку","Schneider Electric","SEPAI","Устаревшее оборудование Энергетика","15PPO","Оборуд. для распредел. электроэнергии ШЭ","PPO","Оборуд. для распредел. электроэнергии ШЭ","PPO","S",null,null,"N",null,null,1,"",null,null,"2024-01-12",{"v":10104,"d":"10,104.00"},{"v":8420,"d":"8,420.00"},{"v":0,"d":"0%"},"LV426101","https://api.systeme.ru/catalog/view/C11E3TM025L"]
["C11F3TM063L","АВТОМ.ВЫКЛ. NSXm100F 36kA AC 3П 63A TMD ELINK",{"v":7700,"d":"7,700.00"},"За штуку","Schneider Electric","SEPAI","Устаревшее оборудование Энергетика","15PPO","Оборуд. для распредел. электроэнергии ШЭ","PPO","Оборуд. для распредел. электроэнергии ШЭ","PPO","S",null,null,"N",null,null,1,"",null,null,"2024-01-12",{"v":9240,"d":"9,240.00"},{"v":7700,"d":"7,700.00"},{"v":0,"d":"0%"},"LV426305","https://api.systeme.ru/catalog/view/C11F3TM063L"]
["C11F3TM050L","АВТОМ.ВЫКЛ. NSXm100F 36kA AC 3П 50A TMD ELINK",{"v":9880,"d":"9,880.00"},"За штуку","Schneider Electric","SEPAI","Устаревшее оборудование Энергетика","15PPO","Оборуд. для распредел. электроэнергии ШЭ","PPO","Оборуд. для распредел. электроэнергии ШЭ","PPO","S",null,null,"N",null,null,1,"",null,null,"2024-01-12",{"v":11856,"d":"11,856.00"},{"v":9880,"d":"9,880.00"},{"v":0,"d":"0%"},"LV426304","https://api.systeme.ru/catalog/view/C11F3TM050L"]
["C11F3TM025L","АВТОМ.ВЫКЛ. NSXm100F 36kA AC 3П 25A TMD ELINK",{"v":9220,"d":"9,220.00"},"За штуку","Schneider Electric","SEPAI","Устаревшее оборудование Энергетика","15PPO","Оборуд. для распредел. электроэнергии ШЭ","PPO","Оборуд. для распредел. электроэнергии ШЭ","PPO","S",null,null,"N",null,null,1,"",null,null,"2024-01-12",{"v":11064,"d":"11,064.00"},{"v":9220,"d":"9,220.00"},{"v":0,"d":"0%"},"LV426301","https://api.systeme.ru/catalog/view/C11F3TM025L"]
["LVS08910","ГИБКАЯ ШИНКА СОЕДИНЕНИЯ С КОРПУСОМ, 6 ММ2",{"v":430.4,"d":"430.40"},"За штуку","Schneider Electric","SEPAI","Устаревшее оборудование Энергетика","15PPO","Оборуд. для распредел. электроэнергии ШЭ","PPO","Оборуд. для распредел. электроэнергии ШЭ","PPO","S",null,null,"N",null,null,1,"",null,null,"2024-01-12",{"v":516.4799999999999,"d":"516.48"},{"v":430.4,"d":"430.40"},{"v":0,"d":"0%"},"","https://api.systeme.ru/catalog/view/LVS08910"]
["LVS04753","ИЗОЛИРОВАННАЯ ГИБКАЯ ШИНКА, 32Х8 ММ, ДЛИНА 1800 ММ",{"v":10501.14,"d":"10,501.14"},"За штуку","Schneider Electric","SEPAI","Устаревшее оборудование Энергетика","15PPO","Оборуд. для распредел. электроэнергии ШЭ","PPO","Оборуд. для распредел. электроэнергии ШЭ","PPO","S",null,null,"N",null,null,1,"",null,null,"2024-01-12",{"v":12601.367999999999,"d":"12,601.37"},{"v":10501.14,"d":"10,501.14"},{"v":0,"d":"0%"},"","https://api.systeme.ru/catalog/view/LVS04753"]
["LVS04694","ШИНОДЕРЖАТЕЛЬ, МЕЖЦЕНТРОВОЕ РАССТОЯНИЕ 115 ММ",{"v":3696.83,"d":"3,696.83"},"За штуку","Schneider Electric","SEPAI","Устаревшее оборудование Энергетика","15PPO","Оборуд. для распредел. электроэнергии ШЭ","PPO","Оборуд. для распредел. электроэнергии ШЭ","PPO","N",null,null,"N",null,null,1,"",null,null,"2024-01-12",{"v":4436.196,"d":"4,436.20"},{"v":3696.83,"d":"3,696.83"},{"v":0,"d":"0%"},"","https://api.systeme.ru/catalog/view/LVS04694"]
["LVS04693","ШИНОДЕРЖАТЕЛЬ, МЕЖЦЕНТРОВОЕ РАССТОЯНИЕ 70 ММ",{"v":3536.1,"d":"3,536.10"},"За штуку","Schneider Electric","SEPAI","Устаревшее оборудование Энергетика","15PPO","Оборуд. для распредел. электроэнергии ШЭ","PPO","Оборуд. для распредел. электроэнергии ШЭ","PPO","S",null,null,"N",null,null,1,"",null,null,"2024-01-12",{"v":4243.32,"d":"4,243.32"},{"v":3536.1,"d":"3,536.10"},{"v":0,"d":"0%"},"","https://api.systeme.ru/catalog/view/LVS04693"]
["LVS04653","ДЕРЖАТЕЛЬ ЗАДНИХ ВЕРТИКАЛЬНЫХ СИЛОВЫХ ШИН 5/10 ММ",{"v":2946.75,"d":"2,946.75"},"За штуку","Schneider Electric","SEPAI","Устаревшее оборудование Энергетика","15PPO","Оборуд. для распредел. электроэнергии ШЭ","PPO","Оборуд. для распредел. электроэнергии ШЭ","PPO","S",null,null,"N",null,null,1,"",null,null,"2024-01-12",{"v":3536.1,"d":"3,536.10"},{"v":2946.75,"d":"2,946.75"},{"v":0,"d":"0%"},"","https://api.systeme.ru/catalog/view/LVS04653"]
["LVS04515","ПЕРФОРИРОВАННАЯ ВЕРТИКАЛЬНАЯ ШИНА PE, 50 Х 5 ММ",{"v":6286.39,"d":"6,286.39"},"За штуку","Schneider Electric","SEPAI","Устаревшее оборудование Энергетика","15PPO","Оборуд. для распредел. электроэнергии ШЭ","PPO","Оборуд. для распредел. электроэнергии ШЭ","PPO","S",null,null,"N",null,null,1,"",null,null,"2024-01-12",{"v":7543.668,"d":"7,543.67"},{"v":6286.39,"d":"6,286.39"},{"v":0,"d":"0%"},"04515","https://api.systeme.ru/catalog/view/LVS04515"]
["LVS04459","ВВОДНАЯ ПЛАСТИНА С СИЛОВЫМИ КОННЕКТОРАМИ ДЛЯ VIGI NSX,3П 630 A",{"v":4411.19,"d":"4,411.19"},"За штуку","Schneider Electric","SEPAI","Устаревшее оборудование Энергетика","15PPO","Оборуд. для распредел. электроэнергии ШЭ","PPO","Оборуд. для распредел. электроэнергии ШЭ","PPO","S",null,null,"N",null,null,1,"",null,null,"2024-01-12",{"v":5293.427999999999,"d":"5,293.43"},{"v":4411.19,"d":"4,411.19"},{"v":0,"d":"0%"},"","https://api.systeme.ru/catalog/view/LVS04459"]
["LVS04214","4 БЛОКА ЗАЗЕМЛЕНИЯ С КЛЕММАМИ 12 X 4 ММ2",{"v":1300.14,"d":"1,300.14"},"За упаковку","Schneider Electric","SEPAI","Устаревшее оборудование Энергетика","15PPO","Оборуд. для распредел. электроэнергии ШЭ","PPO","Оборуд. для распредел. электроэнергии ШЭ","PPO","S",null,null,"N",null,null,1,"",null,null,"2024-01-12",{"v":1560.1680000000001,"d":"1,560.17"},{"v":1300.14,"d":"1,300.14"},{"v":0,"d":"0%"},"04214","https://api.systeme.ru/catalog/view/LVS04214"]
["LVS04201","НЕИЗОЛИРОВАННАЯ ЗАЗЕМЛЯЮЩАЯ ШИНКА 12Х3 ММ",364.33,"За штуку","Schneider Electric","SEPAI","Устаревшее оборудование Энергетика","15PPO","Оборуд. для распредел. электроэнергии ШЭ","PPO","Оборуд. для распредел. электроэнергии ШЭ","PPO","N",null,null,"N",null,null,1,"",null,null,"2024-01-12",{"v":437.19599999999997,"d":"437.20"},364.33,{"v":0,"d":"0%"},"04201","https://api.systeme.ru/catalog/view/LVS04201"]
["LVS04161","4 ШИНЫ С РЕЗЬБОВЫМИ ОТВЕРСТИЯМИ, 160 A, 1000 ММ",{"v":3768.27,"d":"3,768.27"},"За упаковку","Schneider Electric","SEPAI","Устаревшее оборудование Энергетика","15PPO","Оборуд. для распредел. электроэнергии ШЭ","PPO","Оборуд. для распредел. электроэнергии ШЭ","PPO","N",null,null,"N",null,null,1,"",null,null,"2024-01-12",{"v":4521.924,"d":"4,521.92"},{"v":3768.27,"d":"3,768.27"},{"v":0,"d":"0%"},"","https://api.systeme.ru/catalog/view/LVS04161"]
["LVS04121","СИЛОВЫЕ ШИНЫ POWERCLIP, 160 A, 4П, 1000 ММ",{"v":7447.23,"d":"7,447.23"},"За штуку","Schneider Electric","SEPAI","Устаревшее оборудование Энергетика","15PPO","Оборуд. для распредел. электроэнергии ШЭ","PPO","Оборуд. для распредел. электроэнергии ШЭ","PPO","S",null,null,"N",null,null,1,"",null,null,"2024-01-12",{"v":8936.676,"d":"8,936.68"},{"v":7447.23,"d":"7,447.23"},{"v":0,"d":"0%"},"04121","https://api.systeme.ru/catalog/view/LVS04121"]
["LVS04053","СТУПЕНЧАТЫЙ РАСПРЕДЕЛИТЕЛЬНЫЙ БЛОК, 250 A, 4 П",{"v":4321.9,"d":"4,321.90"},"За штуку","Schneider Electric","SEPAI","Устаревшее оборудование Энергетика","15PPO","Оборуд. для распредел. электроэнергии ШЭ","PPO","Оборуд. для распредел. электроэнергии ШЭ","PPO","N",null,null,"S",null,null,1,"",null,null,"2024-01-12",{"v":5186.28,"d":"5,186.28"},{"v":4321.9,"d":"4,321.90"},{"v":0,"d":"0%"},"","https://api.systeme.ru/catalog/view/LVS04053"]
["LVS04012","РАСПРЕДЕЛИТЕЛЬНЫЙ БЛОК LINERGY FM, 200 A, 24 МОДУЛЯ, 2ПОЛЮСА",{"v":2571.71,"d":"2,571.71"},"За штуку","Schneider Electric","SEPAI","Устаревшее оборудование Энергетика","15PPO","Оборуд. для распредел. электроэнергии ШЭ","PPO","Оборуд. для распредел. электроэнергии ШЭ","PPO","S",null,null,"N",null,null,1,"",null,null,"2024-01-12",{"v":3086.052,"d":"3,086.05"},{"v":2571.71,"d":"2,571.71"},{"v":0,"d":"0%"},"","https://api.systeme.ru/catalog/view/LVS04012"]
["SMT10020","БЕСПРОВОДНОЙ ДАТЧИК HEATTAG ДЛЯ РАННЕГО ОБНАРУЖЕНИЯ ПЕРЕГРЕВА КАБЕЛЕЙ",{"v":42723,"d":"42,723.00"},"За штуку","Schneider Electric","SEPAI","Устаревшее оборудование Энергетика","15PPO","Оборуд. для распредел. электроэнергии ШЭ","PPO","Оборуд. для распредел. электроэнергии ШЭ","PPO","S",null,null,"N",null,null,1,"",null,null,"2024-01-12",{"v":51267.6,"d":"51,267.60"},{"v":42723,"d":"42,723.00"},{"v":0,"d":"0%"},"","https://api.systeme.ru/catalog/view/SMT10020"]
["NSYCVF165M230DG","CLIMASYS CV - SMART ФИЛЬТРУЮЩИЙ ВЕНТИЛЯТОР 165 М3/Ч 230В IP54",{"v":12141.77,"d":"12,141.77"},"За штуку","Schneider Electric","SEPAI","Устаревшее оборудование Энергетика","15PPO","Оборуд. для распредел. электроэнергии ШЭ","PPO","Оборуд. для распредел. электроэнергии ШЭ","PPO","S",null,null,"N",null,null,1,"",null,null,"2024-01-12",{"v":14570.124,"d":"14,570.12"},{"v":12141.77,"d":"12,141.77"},{"v":0,"d":"0%"},"","https://api.systeme.ru/catalog/view/NSYCVF165M230DG"]
["EXETRIP6","БЛОКИРОВКА ВКАТА/ВЫКАТА ВЫКЛЮЧАТЕЛЯ СВЫШЕ 1250А",{"v":1820,"d":"1,820.00"},"За штуку","Schneider Electric","SEPAI","Устаревшее оборудование Энергетика","15PPO","Оборуд. для распредел. электроэнергии ШЭ","PPO","Оборуд. для распредел. электроэнергии ШЭ","PPO","S",null,null,"N",null,null,1,"",null,null,"2024-01-12",{"v":2184,"d":"2,184.00"},{"v":1820,"d":"1,820.00"},{"v":0,"d":"0%"},"","https://api.systeme.ru/catalog/view/EXETRIP6"]
["EXETRIP5","БЛОКИРОВКА ВКАТА/ВЫКАТА ВЫКЛЮЧАТЕЛЯ ДО 1250А",{"v":1675,"d":"1,675.00"},"За штуку","Schneider Electric","SEPAI","Устаревшее оборудование Энергетика","15PPO","Оборуд. для распредел. электроэнергии ШЭ","PPO","Оборуд. для распредел. электроэнергии ШЭ","PPO","S",null,null,"N",null,null,1,"",null,null,"2024-01-12",{"v":2010,"d":"2,010.00"},{"v":1675,"d":"1,675.00"},{"v":0,"d":"0%"},"","https://api.systeme.ru/catalog/view/EXETRIP5"]
["EXESHRP5","РАМПА ДЛЯ ОТКРЫВАНИЯ ШТОРОК (CD 205мм)",{"v":2105,"d":"2,105.00"},"За штуку","Schneider Electric","SEPAI","Устаревшее оборудование Энергетика","15PPO","Оборуд. для распредел. электроэнергии ШЭ","PPO","Оборуд. для распредел. электроэнергии ШЭ","PPO","S",null,null,"N",null,null,1,"",null,null,"2024-01-12",{"v":2526,"d":"2,526.00"},{"v":2105,"d":"2,105.00"},{"v":0,"d":"0%"},"","https://api.systeme.ru/catalog/view/EXESHRP5"]
["EXESHFT2","РУКОЯТКА УПРАВЛЕНИЯ ВЫКАТНОЙ EASYPACT EXE",{"v":1155,"d":"1,155.00"},"За штуку","Schneider Electric","SEPAI","Устаревшее оборудование Энергетика","15PPO","Оборуд. для распредел. электроэнергии ШЭ","PPO","Оборуд. для распредел. электроэнергии ШЭ","PPO","S",null,null,"N",null,null,1,"",null,null,"2024-01-12",{"v":1386,"d":"1,386.00"},{"v":1155,"d":"1,155.00"},{"v":0,"d":"0%"},"","https://api.systeme.ru/catalog/view/EXESHFT2"]
["EXPLWB","НИЗКОВОЛЬТНЫЙ 58-КОНТАКТНЫЙ РАЗЪЕМ ДЛЯ ВЫКАТНОГО EASYPACT EXE",{"v":8800,"d":"8,800.00"},"За штуку","Schneider Electric","SEPAI","Устаревшее оборудование Энергетика","15PPO","Оборуд. для распредел. электроэнергии ШЭ","PPO","Оборуд. для распредел. электроэнергии ШЭ","PPO","N",null,null,"N",null,null,1,"",null,null,"2024-01-12",{"v":10560,"d":"10,560.00"},{"v":8800,"d":"8,800.00"},{"v":0,"d":"0%"},"","https://api.systeme.ru/catalog/view/EXPLWB"]
["EXETRKLB2","ВЫКАТНАЯ ТЕЛЕЖКА ДЛЯ EASYPACT EXE 210мм",{"v":20050,"d":"20,050.00"},"За штуку","Schneider Electric","SEPAI","Устаревшее оборудование Энергетика","15PPO","Оборуд. для распредел. электроэнергии ШЭ","PPO","Оборуд. для распредел. электроэнергии ШЭ","PPO","S",null,null,"N",null,null,1,"",null,null,"2024-01-12",{"v":24060,"d":"24,060.00"},{"v":20050,"d":"20,050.00"},{"v":0,"d":"0%"},"","https://api.systeme.ru/catalog/view/EXETRKLB2"]
["EXETRKKB2","ВЫКАТНАЯ ТЕЛЕЖКА ДЛЯ EASYPACT EXE 150мм",{"v":19850,"d":"19,850.00"},"За штуку","Schneider Electric","SEPAI","Устаревшее оборудование Энергетика","15PPO","Оборуд. для распредел. электроэнергии ШЭ","PPO","Оборуд. для распредел. электроэнергии ШЭ","PPO","S",null,null,"N",null,null,1,"",null,null,"2024-01-12",{"v":23820,"d":"23,820.00"},{"v":19850,"d":"19,850.00"},{"v":0,"d":"0%"},"","https://api.systeme.ru/catalog/view/EXETRKKB2"]
["LC1G330KUEN","КОНТАКТОР TeSys LC1G 330A 440В 3P AC3 Standard 100-250В КАТУШКА AC-DC",{"v":69250,"d":"69,250.00"},"За штуку","Schneider Electric","SEPAI","Устаревшее оборудование Энергетика","15PPO","Оборуд. для распредел. электроэнергии ШЭ","PPO","Оборуд. для распредел. электроэнергии ШЭ","PPO","N",null,null,"N",null,null,1,"",null,null,"2024-01-12",{"v":83100,"d":"83,100.00"},{"v":69250,"d":"69,250.00"},{"v":0,"d":"0%"},"","https://api.systeme.ru/catalog/view/LC1G330KUEN"]
["LC1G265KUEN","КОНТАКТОР TeSys LC1G 265A 440В 3P AC3 Standard 100-250В КАТУШКА AC-DC",{"v":64400,"d":"64,400.00"},"За штуку","Schneider Electric","SEPAI","Устаревшее оборудование Энергетика","15PPO","Оборуд. для распредел. электроэнергии ШЭ","PPO","Оборуд. для распредел. электроэнергии ШЭ","PPO","S",null,null,"N",null,null,1,"",null,null,"2024-01-12",{"v":77280,"d":"77,280.00"},{"v":64400,"d":"64,400.00"},{"v":0,"d":"0%"},"","https://api.systeme.ru/catalog/view/LC1G265KUEN"]
["LC1G225KUEN","КОНТАКТОР TeSys LC1G 225A 440В 3P AC3 Standard 100-250В КАТУШКА AC-DC",{"v":48850,"d":"48,850.00"},"За штуку","Schneider Electric","SEPAI","Устаревшее оборудование Энергетика","15PPO","Оборуд. для распредел. электроэнергии ШЭ","PPO","Оборуд. для распредел. электроэнергии ШЭ","PPO","S",null,null,"N",null,null,1,"",null,null,"2024-01-12",{"v":58620,"d":"58,620.00"},{"v":48850,"d":"48,850.00"},{"v":0,"d":"0%"},"","https://api.systeme.ru/catalog/view/LC1G225KUEN"]
["LC1G185KUEN","КОНТАКТОР TeSys LC1G 185A 440В 3P AC3 Standard 100-250В КАТУШКА AC-DC",{"v":36400,"d":"36,400.00"},"За штуку","Schneider Electric","SEPAI","Устаревшее оборудование Энергетика","15PPO","Оборуд. для распредел. электроэнергии ШЭ","PPO","Оборуд. для распредел. электроэнергии ШЭ","PPO","S",null,null,"N",null,null,1,"",null,null,"2024-01-12",{"v":43680,"d":"43,680.00"},{"v":36400,"d":"36,400.00"},{"v":0,"d":"0%"},"","https://api.systeme.ru/catalog/view/LC1G185KUEN"]
["LC1G115KUEN","КОНТАКТОР TeSys LC1G 115A 440В 3P AC3 Standard 100-250В КАТУШКА AC-DC",{"v":24550,"d":"24,550.00"},"За штуку","Schneider Electric","SEPAI","Устаревшее оборудование Энергетика","15PPO","Оборуд. для распредел. электроэнергии ШЭ","PPO","Оборуд. для распредел. электроэнергии ШЭ","PPO","N",null,null,"N",null,null,1,"",null,null,"2024-01-12",{"v":29460,"d":"29,460.00"},{"v":24550,"d":"24,550.00"},{"v":0,"d":"0%"},"","https://api.systeme.ru/catalog/view/LC1G115KUEN"]
["LA9G970","МЕХАНИЧЕСКАЯ БЛОКИРОВКА TeSys G ДЛЯ ИДЕНТИЧНЫХ ТИПОРАЗМЕРОВ",{"v":1480,"d":"1,480.00"},"За штуку","Schneider Electric","SEPAI","Устаревшее оборудование Энергетика","15PPO","Оборуд. для распредел. электроэнергии ШЭ","PPO","Оборуд. для распредел. электроэнергии ШЭ","PPO","S",null,null,"N",null,null,1,"",null,null,"2024-01-12",{"v":1776,"d":"1,776.00"},{"v":1480,"d":"1,480.00"},{"v":0,"d":"0%"},"","https://api.systeme.ru/catalog/view/LA9G970"]
["LAG8N113","ДОПОЛНИТЕЛЬНЫЙ КОНТАКТНЫЙ БЛОК 1НО+1НЗ ПРУЖИННЫЙ ЗАЖИМ TeSys G",{"v":1655,"d":"1,655.00"},"За штуку","Schneider Electric","SEPAI","Устаревшее оборудование Энергетика","15PPO","Оборуд. для распредел. электроэнергии ШЭ","PPO","Оборуд. для распредел. электроэнергии ШЭ","PPO","S",null,null,"N",null,null,1,"",null,null,"2024-01-12",{"v":1986,"d":"1,986.00"},{"v":1655,"d":"1,655.00"},{"v":0,"d":"0%"},"","https://api.systeme.ru/catalog/view/LAG8N113"]
["LAG8N113P","ДОПОЛНИТЕЛЬНЫЙ КОНТАКТНЫЙ БЛОК 1НО+1НЗ ПРУЖИННЫЙ ЗАЖИМ R1/L1 TeSys G",{"v":1405,"d":"1,405.00"},"За штуку","Schneider Electric","SEPAI","Устаревшее оборудование Энергетика","15PPO","Оборуд. для распредел. электроэнергии ШЭ","PPO","Оборуд. для распредел. электроэнергии ШЭ","PPO","S",null,null,"N",null,null,1,"",null,null,"2024-01-12",{"v":1686,"d":"1,686.00"},{"v":1405,"d":"1,405.00"},{"v":0,"d":"0%"},"","https://api.systeme.ru/catalog/view/LAG8N113P"]
["LR9G500","ЭЛЕКТРОННОЕ РЕЛЕ ПЕРЕГРУЗКИ TeSys LR9G 500A ПРУЖИННЫЙ ЗАЖИМ",{"v":29600,"d":"29,600.00"},"За штуку","Schneider Electric","SEPAI","Устаревшее оборудование Энергетика","15PPO","Оборуд. для распредел. электроэнергии ШЭ","PPO","Оборуд. для распредел. электроэнергии ШЭ","PPO","S",null,null,"N",null,null,1,"",null,null,"2024-01-12",{"v":35520,"d":"35,520.00"},{"v":29600,"d":"29,600.00"},{"v":0,"d":"0%"},"","https://api.systeme.ru/catalog/view/LR9G500"]
["LR9G225","ЭЛЕКТРОННОЕ РЕЛЕ ПЕРЕГРУЗКИ TeSys LR9G 225A ПРУЖИННЫЙ ЗАЖИМ",{"v":24650,"d":"24,650.00"},"За штуку","Schneider Electric","SEPAI","Устаревшее оборудование Энергетика","15PPO","Оборуд. для распредел. электроэнергии ШЭ","PPO","Оборуд. для распредел. электроэнергии ШЭ","PPO","S",null,null,"N",null,null,1,"",null,null,"2024-01-12",{"v":29580,"d":"29,580.00"},{"v":24650,"d":"24,650.00"},{"v":0,"d":"0%"},"","https://api.systeme.ru/catalog/view/LR9G225"]
["LR9G115","ЭЛЕКТРОННОЕ РЕЛЕ ПЕРЕГРУЗКИ TeSys LR9G 115A ПРУЖИННЫЙ ЗАЖИМ",{"v":19750,"d":"19,750.00"},"За штуку","Schneider Electric","SEPAI","Устаревшее оборудование Энергетика","15PPO","Оборуд. для распредел. электроэнергии ШЭ","PPO","Оборуд. для распредел. электроэнергии ШЭ","PPO","S",null,null,"N",null,null,1,"",null,null,"2024-01-12",{"v":23700,"d":"23,700.00"},{"v":19750,"d":"19,750.00"},{"v":0,"d":"0%"},"","https://api.systeme.ru/catalog/view/LR9G115"]
["MVS21430","ИНТЕРФЕЙС СВЯЗИ EASYCOM ДЛЯ EASYPACT MVS",{"v":20066.5,"d":"20,066.50"},"За штуку","Schneider Electric","SEPAI","Устаревшее оборудование Энергетика","15PPO","Оборуд. для распредел. электроэнергии ШЭ","PPO","Оборуд. для распредел. электроэнергии ШЭ","PPO","S",null,null,"N",null,null,1,"",null,null,"2024-01-12",{"v":24079.8,"d":"24,079.80"},{"v":20066.5,"d":"20,066.50"},{"v":0,"d":"0%"},"","https://api.systeme.ru/catalog/view/MVS21430"]
["EZS630N3600","АВТОМАТИЧЕСКИЙ ВЫКЛЮЧАТЕЛЬ EASYPACT EZS630N TM600D 3П3Т 50kA НЕРЕГУЛИРУЕМЫЙ",{"v":14750,"d":"14,750.00"},"За штуку","Schneider Electric","SEPAI","Устаревшее оборудование Энергетика","15PPO","Оборуд. для распредел. электроэнергии ШЭ","PPO","Оборуд. для распредел. электроэнергии ШЭ","PPO","S",null,null,"N",null,null,1,"",null,null,"2024-01-12",{"v":17700,"d":"17,700.00"},{"v":14750,"d":"14,750.00"},{"v":0,"d":"0%"},"","https://api.systeme.ru/catalog/view/EZS630N3600"]
["EZS630N3500","АВТОМАТИЧЕСКИЙ ВЫКЛЮЧАТЕЛЬ EASYPACT EZS630N TM500D 3П3Т 50kA НЕРЕГУЛИРУЕМЫЙ",{"v":12950,"d":"12,950.00"},"За штуку","Schneider Electric","SEPAI","Устаревшее оборудование Энергетика","15PPO","Оборуд. для распредел. электроэнергии ШЭ","PPO","Оборуд. для распредел. электроэнергии ШЭ","PPO","S",null,null,"N",null,null,1,"",null,null,"2024-01-12",{"v":15540,"d":"15,540.00"},{"v":12950,"d":"12,950.00"},{"v":0,"d":"0%"},"","https://api.systeme.ru/catalog/view/EZS630N3500"]
["EZS630F3600","АВТОМАТИЧЕСКИЙ ВЫКЛЮЧАТЕЛЬ EASYPACT EZS630F TM600D 3П3Т 36kA НЕРЕГУЛИРУЕМЫЙ",{"v":12550,"d":"12,550.00"},"За штуку","Schneider Electric","SEPAI","Устаревшее оборудование Энергетика","15PPO","Оборуд. для распредел. электроэнергии ШЭ","PPO","Оборуд. для распредел. электроэнергии ШЭ","PPO","S",null,null,"N",null,null,1,"",null,null,"2024-01-12",{"v":15060,"d":"15,060.00"},{"v":12550,"d":"12,550.00"},{"v":0,"d":"0%"},"","https://api.systeme.ru/catalog/view/EZS630F3600"]
["EZS630F3500","АВТОМАТИЧЕСКИЙ ВЫКЛЮЧАТЕЛЬ EASYPACT EZS630F TM500D 3П3Т 36kA НЕРЕГУЛИРУЕМЫЙ",{"v":13950,"d":"13,950.00"},"За штуку","Schneider Electric","SEPAI","Устаревшее оборудование Энергетика","15PPO","Оборуд. для распредел. электроэнергии ШЭ","PPO","Оборуд. для распредел. электроэнергии ШЭ","PPO","S",null,null,"N",null,null,1,"",null,null,"2024-01-12",{"v":16740,"d":"16,740.00"},{"v":13950,"d":"13,950.00"},{"v":0,"d":"0%"},"","https://api.systeme.ru/catalog/view/EZS630F3500"]
["EZS160F3100","АВТОМАТИЧЕСКИЙ ВЫКЛЮЧАТЕЛЬ EASYPACT EZS160F TM100D 3П3Т 36kA НЕРЕГУЛИРУЕМЫЙ",{"v":2640,"d":"2,640.00"},"За штуку","Schneider Electric","SEPAI","Устаревшее оборудование Энергетика","15PPO","Оборуд. для распредел. электроэнергии ШЭ","PPO","Оборуд. для распредел. электроэнергии ШЭ","PPO","S",null,null,"N",null,null,1,"",null,null,"2024-01-12",{"v":3168,"d":"3,168.00"},{"v":2640,"d":"2,640.00"},{"v":0,"d":"0%"},"","https://api.systeme.ru/catalog/view/EZS160F3100"]
["EZS100F3063","АВТОМАТИЧЕСКИЙ ВЫКЛЮЧАТЕЛЬ EASYPACT EZS100F TM63D 3П3Т 30kA НЕРЕГУЛИРУЕМЫЙ",{"v":1610.12,"d":"1,610.12"},"За штуку","Schneider Electric","SEPAI","Устаревшее оборудование Энергетика","15PPO","Оборуд. для распредел. электроэнергии ШЭ","PPO","Оборуд. для распредел. электроэнергии ШЭ","PPO","S",null,null,"N",null,null,1,"",null,null,"2024-01-12",{"v":1932.1439999999998,"d":"1,932.14"},{"v":1610.12,"d":"1,610.12"},{"v":0,"d":"0%"},"","https://api.systeme.ru/catalog/view/EZS100F3063"]
["EZS100F3050","АВТОМАТИЧЕСКИЙ ВЫКЛЮЧАТЕЛЬ EASYPACT EZS100F TM50D 3П3Т 30kA НЕРЕГУЛИРУЕМЫЙ",{"v":1495,"d":"1,495.00"},"За штуку","Schneider Electric","SEPAI","Устаревшее оборудование Энергетика","15PPO","Оборуд. для распредел. электроэнергии ШЭ","PPO","Оборуд. для распредел. электроэнергии ШЭ","PPO","S",null,null,"N",null,null,1,"",null,null,"2024-01-12",{"v":1794,"d":"1,794.00"},{"v":1495,"d":"1,495.00"},{"v":0,"d":"0%"},"","https://api.systeme.ru/catalog/view/EZS100F3050"]
["EZS100F3040","АВТОМАТИЧЕСКИЙ ВЫКЛЮЧАТЕЛЬ EASYPACT EZS100F TM40D 3П3Т 30kA НЕРЕГУЛИРУЕМЫЙ",{"v":1495,"d":"1,495.00"},"За штуку","Schneider Electric","SEPAI","Устаревшее оборудование Энергетика","15PPO","Оборуд. для распредел. электроэнергии ШЭ","PPO","Оборуд. для распредел. электроэнергии ШЭ","PPO","S",null,null,"N",null,null,1,"",null,null,"2024-01-12",{"v":1794,"d":"1,794.00"},{"v":1495,"d":"1,495.00"},{"v":0,"d":"0%"},"","https://api.systeme.ru/catalog/view/EZS100F3040"]
["EZS100F3032","АВТОМАТИЧЕСКИЙ ВЫКЛЮЧАТЕЛЬ EASYPACT EZS100F TM32D 3П3Т 30kA НЕРЕГУЛИРУЕМЫЙ",{"v":1495,"d":"1,495.00"},"За штуку","Schneider Electric","SEPAI","Устаревшее оборудование Энергетика","15PPO","Оборуд. для распредел. электроэнергии ШЭ","PPO","Оборуд. для распредел. электроэнергии ШЭ","PPO","S",null,null,"N",null,null,1,"",null,null,"2024-01-12",{"v":1794,"d":"1,794.00"},{"v":1495,"d":"1,495.00"},{"v":0,"d":"0%"},"","https://api.systeme.ru/catalog/view/EZS100F3032"]
["EZS100F3025","АВТОМАТИЧЕСКИЙ ВЫКЛЮЧАТЕЛЬ EASYPACT EZS100F TM25D 3П3Т 30kA НЕРЕГУЛИРУЕМЫЙ",{"v":1495,"d":"1,495.00"},"За штуку","Schneider Electric","SEPAI","Устаревшее оборудование Энергетика","15PPO","Оборуд. для распредел. электроэнергии ШЭ","PPO","Оборуд. для распредел. электроэнергии ШЭ","PPO","S",null,null,"N",null,null,1,"",null,null,"2024-01-12",{"v":1794,"d":"1,794.00"},{"v":1495,"d":"1,495.00"},{"v":0,"d":"0%"},"","https://api.systeme.ru/catalog/view/EZS100F3025"]
["EZS100F3020","АВТОМАТИЧЕСКИЙ ВЫКЛЮЧАТЕЛЬ EASYPACT EZS100F TM20D 3П3Т 30kA НЕРЕГУЛИРУЕМЫЙ",{"v":1495,"d":"1,495.00"},"За штуку","Schneider Electric","SEPAI","Устаревшее оборудование Энергетика","15PPO","Оборуд. для распредел. электроэнергии ШЭ","PPO","Оборуд. для распредел. электроэнергии ШЭ","PPO","S",null,null,"N",null,null,1,"",null,null,"2024-01-12",{"v":1794,"d":"1,794.00"},{"v":1495,"d":"1,495.00"},{"v":0,"d":"0%"},"","https://api.systeme.ru/catalog/view/EZS100F3020"]
["EZS100F3016","АВТОМАТИЧЕСКИЙ ВЫКЛЮЧАТЕЛЬ EASYPACT EZS100F TM16D 3П3Т 30kA НЕРЕГУЛИРУЕМЫЙ",{"v":1495,"d":"1,495.00"},"За штуку","Schneider Electric","SEPAI","Устаревшее оборудование Энергетика","15PPO","Оборуд. для распредел. электроэнергии ШЭ","PPO","Оборуд. для распредел. электроэнергии ШЭ","PPO","S",null,null,"N",null,null,1,"",null,null,"2024-01-12",{"v":1794,"d":"1,794.00"},{"v":1495,"d":"1,495.00"},{"v":0,"d":"0%"},"","https://api.systeme.ru/catalog/view/EZS100F3016"]
["EZS100E3063","АВТОМАТИЧЕСКИЙ ВЫКЛЮЧАТЕЛЬ EASYPACT EZS100E TM63D 3П3Т 25kA НЕРЕГУЛИРУЕМЫЙ",{"v":1280.92,"d":"1,280.92"},"За штуку","Schneider Electric","SEPAI","Устаревшее оборудование Энергетика","15PPO","Оборуд. для распредел. электроэнергии ШЭ","PPO","Оборуд. для распредел. электроэнергии ШЭ","PPO","S",null,null,"N",null,null,1,"",null,null,"2024-01-12",{"v":1537.104,"d":"1,537.10"},{"v":1280.92,"d":"1,280.92"},{"v":0,"d":"0%"},"","https://api.systeme.ru/catalog/view/EZS100E3063"]
["EZS100E3050","АВТОМАТИЧЕСКИЙ ВЫКЛЮЧАТЕЛЬ EASYPACT EZS100E TM50D 3П3Т 25kA НЕРЕГУЛИРУЕМЫЙ",{"v":1219.02,"d":"1,219.02"},"За штуку","Schneider Electric","SEPAI","Устаревшее оборудование Энергетика","15PPO","Оборуд. для распредел. электроэнергии ШЭ","PPO","Оборуд. для распредел. электроэнергии ШЭ","PPO","S",null,null,"N",null,null,1,"",null,null,"2024-01-12",{"v":1462.8239999999998,"d":"1,462.82"},{"v":1219.02,"d":"1,219.02"},{"v":0,"d":"0%"},"","https://api.systeme.ru/catalog/view/EZS100E3050"]
["EZS100E3040","АВТОМАТИЧЕСКИЙ ВЫКЛЮЧАТЕЛЬ EASYPACT EZS100E TM40D 3П3Т 25kA НЕРЕГУЛИРУЕМЫЙ",{"v":1125.74,"d":"1,125.74"},"За штуку","Schneider Electric","SEPAI","Устаревшее оборудование Энергетика","15PPO","Оборуд. для распредел. электроэнергии ШЭ","PPO","Оборуд. для распредел. электроэнергии ШЭ","PPO","S",null,null,"N",null,null,1,"",null,null,"2024-01-12",{"v":1350.888,"d":"1,350.89"},{"v":1125.74,"d":"1,125.74"},{"v":0,"d":"0%"},"","https://api.systeme.ru/catalog/view/EZS100E3040"]
["EZS100E3032","АВТОМАТИЧЕСКИЙ ВЫКЛЮЧАТЕЛЬ EASYPACT EZS100E TM32D 3П3Т 25kA НЕРЕГУЛИРУЕМЫЙ",{"v":1374.2,"d":"1,374.20"},"За штуку","Schneider Electric","SEPAI","Устаревшее оборудование Энергетика","15PPO","Оборуд. для распредел. электроэнергии ШЭ","PPO","Оборуд. для распредел. электроэнергии ШЭ","PPO","S",null,null,"N",null,null,1,"",null,null,"2024-01-12",{"v":1649.04,"d":"1,649.04"},{"v":1374.2,"d":"1,374.20"},{"v":0,"d":"0%"},"","https://api.systeme.ru/catalog/view/EZS100E3032"]
["EZS100E3020","АВТОМАТИЧЕСКИЙ ВЫКЛЮЧАТЕЛЬ EASYPACT EZS100E TM20D 3П3Т 25kA НЕРЕГУЛИРУЕМЫЙ",{"v":1374.2,"d":"1,374.20"},"За штуку","Schneider Electric","SEPAI","Устаревшее оборудование Энергетика","15PPO","Оборуд. для распредел. электроэнергии ШЭ","PPO","Оборуд. для распредел. электроэнергии ШЭ","PPO","S",null,null,"N",null,null,1,"",null,null,"2024-01-12",{"v":1649.04,"d":"1,649.04"},{"v":1374.2,"d":"1,374.20"},{"v":0,"d":"0%"},"","https://api.systeme.ru/catalog/view/EZS100E3020"]
["EZS100E3016","АВТОМАТИЧЕСКИЙ ВЫКЛЮЧАТЕЛЬ EASYPACT EZS100E TM16D 3П3Т 25kA НЕРЕГУЛИРУЕМЫЙ",{"v":1030.65,"d":"1,030.65"},"За штуку","Schneider Electric","SEPAI","Устаревшее оборудование Энергетика","15PPO","Оборуд. для распредел. электроэнергии ШЭ","PPO","Оборуд. для распредел. электроэнергии ШЭ","PPO","S",null,null,"N",null,null,1,"",null,null,"2024-01-12",{"v":1236.78,"d":"1,236.78"},{"v":1030.65,"d":"1,030.65"},{"v":0,"d":"0%"},"","https://api.systeme.ru/catalog/view/EZS100E3016"]
["GZ1LE32","АВТОМАТИЧЕСКИЙ ВЫКЛЮЧАТЕЛЬ С МАГНИТНЫМ РАСЦЕПИТЕЛЕМ 32A КНОПОЧНОЕ УПРАВЛЕНИЕ",{"v":2314.2,"d":"2,314.20"},"За штуку","Schneider Electric","SEPAI","Устаревшее оборудование Энергетика","15PPO","Оборуд. для распредел. электроэнергии ШЭ","PPO","Оборуд. для распредел. электроэнергии ШЭ","PPO","S",null,null,"N",null,null,1,"",null,null,"2024-01-12",{"v":2777.0399999999995,"d":"2,777.04"},{"v":2314.2,"d":"2,314.20"},{"v":0,"d":"0%"},"","https://api.systeme.ru/catalog/view/GZ1LE32"]
["GZ1LE22","АВТОМАТИЧЕСКИЙ ВЫКЛЮЧАТЕЛЬ С МАГНИТНЫМ РАСЦЕПИТЕЛЕМ 25A КНОПОЧНОЕ УПРАВЛЕНИЕ",{"v":1519.6,"d":"1,519.60"},"За штуку","Schneider Electric","SEPAI","Устаревшее оборудование Энергетика","15PPO","Оборуд. для распредел. электроэнергии ШЭ","PPO","Оборуд. для распредел. электроэнергии ШЭ","PPO","S",null,null,"N",null,null,1,"",null,null,"2024-01-12",{"v":1823.5199999999998,"d":"1,823.52"},{"v":1519.6,"d":"1,519.60"},{"v":0,"d":"0%"},"","https://api.systeme.ru/catalog/view/GZ1LE22"]
["GZ1LE20","АВТОМАТИЧЕСКИЙ ВЫКЛЮЧАТЕЛЬ С МАГНИТНЫМ РАСЦЕПИТЕЛЕМ 18A КНОПОЧНОЕ УПРАВЛЕНИЕ",{"v":1348.5,"d":"1,348.50"},"За штуку","Schneider Electric","SEPAI","Устаревшее оборудование Энергетика","15PPO","Оборуд. для распредел. электроэнергии ШЭ","PPO","Оборуд. для распредел. электроэнергии ШЭ","PPO","S",null,null,"N",null,null,1,"",null,null,"2024-01-12",{"v":1618.2,"d":"1,618.20"},{"v":1348.5,"d":"1,348.50"},{"v":0,"d":"0%"},"","https://api.systeme.ru/catalog/view/GZ1LE20"]
["GZ1LE14","АВТОМАТИЧЕСКИЙ ВЫКЛЮЧАТЕЛЬ С МАГНИТНЫМ РАСЦЕПИТЕЛЕМ 10A КНОПОЧНОЕ УПРАВЛЕНИЕ",{"v":1445,"d":"1,445.00"},"За штуку","Schneider Electric","SEPAI","Устаревшее оборудование Энергетика","15PPO","Оборуд. для распредел. электроэнергии ШЭ","PPO","Оборуд. для распредел. электроэнергии ШЭ","PPO","S",null,null,"N",null,null,1,"",null,null,"2024-01-12",{"v":1734,"d":"1,734.00"},{"v":1445,"d":"1,445.00"},{"v":0,"d":"0%"},"","https://api.systeme.ru/catalog/view/GZ1LE14"]
["GZ1LE10","АВТОМАТИЧЕСКИЙ ВЫКЛЮЧАТЕЛЬ С МАГНИТНЫМ РАСЦЕПИТЕЛЕМ 6,3A КНОПОЧНОЕ УПРАВЛЕНИЕ",{"v":1280,"d":"1,280.00"},"За штуку","Schneider Electric","SEPAI","Устаревшее оборудование Энергетика","15PPO","Оборуд. для распредел. электроэнергии ШЭ","PPO","Оборуд. для распредел. электроэнергии ШЭ","PPO","S",null,null,"N",null,null,1,"",null,null,"2024-01-12",{"v":1536,"d":"1,536.00"},{"v":1280,"d":"1,280.00"},{"v":0,"d":"0%"},"","https://api.systeme.ru/catalog/view/GZ1LE10"]
["GZ1LE08","АВТОМАТИЧЕСКИЙ ВЫКЛЮЧАТЕЛЬ С МАГНИТНЫМ РАСЦЕПИТЕЛЕМ 4A КНОПОЧНОЕ УПРАВЛЕНИЕ",{"v":1049.8,"d":"1,049.80"},"За штуку","Schneider Electric","SEPAI","Устаревшее оборудование Энергетика","15PPO","Оборуд. для распредел. электроэнергии ШЭ","PPO","Оборуд. для распредел. электроэнергии ШЭ","PPO","S",null,null,"N",null,null,1,"",null,null,"2024-01-12",{"v":1259.76,"d":"1,259.76"},{"v":1049.8,"d":"1,049.80"},{"v":0,"d":"0%"},"","https://api.systeme.ru/catalog/view/GZ1LE08"]
["GZ1LE07","АВТОМАТИЧЕСКИЙ ВЫКЛЮЧАТЕЛЬ С МАГНИТНЫМ РАСЦЕПИТЕЛЕМ 2,5A КНОПОЧНОЕ УПРАВЛЕНИЕ",{"v":1049.8,"d":"1,049.80"},"За штуку","Schneider Electric","SEPAI","Устаревшее оборудование Энергетика","15PPO","Оборуд. для распредел. электроэнергии ШЭ","PPO","Оборуд. для распредел. электроэнергии ШЭ","PPO","S",null,null,"N",null,null,1,"",null,null,"2024-01-12",{"v":1259.76,"d":"1,259.76"},{"v":1049.8,"d":"1,049.80"},{"v":0,"d":"0%"},"","https://api.systeme.ru/catalog/view/GZ1LE07"]
["GZ1LE06","АВТОМАТИЧЕСКИЙ ВЫКЛЮЧАТЕЛЬ С МАГНИТНЫМ РАСЦЕПИТЕЛЕМ 1,6A КНОПОЧНОЕ УПРАВЛЕНИЕ",{"v":1183.2,"d":"1,183.20"},"За штуку","Schneider Electric","SEPAI","Устаревшее оборудование Энергетика","15PPO","Оборуд. для распредел. электроэнергии ШЭ","PPO","Оборуд. для распредел. электроэнергии ШЭ","PPO","S",null,null,"N",null,null,1,"",null,null,"2024-01-12",{"v":1419.84,"d":"1,419.84"},{"v":1183.2,"d":"1,183.20"},{"v":0,"d":"0%"},"","https://api.systeme.ru/catalog/view/GZ1LE06"]
["GZ1LE05","АВТОМАТИЧЕСКИЙ ВЫКЛЮЧАТЕЛЬ С МАГНИТНЫМ РАСЦЕПИТЕЛЕМ 1A КНОПОЧНОЕ УПРАВЛЕНИЕ",{"v":1157.1,"d":"1,157.10"},"За штуку","Schneider Electric","SEPAI","Устаревшее оборудование Энергетика","15PPO","Оборуд. для распредел. электроэнергии ШЭ","PPO","Оборуд. для распредел. электроэнергии ШЭ","PPO","S",null,null,"N",null,null,1,"",null,null,"2024-01-12",{"v":1388.5199999999998,"d":"1,388.52"},{"v":1157.1,"d":"1,157.10"},{"v":0,"d":"0%"},"","https://api.systeme.ru/catalog/view/GZ1LE05"]
["GZ1LE04","АВТОМАТИЧЕСКИЙ ВЫКЛЮЧАТЕЛЬ С МАГНИТНЫМ РАСЦЕПИТЕЛЕМ 0,63A КНОПОЧНОЕ УПРАВЛЕНИЕ",{"v":1162.9,"d":"1,162.90"},"За штуку","Schneider Electric","SEPAI","Устаревшее оборудование Энергетика","15PPO","Оборуд. для распредел. электроэнергии ШЭ","PPO","Оборуд. для распредел. электроэнергии ШЭ","PPO","S",null,null,"N",null,null,1,"",null,null,"2024-01-12",{"v":1395.48,"d":"1,395.48"},{"v":1162.9,"d":"1,162.90"},{"v":0,"d":"0%"},"","https://api.systeme.ru/catalog/view/GZ1LE04"]
["GZ1LE03","АВТОМАТИЧЕСКИЙ ВЫКЛЮЧАТЕЛЬ С МАГНИТНЫМ РАСЦЕПИТЕЛЕМ 0,4A КНОПОЧНОЕ УПРАВЛЕНИЕ",{"v":1183.2,"d":"1,183.20"},"За штуку","Schneider Electric","SEPAI","Устаревшее оборудование Энергетика","15PPO","Оборуд. для распредел. электроэнергии ШЭ","PPO","Оборуд. для распредел. электроэнергии ШЭ","PPO","S",null,null,"N",null,null,1,"",null,null,"2024-01-12",{"v":1419.84,"d":"1,419.84"},{"v":1183.2,"d":"1,183.20"},{"v":0,"d":"0%"},"","https://api.systeme.ru/catalog/view/GZ1LE03"]
["GV2AF5","СОЕДИНИТ. БЛОК МЕЖДУ GV2 И ATV32",{"v":338.4,"d":"338.40"},"За штуку","Schneider Electric","SEPAI","Устаревшее оборудование Энергетика","15PPO","Оборуд. для распредел. электроэнергии ШЭ","PPO","Оборуд. для распредел. электроэнергии ШЭ","PPO","S",null,null,"N",null,null,1,"",null,null,"2024-01-12",406.08,{"v":338.4,"d":"338.40"},{"v":0,"d":"0%"},"","https://api.systeme.ru/catalog/view/GV2AF5"]
["TPRST038","ПУСКАТЕЛЬ TESYS ISLAND 18,5 КВТ",{"v":9250,"d":"9,250.00"},"За штуку","Schneider Electric","SEPAI","Устаревшее оборудование Энергетика","15PPO","Оборуд. для распредел. электроэнергии ШЭ","PPO","Оборуд. для распредел. электроэнергии ШЭ","PPO","S",null,null,"N",null,null,1,"",null,null,"2024-01-12",{"v":11100,"d":"11,100.00"},{"v":9250,"d":"9,250.00"},{"v":0,"d":"0%"},"","https://api.systeme.ru/catalog/view/TPRST038"]
["LC1E12004F7","КОНТАКТОР TVS 4P(4НО) 25А AC1 110В 50/60ГЦ",{"v":1030,"d":"1,030.00"},"За штуку","Schneider Electric","SEPAI","Устаревшее оборудование Энергетика","15PPO","Оборуд. для распредел. электроэнергии ШЭ","PPO","Оборуд. для распредел. электроэнергии ШЭ","PPO","S",null,null,"N",null,null,1,"",null,null,"2024-01-12",{"v":1236,"d":"1,236.00"},{"v":1030,"d":"1,030.00"},{"v":0,"d":"0%"},"","https://api.systeme.ru/catalog/view/LC1E12004F7"]
["LC1E1801Q7","КОНТАКТОР TVS 1НЗ 18А 400В AC3 380В 50/60ГЦ",877.74,"За штуку","Schneider Electric","SEPAI","Устаревшее оборудование Энергетика","15PPO","Оборуд. для распредел. электроэнергии ШЭ","PPO","Оборуд. для распредел. электроэнергии ШЭ","PPO","S",null,null,"N",null,null,36,"",null,null,"2024-01-12",{"v":1053.288,"d":"1,053.29"},877.74,{"v":0,"d":"0%"},"","https://api.systeme.ru/catalog/view/LC1E1801Q7"]
["NSYTRAB620","ЛЕНТА МАРКИРОВКИ ДЛЯ КЛЕММНИКОВ ШИРИНОЙ 6ММ, ЦИФРЫ 11...20",35.08,"За штуку","Schneider Electric","SEPAI","Устаревшее оборудование Энергетика","15PPO","Оборуд. для распредел. электроэнергии ШЭ","PPO","Оборуд. для распредел. электроэнергии ШЭ","PPO","S",null,null,"N",null,null,10,"",null,null,"2024-01-12",{"v":42.096,"d":"42.10"},35.08,{"v":0,"d":"0%"},"AB1B620","https://api.systeme.ru/catalog/view/NSYTRAB620"]
["NSYTRACE26","ТОРЦ КРЫШ ДЛЯ 3УР, 6ТЧК, 2,2ММ ДЛЯ ВИНТ КЛ NSYTRV26T",{"v":57,"d":"57.00"},"За штуку","Schneider Electric","SEPAI","Устаревшее оборудование Энергетика","15PPO","Оборуд. для распредел. электроэнергии ШЭ","PPO","Оборуд. для распредел. электроэнергии ШЭ","PPO","S",null,null,"N",null,null,50,"",null,null,"2024-01-12",{"v":68.39999999999999,"d":"68.40"},{"v":57,"d":"57.00"},{"v":0,"d":"0%"},"","https://api.systeme.ru/catalog/view/NSYTRACE26"]
["NSYTRACS4","МАРКИРОВКА \\ОПАСНО\\ ДЛЯ ВИНТ КЛЕМ СЕЧ 4ММ2 ЖЕЛТ",31.53,"За штуку","Schneider Electric","SEPAI","Устаревшее оборудование Энергетика","15PPO","Оборуд. для распредел. электроэнергии ШЭ","PPO","Оборуд. для распредел. электроэнергии ШЭ","PPO","S",null,null,"N",null,null,10,"",null,null,"2024-01-12",{"v":37.836,"d":"37.84"},31.53,{"v":0,"d":"0%"},"AB1CS4","https://api.systeme.ru/catalog/view/NSYTRACS4"]
["LV480850","ВЫКЛ-РАЗЪЕД-ПРЕДОХР. ISFL160 НАВЕС.КРЕП. НА ШИНЫ 60ММ, БОЛТ. ПРИСОЕД. М8",{"v":4095,"d":"4,095.00"},"За штуку","Schneider Electric","SEPAI","Устаревшее оборудование Энергетика","15PPO","Оборуд. для распредел. электроэнергии ШЭ","PPO","Оборуд. для распредел. электроэнергии ШЭ","PPO","S",null,null,"N",null,null,1,"",null,null,"2024-01-12",{"v":4914,"d":"4,914.00"},{"v":4095,"d":"4,095.00"},{"v":0,"d":"0%"},"","https://api.systeme.ru/catalog/view/LV480850"]
["LV480853","ВЫКЛ-РАЗЪЕД-ПРЕДОХР. ISFL160 ПРЯМ.КРЕП. НА ШИНЫ 100 ММ, КЛЕМ. ПРИСОЕД. 95ММ2",{"v":2855,"d":"2,855.00"},"За штуку","Schneider Electric","SEPAI","Устаревшее оборудование Энергетика","15PPO","Оборуд. для распредел. электроэнергии ШЭ","PPO","Оборуд. для распредел. электроэнергии ШЭ","PPO","S",null,null,"N",null,null,1,"",null,null,"2024-01-12",{"v":3426,"d":"3,426.00"},{"v":2855,"d":"2,855.00"},{"v":0,"d":"0%"},"","https://api.systeme.ru/catalog/view/LV480853"]
["LV480856","ВЫКЛ-РАЗЪЕД-ПРЕДОХР. ISFL250 (ПРЯМ. КРЕПЛ.)",{"v":8538.54,"d":"8,538.54"},"За штуку","Schneider Electric","SEPAI","Устаревшее оборудование Энергетика","15PPO","Оборуд. для распредел. электроэнергии ШЭ","PPO","Оборуд. для распредел. электроэнергии ШЭ","PPO","N",null,null,"N",null,null,1,"",null,null,"2024-01-12",{"v":10246.248000000001,"d":"10,246.25"},{"v":8538.54,"d":"8,538.54"},{"v":0,"d":"0%"},"","https://api.systeme.ru/catalog/view/LV480856"]
["VZ8","КЛЕММНАЯ КРЫШКА ДЛЯ КОРПУСА ВЫКЛЮЧАТЕЛЯ ТИПА V02...V2 (КРЫШКА ДЛЯ 3 КЛЕММ)",{"v":169.8,"d":"169.80"},"За штуку","Schneider Electric","SEPAI","Устаревшее оборудование Энергетика","15PPO","Оборуд. для распредел. электроэнергии ШЭ","PPO","Оборуд. для распредел. электроэнергии ШЭ","PPO","S",null,null,"N",null,null,1,"",null,null,"2024-01-12",{"v":203.76000000000002,"d":"203.76"},{"v":169.8,"d":"169.80"},{"v":0,"d":"0%"},"","https://api.systeme.ru/catalog/view/VZ8"]
["VZN17","УДЛИН.ПЕРЕХ. 300/330ММ V02…V2,VN12, VN20",{"v":610,"d":"610.00"},"За штуку","Schneider Electric","SEPAI","Устаревшее оборудование Энергетика","15PPO","Оборуд. для распредел. электроэнергии ШЭ","PPO","Оборуд. для распредел. электроэнергии ШЭ","PPO","S",null,null,"N",null,null,1,"",null,null,"2024-01-12",{"v":732,"d":"732.00"},{"v":610,"d":"610.00"},{"v":0,"d":"0%"},"","https://api.systeme.ru/catalog/view/VZN17"]
["LV429394","РАСЦЕПИТЕЛЬ НАПРЯЖЕНИЯ НЕЗАВИСИМЫЙ MX 250В ПОСТ.ТОКА",{"v":2590,"d":"2,590.00"},"За штуку","Schneider Electric","SEPAI","Устаревшее оборудование Энергетика","15PPO","Оборуд. для распредел. электроэнергии ШЭ","PPO","Оборуд. для распредел. электроэнергии ШЭ","PPO","S",null,null,"N",null,null,1,"",null,null,"2024-01-12",{"v":3108,"d":"3,108.00"},{"v":2590,"d":"2,590.00"},{"v":0,"d":"0%"},"","https://api.systeme.ru/catalog/view/LV429394"]
["LV429406","РАСЦЕПИТЕЛЬ МИНИМАЛЬНОГО НАПРЯЖЕНИЯ MN 100-130В 50/60ГЦ",{"v":2115,"d":"2,115.00"},"За штуку","Schneider Electric","SEPAI","Устаревшее оборудование Энергетика","15PPO","Оборуд. для распредел. электроэнергии ШЭ","PPO","Оборуд. для распредел. электроэнергии ШЭ","PPO","S",null,null,"N",null,null,1,"",null,null,"2024-01-12",{"v":2538,"d":"2,538.00"},{"v":2115,"d":"2,115.00"},{"v":0,"d":"0%"},"","https://api.systeme.ru/catalog/view/LV429406"]
["LV429414","РАСЦЕПИТЕЛЬ МИНИМАЛЬНОГО НАПРЯЖЕНИЯ MN 250В ПОСТ.ТОКА",{"v":3408.61,"d":"3,408.61"},"За штуку","Schneider Electric","SEPAI","Устаревшее оборудование Энергетика","15PPO","Оборуд. для распредел. электроэнергии ШЭ","PPO","Оборуд. для распредел. электроэнергии ШЭ","PPO","S",null,null,"N",null,null,1,"",null,null,"2024-01-12",{"v":4090.332,"d":"4,090.33"},{"v":3408.61,"d":"3,408.61"},{"v":0,"d":"0%"},"","https://api.systeme.ru/catalog/view/LV429414"]
["LV431546","МОТОР-РЕДУКТОР МT250 250В ПОСТ.ТОК",{"v":35800.9,"d":"35,800.90"},"За штуку","Schneider Electric","SEPAI","Устаревшее оборудование Энергетика","15PPO","Оборуд. для распредел. электроэнергии ШЭ","PPO","Оборуд. для распредел. электроэнергии ШЭ","PPO","S",null,null,"N",null,null,1,"",null,null,"2024-01-12",{"v":42961.08,"d":"42,961.08"},{"v":35800.9,"d":"35,800.90"},{"v":0,"d":"0%"},"","https://api.systeme.ru/catalog/view/LV431546"]
["LAEM7","МЕХАНИЧ БЛОКИР ДЛЯ КОНТАКТОРОВ TVS 300А-500A",{"v":1203.85,"d":"1,203.85"},"За штуку","Schneider Electric","SEPAI","Устаревшее оборудование Энергетика","15PPO","Оборуд. для распредел. электроэнергии ШЭ","PPO","Оборуд. для распредел. электроэнергии ШЭ","PPO","S",null,null,"N",null,null,1,"",null,null,"2024-01-12",{"v":1444.62,"d":"1,444.62"},{"v":1203.85,"d":"1,203.85"},{"v":0,"d":"0%"},"","https://api.systeme.ru/catalog/view/LAEM7"]
["NSYTRV43PE","КЛЕМ ВИНТ 3ТЧК, 4ММ2,ЗАЩИТ 3ТЧК",273.25,"За штуку","Schneider Electric","SEPAI","Устаревшее оборудование Энергетика","15PPO","Оборуд. для распредел. электроэнергии ШЭ","PPO","Оборуд. для распредел. электроэнергии ШЭ","PPO","S",null,null,"N",null,null,1,"",null,null,"2024-01-12",{"v":327.9,"d":"327.90"},273.25,{"v":0,"d":"0%"},"","https://api.systeme.ru/catalog/view/NSYTRV43PE"]
["LV432694","4П4Т АВТОМАТИЧЕСКИЙ ВЫКЛЮЧАТЕЛЬ MICROLOGIC 2.3 400A NSX400N",{"v":83503.86,"d":"83,503.86"},"За штуку","Schneider Electric","SEPAI","Устаревшее оборудование Энергетика","15PPO","Оборуд. для распредел. электроэнергии ШЭ","PPO","Оборуд. для распредел. электроэнергии ШЭ","PPO","S",null,null,"N",null,null,1,"",null,null,"2024-01-12",{"v":100204.632,"d":"100,204.63"},{"v":83503.86,"d":"83,503.86"},{"v":0,"d":"0%"},"","https://api.systeme.ru/catalog/view/LV432694"]
["LC1E80M7","КОНТАКТОР TVS 80А 400В AC3 220В 50/60ГЦ",{"v":3920,"d":"3,920.00"},"За штуку","Schneider Electric","SEPAI","Устаревшее оборудование Энергетика","15PPO","Оборуд. для распредел. электроэнергии ШЭ","PPO","Оборуд. для распредел. электроэнергии ШЭ","PPO","S",null,null,"N",null,null,5,"",null,null,"2024-01-12",{"v":4704,"d":"4,704.00"},{"v":3920,"d":"3,920.00"},{"v":0,"d":"0%"},"","https://api.systeme.ru/catalog/view/LC1E80M7"]
["NSYSF20860","НАПОЛЬНЫЙ ШКАФ SF БЕЗ МОНТАЖНОЙ ПЛАТЫ 2000x800x600",{"v":46162,"d":"46,162.00"},"За штуку","Schneider Electric","SEPAI","Устаревшее оборудование Энергетика","15PPO","Оборуд. для распредел. электроэнергии ШЭ","PPO","Оборуд. для распредел. электроэнергии ШЭ","PPO","S",null,null,"N",null,null,1,"",null,null,"2024-01-12",{"v":55394.4,"d":"55,394.40"},{"v":46162,"d":"46,162.00"},{"v":0,"d":"0%"},"","https://api.systeme.ru/catalog/view/NSYSF20860"]
["LA9ZX01495","ДЕРЖАТЕЛЬ 3P ДЛЯ ШИН IEC",{"v":657,"d":"657.00"},"За штуку","Schneider Electric","SEPAI","Устаревшее оборудование Энергетика","15PPO","Оборуд. для распредел. электроэнергии ШЭ","PPO","Оборуд. для распредел. электроэнергии ШЭ","PPO","S",null,null,"N",null,null,10,"",null,null,"2024-01-12",{"v":788.4,"d":"788.40"},{"v":657,"d":"657.00"},{"v":0,"d":"0%"},"","https://api.systeme.ru/catalog/view/LA9ZX01495"]
["LA9ZX01573","ЗАЩИТНЫЙ КОЖУХ ДЛЯ 3Р ШИН",217.58,"За штуку","Schneider Electric","SEPAI","Устаревшее оборудование Энергетика","15PPO","Оборуд. для распредел. электроэнергии ШЭ","PPO","Оборуд. для распредел. электроэнергии ШЭ","PPO","S",null,null,"N",null,null,1,"",null,null,"2024-01-12",{"v":261.096,"d":"261.10"},217.58,{"v":0,"d":"0%"},"","https://api.systeme.ru/catalog/view/LA9ZX01573"]
["NSYSF12840P","НАПОЛЬНЫЙ ШКАФ SF С МОНТАЖНОЙ ПЛАТОЙ 1200x800x400",{"v":27251.09,"d":"27,251.09"},"За штуку","Schneider Electric","SEPAI","Устаревшее оборудование Энергетика","15PPO","Оборуд. для распредел. электроэнергии ШЭ","PPO","Оборуд. для распредел. электроэнергии ШЭ","PPO","S",null,null,"N",null,null,1,"",null,null,"2024-01-12",{"v":32701.307999999997,"d":"32,701.31"},{"v":27251.09,"d":"27,251.09"},{"v":0,"d":"0%"},"","https://api.systeme.ru/catalog/view/NSYSF12840P"]
["NSYTRR23","КЛЕММНИК ПРУЖ ПРОХОД 2,5ММ2 3ТЧК СЕРЫЙ",{"v":46.6,"d":"46.60"},"За штуку","Schneider Electric","SEPAI","Устаревшее оборудование Энергетика","15PPO","Оборуд. для распредел. электроэнергии ШЭ","PPO","Оборуд. для распредел. электроэнергии ШЭ","PPO","S",null,null,"N",null,null,50,"",null,null,"2024-01-12",55.92,{"v":46.6,"d":"46.60"},{"v":0,"d":"0%"},"AB1RRN235U3GR","https://api.systeme.ru/catalog/view/NSYTRR23"]
["NSYTRAB610","ЛЕНТА МАРКИРОВКИ ДЛЯ КЛЕММНИКОВ ШИРИНОЙ 6ММ, ЦИФРЫ 1...10",{"v":35.9,"d":"35.90"},"За штуку","Schneider Electric","SEPAI","Устаревшее оборудование Энергетика","15PPO","Оборуд. для распредел. электроэнергии ШЭ","PPO","Оборуд. для распредел. электроэнергии ШЭ","PPO","S",null,null,"N",null,null,1,"",null,null,"2024-01-12",43.08,{"v":35.9,"d":"35.90"},{"v":0,"d":"0%"},"AB1B610","https://api.systeme.ru/catalog/view/NSYTRAB610"]
["NSYTRAB550","ЛЕНТА МАРКИРОВКИ ДЛЯ КЛЕММНИКОВ ШИРИНОЙ 5ММ, ЦИФРЫ 41...50",{"v":44.1,"d":"44.10"},"За штуку","Schneider Electric","SEPAI","Устаревшее оборудование Энергетика","15PPO","Оборуд. для распредел. электроэнергии ШЭ","PPO","Оборуд. для распредел. электроэнергии ШЭ","PPO","S",null,null,"N",null,null,10,"",null,null,"2024-01-12",52.92,{"v":44.1,"d":"44.10"},{"v":0,"d":"0%"},"AB1B550","https://api.systeme.ru/catalog/view/NSYTRAB550"]
["NSYTRAB540","ЛЕНТА МАРКИРОВКИ ДЛЯ КЛЕММНИКОВ ШИРИНОЙ 5ММ, ЦИФРЫ 31...40",{"v":39.2,"d":"39.20"},"За штуку","Schneider Electric","SEPAI","Устаревшее оборудование Энергетика","15PPO","Оборуд. для распредел. электроэнергии ШЭ","PPO","Оборуд. для распредел. электроэнергии ШЭ","PPO","S",null,null,"N",null,null,10,"",null,null,"2024-01-12",47.04,{"v":39.2,"d":"39.20"},{"v":0,"d":"0%"},"AB1B540","https://api.systeme.ru/catalog/view/NSYTRAB540"]
["NSYTRAB530","ЛЕНТА МАРКИРОВКИ ДЛЯ КЛЕММНИКОВ ШИРИНОЙ 5ММ, ЦИФРЫ 21...30",37.13,"За штуку","Schneider Electric","SEPAI","Устаревшее оборудование Энергетика","15PPO","Оборуд. для распредел. электроэнергии ШЭ","PPO","Оборуд. для распредел. электроэнергии ШЭ","PPO","S",null,null,"N",null,null,1,"",null,null,"2024-01-12",{"v":44.556000000000004,"d":"44.56"},37.13,{"v":0,"d":"0%"},"AB1B530","https://api.systeme.ru/catalog/view/NSYTRAB530"]
["LV563316","3П АВТОМАТИЧЕСКИЙ ВЫКЛЮЧАТЕЛЬ CVS630N 50КА TM600D",{"v":41875.59,"d":"41,875.59"},"За штуку","Schneider Electric","SEPAI","Устаревшее оборудование Энергетика","15PPO","Оборуд. для распредел. электроэнергии ШЭ","PPO","Оборуд. для распредел. электроэнергии ШЭ","PPO","S",null,null,"N",null,null,1,"",null,null,"2024-01-12",{"v":50250.70799999999,"d":"50,250.71"},{"v":41875.59,"d":"41,875.59"},{"v":0,"d":"0%"},"","https://api.systeme.ru/catalog/view/LV563316"]
["LV525333","3П АВТОМАТИЧЕСКИЙ ВЫКЛЮЧАТЕЛЬ CVS250F 36КА TM250D",{"v":14781.41,"d":"14,781.41"},"За штуку","Schneider Electric","SEPAI","Устаревшее оборудование Энергетика","15PPO","Оборуд. для распредел. электроэнергии ШЭ","PPO","Оборуд. для распредел. электроэнергии ШЭ","PPO","S",null,null,"N",null,null,1,"",null,null,"2024-01-12",{"v":17737.692,"d":"17,737.69"},{"v":14781.41,"d":"14,781.41"},{"v":0,"d":"0%"},"LV525333CVS","https://api.systeme.ru/catalog/view/LV525333"]
["LV525332","3П АВТОМАТИЧЕСКИЙ ВЫКЛЮЧАТЕЛЬ CVS250F 36КА TM200D",{"v":14781.41,"d":"14,781.41"},"За штуку","Schneider Electric","SEPAI","Устаревшее оборудование Энергетика","15PPO","Оборуд. для распредел. электроэнергии ШЭ","PPO","Оборуд. для распредел. электроэнергии ШЭ","PPO","S",null,null,"N",null,null,1,"",null,null,"2024-01-12",{"v":17737.692,"d":"17,737.69"},{"v":14781.41,"d":"14,781.41"},{"v":0,"d":"0%"},"LV525332CVS","https://api.systeme.ru/catalog/view/LV525332"]
["LV525302","3П АВТОМАТИЧЕСКИЙ ВЫКЛЮЧАТЕЛЬ CVS250B 25КА TM200D",{"v":14049.96,"d":"14,049.96"},"За штуку","Schneider Electric","SEPAI","Устаревшее оборудование Энергетика","15PPO","Оборуд. для распредел. электроэнергии ШЭ","PPO","Оборуд. для распредел. электроэнергии ШЭ","PPO","S",null,null,"N",null,null,1,"",null,null,"2024-01-12",{"v":16859.951999999997,"d":"16,859.95"},{"v":14049.96,"d":"14,049.96"},{"v":0,"d":"0%"},"LV525302CVS","https://api.systeme.ru/catalog/view/LV525302"]
["LV432620","АКСЕССУАР ДЛЯ ПРИСОЕД. ОТХОДЯЩИХ ЛИНИЙ ДЛЯ 320-630А",{"v":45416.22,"d":"45,416.22"},"За штуку","Schneider Electric","SEPAI","Устаревшее оборудование Энергетика","15PPO","Оборуд. для распредел. электроэнергии ШЭ","PPO","Оборуд. для распредел. электроэнергии ШЭ","PPO","S",null,null,"N",null,null,1,"",null,null,"2024-01-12",{"v":54499.464,"d":"54,499.46"},{"v":45416.22,"d":"45,416.22"},{"v":0,"d":"0%"},"32620","https://api.systeme.ru/catalog/view/LV432620"]
["LV432597","ЧЕРНАЯ ПОВОРОТНАЯ РУКОЯТКА (400/630)",{"v":5073.7,"d":"5,073.70"},"За штуку","Schneider Electric","SEPAI","Устаревшее оборудование Энергетика","15PPO","Оборуд. для распредел. электроэнергии ШЭ","PPO","Оборуд. для распредел. электроэнергии ШЭ","PPO","S",null,null,"N",null,null,1,"",null,null,"2024-01-12",{"v":6088.44,"d":"6,088.44"},{"v":5073.7,"d":"5,073.70"},{"v":0,"d":"0%"},"","https://api.systeme.ru/catalog/view/LV432597"]
["LV432593","1 ДЛИННАЯ КЛЕММНАЯ ЗАГЛУШКА ДЛЯ 3Р (NSX400/630)",{"v":1311.18,"d":"1,311.18"},"За штуку","Schneider Electric","SEPAI","Устаревшее оборудование Энергетика","15PPO","Оборуд. для распредел. электроэнергии ШЭ","PPO","Оборуд. для распредел. электроэнергии ШЭ","PPO","S",null,null,"N",null,null,1,"",null,null,"2024-01-12",{"v":1573.416,"d":"1,573.42"},{"v":1311.18,"d":"1,311.18"},{"v":0,"d":"0%"},"","https://api.systeme.ru/catalog/view/LV432593"]
["LV432591","1 КОРОТКАЯ КЛЕММНАЯ ЗАГЛУШКА ДЛЯ 3P (NSX400/630)",625.19,"За штуку","Schneider Electric","SEPAI","Устаревшее оборудование Энергетика","15PPO","Оборуд. для распредел. электроэнергии ШЭ","PPO","Оборуд. для распредел. электроэнергии ШЭ","PPO","S",null,null,"N",null,null,1,"",null,null,"2024-01-12",{"v":750.2280000000001,"d":"750.23"},625.19,{"v":0,"d":"0%"},"","https://api.systeme.ru/catalog/view/LV432591"]
["LV432584","ПЕРЕХОДНИК ДЛЯ ПРИСОЕДИНЕНИЯ К ЦОКОЛЮ 3П(400/630)",{"v":1436.6,"d":"1,436.60"},"За штуку","Schneider Electric","SEPAI","Устаревшее оборудование Энергетика","15PPO","Оборуд. для распредел. электроэнергии ШЭ","PPO","Оборуд. для распредел. электроэнергии ШЭ","PPO","S",null,null,"N",null,null,1,"",null,null,"2024-01-12",{"v":1723.9199999999998,"d":"1,723.92"},{"v":1436.6,"d":"1,436.60"},{"v":0,"d":"0%"},"","https://api.systeme.ru/catalog/view/LV432584"]
["LV432525","ОСНОВАНИЕ ДЛЯ 3 ПОДВИЖНЫХ БЛОКОВ (NSX400/630)",{"v":1105.95,"d":"1,105.95"},"За штуку","Schneider Electric","SEPAI","Устаревшее оборудование Энергетика","15PPO","Оборуд. для распредел. электроэнергии ШЭ","PPO","Оборуд. для распредел. электроэнергии ШЭ","PPO","S",null,null,"N",null,null,1,"",null,null,"2024-01-12",{"v":1327.14,"d":"1,327.14"},{"v":1105.95,"d":"1,105.95"},{"v":0,"d":"0%"},"","https://api.systeme.ru/catalog/view/LV432525"]
["LV432518","КОМПЛЕКТ ИЗ 2 КОНТ. ШТЫРЕЙ (NSX400/630)",{"v":2261.31,"d":"2,261.31"},"За упаковку","Schneider Electric","SEPAI","Устаревшее оборудование Энергетика","15PPO","Оборуд. для распредел. электроэнергии ШЭ","PPO","Оборуд. для распредел. электроэнергии ШЭ","PPO","S",null,null,"N",null,null,1,"",null,null,"2024-01-12",{"v":2713.5719999999997,"d":"2,713.57"},{"v":2261.31,"d":"2,261.31"},{"v":0,"d":"0%"},"","https://api.systeme.ru/catalog/view/LV432518"]
["LV432085","4П4Т MICROLOGIC 2.3 400A РАСЦЕП. ДЛЯ NSX400/630",{"v":18528.65,"d":"18,528.65"},"За штуку","Schneider Electric","SEPAI","Устаревшее оборудование Энергетика","15PPO","Оборуд. для распредел. электроэнергии ШЭ","PPO","Оборуд. для распредел. электроэнергии ШЭ","PPO","S",null,null,"N",null,null,1,"",null,null,"2024-01-12",{"v":22234.38,"d":"22,234.38"},{"v":18528.65,"d":"18,528.65"},{"v":0,"d":"0%"},"","https://api.systeme.ru/catalog/view/LV432085"]
["LV432082","3П3Т MICROLOGIC 2.3 250A РАСЦЕП. ДЛЯ NSX400/630",{"v":8998.29,"d":"8,998.29"},"За штуку","Schneider Electric","SEPAI","Устаревшее оборудование Энергетика","15PPO","Оборуд. для распредел. электроэнергии ШЭ","PPO","Оборуд. для распредел. электроэнергии ШЭ","PPO","S",null,null,"N",null,null,1,"",null,null,"2024-01-12",{"v":10797.948,"d":"10,797.95"},{"v":8998.29,"d":"8,998.29"},{"v":0,"d":"0%"},"","https://api.systeme.ru/catalog/view/LV432082"]
["LV431563","3П РАСШИРИТЕЛИ ПОЛЮСОВ 35-45 ММ",{"v":1322.58,"d":"1,322.58"},"За штуку","Schneider Electric","SEPAI","Устаревшее оборудование Энергетика","15PPO","Оборуд. для распредел. электроэнергии ШЭ","PPO","Оборуд. для распредел. электроэнергии ШЭ","PPO","S",null,null,"N",null,null,1,"",null,null,"2024-01-12",{"v":1587.0959999999998,"d":"1,587.10"},{"v":1322.58,"d":"1,322.58"},{"v":0,"d":"0%"},"31563","https://api.systeme.ru/catalog/view/LV431563"]
["LV430841","3П3Т АВТОМАТИЧЕСКИЙ ВЫКЛЮЧАТЕЛЬTM125D NSX160N",{"v":24741.39,"d":"24,741.39"},"За штуку","Schneider Electric","SEPAI","Устаревшее оборудование Энергетика","15PPO","Оборуд. для распредел. электроэнергии ШЭ","PPO","Оборуд. для распредел. электроэнергии ШЭ","PPO","S",null,null,"N",null,null,1,"",null,null,"2024-01-12",{"v":29689.667999999998,"d":"29,689.67"},{"v":24741.39,"d":"24,741.39"},{"v":0,"d":"0%"},"","https://api.systeme.ru/catalog/view/LV430841"]
["LV430770","3П3Т АВТОМАТИЧЕСКИЙ ВЫКЛЮЧАТЕЛЬ MICROLOGIC 2.2 160A NSX160F",{"v":28845.95,"d":"28,845.95"},"За штуку","Schneider Electric","SEPAI","Устаревшее оборудование Энергетика","15PPO","Оборуд. для распредел. электроэнергии ШЭ","PPO","Оборуд. для распредел. электроэнергии ШЭ","PPO","S",null,null,"N",null,null,1,"",null,null,"2024-01-12",{"v":34615.14,"d":"34,615.14"},{"v":28845.95,"d":"28,845.95"},{"v":0,"d":"0%"},"","https://api.systeme.ru/catalog/view/LV430770"]
["LV430745","3П3Т АВТОМАТИЧЕСКИЙ ВЫКЛЮЧАТЕЛЬ MICROLOGIC 2.2 160A NSX160B",{"v":25653.51,"d":"25,653.51"},"За штуку","Schneider Electric","SEPAI","Устаревшее оборудование Энергетика","15PPO","Оборуд. для распредел. электроэнергии ШЭ","PPO","Оборуд. для распредел. электроэнергии ШЭ","PPO","S",null,null,"N",null,null,1,"",null,null,"2024-01-12",{"v":30784.211999999996,"d":"30,784.21"},{"v":25653.51,"d":"25,653.51"},{"v":0,"d":"0%"},"","https://api.systeme.ru/catalog/view/LV430745"]
["LV430629","3П ВЫКЛЮЧАТЕЛЬ-РАЗЪЕДИНИТЕЛЬ NSX160NA",{"v":15601.14,"d":"15,601.14"},"За штуку","Schneider Electric","SEPAI","Устаревшее оборудование Энергетика","15PPO","Оборуд. для распредел. электроэнергии ШЭ","PPO","Оборуд. для распредел. электроэнергии ШЭ","PPO","S",null,null,"N",null,null,1,"",null,null,"2024-01-12",{"v":18721.368,"d":"18,721.37"},{"v":15601.14,"d":"15,601.14"},{"v":0,"d":"0%"},"","https://api.systeme.ru/catalog/view/LV430629"]
["LV429797","3П3Т АВТОМАТИЧЕСКИЙ ВЫКЛЮЧАТЕЛЬ MICROLOGIC 2.2 40A NSX100N",{"v":26337.61,"d":"26,337.61"},"За штуку","Schneider Electric","SEPAI","Устаревшее оборудование Энергетика","15PPO","Оборуд. для распредел. электроэнергии ШЭ","PPO","Оборуд. для распредел. электроэнергии ШЭ","PPO","S",null,null,"N",null,null,1,"",null,null,"2024-01-12",{"v":31605.131999999998,"d":"31,605.13"},{"v":26337.61,"d":"26,337.61"},{"v":0,"d":"0%"},"","https://api.systeme.ru/catalog/view/LV429797"]
["LV429634","3П3Т АВТОМАТИЧЕСКИЙ ВЫКЛЮЧАТЕЛЬTM40D NSX100F",{"v":15360,"d":"15,360.00"},"За штуку","Schneider Electric","SEPAI","Устаревшее оборудование Энергетика","15PPO","Оборуд. для распредел. электроэнергии ШЭ","PPO","Оборуд. для распредел. электроэнергии ШЭ","PPO","S",null,null,"N",null,null,1,"",null,null,"2024-01-12",{"v":18432,"d":"18,432.00"},{"v":15360,"d":"15,360.00"},{"v":0,"d":"0%"},"","https://api.systeme.ru/catalog/view/LV429634"]
["LV429556","3П3Т АВТОМАТИЧЕСКИЙ ВЫКЛЮЧАТЕЛЬTM25D NSX100B",{"v":13852.9,"d":"13,852.90"},"За штуку","Schneider Electric","SEPAI","Устаревшее оборудование Энергетика","15PPO","Оборуд. для распредел. электроэнергии ШЭ","PPO","Оборуд. для распредел. электроэнергии ШЭ","PPO","S",null,null,"N",null,null,1,"",null,null,"2024-01-12",{"v":16623.48,"d":"16,623.48"},{"v":13852.9,"d":"13,852.90"},{"v":0,"d":"0%"},"","https://api.systeme.ru/catalog/view/LV429556"]
["LV429554","3П3Т АВТОМАТИЧЕСКИЙ ВЫКЛЮЧАТЕЛЬTM40D NSX100B",{"v":14580,"d":"14,580.00"},"За штуку","Schneider Electric","SEPAI","Устаревшее оборудование Энергетика","15PPO","Оборуд. для распредел. электроэнергии ШЭ","PPO","Оборуд. для распредел. электроэнергии ШЭ","PPO","S",null,null,"N",null,null,1,"",null,null,"2024-01-12",{"v":17496,"d":"17,496.00"},{"v":14580,"d":"14,580.00"},{"v":0,"d":"0%"},"","https://api.systeme.ru/catalog/view/LV429554"]
["LV429451","АДАПТЕР SDE",{"v":1167.5,"d":"1,167.50"},"За штуку","Schneider Electric","SEPAI","Устаревшее оборудование Энергетика","15PPO","Оборуд. для распредел. электроэнергии ШЭ","PPO","Оборуд. для распредел. электроэнергии ШЭ","PPO","S",null,null,"N",null,null,1,"",null,null,"2024-01-12",{"v":1401,"d":"1,401.00"},{"v":1167.5,"d":"1,167.50"},{"v":0,"d":"0%"},"","https://api.systeme.ru/catalog/view/LV429451"]
["LV429371","СТАЦИОНАР. БЛОКИРОВКА РЫЧАГА УПРАВЛЕНИЯ(100-250)",640.29,"За штуку","Schneider Electric","SEPAI","Устаревшее оборудование Энергетика","15PPO","Оборуд. для распредел. электроэнергии ШЭ","PPO","Оборуд. для распредел. электроэнергии ШЭ","PPO","S",null,null,"N",null,null,1,"",null,null,"2024-01-12",{"v":768.348,"d":"768.35"},640.29,{"v":0,"d":"0%"},"","https://api.systeme.ru/catalog/view/LV429371"]
["LV429348","10 РАЗЪЕМОВ НАПРЯЖЕНИЯ С АЛЮМИНИЕВЫХ КЛЕММ",559.31,"За упаковку","Schneider Electric","SEPAI","Устаревшее оборудование Энергетика","15PPO","Оборуд. для распредел. электроэнергии ШЭ","PPO","Оборуд. для распредел. электроэнергии ШЭ","PPO","S",null,null,"N",null,null,1,"",null,null,"2024-01-12",{"v":671.1719999999999,"d":"671.17"},559.31,{"v":0,"d":"0%"},"29348","https://api.systeme.ru/catalog/view/LV429348"]
["LV429283","ПОДВИЖНАЯ ЧАСТЬ ШАССИ (NSX100-250)",{"v":3306.45,"d":"3,306.45"},"За штуку","Schneider Electric","SEPAI","Устаревшее оборудование Энергетика","15PPO","Оборуд. для распредел. электроэнергии ШЭ","PPO","Оборуд. для распредел. электроэнергии ШЭ","PPO","S",null,null,"N",null,null,1,"",null,null,"2024-01-12",{"v":3967.74,"d":"3,967.74"},{"v":3306.45,"d":"3,306.45"},{"v":0,"d":"0%"},"","https://api.systeme.ru/catalog/view/LV429283"]
["LV429282","НЕПОДВИЖНАЯ ЧАСТЬ ШАССИ (NSX100-250)",{"v":12250,"d":"12,250.00"},"За штуку","Schneider Electric","SEPAI","Устаревшее оборудование Энергетика","15PPO","Оборуд. для распредел. электроэнергии ШЭ","PPO","Оборуд. для распредел. электроэнергии ШЭ","PPO","S",null,null,"N",null,null,1,"",null,null,"2024-01-12",{"v":14700,"d":"14,700.00"},{"v":12250,"d":"12,250.00"},{"v":0,"d":"0%"},"","https://api.systeme.ru/catalog/view/LV429282"]
["LV429274","ПОДВИЖНЫЙ БЛОК НА 9 ПРОВОДОВ (NSX100-250)",{"v":1630.42,"d":"1,630.42"},"За штуку","Schneider Electric","SEPAI","Устаревшее оборудование Энергетика","15PPO","Оборуд. для распредел. электроэнергии ШЭ","PPO","Оборуд. для распредел. электроэнергии ШЭ","PPO","S",null,null,"N",null,null,1,"",null,null,"2024-01-12",{"v":1956.504,"d":"1,956.50"},{"v":1630.42,"d":"1,630.42"},{"v":0,"d":"0%"},"","https://api.systeme.ru/catalog/view/LV429274"]
["LV429273","1 НЕПОДВИЖНЫЙ БЛОК НА 9 ПРОВОДОВ (NSX100-630)",{"v":2318.32,"d":"2,318.32"},"За штуку","Schneider Electric","SEPAI","Устаревшее оборудование Энергетика","15PPO","Оборуд. для распредел. электроэнергии ШЭ","PPO","Оборуд. для распредел. электроэнергии ШЭ","PPO","S",null,null,"N",null,null,1,"",null,null,"2024-01-12",{"v":2781.984,"d":"2,781.98"},{"v":2318.32,"d":"2,318.32"},{"v":0,"d":"0%"},"","https://api.systeme.ru/catalog/view/LV429273"]
["LV429272","РАЗЪЕМ НА 9 ПРОВОДОВ (2 ЧАСТИ)NSX100-250",{"v":5719.78,"d":"5,719.78"},"За штуку","Schneider Electric","SEPAI","Устаревшее оборудование Энергетика","15PPO","Оборуд. для распредел. электроэнергии ШЭ","PPO","Оборуд. для распредел. электроэнергии ШЭ","PPO","S",null,null,"N",null,null,1,"",null,null,"2024-01-12",{"v":6863.736,"d":"6,863.74"},{"v":5719.78,"d":"5,719.78"},{"v":0,"d":"0%"},"","https://api.systeme.ru/catalog/view/LV429272"]
["LV429270","УСТРОЙСТВО УДАРНОГО ДЕЙСТВИЯ (БОЕК ОТКЛ.) NSX100-250",933.03,"За штуку","Schneider Electric","SEPAI","Устаревшее оборудование Энергетика","15PPO","Оборуд. для распредел. электроэнергии ШЭ","PPO","Оборуд. для распредел. электроэнергии ШЭ","PPO","S",null,null,"N",null,null,1,"",null,null,"2024-01-12",{"v":1119.636,"d":"1,119.64"},933.03,{"v":0,"d":"0%"},"","https://api.systeme.ru/catalog/view/LV429270"]
["LV429268","КОМПЛЕКТ ИЗ 2 КОНТАКТНЫХ ШТЫРЕЙ NSX100-250",{"v":1470.8,"d":"1,470.80"},"За упаковку","Schneider Electric","SEPAI","Устаревшее оборудование Энергетика","15PPO","Оборуд. для распредел. электроэнергии ШЭ","PPO","Оборуд. для распредел. электроэнергии ШЭ","PPO","S",null,null,"N",null,null,1,"",null,null,"2024-01-12",{"v":1764.9599999999998,"d":"1,764.96"},{"v":1470.8,"d":"1,470.80"},{"v":0,"d":"0%"},"","https://api.systeme.ru/catalog/view/LV429268"]
["LV429267","ЦОКОЛЬ 4П COMPACT (NSX100-250)",{"v":4449.71,"d":"4,449.71"},"За штуку","Schneider Electric","SEPAI","Устаревшее оборудование Энергетика","15PPO","Оборуд. для распредел. электроэнергии ШЭ","PPO","Оборуд. для распредел. электроэнергии ШЭ","PPO","S",null,null,"N",null,null,1,"",null,null,"2024-01-12",{"v":5339.652,"d":"5,339.65"},{"v":4449.71,"d":"4,449.71"},{"v":0,"d":"0%"},"","https://api.systeme.ru/catalog/view/LV429267"]
["LV429242","3 СТАЛЬН. ЗАЩЕЛКИВАЮЩИЕСЯ КЛЕММЫ 95ММ2 <160A",990.04,"За упаковку","Schneider Electric","SEPAI","Устаревшее оборудование Энергетика","15PPO","Оборуд. для распредел. электроэнергии ШЭ","PPO","Оборуд. для распредел. электроэнергии ШЭ","PPO","S",null,null,"N",null,null,1,"",null,null,"2024-01-12",{"v":1188.048,"d":"1,188.05"},990.04,{"v":0,"d":"0%"},"29242","https://api.systeme.ru/catalog/view/LV429242"]
["LV429236","2 ДЛИННАЯ РАЗЪЕМА ЗАДНЕГОПРИСОЕДИНЕНИЯ <250A",{"v":1436.6,"d":"1,436.60"},"За упаковку","Schneider Electric","SEPAI","Устаревшее оборудование Энергетика","15PPO","Оборуд. для распредел. электроэнергии ШЭ","PPO","Оборуд. для распредел. электроэнергии ШЭ","PPO","S",null,null,"N",null,null,1,"",null,null,"2024-01-12",{"v":1723.9199999999998,"d":"1,723.92"},{"v":1436.6,"d":"1,436.60"},{"v":0,"d":"0%"},"29236","https://api.systeme.ru/catalog/view/LV429236"]
["LV428941","ПЕРЕД. ВЫНОСНАЯ ЧЕРНАЯ РУКОЯТ INS40-INS160",{"v":2850.39,"d":"2,850.39"},"За штуку","Schneider Electric","SEPAI","Устаревшее оборудование Энергетика","15PPO","Оборуд. для распредел. электроэнергии ШЭ","PPO","Оборуд. для распредел. электроэнергии ШЭ","PPO","S",null,null,"S",null,null,1,"",null,null,"2024-01-12",{"v":3420.468,"d":"3,420.47"},{"v":2850.39,"d":"2,850.39"},{"v":0,"d":"0%"},"28941","https://api.systeme.ru/catalog/view/LV428941"]
["LT4730M7A","ЭЛЕКТРОННОЕ РЕЛЕ ПЕРЕГРУЗКИ АВТ. 3A…30A,220AC",{"v":3465,"d":"3,465.00"},"За штуку","Schneider Electric","SEPAI","Устаревшее оборудование Энергетика","15PPO","Оборуд. для распредел. электроэнергии ШЭ","PPO","Оборуд. для распредел. электроэнергии ШЭ","PPO","S",null,null,"N",null,null,1,"",null,null,"2024-01-12",{"v":4158,"d":"4,158.00"},{"v":3465,"d":"3,465.00"},{"v":0,"d":"0%"},"","https://api.systeme.ru/catalog/view/LT4730M7A"]
["LT4706M7S","ЭЛЕКТРОННОЕ РЕЛЕ ПЕРЕГРУЗКИ 0,5A…6A,220V AC",{"v":2364.49,"d":"2,364.49"},"За штуку","Schneider Electric","SEPAI","Устаревшее оборудование Энергетика","15PPO","Оборуд. для распредел. электроэнергии ШЭ","PPO","Оборуд. для распредел. электроэнергии ШЭ","PPO","S",null,null,"N",null,null,1,"",null,null,"2024-01-12",{"v":2837.3879999999995,"d":"2,837.39"},{"v":2364.49,"d":"2,364.49"},{"v":0,"d":"0%"},"","https://api.systeme.ru/catalog/view/LT4706M7S"]
["LRE363","ТЕПЛОВОЕ РЕЛЕ EASYPACT TVS TVS 63…80A",{"v":2541.79,"d":"2,541.79"},"За штуку","Schneider Electric","SEPAI","Устаревшее оборудование Энергетика","15PPO","Оборуд. для распредел. электроэнергии ШЭ","PPO","Оборуд. для распредел. электроэнергии ШЭ","PPO","S",null,null,"N",null,null,1,"",null,null,"2024-01-12",{"v":3050.1479999999997,"d":"3,050.15"},{"v":2541.79,"d":"2,541.79"},{"v":0,"d":"0%"},"","https://api.systeme.ru/catalog/view/LRE363"]
["LRD12","ТЕПЛ. РЕЛЕ ПЕРЕГРУЗКИ 5,5-8A КЛАСС10 С ЗАЖИМОМ ПОД ВИНТ",{"v":3097.42,"d":"3,097.42"},"За штуку","Schneider Electric","SEPAI","Устаревшее оборудование Энергетика","15PPO","Оборуд. для распредел. электроэнергии ШЭ","PPO","Оборуд. для распредел. электроэнергии ШЭ","PPO","S",null,null,"N",null,null,1,"",null,null,"2024-01-12",{"v":3716.904,"d":"3,716.90"},{"v":3097.42,"d":"3,097.42"},{"v":0,"d":"0%"},"","https://api.systeme.ru/catalog/view/LRD12"]
["LRD06","ТЕПЛ. РЕЛЕ ПЕРЕГРУЗКИ 1-1,7A КЛАСС10 С ЗАЖИМОМ ПОД ВИНТ",{"v":3097.42,"d":"3,097.42"},"За штуку","Schneider Electric","SEPAI","Устаревшее оборудование Энергетика","15PPO","Оборуд. для распредел. электроэнергии ШЭ","PPO","Оборуд. для распредел. электроэнергии ШЭ","PPO","S",null,null,"N",null,null,1,"",null,null,"2024-01-12",{"v":3716.904,"d":"3,716.90"},{"v":3097.42,"d":"3,097.42"},{"v":0,"d":"0%"},"","https://api.systeme.ru/catalog/view/LRD06"]
["LC1E40F5","КОНТАКТОР TVS 40А 400В AC3 110В 50ГЦ",{"v":1785,"d":"1,785.00"},"За штуку","Schneider Electric","SEPAI","Устаревшее оборудование Энергетика","15PPO","Оборуд. для распредел. электроэнергии ШЭ","PPO","Оборуд. для распредел. электроэнергии ШЭ","PPO","S",null,null,"N",null,null,1,"",null,null,"2024-01-12",{"v":2142,"d":"2,142.00"},{"v":1785,"d":"1,785.00"},{"v":0,"d":"0%"},"","https://api.systeme.ru/catalog/view/LC1E40F5"]
["LC1E2510Q5","КОНТАКТОР TVS 1НО 25А 400В AC3 380В 50ГЦ",{"v":1064,"d":"1,064.00"},"За штуку","Schneider Electric","SEPAI","Устаревшее оборудование Энергетика","15PPO","Оборуд. для распредел. электроэнергии ШЭ","PPO","Оборуд. для распредел. электроэнергии ШЭ","PPO","S",null,null,"N",null,null,1,"",null,null,"2024-01-12",{"v":1276.8,"d":"1,276.80"},{"v":1064,"d":"1,064.00"},{"v":0,"d":"0%"},"","https://api.systeme.ru/catalog/view/LC1E2510Q5"]
["LC1DPKP7","КОНТАКТОРЫ ДЛЯ КОММУТ. КОНДЕНСАТОРНЫХ БАТАРЕЙ 230V50ГЦ,30kVAR",{"v":7518.65,"d":"7,518.65"},"За штуку","Schneider Electric","SEPAI","Устаревшее оборудование Энергетика","15PPO","Оборуд. для распредел. электроэнергии ШЭ","PPO","Оборуд. для распредел. электроэнергии ШЭ","PPO","S",null,null,"N",null,null,1,"",null,null,"2024-01-12",{"v":9022.38,"d":"9,022.38"},{"v":7518.65,"d":"7,518.65"},{"v":0,"d":"0%"},"","https://api.systeme.ru/catalog/view/LC1DPKP7"]
["LC1DMKM7","КОНТАКТОР ДЛЯ КОММУТ. КОНДЕНСАТОРНЫХ БАТАРЕЙ 220V50ГЦ,25kVAR",{"v":5358.73,"d":"5,358.73"},"За штуку","Schneider Electric","SEPAI","Устаревшее оборудование Энергетика","15PPO","Оборуд. для распредел. электроэнергии ШЭ","PPO","Оборуд. для распредел. электроэнергии ШЭ","PPO","S",null,null,"N",null,null,1,"",null,null,"2024-01-12",{"v":6430.476,"d":"6,430.48"},{"v":5358.73,"d":"5,358.73"},{"v":0,"d":"0%"},"LC1DMK11M7","https://api.systeme.ru/catalog/view/LC1DMKM7"]
["LC1D40AV7","3P КОНТАКТОР EVERLINK AC3 440В 40A КАТУШКА УПР. 400В AC 50/60ГЦ",{"v":5490.54,"d":"5,490.54"},"За штуку","Schneider Electric","SEPAI","Устаревшее оборудование Энергетика","15PPO","Оборуд. для распредел. электроэнергии ШЭ","PPO","Оборуд. для распредел. электроэнергии ШЭ","PPO","S",null,null,"N",null,null,1,"",null,null,"2024-01-12",{"v":6588.648,"d":"6,588.65"},{"v":5490.54,"d":"5,490.54"},{"v":0,"d":"0%"},"","https://api.systeme.ru/catalog/view/LC1D40AV7"]
["LC1D40AE7","3P КОНТАКТОР EVERLINK AC3 440В 40A КАТУШКА УПР. 48В AC 50/60ГЦ",{"v":6950,"d":"6,950.00"},"За штуку","Schneider Electric","SEPAI","Устаревшее оборудование Энергетика","15PPO","Оборуд. для распредел. электроэнергии ШЭ","PPO","Оборуд. для распредел. электроэнергии ШЭ","PPO","S",null,null,"N",null,null,1,"",null,null,"2024-01-12",{"v":8340,"d":"8,340.00"},{"v":6950,"d":"6,950.00"},{"v":0,"d":"0%"},"LC1D40E7","https://api.systeme.ru/catalog/view/LC1D40AE7"]
["LC1D40AB7","3P КОНТАКТОР EVERLINK AC3 440В 40A КАТУШКА УПР. 24В AC 50/60ГЦ",{"v":4690,"d":"4,690.00"},"За штуку","Schneider Electric","SEPAI","Устаревшее оборудование Энергетика","15PPO","Оборуд. для распредел. электроэнергии ШЭ","PPO","Оборуд. для распредел. электроэнергии ШЭ","PPO","S",null,null,"N",null,null,1,"",null,null,"2024-01-12",{"v":5628,"d":"5,628.00"},{"v":4690,"d":"4,690.00"},{"v":0,"d":"0%"},"LC1D40B5","https://api.systeme.ru/catalog/view/LC1D40AB7"]
["LC1D25MD","КОНТАКТОР.3Р,25A,НО+НЗ,220V-,ОГРАН.",{"v":3930,"d":"3,930.00"},"За штуку","Schneider Electric","SEPAI","Устаревшее оборудование Энергетика","15PPO","Оборуд. для распредел. электроэнергии ШЭ","PPO","Оборуд. для распредел. электроэнергии ШЭ","PPO","S",null,null,"N",null,null,1,"",null,null,"2024-01-12",{"v":4716,"d":"4,716.00"},{"v":3930,"d":"3,930.00"},{"v":0,"d":"0%"},"","https://api.systeme.ru/catalog/view/LC1D25MD"]
["TRV00121","ЩИТОВОЙ ИНДИКАТОР FDM121",{"v":18682.5,"d":"18,682.50"},"За штуку","Schneider Electric","SEPAI","Устаревшее оборудование Энергетика","15PPO","Оборуд. для распредел. электроэнергии ШЭ","PPO","Оборуд. для распредел. электроэнергии ШЭ","PPO","S",null,null,"N",null,null,1,"",null,null,"2024-01-12",{"v":22419,"d":"22,419.00"},{"v":18682.5,"d":"18,682.50"},{"v":0,"d":"0%"},"","https://api.systeme.ru/catalog/view/TRV00121"]
["LC1D098M7","КОНТАКТОР D 4P (2НО+2НЗ),АС1 20А,НО+НЗ,220V 50/60 ГЦ,",{"v":2945.4,"d":"2,945.40"},"За штуку","Schneider Electric","SEPAI","Устаревшее оборудование Энергетика","15PPO","Оборуд. для распредел. электроэнергии ШЭ","PPO","Оборуд. для распредел. электроэнергии ШЭ","PPO","S",null,null,"N",null,null,1,"",null,null,"2024-01-12",{"v":3534.48,"d":"3,534.48"},{"v":2945.4,"d":"2,945.40"},{"v":0,"d":"0%"},"LC1E06008M7","https://api.systeme.ru/catalog/view/LC1D098M7"]
["LAEM6","МЕХАНИЧ БЛОКИР ДЛЯ КОНТАКТОРОВ TVS 200A-250A",{"v":1428,"d":"1,428.00"},"За штуку","Schneider Electric","SEPAI","Устаревшее оборудование Энергетика","15PPO","Оборуд. для распредел. электроэнергии ШЭ","PPO","Оборуд. для распредел. электроэнергии ШЭ","PPO","S",null,null,"N",null,null,1,"",null,null,"2024-01-12",{"v":1713.6,"d":"1,713.60"},{"v":1428,"d":"1,428.00"},{"v":0,"d":"0%"},"","https://api.systeme.ru/catalog/view/LAEM6"]
["LADR0","ДОП.КОНТ.ВЫД.ВРЕМ.ОТКЛ 0,1…3С, ВИНТ.ЗАЖ.",{"v":6000,"d":"6,000.00"},"За штуку","Schneider Electric","SEPAI","Устаревшее оборудование Энергетика","15PPO","Оборуд. для распредел. электроэнергии ШЭ","PPO","Оборуд. для распредел. электроэнергии ШЭ","PPO","N",null,null,"S",null,null,1,"",null,null,"2024-01-12",{"v":7200,"d":"7,200.00"},{"v":6000,"d":"6,000.00"},{"v":0,"d":"0%"},"","https://api.systeme.ru/catalog/view/LADR0"]
["LAD9R1","КОМПЛЕКТ СИЛОВЫХ ПРИСОЕДИНЕНИЙ ВКЛЮЧАЯ МЕХАНИЧЕСКУЮ БЛОКИРОВКУ ДЛЯ LC1 D09…D38",{"v":1123.05,"d":"1,123.05"},"За штуку","Schneider Electric","SEPAI","Устаревшее оборудование Энергетика","15PPO","Оборуд. для распредел. электроэнергии ШЭ","PPO","Оборуд. для распредел. электроэнергии ШЭ","PPO","S",null,null,"N",null,null,1,"",null,null,"2024-01-12",{"v":1347.6599999999999,"d":"1,347.66"},{"v":1123.05,"d":"1,123.05"},{"v":0,"d":"0%"},"","https://api.systeme.ru/catalog/view/LAD9R1"]
["LA1KN40","БЛОК ДОПОЛНИТЕЛЬНЫХ КОНТАКТОВ 4НО ВИНТОВОЙ ЗАЖИМ",{"v":724,"d":"724.00"},"За штуку","Schneider Electric","SEPAI","Устаревшее оборудование Энергетика","15PPO","Оборуд. для распредел. электроэнергии ШЭ","PPO","Оборуд. для распредел. электроэнергии ШЭ","PPO","S",null,null,"N",null,null,1,"",null,null,"2024-01-12",{"v":868.8,"d":"868.80"},{"v":724,"d":"724.00"},{"v":0,"d":"0%"},"","https://api.systeme.ru/catalog/view/LA1KN40"]
["KSA1000ABG4","СЕКЦИЯ ВВОДНАЯ КОНЦЕВАЯ 1000А",{"v":87515.1,"d":"87,515.10"},"За штуку","Schneider Electric","SEPAI","Устаревшее оборудование Энергетика","15PPO","Оборуд. для распредел. электроэнергии ШЭ","PPO","Оборуд. для распредел. электроэнергии ШЭ","PPO","S",null,null,"N",null,null,1,"",null,null,"2024-01-12",{"v":105018.12000000001,"d":"105,018.12"},{"v":87515.1,"d":"87,515.10"},{"v":0,"d":"0%"},"","https://api.systeme.ru/catalog/view/KSA1000ABG4"]
["KSA1000ABD4","СЕКЦИЯ ВВОДНАЯ КОНЦЕВАЯ 1000А",{"v":87515.1,"d":"87,515.10"},"За штуку","Schneider Electric","SEPAI","Устаревшее оборудование Энергетика","15PPO","Оборуд. для распредел. электроэнергии ШЭ","PPO","Оборуд. для распредел. электроэнергии ШЭ","PPO","S",null,null,"N",null,null,1,"",null,null,"2024-01-12",{"v":105018.12000000001,"d":"105,018.12"},{"v":87515.1,"d":"87,515.10"},{"v":0,"d":"0%"},"","https://api.systeme.ru/catalog/view/KSA1000ABD4"]
["LV426950","ВСПОМОГАТЕЛЬНЫЙ КОНТАКТ OF ИЛИ SD NSXm",{"v":1607.62,"d":"1,607.62"},"За штуку","Schneider Electric","SEPAI","Устаревшее оборудование Энергетика","15PPO","Оборуд. для распредел. электроэнергии ШЭ","PPO","Оборуд. для распредел. электроэнергии ШЭ","PPO","S",null,null,"N",null,null,1,"",null,null,"2024-01-12",{"v":1929.1439999999998,"d":"1,929.14"},{"v":1607.62,"d":"1,607.62"},{"v":0,"d":"0%"},"","https://api.systeme.ru/catalog/view/LV426950"]
["LV426920","6 ШТ РАЗДЕЛИТЕЛИ ПОЛЮСОВ ДЛЯ NSXm",581.48,"За упаковку","Schneider Electric","SEPAI","Устаревшее оборудование Энергетика","15PPO","Оборуд. для распредел. электроэнергии ШЭ","PPO","Оборуд. для распредел. электроэнергии ШЭ","PPO","S",null,null,"N",null,null,1,"",null,null,"2024-01-12",{"v":697.776,"d":"697.78"},581.48,{"v":0,"d":"0%"},"","https://api.systeme.ru/catalog/view/LV426920"]
["LV426912","3П 1 ДЛИННАЯ КЛЕММНАЯ ЗАГЛУШКА ДЛЯ NSXm",{"v":648,"d":"648.00"},"За штуку","Schneider Electric","SEPAI","Устаревшее оборудование Энергетика","15PPO","Оборуд. для распредел. электроэнергии ШЭ","PPO","Оборуд. для распредел. электроэнергии ШЭ","PPO","S",null,null,"N",null,null,1,"",null,null,"2024-01-12",{"v":777.6,"d":"777.60"},{"v":648,"d":"648.00"},{"v":0,"d":"0%"},"28034","https://api.systeme.ru/catalog/view/LV426912"]
["LV426844","РАСЦЕПИТЕЛЬ НАПРЯЖЕНИЯ MX208-277В 50/60Гц NSXm",{"v":7300,"d":"7,300.00"},"За штуку","Schneider Electric","SEPAI","Устаревшее оборудование Энергетика","15PPO","Оборуд. для распредел. электроэнергии ШЭ","PPO","Оборуд. для распредел. электроэнергии ШЭ","PPO","S",null,null,"N",null,null,1,"",null,null,"2024-01-12",{"v":8760,"d":"8,760.00"},{"v":7300,"d":"7,300.00"},{"v":0,"d":"0%"},"28072","https://api.systeme.ru/catalog/view/LV426844"]
["LV426322","4П4Т АВТОМАТИЧЕСКИЙ ВЫКЛЮЧАТЕЛЬ NSXm 36kA TM32D Elink",{"v":9650,"d":"9,650.00"},"За штуку","Schneider Electric","SEPAI","Устаревшее оборудование Энергетика","15PPO","Оборуд. для распредел. электроэнергии ШЭ","PPO","Оборуд. для распредел. электроэнергии ШЭ","PPO","S",null,null,"N",null,null,1,"",null,null,"2024-01-12",{"v":11580,"d":"11,580.00"},{"v":9650,"d":"9,650.00"},{"v":0,"d":"0%"},"28657","https://api.systeme.ru/catalog/view/LV426322"]
["LV426305","3П АВТОМАТИЧЕСКИЙ ВЫКЛЮЧАТЕЛЬ NSXm 36kA TM63D Elink",{"v":6800,"d":"6,800.00"},"За штуку","Schneider Electric","SEPAI","Устаревшее оборудование Энергетика","15PPO","Оборуд. для распредел. электроэнергии ШЭ","PPO","Оборуд. для распредел. электроэнергии ШЭ","PPO","S",null,null,"N",null,null,1,"",null,null,"2024-01-12",{"v":8160,"d":"8,160.00"},{"v":6800,"d":"6,800.00"},{"v":0,"d":"0%"},"28644","https://api.systeme.ru/catalog/view/LV426305"]
["LV426303","3П АВТОМАТИЧЕСКИЙ ВЫКЛЮЧАТЕЛЬ NSXm 36kA TM40D Elink",{"v":12340,"d":"12,340.00"},"За штуку","Schneider Electric","SEPAI","Устаревшее оборудование Энергетика","15PPO","Оборуд. для распредел. электроэнергии ШЭ","PPO","Оборуд. для распредел. электроэнергии ШЭ","PPO","S",null,null,"N",null,null,1,"",null,null,"2024-01-12",{"v":14808,"d":"14,808.00"},{"v":12340,"d":"12,340.00"},{"v":0,"d":"0%"},"28646","https://api.systeme.ru/catalog/view/LV426303"]
["LV426302","3П АВТОМАТИЧЕСКИЙ ВЫКЛЮЧАТЕЛЬ NSXm 36kA TM32D Elink",{"v":9880,"d":"9,880.00"},"За штуку","Schneider Electric","SEPAI","Устаревшее оборудование Энергетика","15PPO","Оборуд. для распредел. электроэнергии ШЭ","PPO","Оборуд. для распредел. электроэнергии ШЭ","PPO","S",null,null,"N",null,null,1,"",null,null,"2024-01-12",{"v":11856,"d":"11,856.00"},{"v":9880,"d":"9,880.00"},{"v":0,"d":"0%"},"28647","https://api.systeme.ru/catalog/view/LV426302"]
["LV426301","3П АВТОМАТИЧЕСКИЙ ВЫКЛЮЧАТЕЛЬ NSXm 36kA TM25D Elink",{"v":12340,"d":"12,340.00"},"За штуку","Schneider Electric","SEPAI","Устаревшее оборудование Энергетика","15PPO","Оборуд. для распредел. электроэнергии ШЭ","PPO","Оборуд. для распредел. электроэнергии ШЭ","PPO","S",null,null,"N",null,null,1,"",null,null,"2024-01-12",{"v":14808,"d":"14,808.00"},{"v":12340,"d":"12,340.00"},{"v":0,"d":"0%"},"28648","https://api.systeme.ru/catalog/view/LV426301"]
["LV426300","3П АВТОМАТИЧЕСКИЙ ВЫКЛЮЧАТЕЛЬ NSXm 36kA TM16D Elink",{"v":8900,"d":"8,900.00"},"За штуку","Schneider Electric","SEPAI","Устаревшее оборудование Энергетика","15PPO","Оборуд. для распредел. электроэнергии ШЭ","PPO","Оборуд. для распредел. электроэнергии ШЭ","PPO","S",null,null,"N",null,null,1,"",null,null,"2024-01-12",{"v":10680,"d":"10,680.00"},{"v":8900,"d":"8,900.00"},{"v":0,"d":"0%"},"28649","https://api.systeme.ru/catalog/view/LV426300"]
["LV426224","4П4Т АВТОМАТИЧЕСКИЙ ВЫКЛЮЧАТЕЛЬNSXm 25kA TM50D Elink",{"v":20500,"d":"20,500.00"},"За штуку","Schneider Electric","SEPAI","Устаревшее оборудование Энергетика","15PPO","Оборуд. для распредел. электроэнергии ШЭ","PPO","Оборуд. для распредел. электроэнергии ШЭ","PPO","S",null,null,"N",null,null,1,"",null,null,"2024-01-12",{"v":24600,"d":"24,600.00"},{"v":20500,"d":"20,500.00"},{"v":0,"d":"0%"},"28623","https://api.systeme.ru/catalog/view/LV426224"]
["LV426208","3П АВТОМАТИЧЕСКИЙ ВЫКЛЮЧАТЕЛЬ NSXm 25kA TM125D Elink",{"v":16420,"d":"16,420.00"},"За штуку","Schneider Electric","SEPAI","Устаревшее оборудование Энергетика","15PPO","Оборуд. для распредел. электроэнергии ШЭ","PPO","Оборуд. для распредел. электроэнергии ШЭ","PPO","S",null,null,"N",null,null,1,"",null,null,"2024-01-12",{"v":19704,"d":"19,704.00"},{"v":16420,"d":"16,420.00"},{"v":0,"d":"0%"},"28621","https://api.systeme.ru/catalog/view/LV426208"]
["LV426323","4П4Т АВТОМАТИЧЕСКИЙ ВЫКЛЮЧАТЕЛЬ NSXm 36kA TM40D Elink",{"v":9700,"d":"9,700.00"},"За штуку","Schneider Electric","SEPAI","Устаревшее оборудование Энергетика","15PPO","Оборуд. для распредел. электроэнергии ШЭ","PPO","Оборуд. для распредел. электроэнергии ШЭ","PPO","S",null,null,"N",null,null,1,"",null,null,"2024-01-12",{"v":11640,"d":"11,640.00"},{"v":9700,"d":"9,700.00"},{"v":0,"d":"0%"},"28656","https://api.systeme.ru/catalog/view/LV426323"]
["LV426157","3П АВТОМ. ВЫКЛ. NSXm 16kA TM100D каб.наконеч./шины",{"v":6500,"d":"6,500.00"},"За штуку","Schneider Electric","SEPAI","Устаревшее оборудование Энергетика","15PPO","Оборуд. для распредел. электроэнергии ШЭ","PPO","Оборуд. для распредел. электроэнергии ШЭ","PPO","S",null,null,"N",null,null,1,"",null,null,"2024-01-12",{"v":7800,"d":"7,800.00"},{"v":6500,"d":"6,500.00"},{"v":0,"d":"0%"},"","https://api.systeme.ru/catalog/view/LV426157"]
["LV426150","3П АВТОМ. ВЫКЛ. NSXm 16kA TM16D каб.наконеч./шины",{"v":9040,"d":"9,040.00"},"За штуку","Schneider Electric","SEPAI","Устаревшее оборудование Энергетика","15PPO","Оборуд. для распредел. электроэнергии ШЭ","PPO","Оборуд. для распредел. электроэнергии ШЭ","PPO","S",null,null,"N",null,null,1,"",null,null,"2024-01-12",{"v":10848,"d":"10,848.00"},{"v":9040,"d":"9,040.00"},{"v":0,"d":"0%"},"","https://api.systeme.ru/catalog/view/LV426150"]
["LV426108","3П АВТОМАТИЧЕСКИЙ ВЫКЛЮЧАТЕЛЬ NSXm 16kA TM125D Elink",{"v":13120,"d":"13,120.00"},"За штуку","Schneider Electric","SEPAI","Устаревшее оборудование Энергетика","15PPO","Оборуд. для распредел. электроэнергии ШЭ","PPO","Оборуд. для распредел. электроэнергии ШЭ","PPO","S",null,null,"N",null,null,1,"",null,null,"2024-01-12",{"v":15744,"d":"15,744.00"},{"v":13120,"d":"13,120.00"},{"v":0,"d":"0%"},"28619","https://api.systeme.ru/catalog/view/LV426108"]
["LV426107","3П АВТОМАТИЧЕСКИЙ ВЫКЛЮЧАТЕЛЬ NSXm 16kA TM100D Elink",{"v":8114.11,"d":"8,114.11"},"За штуку","Schneider Electric","SEPAI","Устаревшее оборудование Энергетика","15PPO","Оборуд. для распредел. электроэнергии ШЭ","PPO","Оборуд. для распредел. электроэнергии ШЭ","PPO","S",null,null,"N",null,null,1,"",null,null,"2024-01-12",{"v":9736.931999999999,"d":"9,736.93"},{"v":8114.11,"d":"8,114.11"},{"v":0,"d":"0%"},"28610","https://api.systeme.ru/catalog/view/LV426107"]
["LV426103","3П АВТОМАТИЧЕСКИЙ ВЫКЛЮЧАТЕЛЬ NSXm 16kA TM40D Elink",{"v":8960,"d":"8,960.00"},"За штуку","Schneider Electric","SEPAI","Устаревшее оборудование Энергетика","15PPO","Оборуд. для распредел. электроэнергии ШЭ","PPO","Оборуд. для распредел. электроэнергии ШЭ","PPO","S",null,null,"N",null,null,1,"",null,null,"2024-01-12",{"v":10752,"d":"10,752.00"},{"v":8960,"d":"8,960.00"},{"v":0,"d":"0%"},"28606","https://api.systeme.ru/catalog/view/LV426103"]
["LV426102","3П АВТОМАТИЧЕСКИЙ ВЫКЛЮЧАТЕЛЬ NSXm 16kA TM32D Elink",{"v":7300,"d":"7,300.00"},"За штуку","Schneider Electric","SEPAI","Устаревшее оборудование Энергетика","15PPO","Оборуд. для распредел. электроэнергии ШЭ","PPO","Оборуд. для распредел. электроэнергии ШЭ","PPO","S",null,null,"N",null,null,1,"",null,null,"2024-01-12",{"v":8760,"d":"8,760.00"},{"v":7300,"d":"7,300.00"},{"v":0,"d":"0%"},"28602","https://api.systeme.ru/catalog/view/LV426102"]
["LRE01","ТЕПЛОВОЕ РЕЛЕ EASYPACT TVS TVS 0,1...0,16A",{"v":728.4,"d":"728.40"},"За штуку","Schneider Electric","SEPAI","Устаревшее оборудование Энергетика","15PPO","Оборуд. для распредел. электроэнергии ШЭ","PPO","Оборуд. для распредел. электроэнергии ШЭ","PPO","S",null,null,"N",null,null,1,"",null,null,"2024-01-12",{"v":874.0799999999999,"d":"874.08"},{"v":728.4,"d":"728.40"},{"v":0,"d":"0%"},"","https://api.systeme.ru/catalog/view/LRE01"]
["LC1E0901B5","КОНТАКТОР TVS 1НЗ 9А 400В AC3 24В 50ГЦ",515.67,"За штуку","Schneider Electric","SEPAI","Устаревшее оборудование Энергетика","15PPO","Оборуд. для распредел. электроэнергии ШЭ","PPO","Оборуд. для распредел. электроэнергии ШЭ","PPO","S",null,null,"N",null,null,1,"",null,null,"2024-01-12",{"v":618.804,"d":"618.80"},515.67,{"v":0,"d":"0%"},"LC1E0601B5","https://api.systeme.ru/catalog/view/LC1E0901B5"]
["LC1E0901F5","КОНТАКТОР TVS 1НЗ 9А 400В AC3 110В 50ГЦ",{"v":558.6,"d":"558.60"},"За штуку","Schneider Electric","SEPAI","Устаревшее оборудование Энергетика","15PPO","Оборуд. для распредел. электроэнергии ШЭ","PPO","Оборуд. для распредел. электроэнергии ШЭ","PPO","S",null,null,"N",null,null,1,"",null,null,"2024-01-12",670.32,{"v":558.6,"d":"558.60"},{"v":0,"d":"0%"},"","https://api.systeme.ru/catalog/view/LC1E0901F5"]
["LC1E0901U5","КОНТАКТОР TVS 1НЗ 9А 400В AC3 240В 50ГЦ",355.03,"За штуку","Schneider Electric","SEPAI","Устаревшее оборудование Энергетика","15PPO","Оборуд. для распредел. электроэнергии ШЭ","PPO","Оборуд. для распредел. электроэнергии ШЭ","PPO","S",null,null,"N",null,null,1,"",null,null,"2024-01-12",{"v":426.03599999999994,"d":"426.04"},355.03,{"v":0,"d":"0%"},"","https://api.systeme.ru/catalog/view/LC1E0901U5"]
["LRE322","ТЕПЛОВОЕ РЕЛЕ EASYPACT TVS TVS 17…25A",{"v":1424.5,"d":"1,424.50"},"За штуку","Schneider Electric","SEPAI","Устаревшее оборудование Энергетика","15PPO","Оборуд. для распредел. электроэнергии ШЭ","PPO","Оборуд. для распредел. электроэнергии ШЭ","PPO","S",null,null,"N",null,null,1,"",null,null,"2024-01-12",{"v":1709.3999999999999,"d":"1,709.40"},{"v":1424.5,"d":"1,424.50"},{"v":0,"d":"0%"},"","https://api.systeme.ru/catalog/view/LRE322"]
["LC1E1210N5","КОНТАКТОР TVS 1НО 12А 400В AC3 415В 50ГЦ",447.96,"За штуку","Schneider Electric","SEPAI","Устаревшее оборудование Энергетика","15PPO","Оборуд. для распредел. электроэнергии ШЭ","PPO","Оборуд. для распредел. электроэнергии ШЭ","PPO","S",null,null,"N",null,null,1,"",null,null,"2024-01-12",{"v":537.5519999999999,"d":"537.55"},447.96,{"v":0,"d":"0%"},"","https://api.systeme.ru/catalog/view/LC1E1210N5"]
["LC1E1801R5","КОНТАКТОР TVS 1НЗ 18А 400В AC3 440В 50ГЦ",738.67,"За штуку","Schneider Electric","SEPAI","Устаревшее оборудование Энергетика","15PPO","Оборуд. для распредел. электроэнергии ШЭ","PPO","Оборуд. для распредел. электроэнергии ШЭ","PPO","S",null,null,"N",null,null,1,"",null,null,"2024-01-12",{"v":886.4039999999999,"d":"886.40"},738.67,{"v":0,"d":"0%"},"","https://api.systeme.ru/catalog/view/LC1E1801R5"]
["LC2D50ABNE","КОНТАКТОР РЕВЕРС.D 3P,50A,НО+НЗ,С УНИВЕРСАЛЬНОЙ КАТУШКОЙ УПРАВЛЕНИЯ 24-60BAC/DC",{"v":27805.43,"d":"27,805.43"},"За штуку","Schneider Electric","SEPAI","Устаревшее оборудование Энергетика","15PPO","Оборуд. для распредел. электроэнергии ШЭ","PPO","Оборуд. для распредел. электроэнергии ШЭ","PPO","S",null,null,"N",null,null,1,"",null,null,"2024-01-12",{"v":33366.515999999996,"d":"33,366.52"},{"v":27805.43,"d":"27,805.43"},{"v":0,"d":"0%"},"LC2D50ACD","https://api.systeme.ru/catalog/view/LC2D50ABNE"]
["LV426428","4П4Т АВТОМАТИЧЕСКИЙ ВЫКЛЮЧАТЕЛЬ NSXm 50kA TM125D Elink",{"v":14954.78,"d":"14,954.78"},"За штуку","Schneider Electric","SEPAI","Устаревшее оборудование Энергетика","15PPO","Оборуд. для распредел. электроэнергии ШЭ","PPO","Оборуд. для распредел. электроэнергии ШЭ","PPO","S",null,null,"N",null,null,1,"",null,null,"2024-01-12",{"v":17945.736,"d":"17,945.74"},{"v":14954.78,"d":"14,954.78"},{"v":0,"d":"0%"},"","https://api.systeme.ru/catalog/view/LV426428"]
["NSYS3D10640P","ШКАФ S3D С ПЛАТОЙ 10Х6Х4",{"v":15885.16,"d":"15,885.16"},"За штуку","Schneider Electric","SEPAI","Устаревшее оборудование Энергетика","15PPO","Оборуд. для распредел. электроэнергии ШЭ","PPO","Оборуд. для распредел. электроэнергии ШЭ","PPO","N",null,null,"N",null,null,1,"",null,null,"2024-01-12",{"v":19062.192,"d":"19,062.19"},{"v":15885.16,"d":"15,885.16"},{"v":0,"d":"0%"},"","https://api.systeme.ru/catalog/view/NSYS3D10640P"]
["LV426100","3П АВТОМАТИЧЕСКИЙ ВЫКЛЮЧАТЕЛЬ NSXm 16kA TM16D Elink",{"v":7468.02,"d":"7,468.02"},"За штуку","Schneider Electric","SEPAI","Устаревшее оборудование Энергетика","15PPO","Оборуд. для распредел. электроэнергии ШЭ","PPO","Оборуд. для распредел. электроэнергии ШЭ","PPO","S",null,null,"N",null,null,1,"",null,null,"2024-01-12",{"v":8961.624,"d":"8,961.62"},{"v":7468.02,"d":"7,468.02"},{"v":0,"d":"0%"},"28641","https://api.systeme.ru/catalog/view/LV426100"]
["NSYS3D10840P","ШКАФ S3D С ПЛАТОЙ 10Х8Х4",{"v":20520.75,"d":"20,520.75"},"За штуку","Schneider Electric","SEPAI","Устаревшее оборудование Энергетика","15PPO","Оборуд. для распредел. электроэнергии ШЭ","PPO","Оборуд. для распредел. электроэнергии ШЭ","PPO","N",null,null,"N",null,null,1,"",null,null,"2024-01-12",{"v":24624.899999999998,"d":"24,624.90"},{"v":20520.75,"d":"20,520.75"},{"v":0,"d":"0%"},"","https://api.systeme.ru/catalog/view/NSYS3D10840P"]
["NSYS3D12640P","ШКАФ S3D С ПЛАТОЙ 1200X600X400",{"v":16486.43,"d":"16,486.43"},"За штуку","Schneider Electric","SEPAI","Устаревшее оборудование Энергетика","15PPO","Оборуд. для распредел. электроэнергии ШЭ","PPO","Оборуд. для распредел. электроэнергии ШЭ","PPO","N",null,null,"N",null,null,1,"",null,null,"2024-01-12",{"v":19783.716,"d":"19,783.72"},{"v":16486.43,"d":"16,486.43"},{"v":0,"d":"0%"},"","https://api.systeme.ru/catalog/view/NSYS3D12640P"]
["NSYS3D32515P","ШКАФ S3D С ПЛАТОЙ 300X250X150",{"v":2812.39,"d":"2,812.39"},"За штуку","Schneider Electric","SEPAI","Устаревшее оборудование Энергетика","15PPO","Оборуд. для распредел. электроэнергии ШЭ","PPO","Оборуд. для распредел. электроэнергии ШЭ","PPO","S",null,null,"N",null,null,1,"",null,null,"2024-01-12",{"v":3374.868,"d":"3,374.87"},{"v":2812.39,"d":"2,812.39"},{"v":0,"d":"0%"},"","https://api.systeme.ru/catalog/view/NSYS3D32515P"]
["NSYS3D3320T","ШКАФ S3D С ПРОЗР. ДВЕРЬЮ 3Х3Х2",{"v":5950,"d":"5,950.00"},"За штуку","Schneider Electric","SEPAI","Устаревшее оборудование Энергетика","15PPO","Оборуд. для распредел. электроэнергии ШЭ","PPO","Оборуд. для распредел. электроэнергии ШЭ","PPO","S",null,null,"N",null,null,1,"",null,null,"2024-01-12",{"v":7140,"d":"7,140.00"},{"v":5950,"d":"5,950.00"},{"v":0,"d":"0%"},"ENN83503","https://api.systeme.ru/catalog/view/NSYS3D3320T"]
["NSYS3D3420P","ШКАФ S3D С ПЛАТОЙ 300X400X200",{"v":4499.82,"d":"4,499.82"},"За штуку","Schneider Electric","SEPAI","Устаревшее оборудование Энергетика","15PPO","Оборуд. для распредел. электроэнергии ШЭ","PPO","Оборуд. для распредел. электроэнергии ШЭ","PPO","N",null,null,"N",null,null,1,"",null,null,"2024-01-12",{"v":5399.784,"d":"5,399.78"},{"v":4499.82,"d":"4,499.82"},{"v":0,"d":"0%"},"","https://api.systeme.ru/catalog/view/NSYS3D3420P"]
["NSYS3D4315","ШКАФ S3D 400Х300Х150",{"v":2831.79,"d":"2,831.79"},"За штуку","Schneider Electric","SEPAI","Устаревшее оборудование Энергетика","15PPO","Оборуд. для распредел. электроэнергии ШЭ","PPO","Оборуд. для распредел. электроэнергии ШЭ","PPO","S",null,null,"N",null,null,1,"",null,null,"2024-01-12",{"v":3398.1479999999997,"d":"3,398.15"},{"v":2831.79,"d":"2,831.79"},{"v":0,"d":"0%"},"","https://api.systeme.ru/catalog/view/NSYS3D4315"]
["NSYS3D6620P","ШКАФ S3D С ПЛАТОЙ 6Х6Х2",{"v":8592.34,"d":"8,592.34"},"За штуку","Schneider Electric","SEPAI","Устаревшее оборудование Энергетика","15PPO","Оборуд. для распредел. электроэнергии ШЭ","PPO","Оборуд. для распредел. электроэнергии ШЭ","PPO","S",null,null,"N",null,null,1,"",null,null,"2024-01-12",{"v":10310.807999999999,"d":"10,310.81"},{"v":8592.34,"d":"8,592.34"},{"v":0,"d":"0%"},"ENN83328","https://api.systeme.ru/catalog/view/NSYS3D6620P"]
["LC1E0601U5","КОНТАКТОР TVS 1НЗ 6А 400В AC3 240В 50ГЦ",{"v":813,"d":"813.00"},"За штуку","Schneider Electric","SEPAI","Устаревшее оборудование Энергетика","15PPO","Оборуд. для распредел. электроэнергии ШЭ","PPO","Оборуд. для распредел. электроэнергии ШЭ","PPO","S",null,null,"N",null,null,1,"",null,null,"2024-01-12",{"v":975.5999999999999,"d":"975.60"},{"v":813,"d":"813.00"},{"v":0,"d":"0%"},"","https://api.systeme.ru/catalog/view/LC1E0601U5"]
["LV426320","4П4Т АВТОМАТИЧЕСКИЙ ВЫКЛЮЧАТЕЛЬ NSXm 36kA TM16D Elink",{"v":15520,"d":"15,520.00"},"За штуку","Schneider Electric","SEPAI","Устаревшее оборудование Энергетика","15PPO","Оборуд. для распредел. электроэнергии ШЭ","PPO","Оборуд. для распредел. электроэнергии ШЭ","PPO","S",null,null,"N",null,null,1,"",null,null,"2024-01-12",{"v":18624,"d":"18,624.00"},{"v":15520,"d":"15,520.00"},{"v":0,"d":"0%"},28659,"https://api.systeme.ru/catalog/view/LV426320"]
["NSYSF18640P","НАПОЛЬНЫЙ ШКАФ SF С МОНТАЖНОЙ ПЛАТОЙ 1800x600x400",{"v":49071.37,"d":"49,071.37"},"За штуку","Schneider Electric","SEPAI","Устаревшее оборудование Энергетика","15PPO","Оборуд. для распредел. электроэнергии ШЭ","PPO","Оборуд. для распредел. электроэнергии ШЭ","PPO","S",null,null,"N",null,null,1,"",null,null,"2024-01-12",{"v":58885.644,"d":"58,885.64"},{"v":49071.37,"d":"49,071.37"},{"v":0,"d":"0%"},"","https://api.systeme.ru/catalog/view/NSYSF18640P"]
["NSYS3D5420","ШКАФ S3D 500Х400Х200",{"v":3530.04,"d":"3,530.04"},"За штуку","Schneider Electric","SEPAI","Устаревшее оборудование Энергетика","15PPO","Оборуд. для распредел. электроэнергии ШЭ","PPO","Оборуд. для распредел. электроэнергии ШЭ","PPO","S",null,null,"N",null,null,1,"",null,null,"2024-01-12",{"v":4236.048,"d":"4,236.05"},{"v":3530.04,"d":"3,530.04"},{"v":0,"d":"0%"},"","https://api.systeme.ru/catalog/view/NSYS3D5420"]
["LA9ZX01243","КЛЕММЫ НА МОНТАЖНОЙ ПЛАТЕ, 3P, 440А, ПОД КАБЕЛЬ 35-120ММ",{"v":2299.31,"d":"2,299.31"},"За штуку","Schneider Electric","SEPAI","Устаревшее оборудование Энергетика","15PPO","Оборуд. для распредел. электроэнергии ШЭ","PPO","Оборуд. для распредел. электроэнергии ШЭ","PPO","S",null,null,"N",null,null,1,"",null,null,"2024-01-12",{"v":2759.172,"d":"2,759.17"},{"v":2299.31,"d":"2,299.31"},{"v":0,"d":"0%"},"","https://api.systeme.ru/catalog/view/LA9ZX01243"]
["LV426932","ВЫНОСНАЯ ПОВОРОТНАЯ РУКОЯТКАС Ч.РУК. IP54 NSXm",{"v":4620,"d":"4,620.00"},"За штуку","Schneider Electric","SEPAI","Устаревшее оборудование Энергетика","15PPO","Оборуд. для распредел. электроэнергии ШЭ","PPO","Оборуд. для распредел. электроэнергии ШЭ","PPO","N",null,null,"N",null,null,1,"",null,null,"2024-01-12",{"v":5544,"d":"5,544.00"},{"v":4620,"d":"4,620.00"},{"v":0,"d":"0%"},"28061","https://api.systeme.ru/catalog/view/LV426932"]
["LAETSD","ДОПОЛ КОНТ БЛОК C ВЫДЕРЖ НА ВКЛ 1-30C",{"v":1350.14,"d":"1,350.14"},"За штуку","Schneider Electric","SEPAI","Устаревшее оборудование Энергетика","15PPO","Оборуд. для распредел. электроэнергии ШЭ","PPO","Оборуд. для распредел. электроэнергии ШЭ","PPO","S",null,null,"N",null,null,1,"",null,null,"2024-01-12",{"v":1620.1680000000001,"d":"1,620.17"},{"v":1350.14,"d":"1,350.14"},{"v":0,"d":"0%"},"","https://api.systeme.ru/catalog/view/LAETSD"]
["LV510445","3П АВТОМАТИЧЕСКИЙ ВЫКЛЮЧАТЕЛЬ CVS100F 36KA MA100",{"v":10392.7,"d":"10,392.70"},"За штуку","Schneider Electric","SEPAI","Устаревшее оборудование Энергетика","15PPO","Оборуд. для распредел. электроэнергии ШЭ","PPO","Оборуд. для распредел. электроэнергии ШЭ","PPO","S",null,null,"N",null,null,1,"",null,null,"2024-01-12",{"v":12471.24,"d":"12,471.24"},{"v":10392.7,"d":"10,392.70"},{"v":0,"d":"0%"},"","https://api.systeme.ru/catalog/view/LV510445"]
["LV426321","4П4Т АВТОМАТИЧЕСКИЙ ВЫКЛЮЧАТЕЛЬ NSXm 36kA TM25D Elink",{"v":9650,"d":"9,650.00"},"За штуку","Schneider Electric","SEPAI","Устаревшее оборудование Энергетика","15PPO","Оборуд. для распредел. электроэнергии ШЭ","PPO","Оборуд. для распредел. электроэнергии ШЭ","PPO","S",null,null,"N",null,null,1,"",null,null,"2024-01-12",{"v":11580,"d":"11,580.00"},{"v":9650,"d":"9,650.00"},{"v":0,"d":"0%"},"28658","https://api.systeme.ru/catalog/view/LV426321"]
["NSYSM14630P","ШКАФ SM С МОНТАЖНОЙ ПЛАТОЙ 1400x600x300",{"v":22693.08,"d":"22,693.08"},"За штуку","Schneider Electric","SEPAI","Устаревшее оборудование Энергетика","15PPO","Оборуд. для распредел. электроэнергии ШЭ","PPO","Оборуд. для распредел. электроэнергии ШЭ","PPO","S",null,null,"N",null,null,1,"",null,null,"2024-01-12",{"v":27231.696,"d":"27,231.70"},{"v":22693.08,"d":"22,693.08"},{"v":0,"d":"0%"},"","https://api.systeme.ru/catalog/view/NSYSM14630P"]
["NSYSF18860P","НАПОЛЬНЫЙ ШКАФ SF С МОНТАЖНОЙ ПЛАТОЙ 1800x800x600",{"v":45580.12,"d":"45,580.12"},"За штуку","Schneider Electric","SEPAI","Устаревшее оборудование Энергетика","15PPO","Оборуд. для распредел. электроэнергии ШЭ","PPO","Оборуд. для распредел. электроэнергии ШЭ","PPO","S",null,null,"N",null,null,1,"",null,null,"2024-01-12",{"v":54696.144,"d":"54,696.14"},{"v":45580.12,"d":"45,580.12"},{"v":0,"d":"0%"},"","https://api.systeme.ru/catalog/view/NSYSF18860P"]
["VBF6GEN","ГЛАВНЫЙ ВЫКЛЮЧАТЕЛЬ-РАЗЪЕДИНИТЕЛЬ 140А 3P ЗАКРЫТОГО ИСПОЛНЕНИЯ",{"v":22550,"d":"22,550.00"},"За штуку","Schneider Electric","SEPAI","Устаревшее оборудование Энергетика","15PPO","Оборуд. для распредел. электроэнергии ШЭ","PPO","Оборуд. для распредел. электроэнергии ШЭ","PPO","S",null,null,"N",null,null,1,"",null,null,"2024-01-12",{"v":27060,"d":"27,060.00"},{"v":22550,"d":"22,550.00"},{"v":0,"d":"0%"},"","https://api.systeme.ru/catalog/view/VBF6GEN"]
["NSYSF2012802DP","НАПОЛЬНЫЙ ШКАФ SF С МОНТАЖНОЙ ПЛАТОЙ 2D 2000x1200x800",{"v":102000,"d":"102,000.00"},"За штуку","Schneider Electric","SEPAI","Устаревшее оборудование Энергетика","15PPO","Оборуд. для распредел. электроэнергии ШЭ","PPO","Оборуд. для распредел. электроэнергии ШЭ","PPO","S",null,null,"N",null,null,1,"",null,null,"2024-01-12",{"v":122400,"d":"122,400.00"},{"v":102000,"d":"102,000.00"},{"v":0,"d":"0%"},"","https://api.systeme.ru/catalog/view/NSYSF2012802DP"]
["LV433472","3П АВТОМ.ВЫКЛ. TM160D NSX250R(200кА при 415В, 45кА при 690B)",{"v":41966.45,"d":"41,966.45"},"За штуку","Schneider Electric","SEPAI","Устаревшее оборудование Энергетика","15PPO","Оборуд. для распредел. электроэнергии ШЭ","PPO","Оборуд. для распредел. электроэнергии ШЭ","PPO","S",null,null,"N",null,null,1,"",null,null,"2024-01-12",{"v":50359.74,"d":"50,359.74"},{"v":41966.45,"d":"41,966.45"},{"v":0,"d":"0%"},"","https://api.systeme.ru/catalog/view/LV433472"]
["NSYS3D8620P","ШКАФ S3D С ПЛАТОЙ 8Х6Х2",{"v":12878.81,"d":"12,878.81"},"За штуку","Schneider Electric","SEPAI","Устаревшее оборудование Энергетика","15PPO","Оборуд. для распредел. электроэнергии ШЭ","PPO","Оборуд. для распредел. электроэнергии ШЭ","PPO","S",null,null,"N",null,null,1,"",null,null,"2024-01-12",{"v":15454.571999999998,"d":"15,454.57"},{"v":12878.81,"d":"12,878.81"},{"v":0,"d":"0%"},"","https://api.systeme.ru/catalog/view/NSYS3D8620P"]
["NSYS3D8830P","ШКАФ S3D С ПЛАТОЙ 8Х8Х3",{"v":12413.31,"d":"12,413.31"},"За штуку","Schneider Electric","SEPAI","Устаревшее оборудование Энергетика","15PPO","Оборуд. для распредел. электроэнергии ШЭ","PPO","Оборуд. для распредел. электроэнергии ШЭ","PPO","N",null,null,"N",null,null,1,"",null,null,"2024-01-12",{"v":14895.971999999998,"d":"14,895.97"},{"v":12413.31,"d":"12,413.31"},{"v":0,"d":"0%"},"","https://api.systeme.ru/catalog/view/NSYS3D8830P"]
["LC1D09KUE","КОНТАКТОР D 3P,9A,НО+НЗ,С УНИВЕРСАЛЬНОЙ КАТУШКОЙ УПРАВЛЕНИЯ 100-250BAC/DC",{"v":2414.39,"d":"2,414.39"},"За штуку","Schneider Electric","SEPAI","Устаревшее оборудование Энергетика","15PPO","Оборуд. для распредел. электроэнергии ШЭ","PPO","Оборуд. для распредел. электроэнергии ШЭ","PPO","S",null,null,"N",null,null,1,"",null,null,"2024-01-12",{"v":2897.2679999999996,"d":"2,897.27"},{"v":2414.39,"d":"2,414.39"},{"v":0,"d":"0%"},"","https://api.systeme.ru/catalog/view/LC1D09KUE"]
["LV426402","3П АВТОМАТИЧЕСКИЙ ВЫКЛЮЧАТЕЛЬ NSXm 50kA TM32D Elink",{"v":18320,"d":"18,320.00"},"За штуку","Schneider Electric","SEPAI","Устаревшее оборудование Энергетика","15PPO","Оборуд. для распредел. электроэнергии ШЭ","PPO","Оборуд. для распредел. электроэнергии ШЭ","PPO","S",null,null,"N",null,null,1,"",null,null,"2024-01-12",{"v":21984,"d":"21,984.00"},{"v":18320,"d":"18,320.00"},{"v":0,"d":"0%"},"","https://api.systeme.ru/catalog/view/LV426402"]
["NSYSF18840P","НАПОЛЬНЫЙ ШКАФ SF С МОНТАЖНОЙ ПЛАТОЙ 1800x800x400",{"v":64800,"d":"64,800.00"},"За штуку","Schneider Electric","SEPAI","Устаревшее оборудование Энергетика","15PPO","Оборуд. для распредел. электроэнергии ШЭ","PPO","Оборуд. для распредел. электроэнергии ШЭ","PPO","S",null,null,"N",null,null,1,"",null,null,"2024-01-12",{"v":77760,"d":"77,760.00"},{"v":64800,"d":"64,800.00"},{"v":0,"d":"0%"},"","https://api.systeme.ru/catalog/view/NSYSF18840P"]
["NSYSF20840P","НАПОЛЬНЫЙ ШКАФ SF С МОНТАЖНОЙ ПЛАТОЙ 2000x800x400",{"v":56829.68,"d":"56,829.68"},"За штуку","Schneider Electric","SEPAI","Устаревшее оборудование Энергетика","15PPO","Оборуд. для распредел. электроэнергии ШЭ","PPO","Оборуд. для распредел. электроэнергии ШЭ","PPO","S",null,null,"N",null,null,1,"",null,null,"2024-01-12",{"v":68195.616,"d":"68,195.62"},{"v":56829.68,"d":"56,829.68"},{"v":0,"d":"0%"},"","https://api.systeme.ru/catalog/view/NSYSF20840P"]
["LAERCG","МОДУЛЬ ОГРАНИЧЕНИЯ КОММУТАЦ.ПЕРЕНАПР.50-127В TVS",{"v":261,"d":"261.00"},"За штуку","Schneider Electric","SEPAI","Устаревшее оборудование Энергетика","15PPO","Оборуд. для распредел. электроэнергии ШЭ","PPO","Оборуд. для распредел. электроэнергии ШЭ","PPO","S",null,null,"N",null,null,1,"",null,null,"2024-01-12",{"v":313.2,"d":"313.20"},{"v":261,"d":"261.00"},{"v":0,"d":"0%"},"","https://api.systeme.ru/catalog/view/LAERCG"]
["NSYSF2012402D","НАПОЛЬНЫЙ ШКАФ SF БЕЗ МОНТАЖНОЙ ПЛАТЫ 2D 2000x1200x400",{"v":42088.88,"d":"42,088.88"},"За штуку","Schneider Electric","SEPAI","Устаревшее оборудование Энергетика","15PPO","Оборуд. для распредел. электроэнергии ШЭ","PPO","Оборуд. для распредел. электроэнергии ШЭ","PPO","S",null,null,"N",null,null,1,"",null,null,"2024-01-12",{"v":50506.655999999995,"d":"50,506.66"},{"v":42088.88,"d":"42,088.88"},{"v":0,"d":"0%"},"","https://api.systeme.ru/catalog/view/NSYSF2012402D"]
["NSYSF2010602D","НАПОЛЬНЫЙ ШКАФ SF БЕЗ МОНТАЖНОЙ ПЛАТЫ 2D 2000x1000x600",{"v":71150,"d":"71,150.00"},"За штуку","Schneider Electric","SEPAI","Устаревшее оборудование Энергетика","15PPO","Оборуд. для распредел. электроэнергии ШЭ","PPO","Оборуд. для распредел. электроэнергии ШЭ","PPO","S",null,null,"N",null,null,1,"",null,null,"2024-01-12",{"v":85380,"d":"85,380.00"},{"v":71150,"d":"71,150.00"},{"v":0,"d":"0%"},"","https://api.systeme.ru/catalog/view/NSYSF2010602D"]
["LE1M35V714","ПУСКАТЕЛЬ В КОРПУСЕ",{"v":5550,"d":"5,550.00"},"За штуку","Schneider Electric","SEPAI","Устаревшее оборудование Энергетика","15PPO","Оборуд. для распредел. электроэнергии ШЭ","PPO","Оборуд. для распредел. электроэнергии ШЭ","PPO","S",null,null,"N",null,null,1,"",null,null,"2024-01-12",{"v":6660,"d":"6,660.00"},{"v":5550,"d":"5,550.00"},{"v":0,"d":"0%"},"","https://api.systeme.ru/catalog/view/LE1M35V714"]
["NSYSFX20650","НАПОЛЬНЫЙ ШКАФ SF БЕЗ МОНТАЖНОЙ ПЛАТЫ НЕРЖАВЕЮЩАЯ СТАЛЬ 2000x600x500",{"v":109974.17,"d":"109,974.17"},"За штуку","Schneider Electric","SEPAI","Устаревшее оборудование Энергетика","15PPO","Оборуд. для распредел. электроэнергии ШЭ","PPO","Оборуд. для распредел. электроэнергии ШЭ","PPO","S",null,null,"N",null,null,1,"",null,null,"2024-01-12",{"v":131969.004,"d":"131,969.00"},{"v":109974.17,"d":"109,974.17"},{"v":0,"d":"0%"},"","https://api.systeme.ru/catalog/view/NSYSFX20650"]
["LV426702","3П АВТОМАТИЧЕСКИЙ ВЫКЛЮЧАТЕЛЬ NSXm 16kA Vigi 100A Elink",{"v":28500,"d":"28,500.00"},"За штуку","Schneider Electric","SEPAI","Устаревшее оборудование Энергетика","15PPO","Оборуд. для распредел. электроэнергии ШЭ","PPO","Оборуд. для распредел. электроэнергии ШЭ","PPO","S",null,null,"N",null,null,1,"",null,null,"2024-01-12",{"v":34200,"d":"34,200.00"},{"v":28500,"d":"28,500.00"},{"v":0,"d":"0%"},"","https://api.systeme.ru/catalog/view/LV426702"]
["LV510454","3П АВТОМАТИЧЕСКИЙ ВЫКЛЮЧАТЕЛЬ CVS100N 50KA MA50",{"v":6264,"d":"6,264.00"},"За штуку","Schneider Electric","SEPAI","Устаревшее оборудование Энергетика","15PPO","Оборуд. для распредел. электроэнергии ШЭ","PPO","Оборуд. для распредел. электроэнергии ШЭ","PPO","S",null,null,"N",null,null,1,"",null,null,"2024-01-12",{"v":7516.799999999999,"d":"7,516.80"},{"v":6264,"d":"6,264.00"},{"v":0,"d":"0%"},"","https://api.systeme.ru/catalog/view/LV510454"]
["VZ0","ДОПОЛНИТЕЛЬНЫЙ СИЛОВОЙ ПОЛЮС ВЫКЛЮЧАТЕЛЯ-РАЗЪЕДИНИТЕЛЯ 25А",{"v":1114,"d":"1,114.00"},"За штуку","Schneider Electric","SEPAI","Устаревшее оборудование Энергетика","15PPO","Оборуд. для распредел. электроэнергии ШЭ","PPO","Оборуд. для распредел. электроэнергии ШЭ","PPO","S",null,null,"N",null,null,1,"",null,null,"2024-01-12",{"v":1336.8,"d":"1,336.80"},{"v":1114,"d":"1,114.00"},{"v":0,"d":"0%"},"","https://api.systeme.ru/catalog/view/VZ0"]
["VZ12","МОДУЛЬ НЕЙТРАЛИ С КОНТАКТАМИ С ОПЕРЕЖ. ЗАМЫКАНИЕМ И ЗАМЕДЛ. РАЗМЫКАНИЕМ 63-80 А",{"v":1944,"d":"1,944.00"},"За штуку","Schneider Electric","SEPAI","Устаревшее оборудование Энергетика","15PPO","Оборуд. для распредел. электроэнергии ШЭ","PPO","Оборуд. для распредел. электроэнергии ШЭ","PPO","S",null,null,"N",null,null,1,"",null,null,"2024-01-12",{"v":2332.7999999999997,"d":"2,332.80"},{"v":1944,"d":"1,944.00"},{"v":0,"d":"0%"},"","https://api.systeme.ru/catalog/view/VZ12"]
["VZ17","УДЛИНИТЕЛЬНЫЙ ПЕРЕХ. 300/330ММ V02…V2",{"v":694,"d":"694.00"},"За штуку","Schneider Electric","SEPAI","Устаревшее оборудование Энергетика","15PPO","Оборуд. для распредел. электроэнергии ШЭ","PPO","Оборуд. для распредел. электроэнергии ШЭ","PPO","S",null,null,"N",null,null,1,"",null,null,"2024-01-12",{"v":832.8,"d":"832.80"},{"v":694,"d":"694.00"},{"v":0,"d":"0%"},"","https://api.systeme.ru/catalog/view/VZ17"]
["VZ18","УДЛИНИТЕЛЬНЫЙ ПЕРЕХ. 300-350ММ",{"v":1260,"d":"1,260.00"},"За штуку","Schneider Electric","SEPAI","Устаревшее оборудование Энергетика","15PPO","Оборуд. для распредел. электроэнергии ШЭ","PPO","Оборуд. для распредел. электроэнергии ШЭ","PPO","S",null,null,"N",null,null,1,"",null,null,"2024-01-12",{"v":1512,"d":"1,512.00"},{"v":1260,"d":"1,260.00"},{"v":0,"d":"0%"},"","https://api.systeme.ru/catalog/view/VZ18"]
["VZ31","УДЛИНИТЕЛЬНЫЙ ПЕРЕХВАТ 400/430ММ V3…V6",{"v":1320,"d":"1,320.00"},"За штуку","Schneider Electric","SEPAI","Устаревшее оборудование Энергетика","15PPO","Оборуд. для распредел. электроэнергии ШЭ","PPO","Оборуд. для распредел. электроэнергии ШЭ","PPO","S",null,null,"N",null,null,1,"",null,null,"2024-01-12",{"v":1584,"d":"1,584.00"},{"v":1320,"d":"1,320.00"},{"v":0,"d":"0%"},"","https://api.systeme.ru/catalog/view/VZ31"]
["LR3D12","ТЕПЛ. РЕЛЕ ПЕРЕГРУЗКИ 5,5 A 8A",{"v":2525,"d":"2,525.00"},"За штуку","Schneider Electric","SEPAI","Устаревшее оборудование Энергетика","15PPO","Оборуд. для распредел. электроэнергии ШЭ","PPO","Оборуд. для распредел. электроэнергии ШЭ","PPO","S",null,null,"N",null,null,1,"",null,null,"2024-01-12",{"v":3030,"d":"3,030.00"},{"v":2525,"d":"2,525.00"},{"v":0,"d":"0%"},"","https://api.systeme.ru/catalog/view/LR3D12"]
["LA1VN11","БЛОК ВСПОМ. КОНТ. МГНОВ. Д/3Р КОНТ.НО+НЗ",{"v":3920,"d":"3,920.00"},"За штуку","Schneider Electric","SEPAI","Устаревшее оборудование Энергетика","15PPO","Оборуд. для распредел. электроэнергии ШЭ","PPO","Оборуд. для распредел. электроэнергии ШЭ","PPO","S",null,null,"N",null,null,1,"",null,null,"2024-01-12",{"v":4704,"d":"4,704.00"},{"v":3920,"d":"3,920.00"},{"v":0,"d":"0%"},"LA1VN20","https://api.systeme.ru/catalog/view/LA1VN11"]
["LA4DC3U","ДИОД 24-250V DC КРЕПЛ. ВИНТ.",735.54,"За штуку","Schneider Electric","SEPAI","Устаревшее оборудование Энергетика","15PPO","Оборуд. для распредел. электроэнергии ШЭ","PPO","Оборуд. для распредел. электроэнергии ШЭ","PPO","S",null,null,"N",null,null,1,"",null,null,"2024-01-12",{"v":882.6479999999999,"d":"882.65"},735.54,{"v":0,"d":"0%"},"","https://api.systeme.ru/catalog/view/LA4DC3U"]
["KSA80EZ5","КРОНШТЕЙН",{"v":1400,"d":"1,400.00"},"За штуку","Schneider Electric","SEPAI","Устаревшее оборудование Энергетика","15PPO","Оборуд. для распредел. электроэнергии ШЭ","PPO","Оборуд. для распредел. электроэнергии ШЭ","PPO","S",null,null,"N",null,null,10,"",null,null,"2024-01-12",{"v":1680,"d":"1,680.00"},{"v":1400,"d":"1,400.00"},{"v":0,"d":"0%"},"","https://api.systeme.ru/catalog/view/KSA80EZ5"]
["LA1SK11","БЛОК ВСПОМОГАТЕЛЬНЫХ КОНТАКТОВ МГНОВЕННОГО ДЕЙСТВИЯ ДЛЯ МИНИ КОНТАКТОРА НО+НЗ",453.25,"За штуку","Schneider Electric","SEPAI","Устаревшее оборудование Энергетика","15PPO","Оборуд. для распредел. электроэнергии ШЭ","PPO","Оборуд. для распредел. электроэнергии ШЭ","PPO","S",null,null,"N",null,null,1,"",null,null,"2024-01-12",{"v":543.9,"d":"543.90"},453.25,{"v":0,"d":"0%"},"","https://api.systeme.ru/catalog/view/LA1SK11"]
["LAD4V3U","МОД.ОГР.ПЕРЕН. ВАРИСТОР 110…250В AC/DC",535.87,"За штуку","Schneider Electric","SEPAI","Устаревшее оборудование Энергетика","15PPO","Оборуд. для распредел. электроэнергии ШЭ","PPO","Оборуд. для распредел. электроэнергии ШЭ","PPO","S",null,null,"N",null,null,1,"",null,null,"2024-01-12",{"v":643.044,"d":"643.04"},535.87,{"v":0,"d":"0%"},"","https://api.systeme.ru/catalog/view/LAD4V3U"]
["LAD7305","УСТРОЙСТВО УДАЛЕННОГО УПРАВЛЕНИЯ RESET НА ГИБКОМ КАБЕЛЕ",{"v":4165,"d":"4,165.00"},"За штуку","Schneider Electric","SEPAI","Устаревшее оборудование Энергетика","15PPO","Оборуд. для распредел. электроэнергии ШЭ","PPO","Оборуд. для распредел. электроэнергии ШЭ","PPO","S",null,null,"N",null,null,1,"",null,null,"2024-01-12",{"v":4998,"d":"4,998.00"},{"v":4165,"d":"4,165.00"},{"v":0,"d":"0%"},"","https://api.systeme.ru/catalog/view/LAD7305"]
["LC1D098P7","КОНТАКТОР D 4P (2НО+2НЗ),АС1 20 А,НО+НЗ,230V 50/60 ГЦ,",{"v":2140,"d":"2,140.00"},"За штуку","Schneider Electric","SEPAI","Устаревшее оборудование Энергетика","15PPO","Оборуд. для распредел. электроэнергии ШЭ","PPO","Оборуд. для распредел. электроэнергии ШЭ","PPO","S",null,null,"N",null,null,1,"",null,null,"2024-01-12",{"v":2568,"d":"2,568.00"},{"v":2140,"d":"2,140.00"},{"v":0,"d":"0%"},"","https://api.systeme.ru/catalog/view/LC1D098P7"]
["KZ13","ДЕРЖАТЕЛЬ МАРКИРОВКИ С ТАБЛИЧКОЙ ДЛЯ НАДПИСЕЙ 45?45ММ",{"v":336,"d":"336.00"},"За штуку","Schneider Electric","SEPAI","Устаревшее оборудование Энергетика","15PPO","Оборуд. для распредел. электроэнергии ШЭ","PPO","Оборуд. для распредел. электроэнергии ШЭ","PPO","S",null,null,"N",null,null,1,"",null,null,"2024-01-12",{"v":403.2,"d":"403.20"},{"v":336,"d":"336.00"},{"v":0,"d":"0%"},"","https://api.systeme.ru/catalog/view/KZ13"]
["LTMR08MFM","РЕЛ.TESYS TMODBUS 0.4-8A 115-230VAC",{"v":30442.17,"d":"30,442.17"},"За штуку","Schneider Electric","SEPAI","Устаревшее оборудование Энергетика","15PPO","Оборуд. для распредел. электроэнергии ШЭ","PPO","Оборуд. для распредел. электроэнергии ШЭ","PPO","S",null,null,"N",null,null,1,"",null,null,"2024-01-12",{"v":36530.604,"d":"36,530.60"},{"v":30442.17,"d":"30,442.17"},{"v":0,"d":"0%"},"","https://api.systeme.ru/catalog/view/LTMR08MFM"]
["LV540400","3П ВЫКЛЮЧАТЕЛЬ-РАЗЪЕДИНИТЕЛЬ CVS400NA 400A",{"v":20145.39,"d":"20,145.39"},"За штуку","Schneider Electric","SEPAI","Устаревшее оборудование Энергетика","15PPO","Оборуд. для распредел. электроэнергии ШЭ","PPO","Оборуд. для распредел. электроэнергии ШЭ","PPO","S",null,null,"N",null,null,1,"",null,null,"2024-01-12",{"v":24174.467999999997,"d":"24,174.47"},{"v":20145.39,"d":"20,145.39"},{"v":0,"d":"0%"},"","https://api.systeme.ru/catalog/view/LV540400"]
["LR97D07M7","ЭЛЕКТРОННОЕ РЕЛЕ ПЕРЕГРУЗКИ 1,2A…7A,220V AC",{"v":4807.66,"d":"4,807.66"},"За штуку","Schneider Electric","SEPAI","Устаревшее оборудование Энергетика","15PPO","Оборуд. для распредел. электроэнергии ШЭ","PPO","Оборуд. для распредел. электроэнергии ШЭ","PPO","S",null,null,"N",null,null,1,"",null,null,"2024-01-12",{"v":5769.192,"d":"5,769.19"},{"v":4807.66,"d":"4,807.66"},{"v":0,"d":"0%"},"","https://api.systeme.ru/catalog/view/LR97D07M7"]
["LR9D5369","ТЕПЛ.РЕЛЕ 90-150А КЛАСС 10",{"v":15900,"d":"15,900.00"},"За штуку","Schneider Electric","SEPAI","Устаревшее оборудование Энергетика","15PPO","Оборуд. для распредел. электроэнергии ШЭ","PPO","Оборуд. для распредел. электроэнергии ШЭ","PPO","S",null,null,"N",null,null,1,"",null,null,"2024-01-12",{"v":19080,"d":"19,080.00"},{"v":15900,"d":"15,900.00"},{"v":0,"d":"0%"},"","https://api.systeme.ru/catalog/view/LR9D5369"]
["LRD3363","ТЕПЛОВОЕ РЕЛЕ ПЕРЕГРУЗКИ 63-80А КЛАСС10 С ЗАЖИМОМ ПОД ВИНТ",{"v":6482.47,"d":"6,482.47"},"За штуку","Schneider Electric","SEPAI","Устаревшее оборудование Энергетика","15PPO","Оборуд. для распредел. электроэнергии ШЭ","PPO","Оборуд. для распредел. электроэнергии ШЭ","PPO","S",null,null,"N",null,null,1,"",null,null,"2024-01-12",{"v":7778.964,"d":"7,778.96"},{"v":6482.47,"d":"6,482.47"},{"v":0,"d":"0%"},"","https://api.systeme.ru/catalog/view/LRD3363"]
["LV429337","СТАНД. ПОВОРОТНАЯЧЕРНАЯ РУКОЯТКА (100-250)",{"v":3477.48,"d":"3,477.48"},"За штуку","Schneider Electric","SEPAI","Устаревшее оборудование Энергетика","15PPO","Оборуд. для распредел. электроэнергии ШЭ","PPO","Оборуд. для распредел. электроэнергии ШЭ","PPO","S",null,null,"N",null,null,1,"",null,null,"2024-01-12",{"v":4172.976,"d":"4,172.98"},{"v":3477.48,"d":"3,477.48"},{"v":0,"d":"0%"},"","https://api.systeme.ru/catalog/view/LV429337"]
["LV431480","4П4T MICROLOGIC 2.2 250A РАСЦЕПИТЕЛЬ ДЛЯ NSX250",{"v":31700,"d":"31,700.00"},"За штуку","Schneider Electric","SEPAI","Устаревшее оборудование Энергетика","15PPO","Оборуд. для распредел. электроэнергии ШЭ","PPO","Оборуд. для распредел. электроэнергии ШЭ","PPO","S",null,null,"N",null,null,1,"",null,null,"2024-01-12",{"v":38040,"d":"38,040.00"},{"v":31700,"d":"31,700.00"},{"v":0,"d":"0%"},"","https://api.systeme.ru/catalog/view/LV431480"]
["LC1D32F7","КОНТАКТОР D 3Р,32 A,НО+НЗ,110V 50/60 ГЦ,ЗАЖИМ ПОД ВИНТ,",{"v":10325,"d":"10,325.00"},"За штуку","Schneider Electric","SEPAI","Устаревшее оборудование Энергетика","15PPO","Оборуд. для распредел. электроэнергии ШЭ","PPO","Оборуд. для распредел. электроэнергии ШЭ","PPO","S",null,null,"N",null,null,1,"",null,null,"2024-01-12",{"v":12390,"d":"12,390.00"},{"v":10325,"d":"10,325.00"},{"v":0,"d":"0%"},"","https://api.systeme.ru/catalog/view/LC1D32F7"]
["LV429636","3П3Т АВТОМАТИЧЕСКИЙ ВЫКЛЮЧАТЕЛЬ TM25D NSX100F",{"v":13586.86,"d":"13,586.86"},"За штуку","Schneider Electric","SEPAI","Устаревшее оборудование Энергетика","15PPO","Оборуд. для распредел. электроэнергии ШЭ","PPO","Оборуд. для распредел. электроэнергии ШЭ","PPO","S",null,null,"N",null,null,1,"",null,null,"2024-01-12",{"v":16304.232,"d":"16,304.23"},{"v":13586.86,"d":"13,586.86"},{"v":0,"d":"0%"},"","https://api.systeme.ru/catalog/view/LV429636"]
["LC1F265Q7","КОНТАКТОР F 3P,265 А,380V 50/60 ГЦ,",{"v":25150,"d":"25,150.00"},"За штуку","Schneider Electric","SEPAI","Устаревшее оборудование Энергетика","15PPO","Оборуд. для распредел. электроэнергии ШЭ","PPO","Оборуд. для распредел. электроэнергии ШЭ","PPO","S",null,null,"N",null,null,1,"",null,null,"2024-01-12",{"v":30180,"d":"30,180.00"},{"v":25150,"d":"25,150.00"},{"v":0,"d":"0%"},"","https://api.systeme.ru/catalog/view/LC1F265Q7"]
["LV429847","3П3Т АВТОМАТИЧЕСКИЙ ВЫКЛЮЧАТЕЛЬ TM16D NSX100N",{"v":14321.94,"d":"14,321.94"},"За штуку","Schneider Electric","SEPAI","Устаревшее оборудование Энергетика","15PPO","Оборуд. для распредел. электроэнергии ШЭ","PPO","Оборуд. для распредел. электроэнергии ШЭ","PPO","S",null,null,"N",null,null,1,"",null,null,"2024-01-12",{"v":17186.328,"d":"17,186.33"},{"v":14321.94,"d":"14,321.94"},{"v":0,"d":"0%"},"","https://api.systeme.ru/catalog/view/LV429847"]
["LV432557","РАМКА IP30 ДЛЯ ВСЕХ ТИПОВ УПРАВЛЕНИЯ (400/630)",{"v":2736.37,"d":"2,736.37"},"За штуку","Schneider Electric","SEPAI","Устаревшее оборудование Энергетика","15PPO","Оборуд. для распредел. электроэнергии ШЭ","PPO","Оборуд. для распредел. электроэнергии ШЭ","PPO","S",null,null,"N",null,null,1,"",null,null,"2024-01-12",{"v":3283.644,"d":"3,283.64"},{"v":2736.37,"d":"2,736.37"},{"v":0,"d":"0%"},"","https://api.systeme.ru/catalog/view/LV432557"]
["LV432558","РАМКА IP40 ДЛЯ ВСЕХ ТИПОВ УПРАВЛЕНИЯ (400/630)",{"v":1765,"d":"1,765.00"},"За штуку","Schneider Electric","SEPAI","Устаревшее оборудование Энергетика","15PPO","Оборуд. для распредел. электроэнергии ШЭ","PPO","Оборуд. для распредел. электроэнергии ШЭ","PPO","S",null,null,"N",null,null,1,"",null,null,"2024-01-12",{"v":2118,"d":"2,118.00"},{"v":1765,"d":"1,765.00"},{"v":0,"d":"0%"},"","https://api.systeme.ru/catalog/view/LV432558"]
["LV432594","1 ДЛИННАЯ КЛЕММНАЯ ЗАГЛУШКА ДЛЯ 4P (NSX400/630)",{"v":1356.79,"d":"1,356.79"},"За штуку","Schneider Electric","SEPAI","Устаревшее оборудование Энергетика","15PPO","Оборуд. для распредел. электроэнергии ШЭ","PPO","Оборуд. для распредел. электроэнергии ШЭ","PPO","S",null,null,"N",null,null,1,"",null,null,"2024-01-12",{"v":1628.148,"d":"1,628.15"},{"v":1356.79,"d":"1,356.79"},{"v":0,"d":"0%"},"32565","https://api.systeme.ru/catalog/view/LV432594"]
["LV432595","1 ДЛИН.КЛЕММНОЙ ЗАГЛУШКИ ДЛЯ 3П(NSX400/630)",{"v":7030.96,"d":"7,030.96"},"За штуку","Schneider Electric","SEPAI","Устаревшее оборудование Энергетика","15PPO","Оборуд. для распредел. электроэнергии ШЭ","PPO","Оборуд. для распредел. электроэнергии ШЭ","PPO","S",null,null,"N",null,null,1,"",null,null,"2024-01-12",{"v":8437.152,"d":"8,437.15"},{"v":7030.96,"d":"7,030.96"},{"v":0,"d":"0%"},"","https://api.systeme.ru/catalog/view/LV432595"]
["LV429518","1 ДЛИННАЯ КЛЕММНАЯ ЗАГЛУШКА ДЛЯ 4П (100-250)",822.81,"За штуку","Schneider Electric","SEPAI","Устаревшее оборудование Энергетика","15PPO","Оборуд. для распредел. электроэнергии ШЭ","PPO","Оборуд. для распредел. электроэнергии ШЭ","PPO","S",null,null,"N",null,null,1,"",null,null,"2024-01-12",{"v":987.3719999999998,"d":"987.37"},822.81,{"v":0,"d":"0%"},"29324","https://api.systeme.ru/catalog/view/LV429518"]
["LV429525","РАМКА IP30 ДЛЯ ВСЕХ ТИПОВ УПРАВЛЕНИЯ (100-250)",592.92,"За штуку","Schneider Electric","SEPAI","Устаревшее оборудование Энергетика","15PPO","Оборуд. для распредел. электроэнергии ШЭ","PPO","Оборуд. для распредел. электроэнергии ШЭ","PPO","S",null,null,"N",null,null,1,"",null,null,"2024-01-12",{"v":711.5039999999999,"d":"711.50"},592.92,{"v":0,"d":"0%"},"","https://api.systeme.ru/catalog/view/LV429525"]
["LR2K0304","ТЕПЛОВОЕ РЕЛЕ ПЕРЕГРУЗКИ 3P 0,36-0,54A",{"v":2888.4,"d":"2,888.40"},"За штуку","Schneider Electric","SEPAI","Устаревшее оборудование Энергетика","15PPO","Оборуд. для распредел. электроэнергии ШЭ","PPO","Оборуд. для распредел. электроэнергии ШЭ","PPO","S",null,null,"N",null,null,1,"",null,null,"2024-01-12",{"v":3466.08,"d":"3,466.08"},{"v":2888.4,"d":"2,888.40"},{"v":0,"d":"0%"},"","https://api.systeme.ru/catalog/view/LR2K0304"]
["LR2K0308","ТЕПЛОВОЕ РЕЛЕ ПЕРЕГРУЗКИ 3P 1,8-2,6",{"v":2679.37,"d":"2,679.37"},"За штуку","Schneider Electric","SEPAI","Устаревшее оборудование Энергетика","15PPO","Оборуд. для распредел. электроэнергии ШЭ","PPO","Оборуд. для распредел. электроэнергии ШЭ","PPO","S",null,null,"N",null,null,1,"",null,null,"2024-01-12",{"v":3215.2439999999997,"d":"3,215.24"},{"v":2679.37,"d":"2,679.37"},{"v":0,"d":"0%"},"","https://api.systeme.ru/catalog/view/LR2K0308"]
["LC1D65AE7","3P КОНТАКТОР EVERLINK AC3 440В 65A КАТУШКА УПР. 48В AC 50/60ГЦ",{"v":14550,"d":"14,550.00"},"За штуку","Schneider Electric","SEPAI","Устаревшее оборудование Энергетика","15PPO","Оборуд. для распредел. электроэнергии ШЭ","PPO","Оборуд. для распредел. электроэнергии ШЭ","PPO","S",null,null,"N",null,null,1,"",null,null,"2024-01-12",{"v":17460,"d":"17,460.00"},{"v":14550,"d":"14,550.00"},{"v":0,"d":"0%"},"LC1D65E7","https://api.systeme.ru/catalog/view/LC1D65AE7"]
["LV429218","3 АЛЮМИНИЕВЫЕ КЛЕММЫ+РАЗД.ПОЛ.(2X50-120ММ2) <250A",{"v":4902.67,"d":"4,902.67"},"За упаковку","Schneider Electric","SEPAI","Устаревшее оборудование Энергетика","15PPO","Оборуд. для распредел. электроэнергии ШЭ","PPO","Оборуд. для распредел. электроэнергии ШЭ","PPO","S",null,null,"N",null,null,1,"",null,null,"2024-01-12",{"v":5883.204,"d":"5,883.20"},{"v":4902.67,"d":"4,902.67"},{"v":0,"d":"0%"},"","https://api.systeme.ru/catalog/view/LV429218"]
["LA9F702","ЗАЩИТНАЯ КРЫШКА ДЛЯ КОНТАКТОРА LC1 F150, F185 (6ШТ)",{"v":2010,"d":"2,010.00"},"За упаковку","Schneider Electric","SEPAI","Устаревшее оборудование Энергетика","15PPO","Оборуд. для распредел. электроэнергии ШЭ","PPO","Оборуд. для распредел. электроэнергии ШЭ","PPO","S",null,null,"N",null,null,1,"",null,null,"2024-01-12",{"v":2412,"d":"2,412.00"},{"v":2010,"d":"2,010.00"},{"v":0,"d":"0%"},"","https://api.systeme.ru/catalog/view/LA9F702"]
["LV429253","КАБЕЛЬНЫЕ НАКОНЕЧНИКИ 150ММ2 3ШТ/МЕДН.",{"v":1662.73,"d":"1,662.73"},"За упаковку","Schneider Electric","SEPAI","Устаревшее оборудование Энергетика","15PPO","Оборуд. для распредел. электроэнергии ШЭ","PPO","Оборуд. для распредел. электроэнергии ШЭ","PPO","S",null,null,"N",null,null,1,"",null,null,"2024-01-12",{"v":1995.2759999999998,"d":"1,995.28"},{"v":1662.73,"d":"1,662.73"},{"v":0,"d":"0%"},"","https://api.systeme.ru/catalog/view/LV429253"]
["LV429228","4 АЛЮМ. ЗАЩЕЛК. КЛЕММЫ ДО 250А 25-95 ММ2",{"v":3523.97,"d":"3,523.97"},"За упаковку","Schneider Electric","SEPAI","Устаревшее оборудование Энергетика","15PPO","Оборуд. для распредел. электроэнергии ШЭ","PPO","Оборуд. для распредел. электроэнергии ШЭ","PPO","S",null,null,"N",null,null,1,"",null,null,"2024-01-12",{"v":4228.763999999999,"d":"4,228.76"},{"v":3523.97,"d":"3,523.97"},{"v":0,"d":"0%"},"29228","https://api.systeme.ru/catalog/view/LV429228"]
["LV429235","2 КОР. РАЗЪЕМА ДЛЯ ЗАДНЕГО ПРИСОЕДИНЕНИЯ <250A",{"v":1995.27,"d":"1,995.27"},"За упаковку","Schneider Electric","SEPAI","Устаревшее оборудование Энергетика","15PPO","Оборуд. для распредел. электроэнергии ШЭ","PPO","Оборуд. для распредел. электроэнергии ШЭ","PPO","S",null,null,"N",null,null,1,"",null,null,"2024-01-12",{"v":2394.324,"d":"2,394.32"},{"v":1995.27,"d":"1,995.27"},{"v":0,"d":"0%"},"29235","https://api.systeme.ru/catalog/view/LV429235"]
["LV429243","4 СТАЛЬН. ЗАЩЕЛКИВАЮЩИЕСЯ КЛЕММЫ 95ММ2 <160A",{"v":1128.75,"d":"1,128.75"},"За упаковку","Schneider Electric","SEPAI","Устаревшее оборудование Энергетика","15PPO","Оборуд. для распредел. электроэнергии ШЭ","PPO","Оборуд. для распредел. электроэнергии ШЭ","PPO","S",null,null,"N",null,null,1,"",null,null,"2024-01-12",{"v":1354.5,"d":"1,354.50"},{"v":1128.75,"d":"1,128.75"},{"v":0,"d":"0%"},"29243","https://api.systeme.ru/catalog/view/LV429243"]
["LV429248","3 РАСПРЕДЕЛИНЕЛЬНЫЕ КЛЕММЫ 35ММ2+РАЗД.ПОЛЮСОВ",{"v":3620.29,"d":"3,620.29"},"За упаковку","Schneider Electric","SEPAI","Устаревшее оборудование Энергетика","15PPO","Оборуд. для распредел. электроэнергии ШЭ","PPO","Оборуд. для распредел. электроэнергии ШЭ","PPO","S",null,null,"N",null,null,1,"",null,null,"2024-01-12",{"v":4344.348,"d":"4,344.35"},{"v":3620.29,"d":"3,620.29"},{"v":0,"d":"0%"},"29248","https://api.systeme.ru/catalog/view/LV429248"]
["LT4730BS","ЭЛЕКТРОННОЕ РЕЛЕ ПЕРЕГРУЗКИ 3A…30A,24V AC DC",{"v":4075,"d":"4,075.00"},"За штуку","Schneider Electric","SEPAI","Устаревшее оборудование Энергетика","15PPO","Оборуд. для распредел. электроэнергии ШЭ","PPO","Оборуд. для распредел. электроэнергии ШЭ","PPO","S",null,null,"N",null,null,1,"",null,null,"2024-01-12",{"v":4890,"d":"4,890.00"},{"v":4075,"d":"4,075.00"},{"v":0,"d":"0%"},"","https://api.systeme.ru/catalog/view/LT4730BS"]
["LA4KC1B","ДИОД Z DC 12-24V",590.98,"За штуку","Schneider Electric","SEPAI","Устаревшее оборудование Энергетика","15PPO","Оборуд. для распредел. электроэнергии ШЭ","PPO","Оборуд. для распредел. электроэнергии ШЭ","PPO","S",null,null,"N",null,null,5,"",null,null,"2024-01-12",{"v":709.176,"d":"709.18"},590.98,{"v":0,"d":"0%"},"","https://api.systeme.ru/catalog/view/LA4KC1B"]
["LAD331","ВЫХОДНОЙ КЛЕММНЫЙ БЛОК 6ММ2 (10ШТ)",773.21,"За упаковку","Schneider Electric","SEPAI","Устаревшее оборудование Энергетика","15PPO","Оборуд. для распредел. электроэнергии ШЭ","PPO","Оборуд. для распредел. электроэнергии ШЭ","PPO","S",null,null,"N",null,null,1,"",null,null,"2024-01-12",{"v":927.852,"d":"927.85"},773.21,{"v":0,"d":"0%"},"","https://api.systeme.ru/catalog/view/LAD331"]
["LV429276","2 ДЛИННАЯ ИЗОЛИРУЮЩАЯ КОНТАКТНАЯ ПЛАСТИНА (NSX100-250)",{"v":1673.51,"d":"1,673.51"},"За упаковку","Schneider Electric","SEPAI","Устаревшее оборудование Энергетика","15PPO","Оборуд. для распредел. электроэнергии ШЭ","PPO","Оборуд. для распредел. электроэнергии ШЭ","PPO","S",null,null,"N",null,null,1,"",null,null,"2024-01-12",{"v":2008.212,"d":"2,008.21"},{"v":1673.51,"d":"1,673.51"},{"v":0,"d":"0%"},"","https://api.systeme.ru/catalog/view/LV429276"]
["LV429307","ПЕРЕХОДНИК ДЛЯ ПРИСОЕДИНЕНИЯ К ЦОКОЛЮ 4П(100-250)",{"v":1242.77,"d":"1,242.77"},"За штуку","Schneider Electric","SEPAI","Устаревшее оборудование Энергетика","15PPO","Оборуд. для распредел. электроэнергии ШЭ","PPO","Оборуд. для распредел. электроэнергии ШЭ","PPO","S",null,null,"N",null,null,1,"",null,null,"2024-01-12",{"v":1491.3239999999998,"d":"1,491.32"},{"v":1242.77,"d":"1,242.77"},{"v":0,"d":"0%"},"","https://api.systeme.ru/catalog/view/LV429307"]
["LA4SKC1U","ДИОД DC 24…250V",{"v":753,"d":"753.00"},"За штуку","Schneider Electric","SEPAI","Устаревшее оборудование Энергетика","15PPO","Оборуд. для распредел. электроэнергии ШЭ","PPO","Оборуд. для распредел. электроэнергии ШЭ","PPO","S",null,null,"N",null,null,1,"",null,null,"2024-01-12",{"v":903.6,"d":"903.60"},{"v":753,"d":"753.00"},{"v":0,"d":"0%"},"","https://api.systeme.ru/catalog/view/LA4SKC1U"]
["LV510441","3П АВТОМАТИЧЕСКИЙ ВЫКЛЮЧАТЕЛЬ CVS100F 36KA MA6,3",{"v":10237,"d":"10,237.00"},"За штуку","Schneider Electric","SEPAI","Устаревшее оборудование Энергетика","15PPO","Оборуд. для распредел. электроэнергии ШЭ","PPO","Оборуд. для распредел. электроэнергии ШЭ","PPO","S",null,null,"N",null,null,1,"",null,null,"2024-01-12",{"v":12284.4,"d":"12,284.40"},{"v":10237,"d":"10,237.00"},{"v":0,"d":"0%"},"","https://api.systeme.ru/catalog/view/LV510441"]
["LV510442","3П АВТОМАТИЧЕСКИЙ ВЫКЛЮЧАТЕЛЬ CVS100F 36KA MA12,5",{"v":9918,"d":"9,918.00"},"За штуку","Schneider Electric","SEPAI","Устаревшее оборудование Энергетика","15PPO","Оборуд. для распредел. электроэнергии ШЭ","PPO","Оборуд. для распредел. электроэнергии ШЭ","PPO","S",null,null,"N",null,null,1,"",null,null,"2024-01-12",{"v":11901.6,"d":"11,901.60"},{"v":9918,"d":"9,918.00"},{"v":0,"d":"0%"},"","https://api.systeme.ru/catalog/view/LV510442"]
["LV516430","3П АВТОМАТИЧЕСКИЙ ВЫКЛЮЧАТЕЛЬ CVS160B 25KA MA100",{"v":10527,"d":"10,527.00"},"За штуку","Schneider Electric","SEPAI","Устаревшее оборудование Энергетика","15PPO","Оборуд. для распредел. электроэнергии ШЭ","PPO","Оборуд. для распредел. электроэнергии ШЭ","PPO","S",null,null,"N",null,null,1,"",null,null,"2024-01-12",{"v":12632.4,"d":"12,632.40"},{"v":10527,"d":"10,527.00"},{"v":0,"d":"0%"},"","https://api.systeme.ru/catalog/view/LV516430"]
["LV516431","3П АВТОМАТИЧЕСКИЙ ВЫКЛЮЧАТЕЛЬ CVS160B 25KA MA150",{"v":12190.86,"d":"12,190.86"},"За штуку","Schneider Electric","SEPAI","Устаревшее оборудование Энергетика","15PPO","Оборуд. для распредел. электроэнергии ШЭ","PPO","Оборуд. для распредел. электроэнергии ШЭ","PPO","S",null,null,"N",null,null,1,"",null,null,"2024-01-12",{"v":14629.032000000001,"d":"14,629.03"},{"v":12190.86,"d":"12,190.86"},{"v":0,"d":"0%"},"","https://api.systeme.ru/catalog/view/LV516431"]
["LV516439","3П АВТОМАТИЧЕСКИЙ ВЫКЛЮЧАТЕЛЬ CVS160F 36KA MA100",{"v":12296,"d":"12,296.00"},"За штуку","Schneider Electric","SEPAI","Устаревшее оборудование Энергетика","15PPO","Оборуд. для распредел. электроэнергии ШЭ","PPO","Оборуд. для распредел. электроэнергии ШЭ","PPO","S",null,null,"N",null,null,1,"",null,null,"2024-01-12",{"v":14755.199999999999,"d":"14,755.20"},{"v":12296,"d":"12,296.00"},{"v":0,"d":"0%"},"","https://api.systeme.ru/catalog/view/LV516439"]
["LV516440","3П АВТОМАТИЧЕСКИЙ ВЫКЛЮЧАТЕЛЬ CVS160F 36KA MA150",{"v":13659,"d":"13,659.00"},"За штуку","Schneider Electric","SEPAI","Устаревшее оборудование Энергетика","15PPO","Оборуд. для распредел. электроэнергии ШЭ","PPO","Оборуд. для распредел. электроэнергии ШЭ","PPO","S",null,null,"N",null,null,1,"",null,null,"2024-01-12",{"v":16390.8,"d":"16,390.80"},{"v":13659,"d":"13,659.00"},{"v":0,"d":"0%"},"","https://api.systeme.ru/catalog/view/LV516440"]
["LV525438","3П АВТОМАТИЧЕСКИЙ ВЫКЛЮЧАТЕЛЬ CVS250F 36KA MA150",{"v":23113,"d":"23,113.00"},"За штуку","Schneider Electric","SEPAI","Устаревшее оборудование Энергетика","15PPO","Оборуд. для распредел. электроэнергии ШЭ","PPO","Оборуд. для распредел. электроэнергии ШЭ","PPO","S",null,null,"N",null,null,1,"",null,null,"2024-01-12",{"v":27735.6,"d":"27,735.60"},{"v":23113,"d":"23,113.00"},{"v":0,"d":"0%"},"","https://api.systeme.ru/catalog/view/LV525438"]
["LV525439","3П АВТОМАТИЧЕСКИЙ ВЫКЛЮЧАТЕЛЬ CVS250F 36KA MA220",{"v":21634,"d":"21,634.00"},"За штуку","Schneider Electric","SEPAI","Устаревшее оборудование Энергетика","15PPO","Оборуд. для распредел. электроэнергии ШЭ","PPO","Оборуд. для распредел. электроэнергии ШЭ","PPO","S",null,null,"N",null,null,1,"",null,null,"2024-01-12",{"v":25960.8,"d":"25,960.80"},{"v":21634,"d":"21,634.00"},{"v":0,"d":"0%"},"","https://api.systeme.ru/catalog/view/LV525439"]
["LV540316","3П АВТОМАТИЧЕСКИЙ ВЫКЛЮЧАТЕЛЬ CVS400N 50КА TM400D",{"v":30294.28,"d":"30,294.28"},"За штуку","Schneider Electric","SEPAI","Устаревшее оборудование Энергетика","15PPO","Оборуд. для распредел. электроэнергии ШЭ","PPO","Оборуд. для распредел. электроэнергии ШЭ","PPO","S",null,null,"N",null,null,1,"",null,null,"2024-01-12",{"v":36353.136,"d":"36,353.14"},{"v":30294.28,"d":"30,294.28"},{"v":0,"d":"0%"},"","https://api.systeme.ru/catalog/view/LV540316"]
["LV540552","3П АВТОМАТИЧЕСКИЙ ВЫКЛЮЧАТЕЛЬ CVS400N 50KA MA320",{"v":39846,"d":"39,846.00"},"За штуку","Schneider Electric","SEPAI","Устаревшее оборудование Энергетика","15PPO","Оборуд. для распредел. электроэнергии ШЭ","PPO","Оборуд. для распредел. электроэнергии ШЭ","PPO","S",null,null,"N",null,null,1,"",null,null,"2024-01-12",{"v":47815.2,"d":"47,815.20"},{"v":39846,"d":"39,846.00"},{"v":0,"d":"0%"},"","https://api.systeme.ru/catalog/view/LV540552"]
["LV563550","3П АВТОМАТИЧЕСКИЙ ВЫКЛЮЧАТЕЛЬ CVS630F 36KA MA500",{"v":42282,"d":"42,282.00"},"За штуку","Schneider Electric","SEPAI","Устаревшее оборудование Энергетика","15PPO","Оборуд. для распредел. электроэнергии ШЭ","PPO","Оборуд. для распредел. электроэнергии ШЭ","PPO","S",null,null,"N",null,null,1,"",null,null,"2024-01-12",{"v":50738.4,"d":"50,738.40"},{"v":42282,"d":"42,282.00"},{"v":0,"d":"0%"},"","https://api.systeme.ru/catalog/view/LV563550"]
["LV432604","АДАПТЕР ДЛЯ ЗАМКА ПОВОРОТНАЯ РУКОЯТКА КИ (400/630)",{"v":1447.55,"d":"1,447.55"},"За штуку","Schneider Electric","SEPAI","Устаревшее оборудование Энергетика","15PPO","Оборуд. для распредел. электроэнергии ШЭ","PPO","Оборуд. для распредел. электроэнергии ШЭ","PPO","S",null,null,"N",null,null,1,"",null,null,"2024-01-12",{"v":1737.06,"d":"1,737.06"},{"v":1447.55,"d":"1,447.55"},{"v":0,"d":"0%"},"","https://api.systeme.ru/catalog/view/LV432604"]
["LV432644","МОТОР-РЕДУКТОРMT400/630 48/60В ПОСТ.ТОК",{"v":55214.06,"d":"55,214.06"},"За штуку","Schneider Electric","SEPAI","Устаревшее оборудование Энергетика","15PPO","Оборуд. для распредел. электроэнергии ШЭ","PPO","Оборуд. для распредел. электроэнергии ШЭ","PPO","S",null,null,"N",null,null,1,"",null,null,"2024-01-12",{"v":66256.87199999999,"d":"66,256.87"},{"v":55214.06,"d":"55,214.06"},{"v":0,"d":"0%"},"","https://api.systeme.ru/catalog/view/LV432644"]
["LV430563","ВНЕШНИЙ ТРАНСФОРМАТОР ТОКА ДЛЯ 3П ВЫКЛ(NSX100/250) С MR5/6",{"v":6212.5,"d":"6,212.50"},"За штуку","Schneider Electric","SEPAI","Устаревшее оборудование Энергетика","15PPO","Оборуд. для распредел. электроэнергии ШЭ","PPO","Оборуд. для распредел. электроэнергии ШЭ","PPO","S",null,null,"N",null,null,1,"",null,null,"2024-01-12",{"v":7455,"d":"7,455.00"},{"v":6212.5,"d":"6,212.50"},{"v":0,"d":"0%"},"","https://api.systeme.ru/catalog/view/LV430563"]
["LC1DT40E7","КОНТАКТОР.4P(4НО),АС1.40А,НО+НЗ,48V50ГЦ",{"v":5200,"d":"5,200.00"},"За штуку","Schneider Electric","SEPAI","Устаревшее оборудование Энергетика","15PPO","Оборуд. для распредел. электроэнергии ШЭ","PPO","Оборуд. для распредел. электроэнергии ШЭ","PPO","N",null,null,"N",null,null,1,"",null,null,"2024-01-12",{"v":6240,"d":"6,240.00"},{"v":5200,"d":"5,200.00"},{"v":0,"d":"0%"},"","https://api.systeme.ru/catalog/view/LC1DT40E7"]
["LC1DPKM7","КОНТАКТОРЫ ДЛЯ КОММУТ. КОНДЕНСАТОРНЫХ БАТАРЕЙ 220V50ГЦ,30kVAR",{"v":7505.2,"d":"7,505.20"},"За штуку","Schneider Electric","SEPAI","Устаревшее оборудование Энергетика","15PPO","Оборуд. для распредел. электроэнергии ШЭ","PPO","Оборуд. для распредел. электроэнергии ШЭ","PPO","S",null,null,"N",null,null,1,"",null,null,"2024-01-12",{"v":9006.24,"d":"9,006.24"},{"v":7505.2,"d":"7,505.20"},{"v":0,"d":"0%"},"LC1DPK12M7","https://api.systeme.ru/catalog/view/LC1DPKM7"]
["LV432475","2 КОРОТКИХ РАЗЪЕМА ЗАДНЕГО ПРИСОЕДИНЕНИЯ <630A",{"v":2320,"d":"2,320.00"},"За упаковку","Schneider Electric","SEPAI","Устаревшее оборудование Энергетика","15PPO","Оборуд. для распредел. электроэнергии ШЭ","PPO","Оборуд. для распредел. электроэнергии ШЭ","PPO","S",null,null,"N",null,null,1,"",null,null,"2024-01-12",{"v":2784,"d":"2,784.00"},{"v":2320,"d":"2,320.00"},{"v":0,"d":"0%"},"32475","https://api.systeme.ru/catalog/view/LV432475"]
["LA7D3064","ТЕРМИНАЛЬНЫЙ БЛОК ДЛЯ РЕЛЕ",{"v":1847.05,"d":"1,847.05"},"За штуку","Schneider Electric","SEPAI","Устаревшее оборудование Энергетика","15PPO","Оборуд. для распредел. электроэнергии ШЭ","PPO","Оборуд. для распредел. электроэнергии ШЭ","PPO","S",null,null,"N",null,null,1,"",null,null,"2024-01-12",{"v":2216.46,"d":"2,216.46"},{"v":1847.05,"d":"1,847.05"},{"v":0,"d":"0%"},"","https://api.systeme.ru/catalog/view/LA7D3064"]
["LC1K0601M7","КОНТАКТОР K 3P,6 А,НЗ,220V 50/60 ГЦ,ЗАЖИМ ПОД ВИНТ",{"v":1254.17,"d":"1,254.17"},"За штуку","Schneider Electric","SEPAI","Устаревшее оборудование Энергетика","15PPO","Оборуд. для распредел. электроэнергии ШЭ","PPO","Оборуд. для распредел. электроэнергии ШЭ","PPO","S",null,null,"N",null,null,1,"",null,null,"2024-01-12",{"v":1505.0040000000001,"d":"1,505.00"},{"v":1254.17,"d":"1,254.17"},{"v":0,"d":"0%"},"","https://api.systeme.ru/catalog/view/LC1K0601M7"]
["LUCB32FU","БЛОК УПР УСОВ 8-32A 110-240V CL10 3P",{"v":3509.06,"d":"3,509.06"},"За штуку","Schneider Electric","SEPAI","Устаревшее оборудование Энергетика","15PPO","Оборуд. для распредел. электроэнергии ШЭ","PPO","Оборуд. для распредел. электроэнергии ШЭ","PPO","S",null,null,"N",null,null,1,"",null,null,"2024-01-12",{"v":4210.871999999999,"d":"4,210.87"},{"v":3509.06,"d":"3,509.06"},{"v":0,"d":"0%"},"","https://api.systeme.ru/catalog/view/LUCB32FU"]
["LV429782","4П4Т АВТОМАТИЧЕСКИЙ ВЫКЛЮЧАТЕЛЬ MICROLOGIC 2.2 40A NSX100F",{"v":27916.21,"d":"27,916.21"},"За штуку","Schneider Electric","SEPAI","Устаревшее оборудование Энергетика","15PPO","Оборуд. для распредел. электроэнергии ШЭ","PPO","Оборуд. для распредел. электроэнергии ШЭ","PPO","S",null,null,"N",null,null,1,"",null,null,"2024-01-12",{"v":33499.452,"d":"33,499.45"},{"v":27916.21,"d":"27,916.21"},{"v":0,"d":"0%"},"","https://api.systeme.ru/catalog/view/LV429782"]
["LV432484","3 УГЛОВЫЕ КОНТАКТНОЙ ПЛАСТИНЫ",{"v":2421.9,"d":"2,421.90"},"За упаковку","Schneider Electric","SEPAI","Устаревшее оборудование Энергетика","15PPO","Оборуд. для распредел. электроэнергии ШЭ","PPO","Оборуд. для распредел. электроэнергии ШЭ","PPO","S",null,null,"N",null,null,1,"",null,null,"2024-01-12",{"v":2906.28,"d":"2,906.28"},{"v":2421.9,"d":"2,421.90"},{"v":0,"d":"0%"},"32484","https://api.systeme.ru/catalog/view/LV432484"]
["LV432517","ЦОКОЛЬ 4П (NSX400/630)",{"v":9451.15,"d":"9,451.15"},"За штуку","Schneider Electric","SEPAI","Устаревшее оборудование Энергетика","15PPO","Оборуд. для распредел. электроэнергии ШЭ","PPO","Оборуд. для распредел. электроэнергии ШЭ","PPO","S",null,null,"N",null,null,1,"",null,null,"2024-01-12",{"v":11341.38,"d":"11,341.38"},{"v":9451.15,"d":"9,451.15"},{"v":0,"d":"0%"},"","https://api.systeme.ru/catalog/view/LV432517"]
["LV432519","КОМПЛЕКТ ИЗ 2 КОНТ.ШТЫРЕЙ УСТРОЙСТВО ЗАЩИТ",{"v":2106.29,"d":"2,106.29"},"За упаковку","Schneider Electric","SEPAI","Устаревшее оборудование Энергетика","15PPO","Оборуд. для распредел. электроэнергии ШЭ","PPO","Оборуд. для распредел. электроэнергии ШЭ","PPO","S",null,null,"N",null,null,1,"",null,null,"2024-01-12",{"v":2527.548,"d":"2,527.55"},{"v":2106.29,"d":"2,106.29"},{"v":0,"d":"0%"},"","https://api.systeme.ru/catalog/view/LV432519"]
["LV432526","2 ДЛИННАЯ ИЗОЛИРУЮЩАЯ КОНТАКТНАЯ ПЛАСТИНА (NSX400/630)",{"v":4370.6,"d":"4,370.60"},"За упаковку","Schneider Electric","SEPAI","Устаревшее оборудование Энергетика","15PPO","Оборуд. для распредел. электроэнергии ШЭ","PPO","Оборуд. для распредел. электроэнергии ШЭ","PPO","S",null,null,"N",null,null,1,"",null,null,"2024-01-12",{"v":5244.72,"d":"5,244.72"},{"v":4370.6,"d":"4,370.60"},{"v":0,"d":"0%"},"","https://api.systeme.ru/catalog/view/LV432526"]
["LA9D4002","БЛОКИРОВКА ДЛЯ КОНТАКТОРА D40...65",{"v":2147.29,"d":"2,147.29"},"За штуку","Schneider Electric","SEPAI","Устаревшее оборудование Энергетика","15PPO","Оборуд. для распредел. электроэнергии ШЭ","PPO","Оборуд. для распредел. электроэнергии ШЭ","PPO","S",null,null,"N",null,null,1,"",null,null,"2024-01-12",{"v":2576.748,"d":"2,576.75"},{"v":2147.29,"d":"2,147.29"},{"v":0,"d":"0%"},"","https://api.systeme.ru/catalog/view/LA9D4002"]
["LV438679","1П АВТОМАТИЧЕСКИЙ ВЫКЛЮЧАТЕЛЬ NSX160N 125A AC/DC",{"v":14175,"d":"14,175.00"},"За штуку","Schneider Electric","SEPAI","Устаревшее оборудование Энергетика","15PPO","Оборуд. для распредел. электроэнергии ШЭ","PPO","Оборуд. для распредел. электроэнергии ШЭ","PPO","S",null,null,"N",null,null,1,"",null,null,"2024-01-12",{"v":17010,"d":"17,010.00"},{"v":14175,"d":"14,175.00"},{"v":0,"d":"0%"},"","https://api.systeme.ru/catalog/view/LV438679"]
["LV438694","1П АВТОМАТИЧЕСКИЙ ВЫКЛЮЧАТЕЛЬ NSX250N TM200D AC/DC",{"v":4230,"d":"4,230.00"},"За штуку","Schneider Electric","SEPAI","Устаревшее оборудование Энергетика","15PPO","Оборуд. для распредел. электроэнергии ШЭ","PPO","Оборуд. для распредел. электроэнергии ШЭ","PPO","S",null,null,"N",null,null,1,"",null,null,"2024-01-12",{"v":5076,"d":"5,076.00"},{"v":4230,"d":"4,230.00"},{"v":0,"d":"0%"},"","https://api.systeme.ru/catalog/view/LV438694"]
["NSYLAMT5LD1","ЭКОНОМИЧНАЯ LED ЛАМПА МУЛЬТИФИКСАЦИИ 120/230В AC 5ВТ 500ЛМ",{"v":1576.88,"d":"1,576.88"},"За штуку","Schneider Electric","SEPAI","Устаревшее оборудование Энергетика","15PPO","Оборуд. для распредел. электроэнергии ШЭ","PPO","Оборуд. для распредел. электроэнергии ШЭ","PPO","S",null,null,"N",null,null,1,"",null,null,"2024-01-12",{"v":1892.256,"d":"1,892.26"},{"v":1576.88,"d":"1,576.88"},{"v":0,"d":"0%"},"NSYLAM8T5","https://api.systeme.ru/catalog/view/NSYLAMT5LD1"]
["LV510474","3П АВТОМАТИЧЕСКИЙ ВЫКЛЮЧАТЕЛЬ CVS100N 50КА TM50D",{"v":6000,"d":"6,000.00"},"За штуку","Schneider Electric","SEPAI","Устаревшее оборудование Энергетика","15PPO","Оборуд. для распредел. электроэнергии ШЭ","PPO","Оборуд. для распредел. электроэнергии ШЭ","PPO","S",null,null,"N",null,null,1,"",null,null,"2024-01-12",{"v":7200,"d":"7,200.00"},{"v":6000,"d":"6,000.00"},{"v":0,"d":"0%"},"","https://api.systeme.ru/catalog/view/LV510474"]
["33859","IP54 ПРОЗРАЧНЫЙ КОЖУХ NT РАМКИ ДВЕРЦЫ ВЫКЛЮЧАТЕЛЯ",{"v":15550,"d":"15,550.00"},"За штуку","Schneider Electric","SEPAI","Устаревшее оборудование Энергетика","15PPO","Оборуд. для распредел. электроэнергии ШЭ","PPO","Оборуд. для распредел. электроэнергии ШЭ","PPO","N",null,null,"N",null,null,1,"",null,null,"2024-01-12",{"v":18660,"d":"18,660.00"},{"v":15550,"d":"15,550.00"},{"v":0,"d":"0%"},"","https://api.systeme.ru/catalog/view/33859"]
["33768","3 РАЗДЕЛИТЕЛЯ ПОЛЮСОВ ДЛЯ ШАССИ NT",{"v":2825.44,"d":"2,825.44"},"За упаковку","Schneider Electric","SEPAI","Устаревшее оборудование Энергетика","15PPO","Оборуд. для распредел. электроэнергии ШЭ","PPO","Оборуд. для распредел. электроэнергии ШЭ","PPO","S",null,null,"N",null,null,1,"",null,null,"2024-01-12",{"v":3390.528,"d":"3,390.53"},{"v":2825.44,"d":"2,825.44"},{"v":0,"d":"0%"},"","https://api.systeme.ru/catalog/view/33768"]
["33764","КОЖУХ КЛЕММНИКА 4П",{"v":2868.65,"d":"2,868.65"},"За штуку","Schneider Electric","SEPAI","Устаревшее оборудование Энергетика","15PPO","Оборуд. для распредел. электроэнергии ШЭ","PPO","Оборуд. для распредел. электроэнергии ШЭ","PPO","S",null,null,"N",null,null,1,"",null,null,"2024-01-12",{"v":3442.38,"d":"3,442.38"},{"v":2868.65,"d":"2,868.65"},{"v":0,"d":"0%"},"","https://api.systeme.ru/catalog/view/33764"]
["33763","КОЖУХ КЛЕММНИКА 3П",{"v":2136.54,"d":"2,136.54"},"За штуку","Schneider Electric","SEPAI","Устаревшее оборудование Энергетика","15PPO","Оборуд. для распредел. электроэнергии ШЭ","PPO","Оборуд. для распредел. электроэнергии ШЭ","PPO","S",null,null,"N",null,null,1,"",null,null,"2024-01-12",{"v":2563.848,"d":"2,563.85"},{"v":2136.54,"d":"2,136.54"},{"v":0,"d":"0%"},"","https://api.systeme.ru/catalog/view/33763"]
["54655","IVE КОМПЛЕКТ ПРОВОДОВ ПОДКЛЮЧЕНИЯ К NT,NW,NSB",{"v":7350.09,"d":"7,350.09"},"За штуку","Schneider Electric","SEPAI","Устаревшее оборудование Энергетика","15PPO","Оборуд. для распредел. электроэнергии ШЭ","PPO","Оборуд. для распредел. электроэнергии ШЭ","PPO","S",null,null,"N",null,null,1,"",null,null,"2024-01-12",{"v":8820.108,"d":"8,820.11"},{"v":7350.09,"d":"7,350.09"},{"v":0,"d":"0%"},"","https://api.systeme.ru/catalog/view/54655"]
["33646","3 РАЗДЕЛИТЕЛЯ ПОЛЮСОВ ДЛЯ ПЕРЕДН.ПРИСОЕДИНЕНИЯ",937.65,"За упаковку","Schneider Electric","SEPAI","Устаревшее оборудование Энергетика","15PPO","Оборуд. для распредел. электроэнергии ШЭ","PPO","Оборуд. для распредел. электроэнергии ШЭ","PPO","S",null,null,"N",null,null,1,"",null,null,"2024-01-12",{"v":1125.1799999999998,"d":"1,125.18"},937.65,{"v":0,"d":"0%"},"","https://api.systeme.ru/catalog/view/33646"]
["33644","3П КОНТАКТНЫЕ ПЛАСТИНЫ ДЛЯ КАБЕЛЕЙ",{"v":19340.5,"d":"19,340.50"},"За упаковку","Schneider Electric","SEPAI","Устаревшее оборудование Энергетика","15PPO","Оборуд. для распредел. электроэнергии ШЭ","PPO","Оборуд. для распредел. электроэнергии ШЭ","PPO","S",null,null,"N",null,null,1,"",null,null,"2024-01-12",{"v":23208.6,"d":"23,208.60"},{"v":19340.5,"d":"19,340.50"},{"v":0,"d":"0%"},"","https://api.systeme.ru/catalog/view/33644"]
["33640","3 КАБЕЛЬНЫХ КОННЕКТОРА 4 X 240 MM.КВ С КРЫШКОЙ",{"v":16849.5,"d":"16,849.50"},"За штуку","Schneider Electric","SEPAI","Устаревшее оборудование Энергетика","15PPO","Оборуд. для распредел. электроэнергии ШЭ","PPO","Оборуд. для распредел. электроэнергии ШЭ","PPO","S",null,null,"N",null,null,1,"",null,null,"2024-01-12",{"v":20219.399999999998,"d":"20,219.40"},{"v":16849.5,"d":"16,849.50"},{"v":0,"d":"0%"},"","https://api.systeme.ru/catalog/view/33640"]
["CA2KN40P7","ПРОМЕЖУТОЧНОЕ РЕЛЕ 4НО, ЦЕПЬ УПРАВЛЕНИЯ 230В 50/60ГЦ, ВИНТОВОЙ ЗАЖИМ",{"v":1755.84,"d":"1,755.84"},"За штуку","Schneider Electric","SEPAI","Устаревшее оборудование Энергетика","15PPO","Оборуд. для распредел. электроэнергии ШЭ","PPO","Оборуд. для распредел. электроэнергии ШЭ","PPO","S",null,null,"N",null,null,1,"",null,null,"2024-01-12",{"v":2107.008,"d":"2,107.01"},{"v":1755.84,"d":"1,755.84"},{"v":0,"d":"0%"},"","https://api.systeme.ru/catalog/view/CA2KN40P7"]
["44936","УСТРОЙСТВО БЛОКИРОВКИ В ПОЛОЖЕНИИ ОТКЛ ДЛЯ COMPACT C-NSB",635.41,"За штуку","Schneider Electric","SEPAI","Устаревшее оборудование Энергетика","15PPO","Оборуд. для распредел. электроэнергии ШЭ","PPO","Оборуд. для распредел. электроэнергии ШЭ","PPO","S",null,null,"N",null,null,1,"",null,null,"2024-01-12",{"v":762.492,"d":"762.49"},635.41,{"v":0,"d":"0%"},"","https://api.systeme.ru/catalog/view/44936"]
["41940","1 ЗАМОК RONIS",{"v":3665,"d":"3,665.00"},"За штуку","Schneider Electric","SEPAI","Устаревшее оборудование Энергетика","15PPO","Оборуд. для распредел. электроэнергии ШЭ","PPO","Оборуд. для распредел. электроэнергии ШЭ","PPO","S",null,null,"N",null,null,1,"",null,null,"2024-01-12",{"v":4398,"d":"4,398.00"},{"v":3665,"d":"3,665.00"},{"v":0,"d":"0%"},"","https://api.systeme.ru/catalog/view/41940"]
["47894","МОТОР-РЕДУКТОР 200-240 В ПЕРЕМЕННОГО ТОКА",{"v":71540.88,"d":"71,540.88"},"За штуку","Schneider Electric","SEPAI","Устаревшее оборудование Энергетика","15PPO","Оборуд. для распредел. электроэнергии ШЭ","PPO","Оборуд. для распредел. электроэнергии ШЭ","PPO","S",null,null,"N",null,null,1,"",null,null,"2024-01-12",{"v":85849.056,"d":"85,849.06"},{"v":71540.88,"d":"71,540.88"},{"v":0,"d":"0%"},"","https://api.systeme.ru/catalog/view/47894"]
["47891","МОТОР-РЕДУКТОР 200-250 В ПОСТОЯННОГО ТОКА",{"v":72847.57,"d":"72,847.57"},"За штуку","Schneider Electric","SEPAI","Устаревшее оборудование Энергетика","15PPO","Оборуд. для распредел. электроэнергии ШЭ","PPO","Оборуд. для распредел. электроэнергии ШЭ","PPO","S",null,null,"N",null,null,1,"",null,null,"2024-01-12",{"v":87417.084,"d":"87,417.08"},{"v":72847.57,"d":"72,847.57"},{"v":0,"d":"0%"},"","https://api.systeme.ru/catalog/view/47891"]
["47850","ШЕСТИПРОВОДНАЯ КЛЕММА ШАССИ NW",{"v":1666.02,"d":"1,666.02"},"За штуку","Schneider Electric","SEPAI","Устаревшее оборудование Энергетика","15PPO","Оборуд. для распредел. электроэнергии ШЭ","PPO","Оборуд. для распредел. электроэнергии ШЭ","PPO","S",null,null,"N",null,null,1,"",null,null,"2024-01-12",{"v":1999.224,"d":"1,999.22"},{"v":1666.02,"d":"1,666.02"},{"v":0,"d":"0%"},"","https://api.systeme.ru/catalog/view/47850"]
["47849","ТРЕХПРОВОДНАЯ КЛЕММА ШАССИ NW",852.61,"За штуку","Schneider Electric","SEPAI","Устаревшее оборудование Энергетика","15PPO","Оборуд. для распредел. электроэнергии ШЭ","PPO","Оборуд. для распредел. электроэнергии ШЭ","PPO","S",null,null,"N",null,null,1,"",null,null,"2024-01-12",{"v":1023.132,"d":"1,023.13"},852.61,{"v":0,"d":"0%"},"","https://api.systeme.ru/catalog/view/47849"]
["47845","ВИНТЫ ПРИСОЕДИНЕНИЯ КОНТАКТОВ",320.46,"За штуку","Schneider Electric","SEPAI","Устаревшее оборудование Энергетика","15PPO","Оборуд. для распредел. электроэнергии ШЭ","PPO","Оборуд. для распредел. электроэнергии ШЭ","PPO","S",null,null,"N",null,null,1,"",null,null,"2024-01-12",{"v":384.55199999999996,"d":"384.55"},320.46,{"v":0,"d":"0%"},"","https://api.systeme.ru/catalog/view/47845"]
["47516","БЛОКИРОВКА RONIS В ПОЛ. \\ОТКЛЮЧЕН\\ БЕЗ ЗАМКА",{"v":4018.05,"d":"4,018.05"},"За штуку","Schneider Electric","SEPAI","Устаревшее оборудование Энергетика","15PPO","Оборуд. для распредел. электроэнергии ШЭ","PPO","Оборуд. для распредел. электроэнергии ШЭ","PPO","S",null,null,"N",null,null,1,"",null,null,"2024-01-12",{"v":4821.66,"d":"4,821.66"},{"v":4018.05,"d":"4,018.05"},{"v":0,"d":"0%"},"","https://api.systeme.ru/catalog/view/47516"]
["47102","РУКОВОДСТВО ПОЛЬЗОВАТЕЛЯ ВЫКЛЮЧАТЕЛИ NT",196.98,"За штуку","Schneider Electric","SEPAI","Устаревшее оборудование Энергетика","15PPO","Оборуд. для распредел. электроэнергии ШЭ","PPO","Оборуд. для распредел. электроэнергии ШЭ","PPO","S",null,null,"N",null,null,1,"",null,null,"2024-01-12",{"v":236.37599999999998,"d":"236.38"},196.98,{"v":0,"d":"0%"},"","https://api.systeme.ru/catalog/view/47102"]
["47074","КЛЕММНИК НИЗКОГО НАПРЯЖЕНИЯ",{"v":1345.5,"d":"1,345.50"},"За штуку","Schneider Electric","SEPAI","Устаревшее оборудование Энергетика","15PPO","Оборуд. для распредел. электроэнергии ШЭ","PPO","Оборуд. для распредел. электроэнергии ШЭ","PPO","S",null,null,"N",null,null,1,"",null,null,"2024-01-12",{"v":1614.6,"d":"1,614.60"},{"v":1345.5,"d":"1,345.50"},{"v":0,"d":"0%"},"","https://api.systeme.ru/catalog/view/47074"]
["AR1MB01D","МАРКИРОВКА, В УПАКОВКЕ 200 ШТ, БУКВА D",0.95,"За штуку","Schneider Electric","SEPAI","Устаревшее оборудование Энергетика","15PPO","Оборуд. для распредел. электроэнергии ШЭ","PPO","Оборуд. для распредел. электроэнергии ШЭ","PPO","S",null,null,"N",null,null,200,"",null,null,"2024-01-12",1.14,0.95,{"v":0,"d":"0%"},"","https://api.systeme.ru/catalog/view/AR1MB01D"]
["AR1MB01C","МАРКИРОВКА, В УПАКОВКЕ 200 ШТ, БУКВА C",{"v":1,"d":"1.00"},"За штуку","Schneider Electric","SEPAI","Устаревшее оборудование Энергетика","15PPO","Оборуд. для распредел. электроэнергии ШЭ","PPO","Оборуд. для распредел. электроэнергии ШЭ","PPO","S",null,null,"N",null,null,1,"",null,null,"2024-01-12",{"v":1.2,"d":"1.20"},{"v":1,"d":"1.00"},{"v":0,"d":"0%"},"","https://api.systeme.ru/catalog/view/AR1MB01C"]
["AR1MB01A","МАРКИРОВКА, В УПАКОВКЕ 200 ШТ, БУКВА A",1.53,"За штуку","Schneider Electric","SEPAI","Устаревшее оборудование Энергетика","15PPO","Оборуд. для распредел. электроэнергии ШЭ","PPO","Оборуд. для распредел. электроэнергии ШЭ","PPO","S",null,null,"N",null,null,1,"",null,null,"2024-01-12",{"v":1.8359999999999999,"d":"1.84"},1.53,{"v":0,"d":"0%"},"","https://api.systeme.ru/catalog/view/AR1MB01A"]
["AR1MA0199","МАРКИРОВКА, В УПАКОВКЕ 200 ШТ, ЗНАК \\-\\",{"v":2,"d":"2.00"},"За штуку","Schneider Electric","SEPAI","Устаревшее оборудование Энергетика","15PPO","Оборуд. для распредел. электроэнергии ШЭ","PPO","Оборуд. для распредел. электроэнергии ШЭ","PPO","S",null,null,"N",null,null,200,"",null,null,"2024-01-12",{"v":2.4,"d":"2.40"},{"v":2,"d":"2.00"},{"v":0,"d":"0%"},"","https://api.systeme.ru/catalog/view/AR1MA0199"]
["AR1MA0198","МАРКИРОВКА, В УПАКОВКЕ 200 ШТ, ЗНАК \\+\\",2.05,"За штуку","Schneider Electric","SEPAI","Устаревшее оборудование Энергетика","15PPO","Оборуд. для распредел. электроэнергии ШЭ","PPO","Оборуд. для распредел. электроэнергии ШЭ","PPO","S",null,null,"N",null,null,200,"",null,null,"2024-01-12",{"v":2.4599999999999995,"d":"2.46"},2.05,{"v":0,"d":"0%"},"","https://api.systeme.ru/catalog/view/AR1MA0198"]
["AR1MA019","МАРКИРОВКА, В УПАКОВКЕ 200 ШТ, ЦИФРА 9",{"v":2,"d":"2.00"},"За штуку","Schneider Electric","SEPAI","Устаревшее оборудование Энергетика","15PPO","Оборуд. для распредел. электроэнергии ШЭ","PPO","Оборуд. для распредел. электроэнергии ШЭ","PPO","S",null,null,"N",null,null,200,"",null,null,"2024-01-12",{"v":2.4,"d":"2.40"},{"v":2,"d":"2.00"},{"v":0,"d":"0%"},"","https://api.systeme.ru/catalog/view/AR1MA019"]
["AR1MA018","МАРКИРОВКА, В УПАКОВКЕ 200 ШТ, ЦИФРА 8",{"v":2,"d":"2.00"},"За штуку","Schneider Electric","SEPAI","Устаревшее оборудование Энергетика","15PPO","Оборуд. для распредел. электроэнергии ШЭ","PPO","Оборуд. для распредел. электроэнергии ШЭ","PPO","S",null,null,"N",null,null,200,"",null,null,"2024-01-12",{"v":2.4,"d":"2.40"},{"v":2,"d":"2.00"},{"v":0,"d":"0%"},"","https://api.systeme.ru/catalog/view/AR1MA018"]
["AR1MA017","МАРКИРОВКА, В УПАКОВКЕ 200 ШТ, ЦИФРА 7",{"v":2,"d":"2.00"},"За штуку","Schneider Electric","SEPAI","Устаревшее оборудование Энергетика","15PPO","Оборуд. для распредел. электроэнергии ШЭ","PPO","Оборуд. для распредел. электроэнергии ШЭ","PPO","S",null,null,"N",null,null,200,"",null,null,"2024-01-12",{"v":2.4,"d":"2.40"},{"v":2,"d":"2.00"},{"v":0,"d":"0%"},"","https://api.systeme.ru/catalog/view/AR1MA017"]
["AR1MA016","МАРКИРОВКА, В УПАКОВКЕ 200 ШТ, ЦИФРА 6",1.35,"За штуку","Schneider Electric","SEPAI","Устаревшее оборудование Энергетика","15PPO","Оборуд. для распредел. электроэнергии ШЭ","PPO","Оборуд. для распредел. электроэнергии ШЭ","PPO","S",null,null,"N",null,null,200,"",null,null,"2024-01-12",1.62,1.35,{"v":0,"d":"0%"},"","https://api.systeme.ru/catalog/view/AR1MA016"]
["AR1MA015","МАРКИРОВКА, В УПАКОВКЕ 200 ШТ, ЦИФРА 5",{"v":2.2,"d":"2.20"},"За штуку","Schneider Electric","SEPAI","Устаревшее оборудование Энергетика","15PPO","Оборуд. для распредел. электроэнергии ШЭ","PPO","Оборуд. для распредел. электроэнергии ШЭ","PPO","S",null,null,"N",null,null,200,"",null,null,"2024-01-12",2.64,{"v":2.2,"d":"2.20"},{"v":0,"d":"0%"},"","https://api.systeme.ru/catalog/view/AR1MA015"]
["AR1MA014","МАРКИРОВКА, В УПАКОВКЕ 200 ШТ, ЦИФРА 4",{"v":1.9,"d":"1.90"},"За штуку","Schneider Electric","SEPAI","Устаревшее оборудование Энергетика","15PPO","Оборуд. для распредел. электроэнергии ШЭ","PPO","Оборуд. для распредел. электроэнергии ШЭ","PPO","S",null,null,"N",null,null,200,"",null,null,"2024-01-12",2.28,{"v":1.9,"d":"1.90"},{"v":0,"d":"0%"},"","https://api.systeme.ru/catalog/view/AR1MA014"]
["AR1MA013","МАРКИРОВКА, В УПАКОВКЕ 200 ШТ, ЦИФРА 3",2.83,"За штуку","Schneider Electric","SEPAI","Устаревшее оборудование Энергетика","15PPO","Оборуд. для распредел. электроэнергии ШЭ","PPO","Оборуд. для распредел. электроэнергии ШЭ","PPO","S",null,null,"N",null,null,200,"",null,null,"2024-01-12",{"v":3.396,"d":"3.40"},2.83,{"v":0,"d":"0%"},"","https://api.systeme.ru/catalog/view/AR1MA013"]
["AR1MA011","МАРКИРОВКА, В УПАКОВКЕ 200 ШТ, ЦИФРА 1",{"v":1.5,"d":"1.50"},"За штуку","Schneider Electric","SEPAI","Устаревшее оборудование Энергетика","15PPO","Оборуд. для распредел. электроэнергии ШЭ","PPO","Оборуд. для распредел. электроэнергии ШЭ","PPO","S",null,null,"N",null,null,200,"",null,null,"2024-01-12",{"v":1.7999999999999998,"d":"1.80"},{"v":1.5,"d":"1.50"},{"v":0,"d":"0%"},"","https://api.systeme.ru/catalog/view/AR1MA011"]
["AR1MA010","МАРКИРОВКА, В УПАКОВКЕ 200 ШТ, ЦИФРА 0",{"v":1.5,"d":"1.50"},"За штуку","Schneider Electric","SEPAI","Устаревшее оборудование Энергетика","15PPO","Оборуд. для распредел. электроэнергии ШЭ","PPO","Оборуд. для распредел. электроэнергии ШЭ","PPO","S",null,null,"N",null,null,200,"",null,null,"2024-01-12",{"v":1.7999999999999998,"d":"1.80"},{"v":1.5,"d":"1.50"},{"v":0,"d":"0%"},"","https://api.systeme.ru/catalog/view/AR1MA010"]
["AR1MB01U","МАРКИРОВКА, В УПАКОВКЕ 200 ШТ, БУКВА U",1.18,"За штуку","Schneider Electric","SEPAI","Устаревшее оборудование Энергетика","15PPO","Оборуд. для распредел. электроэнергии ШЭ","PPO","Оборуд. для распредел. электроэнергии ШЭ","PPO","S",null,null,"N",null,null,200,"",null,null,"2024-01-12",{"v":1.416,"d":"1.42"},1.18,{"v":0,"d":"0%"},"","https://api.systeme.ru/catalog/view/AR1MB01U"]
["AR1MB01P","МАРКИРОВКА, В УПАКОВКЕ 200 ШТ, БУКВА P",2.18,"За штуку","Schneider Electric","SEPAI","Устаревшее оборудование Энергетика","15PPO","Оборуд. для распредел. электроэнергии ШЭ","PPO","Оборуд. для распредел. электроэнергии ШЭ","PPO","S",null,null,"N",null,null,200,"",null,null,"2024-01-12",{"v":2.616,"d":"2.62"},2.18,{"v":0,"d":"0%"},"","https://api.systeme.ru/catalog/view/AR1MB01P"]
["AR1MB01M","МАРКИРОВКА, В УПАКОВКЕ 200 ШТ, БУКВА M",0.98,"За штуку","Schneider Electric","SEPAI","Устаревшее оборудование Энергетика","15PPO","Оборуд. для распредел. электроэнергии ШЭ","PPO","Оборуд. для распредел. электроэнергии ШЭ","PPO","S",null,null,"N",null,null,200,"",null,null,"2024-01-12",{"v":1.176,"d":"1.18"},0.98,{"v":0,"d":"0%"},"","https://api.systeme.ru/catalog/view/AR1MB01M"]
["AF1VA612","БОЛТ М6Х12",8.07,"За штуку","Schneider Electric","SEPAI","Устаревшее оборудование Энергетика","15PPO","Оборуд. для распредел. электроэнергии ШЭ","PPO","Оборуд. для распредел. электроэнергии ШЭ","PPO","S",null,null,"N",null,null,100,"",null,null,"2024-01-12",{"v":9.684,"d":"9.68"},8.07,{"v":0,"d":"0%"},"NSYS12M6H","https://api.systeme.ru/catalog/view/AF1VA612"]
["AF1VA512","ВИНТ С КРУГЛОЙ ШАЙБОЙ М5Х12",8.19,"За штуку","Schneider Electric","SEPAI","Устаревшее оборудование Энергетика","15PPO","Оборуд. для распредел. электроэнергии ШЭ","PPO","Оборуд. для распредел. электроэнергии ШЭ","PPO","S",null,null,"N",null,null,100,"",null,null,"2024-01-12",{"v":9.828,"d":"9.83"},8.19,{"v":0,"d":"0%"},"NSYS12M5H","https://api.systeme.ru/catalog/view/AF1VA512"]
["AF1EA5","ЗАЖИМНАЯ ГАЙКА М5 ДЛЯ МОНТЖНЫХ ПАНЕЛЕЙ TELEQUIK",19.82,"За штуку","Schneider Electric","SEPAI","Устаревшее оборудование Энергетика","15PPO","Оборуд. для распредел. электроэнергии ШЭ","PPO","Оборуд. для распредел. электроэнергии ШЭ","PPO","S",null,null,"N",null,null,100,"",null,null,"2024-01-12",{"v":23.784,"d":"23.78"},19.82,{"v":0,"d":"0%"},"NSYKNM5","https://api.systeme.ru/catalog/view/AF1EA5"]
["AF1EA4","ГАЙКА ЗАЖИМНАЯ М4",{"v":16,"d":"16.00"},"За штуку","Schneider Electric","SEPAI","Устаревшее оборудование Энергетика","15PPO","Оборуд. для распредел. электроэнергии ШЭ","PPO","Оборуд. для распредел. электроэнергии ШЭ","PPO","S",null,null,"N",null,null,1,"",null,null,"2024-01-12",{"v":19.2,"d":"19.20"},{"v":16,"d":"16.00"},{"v":0,"d":"0%"},"NSYKNM4","https://api.systeme.ru/catalog/view/AF1EA4"]
["LAEB1","КЛЕММНЫЙ БЛОК ДЛЯ ТЕП.РЕЛ. LRE01-E35",508.36,"За штуку","Schneider Electric","SEPAI","Устаревшее оборудование Энергетика","15PPO","Оборуд. для распредел. электроэнергии ШЭ","PPO","Оборуд. для распредел. электроэнергии ШЭ","PPO","S",null,null,"N",null,null,1,"",null,null,"2024-01-12",{"v":610.032,"d":"610.03"},508.36,{"v":0,"d":"0%"},"","https://api.systeme.ru/catalog/view/LAEB1"]
["LAEX12F7","КАТУШКА КОНТАКТОРА LC1E25 110В 50/60Гц",{"v":250,"d":"250.00"},"За штуку","Schneider Electric","SEPAI","Устаревшее оборудование Энергетика","15PPO","Оборуд. для распредел. электроэнергии ШЭ","PPO","Оборуд. для распредел. электроэнергии ШЭ","PPO","S",null,null,"N",null,null,1,"",null,null,"2024-01-12",{"v":300,"d":"300.00"},{"v":250,"d":"250.00"},{"v":0,"d":"0%"},"","https://api.systeme.ru/catalog/view/LAEX12F7"]
["LC1E1201B5","КОНТАКТОР TVS 1НЗ 12А 400В AC3 24В 50ГЦ",539.45,"За штуку","Schneider Electric","SEPAI","Устаревшее оборудование Энергетика","15PPO","Оборуд. для распредел. электроэнергии ШЭ","PPO","Оборуд. для распредел. электроэнергии ШЭ","PPO","S",null,null,"N",null,null,1,"",null,null,"2024-01-12",647.34,539.45,{"v":0,"d":"0%"},"","https://api.systeme.ru/catalog/view/LC1E1201B5"]
["33874","КРАСНО-ЖЕЛТАЯ ПОВОРОТНАЯ РУКОЯТКА",{"v":4165,"d":"4,165.00"},"За штуку","Schneider Electric","SEPAI","Устаревшее оборудование Энергетика","15PPO","Оборуд. для распредел. электроэнергии ШЭ","PPO","Оборуд. для распредел. электроэнергии ШЭ","PPO","S",null,null,"N",null,null,1,"",null,null,"2024-01-12",{"v":4998,"d":"4,998.00"},{"v":4165,"d":"4,165.00"},{"v":0,"d":"0%"},"","https://api.systeme.ru/catalog/view/33874"]
["KBC10DCB20","ОТВОДНОЙ БЛОК 10А",{"v":279,"d":"279.00"},"За штуку","Schneider Electric","SEPAI","Устаревшее оборудование Энергетика","15PPO","Оборуд. для распредел. электроэнергии ШЭ","PPO","Оборуд. для распредел. электроэнергии ШЭ","PPO","S",null,null,"N",null,null,10,"",null,null,"2024-01-12",{"v":334.8,"d":"334.80"},{"v":279,"d":"279.00"},{"v":0,"d":"0%"},"KBC10CB20","https://api.systeme.ru/catalog/view/KBC10DCB20"]
["KBB40ZFGU","КРОНШТЕЙН С ДЕРЖАТЕЛЕМ КАБЕЛЯ",{"v":93,"d":"93.00"},"За штуку","Schneider Electric","SEPAI","Устаревшее оборудование Энергетика","15PPO","Оборуд. для распредел. электроэнергии ШЭ","PPO","Оборуд. для распредел. электроэнергии ШЭ","PPO","S",null,null,"N",null,null,20,"",null,null,"2024-01-12",{"v":111.6,"d":"111.60"},{"v":93,"d":"93.00"},{"v":0,"d":"0%"},"KBB40ZGU","https://api.systeme.ru/catalog/view/KBB40ZFGU"]
["KBB40ABG44W","СЕКЦИЯ ВВОДНАЯ 40А",{"v":1648.61,"d":"1,648.61"},"За штуку","Schneider Electric","SEPAI","Устаревшее оборудование Энергетика","15PPO","Оборуд. для распредел. электроэнергии ШЭ","PPO","Оборуд. для распредел. электроэнергии ШЭ","PPO","N",null,null,"N",null,null,1,"",null,null,"2024-01-12",{"v":1978.3319999999999,"d":"1,978.33"},{"v":1648.61,"d":"1,648.61"},{"v":0,"d":"0%"},"KBB40AA44W","https://api.systeme.ru/catalog/view/KBB40ABG44W"]
["KBA25ED4302W","СЕКЦИЯ ПРЯМАЯ 25А, 3М",{"v":1756.47,"d":"1,756.47"},"За штуку","Schneider Electric","SEPAI","Устаревшее оборудование Энергетика","15PPO","Оборуд. для распредел. электроэнергии ШЭ","PPO","Оборуд. для распредел. электроэнергии ШЭ","PPO","N",null,null,"N",null,null,6,"",null,null,"2024-01-12",{"v":2107.764,"d":"2,107.76"},{"v":1756.47,"d":"1,756.47"},{"v":0,"d":"0%"},"KBA25ED4302","https://api.systeme.ru/catalog/view/KBA25ED4302W"]
["KBA25ED4202W","СЕКЦИЯ ПРЯМАЯ 25А, 2М",{"v":2090,"d":"2,090.00"},"За штуку","Schneider Electric","SEPAI","Устаревшее оборудование Энергетика","15PPO","Оборуд. для распредел. электроэнергии ШЭ","PPO","Оборуд. для распредел. электроэнергии ШЭ","PPO","N",null,null,"N",null,null,6,"",null,null,"2024-01-12",{"v":2508,"d":"2,508.00"},{"v":2090,"d":"2,090.00"},{"v":0,"d":"0%"},"KBA25ED4202","https://api.systeme.ru/catalog/view/KBA25ED4202W"]
["KAD1PZ","РУКОЯТКА УПРАВЛЕНИЯ+ПЕРЕДНЯЯ ПАНЕЛЬ 60Х60ММ ОТВЕРСТИЯ 22,5ММ",{"v":942,"d":"942.00"},"За штуку","Schneider Electric","SEPAI","Устаревшее оборудование Энергетика","15PPO","Оборуд. для распредел. электроэнергии ШЭ","PPO","Оборуд. для распредел. электроэнергии ШЭ","PPO","S",null,null,"N",null,null,1,"",null,null,"2024-01-12",{"v":1130.3999999999999,"d":"1,130.40"},{"v":942,"d":"942.00"},{"v":0,"d":"0%"},"","https://api.systeme.ru/catalog/view/KAD1PZ"]
["GVAN20","ДОПОЛНИТЕЛЬНЫЙ БЛОК БОКОВЫХ КОНТАКТОВ НО+НО",{"v":727.8,"d":"727.80"},"За штуку","Schneider Electric","SEPAI","Устаревшее оборудование Энергетика","15PPO","Оборуд. для распредел. электроэнергии ШЭ","PPO","Оборуд. для распредел. электроэнергии ШЭ","PPO","S",null,null,"N",null,null,1,"",null,null,"2024-01-12",{"v":873.3599999999999,"d":"873.36"},{"v":727.8,"d":"727.80"},{"v":0,"d":"0%"},"","https://api.systeme.ru/catalog/view/GVAN20"]
["HUA11397","Шайба CS6X14X1.3 ZN8CR3 NF",141.73,"За штуку","Schneider Electric","SEPAI","Устаревшее оборудование Энергетика","15PPO","Оборуд. для распредел. электроэнергии ШЭ","PPO","Оборуд. для распредел. электроэнергии ШЭ","PPO","S",null,null,"N",null,null,2000,"",null,null,"2024-01-12",{"v":170.076,"d":"170.08"},141.73,{"v":0,"d":"0%"},"","https://api.systeme.ru/catalog/view/HUA11397"]
["GZ1AS225","НЕЗАВИСИМЫЙ РАСЦЕПИТЕЛЬ 220-240В 50ГЦ",{"v":1240,"d":"1,240.00"},"За штуку","Schneider Electric","SEPAI","Устаревшее оборудование Энергетика","15PPO","Оборуд. для распредел. электроэнергии ШЭ","PPO","Оборуд. для распредел. электроэнергии ШЭ","PPO","S",null,null,"N",null,null,1,"",null,null,"2024-01-12",{"v":1488,"d":"1,488.00"},{"v":1240,"d":"1,240.00"},{"v":0,"d":"0%"},"","https://api.systeme.ru/catalog/view/GZ1AS225"]
["EZC100F3025","3П3Т АВТОМАТИЧЕСКИЙ ВЫКЛЮЧАТЕЛЬ EZC100 10KA/400В 25 A",{"v":3382.96,"d":"3,382.96"},"За штуку","Schneider Electric","SEPAI","Устаревшее оборудование Энергетика","15PPO","Оборуд. для распредел. электроэнергии ШЭ","PPO","Оборуд. для распредел. электроэнергии ШЭ","PPO","S",null,null,"N",null,null,1,"",null,null,"2024-01-12",{"v":4059.5519999999997,"d":"4,059.55"},{"v":3382.96,"d":"3,382.96"},{"v":0,"d":"0%"},"","https://api.systeme.ru/catalog/view/EZC100F3025"]
["EZC100B3060","3П3Т АВТОМАТИЧЕСКИЙ ВЫКЛЮЧАТЕЛЬ EZC100 7,5KA/400В 60 A",{"v":2814,"d":"2,814.00"},"За штуку","Schneider Electric","SEPAI","Устаревшее оборудование Энергетика","15PPO","Оборуд. для распредел. электроэнергии ШЭ","PPO","Оборуд. для распредел. электроэнергии ШЭ","PPO","S",null,null,"N",null,null,1,"",null,null,"2024-01-12",{"v":3376.7999999999997,"d":"3,376.80"},{"v":2814,"d":"2,814.00"},{"v":0,"d":"0%"},"","https://api.systeme.ru/catalog/view/EZC100B3060"]
["EZC100B3040","3П3Т АВТОМАТИЧЕСКИЙ ВЫКЛЮЧАТЕЛЬ EZC100 7,5KA/400В 40 A",{"v":2814,"d":"2,814.00"},"За штуку","Schneider Electric","SEPAI","Устаревшее оборудование Энергетика","15PPO","Оборуд. для распредел. электроэнергии ШЭ","PPO","Оборуд. для распредел. электроэнергии ШЭ","PPO","S",null,null,"N",null,null,1,"",null,null,"2024-01-12",{"v":3376.7999999999997,"d":"3,376.80"},{"v":2814,"d":"2,814.00"},{"v":0,"d":"0%"},"","https://api.systeme.ru/catalog/view/EZC100B3040"]
["EZAUX11","КОМБИНИР. КОНТАКТ СИГНАЛИЗ. (AX+AL) EZC100",{"v":1366.8,"d":"1,366.80"},"За штуку","Schneider Electric","SEPAI","Устаревшее оборудование Энергетика","15PPO","Оборуд. для распредел. электроэнергии ШЭ","PPO","Оборуд. для распредел. электроэнергии ШЭ","PPO","S",null,null,"N",null,null,1,"",null,null,"2024-01-12",{"v":1640.1599999999999,"d":"1,640.16"},{"v":1366.8,"d":"1,366.80"},{"v":0,"d":"0%"},"","https://api.systeme.ru/catalog/view/EZAUX11"]
["EZASPDR3P","РАСШИРИТЕЛИ ПОЛЮСОВ EZC100 3П",414.06,"За штуку","Schneider Electric","SEPAI","Устаревшее оборудование Энергетика","15PPO","Оборуд. для распредел. электроэнергии ШЭ","PPO","Оборуд. для распредел. электроэнергии ШЭ","PPO","S",null,null,"N",null,null,1,"",null,null,"2024-01-12",{"v":496.87199999999996,"d":"496.87"},414.06,{"v":0,"d":"0%"},"","https://api.systeme.ru/catalog/view/EZASPDR3P"]
["GV4P50B","АВТ.ВЫКЛ GV4P С КОМБИНИРОВАННЫМ РАСЦЕПИТЕЛЕМ 50A 25kA ЗАЖИМ EVERLINK",{"v":15660,"d":"15,660.00"},"За штуку","Schneider Electric","SEPAI","Устаревшее оборудование Энергетика","15PPO","Оборуд. для распредел. электроэнергии ШЭ","PPO","Оборуд. для распредел. электроэнергии ШЭ","PPO","S",null,null,"N",null,null,1,"",null,null,"2024-01-12",{"v":18792,"d":"18,792.00"},{"v":15660,"d":"15,660.00"},{"v":0,"d":"0%"},"","https://api.systeme.ru/catalog/view/GV4P50B"]
["GV4P25B","АВТ.ВЫКЛ GV4P С КОМБИНИРОВАННЫМ РАСЦЕПИТЕЛЕМ 25A 25kA ЗАЖИМ EVERLINK",{"v":23660,"d":"23,660.00"},"За штуку","Schneider Electric","SEPAI","Устаревшее оборудование Энергетика","15PPO","Оборуд. для распредел. электроэнергии ШЭ","PPO","Оборуд. для распредел. электроэнергии ШЭ","PPO","S",null,null,"N",null,null,1,"",null,null,"2024-01-12",{"v":28392,"d":"28,392.00"},{"v":23660,"d":"23,660.00"},{"v":0,"d":"0%"},"","https://api.systeme.ru/catalog/view/GV4P25B"]
["GV2AF4","СОЕД. БЛОК МЕЖДУ GV2 И LC1D И LAD31",{"v":338.4,"d":"338.40"},"За штуку","Schneider Electric","SEPAI","Устаревшее оборудование Энергетика","15PPO","Оборуд. для распредел. электроэнергии ШЭ","PPO","Оборуд. для распредел. электроэнергии ШЭ","PPO","S",null,null,"N",null,null,1,"",null,null,"2024-01-12",406.08,{"v":338.4,"d":"338.40"},{"v":0,"d":"0%"},"","https://api.systeme.ru/catalog/view/GV2AF4"]
["GV2AF3","СОЕДИНИТ. БЛОК МЕЖДУ GV2 И LC1D",{"v":338.4,"d":"338.40"},"За штуку","Schneider Electric","SEPAI","Устаревшее оборудование Энергетика","15PPO","Оборуд. для распредел. электроэнергии ШЭ","PPO","Оборуд. для распредел. электроэнергии ШЭ","PPO","S",null,null,"N",null,null,1,"",null,null,"2024-01-12",406.08,{"v":338.4,"d":"338.40"},{"v":0,"d":"0%"},"","https://api.systeme.ru/catalog/view/GV2AF3"]
["GV2L08","АВТОМАТИЧЕСКИЙ ВЫКЛЮЧАТЕЛЬ С МАГНИТНЫМ РАСЦЕПИТЕЛЕМ 4A",{"v":5900,"d":"5,900.00"},"За штуку","Schneider Electric","SEPAI","Устаревшее оборудование Энергетика","15PPO","Оборуд. для распредел. электроэнергии ШЭ","PPO","Оборуд. для распредел. электроэнергии ШЭ","PPO","S",null,null,"N",null,null,1,"",null,null,"2024-01-12",{"v":7080,"d":"7,080.00"},{"v":5900,"d":"5,900.00"},{"v":0,"d":"0%"},"","https://api.systeme.ru/catalog/view/GV2L08"]
["GC6330M5","МОДУЛЬНЫЙ КОНТАКТОР 3ПОЛЮСА (3НО).63А. ЦЕПЬ УПРАВЛЕНИЯ 220В 50ГЦ",{"v":2174.33,"d":"2,174.33"},"За штуку","Schneider Electric","SEPAI","Устаревшее оборудование Энергетика","15PPO","Оборуд. для распредел. электроэнергии ШЭ","PPO","Оборуд. для распредел. электроэнергии ШЭ","PPO","S",null,null,"N",null,null,1,"",null,null,"2024-01-12",{"v":2609.196,"d":"2,609.20"},{"v":2174.33,"d":"2,174.33"},{"v":0,"d":"0%"},"","https://api.systeme.ru/catalog/view/GC6330M5"]
["GB2CB06","АВТОМАТИЧЕСКИЙ ВЫКЛЮЧАТЕЛЬ GV2P С КОМБИНИРОВАННЫМ РАСЦЕПИТЕЛЕМ 1 ПОЛЮС. 1А",{"v":1240,"d":"1,240.00"},"За штуку","Schneider Electric","SEPAI","Устаревшее оборудование Энергетика","15PPO","Оборуд. для распредел. электроэнергии ШЭ","PPO","Оборуд. для распредел. электроэнергии ШЭ","PPO","S",null,null,"N",null,null,6,"",null,null,"2024-01-12",{"v":1488,"d":"1,488.00"},{"v":1240,"d":"1,240.00"},{"v":0,"d":"0%"},"","https://api.systeme.ru/catalog/view/GB2CB06"]
["EZALUG1003","3 КЛЕММЫ 5,5-50 ММ2 EZC100",{"v":1829.1,"d":"1,829.10"},"За упаковку","Schneider Electric","SEPAI","Устаревшее оборудование Энергетика","15PPO","Оборуд. для распредел. электроэнергии ШЭ","PPO","Оборуд. для распредел. электроэнергии ШЭ","PPO","S",null,null,"N",null,null,1,"",null,null,"2024-01-12",{"v":2194.9199999999996,"d":"2,194.92"},{"v":1829.1,"d":"1,829.10"},{"v":0,"d":"0%"},"","https://api.systeme.ru/catalog/view/EZALUG1003"]
["EZAFASB2","РАЗДЕЛ. ПОЛЮСОВ EZC100 (КОМПЛЕКТ ИЗ 2 ШТ.)",968.15,"За упаковку","Schneider Electric","SEPAI","Устаревшее оборудование Энергетика","15PPO","Оборуд. для распредел. электроэнергии ШЭ","PPO","Оборуд. для распредел. электроэнергии ШЭ","PPO","S",null,null,"N",null,null,1,"",null,null,"2024-01-12",{"v":1161.78,"d":"1,161.78"},968.15,{"v":0,"d":"0%"},"","https://api.systeme.ru/catalog/view/EZAFASB2"]
["DF2KN1501","ПРЕДОХРАНИТЕЛЬ ТИП GG,РАЗМЕР 500А",{"v":3830,"d":"3,830.00"},"За штуку","Schneider Electric","SEPAI","Устаревшее оборудование Энергетика","15PPO","Оборуд. для распредел. электроэнергии ШЭ","PPO","Оборуд. для распредел. электроэнергии ШЭ","PPO","S",null,null,"N",null,null,3,"",null,null,"2024-01-12",{"v":4596,"d":"4,596.00"},{"v":3830,"d":"3,830.00"},{"v":0,"d":"0%"},"","https://api.systeme.ru/catalog/view/DF2KN1501"]
["DF2GA1101","ПРЕДОХРАНИТЕЛЬ ТИП АМ,РАЗМЕР 0.100А",{"v":793,"d":"793.00"},"За штуку","Schneider Electric","SEPAI","Устаревшее оборудование Энергетика","15PPO","Оборуд. для распредел. электроэнергии ШЭ","PPO","Оборуд. для распредел. электроэнергии ШЭ","PPO","S",null,null,"N",null,null,3,"",null,null,"2024-01-12",{"v":951.5999999999999,"d":"951.60"},{"v":793,"d":"793.00"},{"v":0,"d":"0%"},"","https://api.systeme.ru/catalog/view/DF2GA1101"]
["DF2FGN80","ПРЕДОХРАНИТЕЛЬ ТИП GG,РАЗМЕР 000.80А",{"v":322,"d":"322.00"},"За штуку","Schneider Electric","SEPAI","Устаревшее оборудование Энергетика","15PPO","Оборуд. для распредел. электроэнергии ШЭ","PPO","Оборуд. для распредел. электроэнергии ШЭ","PPO","S",null,null,"N",null,null,1,"",null,null,"2024-01-12",{"v":386.4,"d":"386.40"},{"v":322,"d":"322.00"},{"v":0,"d":"0%"},"","https://api.systeme.ru/catalog/view/DF2FGN80"]
["DF2FGN50","ПРЕДОХРАНИТЕЛЬ ТИП GG,РАЗМЕР 000.50А",{"v":312,"d":"312.00"},"За штуку","Schneider Electric","SEPAI","Устаревшее оборудование Энергетика","15PPO","Оборуд. для распредел. электроэнергии ШЭ","PPO","Оборуд. для распредел. электроэнергии ШЭ","PPO","S",null,null,"N",null,null,1,"",null,null,"2024-01-12",{"v":374.4,"d":"374.40"},{"v":312,"d":"312.00"},{"v":0,"d":"0%"},"","https://api.systeme.ru/catalog/view/DF2FGN50"]
["DF2FGN32","ПРЕДОХРАНИТЕЛЬ ТИП GG,РАЗМЕР 000.32А",{"v":431,"d":"431.00"},"За штуку","Schneider Electric","SEPAI","Устаревшее оборудование Энергетика","15PPO","Оборуд. для распредел. электроэнергии ШЭ","PPO","Оборуд. для распредел. электроэнергии ШЭ","PPO","S",null,null,"N",null,null,1,"",null,null,"2024-01-12",{"v":517.1999999999999,"d":"517.20"},{"v":431,"d":"431.00"},{"v":0,"d":"0%"},"","https://api.systeme.ru/catalog/view/DF2FGN32"]
["EZESHT200AC","НЕЗАВИС.РАСЦЕП. (200-240В ПЕР. ТОК) EZC250",{"v":2351.7,"d":"2,351.70"},"За штуку","Schneider Electric","SEPAI","Устаревшее оборудование Энергетика","15PPO","Оборуд. для распредел. электроэнергии ШЭ","PPO","Оборуд. для распредел. электроэнергии ШЭ","PPO","S",null,null,"N",null,null,1,"",null,null,"2024-01-12",{"v":2822.0399999999995,"d":"2,822.04"},{"v":2351.7,"d":"2,351.70"},{"v":0,"d":"0%"},"","https://api.systeme.ru/catalog/view/EZESHT200AC"]
["EZEPCON1","2 ВТЫЧНЫХ РАЗЪЁМА 100-250 А",{"v":4040,"d":"4,040.00"},"За упаковку","Schneider Electric","SEPAI","Устаревшее оборудование Энергетика","15PPO","Оборуд. для распредел. электроэнергии ШЭ","PPO","Оборуд. для распредел. электроэнергии ШЭ","PPO","S",null,null,"N",null,null,1,"",null,null,"2024-01-12",{"v":4848,"d":"4,848.00"},{"v":4040,"d":"4,040.00"},{"v":0,"d":"0%"},"","https://api.systeme.ru/catalog/view/EZEPCON1"]
["EZELUG2503","3 КЛЕММЫ EZC250 50-150 ММ2",{"v":2653.2,"d":"2,653.20"},"За упаковку","Schneider Electric","SEPAI","Устаревшее оборудование Энергетика","15PPO","Оборуд. для распредел. электроэнергии ШЭ","PPO","Оборуд. для распредел. электроэнергии ШЭ","PPO","S",null,null,"N",null,null,1,"",null,null,"2024-01-12",{"v":3183.8399999999997,"d":"3,183.84"},{"v":2653.2,"d":"2,653.20"},{"v":0,"d":"0%"},"","https://api.systeme.ru/catalog/view/EZELUG2503"]
["DF2FA40","ПРЕДОХРАНИТЕЛЬ ТИП АМ,РАЗМЕР 22Х58.40А",431.47,"За штуку","Schneider Electric","SEPAI","Устаревшее оборудование Энергетика","15PPO","Оборуд. для распредел. электроэнергии ШЭ","PPO","Оборуд. для распредел. электроэнергии ШЭ","PPO","S",null,null,"N",null,null,1,"",null,null,"2024-01-12",{"v":517.764,"d":"517.76"},431.47,{"v":0,"d":"0%"},"15752","https://api.systeme.ru/catalog/view/DF2FA40"]
["DF2FA125","ПРЕДОХРАНИТЕЛЬ ТИП АМ,РАЗМЕР 22Х58.125А",{"v":639,"d":"639.00"},"За штуку","Schneider Electric","SEPAI","Устаревшее оборудование Энергетика","15PPO","Оборуд. для распредел. электроэнергии ШЭ","PPO","Оборуд. для распредел. электроэнергии ШЭ","PPO","S",null,null,"N",null,null,1,"",null,null,"2024-01-12",{"v":766.8,"d":"766.80"},{"v":639,"d":"639.00"},{"v":0,"d":"0%"},"","https://api.systeme.ru/catalog/view/DF2FA125"]
["DF2EN40","ПРЕДОХРАНИТЕЛЬ ТИП GG,РАЗМЕР 14Х51.40А",{"v":272,"d":"272.00"},"За штуку","Schneider Electric","SEPAI","Устаревшее оборудование Энергетика","15PPO","Оборуд. для распредел. электроэнергии ШЭ","PPO","Оборуд. для распредел. электроэнергии ШЭ","PPO","S",null,null,"N",null,null,1,"",null,null,"2024-01-12",{"v":326.4,"d":"326.40"},{"v":272,"d":"272.00"},{"v":0,"d":"0%"},"15794","https://api.systeme.ru/catalog/view/DF2EN40"]
["29352","МОДУЛЬ IVE 48/415В 50ГЦ NSX/MAST",{"v":18734.57,"d":"18,734.57"},"За штуку","Schneider Electric","SEPAI","Устаревшее оборудование Энергетика","15PPO","Оборуд. для распредел. электроэнергии ШЭ","PPO","Оборуд. для распредел. электроэнергии ШЭ","PPO","S",null,null,"N",null,null,1,"",null,null,"2024-01-12",{"v":22481.484,"d":"22,481.48"},{"v":18734.57,"d":"18,734.57"},{"v":0,"d":"0%"},"","https://api.systeme.ru/catalog/view/29352"]
["DZ5CE015D","НАКОНЕЧНИК СРЕДНЕЙ ДЛИНЫ, СЕЧЕНИЕМ 1,5ММ2 ЧЕРНЫЙ",{"v":8,"d":"8.00"},"За штуку","Schneider Electric","SEPAI","Устаревшее оборудование Энергетика","15PPO","Оборуд. для распредел. электроэнергии ШЭ","PPO","Оборуд. для распредел. электроэнергии ШЭ","PPO","S",null,null,"N",null,null,1,"",null,null,"2024-01-12",{"v":9.6,"d":"9.60"},{"v":8,"d":"8.00"},{"v":0,"d":"0%"},"","https://api.systeme.ru/catalog/view/DZ5CE015D"]
["28959","6 РАЗДЕЛИТЕЛЕЙ ПОЛЮСОВ (INS100/160)",{"v":1663.8,"d":"1,663.80"},"За упаковку","Schneider Electric","SEPAI","Устаревшее оборудование Энергетика","15PPO","Оборуд. для распредел. электроэнергии ШЭ","PPO","Оборуд. для распредел. электроэнергии ШЭ","PPO","S",null,null,"N",null,null,1,"",null,null,"2024-01-12",{"v":1996.56,"d":"1,996.56"},{"v":1663.8,"d":"1,663.80"},{"v":0,"d":"0%"},"","https://api.systeme.ru/catalog/view/28959"]
["28958","2 КЛЕММЫ ЗАГЛУШКИ 3/4П (INS100/160)",{"v":2774.38,"d":"2,774.38"},"За упаковку","Schneider Electric","SEPAI","Устаревшее оборудование Энергетика","15PPO","Оборуд. для распредел. электроэнергии ШЭ","PPO","Оборуд. для распредел. электроэнергии ШЭ","PPO","S",null,null,"N",null,null,1,"",null,null,"2024-01-12",{"v":3329.256,"d":"3,329.26"},{"v":2774.38,"d":"2,774.38"},{"v":0,"d":"0%"},"","https://api.systeme.ru/catalog/view/28958"]
["28956","2 КРЫШКИ ВИНТОВ 3/4П (INS100/160)",{"v":1370,"d":"1,370.00"},"За упаковку","Schneider Electric","SEPAI","Устаревшее оборудование Энергетика","15PPO","Оборуд. для распредел. электроэнергии ШЭ","PPO","Оборуд. для распредел. электроэнергии ШЭ","PPO","S",null,null,"N",null,null,1,"",null,null,"2024-01-12",{"v":1644,"d":"1,644.00"},{"v":1370,"d":"1,370.00"},{"v":0,"d":"0%"},"","https://api.systeme.ru/catalog/view/28956"]
["28955","2 КРЫШКИ ВИНТОВ 3П/4П (INS40/160)",{"v":1607.62,"d":"1,607.62"},"За упаковку","Schneider Electric","SEPAI","Устаревшее оборудование Энергетика","15PPO","Оборуд. для распредел. электроэнергии ШЭ","PPO","Оборуд. для распредел. электроэнергии ШЭ","PPO","S",null,null,"N",null,null,1,"",null,null,"2024-01-12",{"v":1929.1439999999998,"d":"1,929.14"},{"v":1607.62,"d":"1,607.62"},{"v":0,"d":"0%"},"","https://api.systeme.ru/catalog/view/28955"]
["28953","МЕХ.ВЗАИМ.БЛОКИР-КА ВЫНОСНАЯРУК. INS40/160",{"v":6270.86,"d":"6,270.86"},"За штуку","Schneider Electric","SEPAI","Устаревшее оборудование Энергетика","15PPO","Оборуд. для распредел. электроэнергии ШЭ","PPO","Оборуд. для распредел. электроэнергии ШЭ","PPO","S",null,null,"N",null,null,1,"",null,null,"2024-01-12",{"v":7525.031999999999,"d":"7,525.03"},{"v":6270.86,"d":"6,270.86"},{"v":0,"d":"0%"},"","https://api.systeme.ru/catalog/view/28953"]
["GS2J3","ВЫКЛЮЧАТЕЛЬ-РАЗЪЕДИНИТЕЛЬ-ПРЕДОХРАНИТЕЛЬ 3P 100A 22X58ММ, РУКОЯТКА УПРАВЛ.СПРАВА",{"v":6350,"d":"6,350.00"},"За штуку","Schneider Electric","SEPAI","Устаревшее оборудование Энергетика","15PPO","Оборуд. для распредел. электроэнергии ШЭ","PPO","Оборуд. для распредел. электроэнергии ШЭ","PPO","N",null,null,"N",null,null,1,"",null,null,"2024-01-12",{"v":7620,"d":"7,620.00"},{"v":6350,"d":"6,350.00"},{"v":0,"d":"0%"},"GS1J3","https://api.systeme.ru/catalog/view/GS2J3"]
["EZCV250H4063","4П3Т АВТОМАТИЧЕСКИЙ ВЫКЛЮЧАТЕЛЬ С ДИФ.ЗАЩ. 36 кА/415В 63A",{"v":14800,"d":"14,800.00"},"За штуку","Schneider Electric","SEPAI","Устаревшее оборудование Энергетика","15PPO","Оборуд. для распредел. электроэнергии ШЭ","PPO","Оборуд. для распредел. электроэнергии ШЭ","PPO","S",null,null,"N",null,null,1,"",null,null,"2024-01-12",{"v":17760,"d":"17,760.00"},{"v":14800,"d":"14,800.00"},{"v":0,"d":"0%"},"","https://api.systeme.ru/catalog/view/EZCV250H4063"]
["DF2CN06","ПРЕДОХРАНИТЕЛЬ ТИП GG,РАЗМЕР 10Х38.6А",{"v":122,"d":"122.00"},"За штуку","Schneider Electric","SEPAI","Устаревшее оборудование Энергетика","15PPO","Оборуд. для распредел. электроэнергии ШЭ","PPO","Оборуд. для распредел. электроэнергии ШЭ","PPO","S",null,null,"N",null,null,10,"",null,null,"2024-01-12",{"v":146.4,"d":"146.40"},{"v":122,"d":"122.00"},{"v":0,"d":"0%"},"15779","https://api.systeme.ru/catalog/view/DF2CN06"]
["DF2CN04","ПРЕДОХРАНИТЕЛЬ ТИП GG,РАЗМЕР 10Х38.4А",{"v":117,"d":"117.00"},"За штуку","Schneider Electric","SEPAI","Устаревшее оборудование Энергетика","15PPO","Оборуд. для распредел. электроэнергии ШЭ","PPO","Оборуд. для распредел. электроэнергии ШЭ","PPO","S",null,null,"N",null,null,1,"",null,null,"2024-01-12",{"v":140.4,"d":"140.40"},{"v":117,"d":"117.00"},{"v":0,"d":"0%"},"15777","https://api.systeme.ru/catalog/view/DF2CN04"]
["DF2CA25","ПРЕДОХРАНИТЕЛЬ ТИП АМ,РАЗМЕР 10Х38.25А",{"v":163,"d":"163.00"},"За штуку","Schneider Electric","SEPAI","Устаревшее оборудование Энергетика","15PPO","Оборуд. для распредел. электроэнергии ШЭ","PPO","Оборуд. для распредел. электроэнергии ШЭ","PPO","S",null,null,"N",null,null,1,"",null,null,"2024-01-12",{"v":195.6,"d":"195.60"},{"v":163,"d":"163.00"},{"v":0,"d":"0%"},"15751","https://api.systeme.ru/catalog/view/DF2CA25"]
["DF2CA02","ПРЕДОХРАНИТЕЛЬ ТИП АМ,РАЗМЕР 10Х38.2А",{"v":114,"d":"114.00"},"За штуку","Schneider Electric","SEPAI","Устаревшее оборудование Энергетика","15PPO","Оборуд. для распредел. электроэнергии ШЭ","PPO","Оборуд. для распредел. электроэнергии ШЭ","PPO","S",null,null,"N",null,null,10,"",null,null,"2024-01-12",{"v":136.79999999999998,"d":"136.80"},{"v":114,"d":"114.00"},{"v":0,"d":"0%"},"15743","https://api.systeme.ru/catalog/view/DF2CA02"]
["28947","3 ЗАЩЕЛКИВАЮЩИЕСЯ КЛЕММЫ 95ММ (INS100-INS160)",{"v":2122.05,"d":"2,122.05"},"За упаковку","Schneider Electric","SEPAI","Устаревшее оборудование Энергетика","15PPO","Оборуд. для распредел. электроэнергии ШЭ","PPO","Оборуд. для распредел. электроэнергии ШЭ","PPO","S",null,null,"N",null,null,1,"",null,null,"2024-01-12",{"v":2546.46,"d":"2,546.46"},{"v":2122.05,"d":"2,122.05"},{"v":0,"d":"0%"},"","https://api.systeme.ru/catalog/view/28947"]
["GVAD0110","КОНТАКТ СИГН.АВАР.ОТКЛ. НЗ+ДОП.КОНТ. НО",{"v":1064.15,"d":"1,064.15"},"За штуку","Schneider Electric","SEPAI","Устаревшее оборудование Энергетика","15PPO","Оборуд. для распредел. электроэнергии ШЭ","PPO","Оборуд. для распредел. электроэнергии ШЭ","PPO","S",null,null,"N",null,null,1,"",null,null,"2024-01-12",{"v":1276.98,"d":"1,276.98"},{"v":1064.15,"d":"1,064.15"},{"v":0,"d":"0%"},"","https://api.systeme.ru/catalog/view/GVAD0110"]
["EZCV250H3150","3П3Т АВТОМАТИЧЕСКИЙ ВЫКЛЮЧАТЕЛЬС ДИФ.ЗАЩ.36 кА/415В 150 A",{"v":36700,"d":"36,700.00"},"За штуку","Schneider Electric","SEPAI","Устаревшее оборудование Энергетика","15PPO","Оборуд. для распредел. электроэнергии ШЭ","PPO","Оборуд. для распредел. электроэнергии ШЭ","PPO","S",null,null,"N",null,null,1,"",null,null,"2024-01-12",{"v":44040,"d":"44,040.00"},{"v":36700,"d":"36,700.00"},{"v":0,"d":"0%"},"","https://api.systeme.ru/catalog/view/EZCV250H3150"]
["EZC630N3600N","3П3Т АВТОМАТИЧЕСКИЙ ВЫКЛЮЧАТЕЛЬ EZC630 36кА/415В 600А",{"v":23986,"d":"23,986.00"},"За штуку","Schneider Electric","SEPAI","Устаревшее оборудование Энергетика","15PPO","Оборуд. для распредел. электроэнергии ШЭ","PPO","Оборуд. для распредел. электроэнергии ШЭ","PPO","N",null,null,"N",null,null,1,"",null,null,"2024-01-12",{"v":28783.2,"d":"28,783.20"},{"v":23986,"d":"23,986.00"},{"v":0,"d":"0%"},"","https://api.systeme.ru/catalog/view/EZC630N3600N"]
["EZC400N3350N","3П3Т АВТОМАТИЧЕСКИЙ ВЫКЛЮЧАТЕЛЬ EZC400 36кА/415В 350А",{"v":19779.66,"d":"19,779.66"},"За штуку","Schneider Electric","SEPAI","Устаревшее оборудование Энергетика","15PPO","Оборуд. для распредел. электроэнергии ШЭ","PPO","Оборуд. для распредел. электроэнергии ШЭ","PPO","S",null,null,"N",null,null,1,"",null,null,"2024-01-12",{"v":23735.592,"d":"23,735.59"},{"v":19779.66,"d":"19,779.66"},{"v":0,"d":"0%"},"EZC400N3350","https://api.systeme.ru/catalog/view/EZC400N3350N"]
["DF2BN0800","ПРЕДОХРАНИТЕЛЬ 8,5 X 31,5 GF 8A",{"v":110.5,"d":"110.50"},"За штуку","Schneider Electric","SEPAI","Устаревшее оборудование Энергетика","15PPO","Оборуд. для распредел. электроэнергии ШЭ","PPO","Оборуд. для распредел. электроэнергии ШЭ","PPO","S",null,null,"N",null,null,1,"",null,null,"2024-01-12",{"v":132.6,"d":"132.60"},{"v":110.5,"d":"110.50"},{"v":0,"d":"0%"},"","https://api.systeme.ru/catalog/view/DF2BN0800"]
["DF2BN0200","ПРЕДОХРАНИТЕЛЬ ТИП GG,РАЗМЕР 8,5Х31,5.2А",113.04,"За штуку","Schneider Electric","SEPAI","Устаревшее оборудование Энергетика","15PPO","Оборуд. для распредел. электроэнергии ШЭ","PPO","Оборуд. для распредел. электроэнергии ШЭ","PPO","S",null,null,"N",null,null,1,"",null,null,"2024-01-12",{"v":135.648,"d":"135.65"},113.04,{"v":0,"d":"0%"},"15768","https://api.systeme.ru/catalog/view/DF2BN0200"]
["DF2BN0100","ПРЕДОХРАНИТЕЛЬ ТИП GG,РАЗМЕР 8,5Х31,5.1А",{"v":351,"d":"351.00"},"За штуку","Schneider Electric","SEPAI","Устаревшее оборудование Энергетика","15PPO","Оборуд. для распредел. электроэнергии ШЭ","PPO","Оборуд. для распредел. электроэнергии ШЭ","PPO","S",null,null,"N",null,null,1,"",null,null,"2024-01-12",{"v":421.2,"d":"421.20"},{"v":351,"d":"351.00"},{"v":0,"d":"0%"},"","https://api.systeme.ru/catalog/view/DF2BN0100"]
["GV7AS207","НЕЗАВИСИМЫЙ РАСЦЕПИТЕЛЬ 200/240V 50/60HZ",{"v":3565,"d":"3,565.00"},"За штуку","Schneider Electric","SEPAI","Устаревшее оборудование Энергетика","15PPO","Оборуд. для распредел. электроэнергии ШЭ","PPO","Оборуд. для распредел. электроэнергии ШЭ","PPO","S",null,null,"N",null,null,1,"",null,null,"2024-01-12",{"v":4278,"d":"4,278.00"},{"v":3565,"d":"3,565.00"},{"v":0,"d":"0%"},"","https://api.systeme.ru/catalog/view/GV7AS207"]
["EZC250N4080","4П3Т АВТОМАТИЧЕСКИЙ ВЫКЛЮЧАТЕЛЬ EZC250 25KA/415В 80 A",{"v":9400,"d":"9,400.00"},"За штуку","Schneider Electric","SEPAI","Устаревшее оборудование Энергетика","15PPO","Оборуд. для распредел. электроэнергии ШЭ","PPO","Оборуд. для распредел. электроэнергии ШЭ","PPO","S",null,null,"N",null,null,1,"",null,null,"2024-01-12",{"v":11280,"d":"11,280.00"},{"v":9400,"d":"9,400.00"},{"v":0,"d":"0%"},"","https://api.systeme.ru/catalog/view/EZC250N4080"]
["EZC250N3175","3П3Т АВТОМАТИЧЕСКИЙ ВЫКЛЮЧАТЕЛЬ EZC250N 25KA/400В 175 A",{"v":10586,"d":"10,586.00"},"За штуку","Schneider Electric","SEPAI","Устаревшее оборудование Энергетика","15PPO","Оборуд. для распредел. электроэнергии ШЭ","PPO","Оборуд. для распредел. электроэнергии ШЭ","PPO","S",null,null,"N",null,null,1,"",null,null,"2024-01-12",{"v":12703.199999999999,"d":"12,703.20"},{"v":10586,"d":"10,586.00"},{"v":0,"d":"0%"},"","https://api.systeme.ru/catalog/view/EZC250N3175"]
["DF3EN40","ПРЕДОХРАНИТЕЛЬ.14X51-GF-40A",{"v":163,"d":"163.00"},"За штуку","Schneider Electric","SEPAI","Устаревшее оборудование Энергетика","15PPO","Оборуд. для распредел. электроэнергии ШЭ","PPO","Оборуд. для распредел. электроэнергии ШЭ","PPO","S",null,null,"N",null,null,10,"",null,null,"2024-01-12",{"v":195.6,"d":"195.60"},{"v":163,"d":"163.00"},{"v":0,"d":"0%"},"","https://api.systeme.ru/catalog/view/DF3EN40"]
["EZC250H3100","3П3Т АВТОМАТИЧЕСКИЙ ВЫКЛЮЧАТЕЛЬ EZC250 36KA/415В 100 A",{"v":5300.21,"d":"5,300.21"},"За штуку","Schneider Electric","SEPAI","Устаревшее оборудование Энергетика","15PPO","Оборуд. для распредел. электроэнергии ШЭ","PPO","Оборуд. для распредел. электроэнергии ШЭ","PPO","S",null,null,"N",null,null,1,"",null,null,"2024-01-12",{"v":6360.2519999999995,"d":"6,360.25"},{"v":5300.21,"d":"5,300.21"},{"v":0,"d":"0%"},"","https://api.systeme.ru/catalog/view/EZC250H3100"]
["DF2HN1251","ПРЕДОХРАНИТЕЛЬ ТИП GG,РАЗМЕР 1.250А, 500В ПЕР.ТОКА",{"v":1507.87,"d":"1,507.87"},"За штуку","Schneider Electric","SEPAI","Устаревшее оборудование Энергетика","15PPO","Оборуд. для распредел. электроэнергии ШЭ","PPO","Оборуд. для распредел. электроэнергии ШЭ","PPO","S",null,null,"N",null,null,1,"",null,null,"2024-01-12",{"v":1809.4439999999997,"d":"1,809.44"},{"v":1507.87,"d":"1,507.87"},{"v":0,"d":"0%"},"","https://api.systeme.ru/catalog/view/DF2HN1251"]
["31366","ВЫКЛЮЧАТЕЛЬ-РАЗЪЕДИНИТЕЛЬ INV2000 3П",{"v":120800,"d":"120,800.00"},"За штуку","Schneider Electric","SEPAI","Устаревшее оборудование Энергетика","15PPO","Оборуд. для распредел. электроэнергии ШЭ","PPO","Оборуд. для распредел. электроэнергии ШЭ","PPO","S",null,null,"N",null,null,1,"",null,null,"2024-01-12",{"v":144960,"d":"144,960.00"},{"v":120800,"d":"120,800.00"},{"v":0,"d":"0%"},"","https://api.systeme.ru/catalog/view/31366"]
["31361","ВЫКЛЮЧАТЕЛЬ-РАЗЪЕДИНИТЕЛЬ INV1000 4П",{"v":63791.05,"d":"63,791.05"},"За штуку","Schneider Electric","SEPAI","Устаревшее оборудование Энергетика","15PPO","Оборуд. для распредел. электроэнергии ШЭ","PPO","Оборуд. для распредел. электроэнергии ШЭ","PPO","S",null,null,"N",null,null,1,"",null,null,"2024-01-12",{"v":76549.26,"d":"76,549.26"},{"v":63791.05,"d":"63,791.05"},{"v":0,"d":"0%"},"","https://api.systeme.ru/catalog/view/31361"]
["EZC250F3100","3П3Т АВТОМАТИЧЕСКИЙ ВЫКЛЮЧАТЕЛЬ EZC250F 18KA/400В 100 A",{"v":5896,"d":"5,896.00"},"За штуку","Schneider Electric","SEPAI","Устаревшее оборудование Энергетика","15PPO","Оборуд. для распредел. электроэнергии ШЭ","PPO","Оборуд. для распредел. электроэнергии ШЭ","PPO","S",null,null,"N",null,null,1,"",null,null,"2024-01-12",{"v":7075.2,"d":"7,075.20"},{"v":5896,"d":"5,896.00"},{"v":0,"d":"0%"},"","https://api.systeme.ru/catalog/view/EZC250F3100"]
["EZC100N3030","3П3Т АВТОМАТИЧЕСКИЙ ВЫКЛЮЧАТЕЛЬ EZC100 18 кА/380В 30 A",{"v":2690,"d":"2,690.00"},"За штуку","Schneider Electric","SEPAI","Устаревшее оборудование Энергетика","15PPO","Оборуд. для распредел. электроэнергии ШЭ","PPO","Оборуд. для распредел. электроэнергии ШЭ","PPO","S",null,null,"N",null,null,1,"",null,null,"2024-01-12",{"v":3228,"d":"3,228.00"},{"v":2690,"d":"2,690.00"},{"v":0,"d":"0%"},"","https://api.systeme.ru/catalog/view/EZC100N3030"]
["EZC100N3025","3П3Т АВТОМАТИЧЕСКИЙ ВЫКЛЮЧАТЕЛЬ EZC100 18 кА/380В 25 A",{"v":3953,"d":"3,953.00"},"За штуку","Schneider Electric","SEPAI","Устаревшее оборудование Энергетика","15PPO","Оборуд. для распредел. электроэнергии ШЭ","PPO","Оборуд. для распредел. электроэнергии ШЭ","PPO","S",null,null,"N",null,null,1,"",null,null,"2024-01-12",{"v":4743.599999999999,"d":"4,743.60"},{"v":3953,"d":"3,953.00"},{"v":0,"d":"0%"},"","https://api.systeme.ru/catalog/view/EZC100N3025"]
["DF2FGN20","ПРЕДОХРАНИТЕЛЬ ТИП GG,РАЗМЕР 00.20А",{"v":401,"d":"401.00"},"За штуку","Schneider Electric","SEPAI","Устаревшее оборудование Энергетика","15PPO","Оборуд. для распредел. электроэнергии ШЭ","PPO","Оборуд. для распредел. электроэнергии ШЭ","PPO","S",null,null,"N",null,null,1,"",null,null,"2024-01-12",{"v":481.2,"d":"481.20"},{"v":401,"d":"401.00"},{"v":0,"d":"0%"},"","https://api.systeme.ru/catalog/view/DF2FGN20"]
["DF2FGN160","ПРЕДОХРАНИТЕЛЬ ТИП GG,РАЗМЕР 00.160А",{"v":669,"d":"669.00"},"За штуку","Schneider Electric","SEPAI","Устаревшее оборудование Энергетика","15PPO","Оборуд. для распредел. электроэнергии ШЭ","PPO","Оборуд. для распредел. электроэнергии ШЭ","PPO","S",null,null,"N",null,null,3,"",null,null,"2024-01-12",{"v":802.8,"d":"802.80"},{"v":669,"d":"669.00"},{"v":0,"d":"0%"},"","https://api.systeme.ru/catalog/view/DF2FGN160"]
["DF2FGN16","ПРЕДОХРАНИТЕЛЬ ТИП GG,РАЗМЕР 00.16А",{"v":415,"d":"415.00"},"За штуку","Schneider Electric","SEPAI","Устаревшее оборудование Энергетика","15PPO","Оборуд. для распредел. электроэнергии ШЭ","PPO","Оборуд. для распредел. электроэнергии ШЭ","PPO","S",null,null,"N",null,null,10,"",null,null,"2024-01-12",{"v":498,"d":"498.00"},{"v":415,"d":"415.00"},{"v":0,"d":"0%"},"","https://api.systeme.ru/catalog/view/DF2FGN16"]
["DF2FGN10","ПРЕДОХРАНИТЕЛЬ ТИП GG,РАЗМЕР 00.10А",{"v":456,"d":"456.00"},"За штуку","Schneider Electric","SEPAI","Устаревшее оборудование Энергетика","15PPO","Оборуд. для распредел. электроэнергии ШЭ","PPO","Оборуд. для распредел. электроэнергии ШЭ","PPO","S",null,null,"N",null,null,1,"",null,null,"2024-01-12",{"v":547.1999999999999,"d":"547.20"},{"v":456,"d":"456.00"},{"v":0,"d":"0%"},"","https://api.systeme.ru/catalog/view/DF2FGN10"]
["31336","ВЫКЛЮЧАТЕЛЬ-РАЗЪЕДИНИТЕЛЬ INS1600 3П",{"v":53800,"d":"53,800.00"},"За штуку","Schneider Electric","SEPAI","Устаревшее оборудование Энергетика","15PPO","Оборуд. для распредел. электроэнергии ШЭ","PPO","Оборуд. для распредел. электроэнергии ШЭ","PPO","S",null,null,"N",null,null,1,"",null,null,"2024-01-12",{"v":64560,"d":"64,560.00"},{"v":53800,"d":"53,800.00"},{"v":0,"d":"0%"},"","https://api.systeme.ru/catalog/view/31336"]
["GV2ME16TQ","АВТОМАТИЧЕСКИЙ ВЫКЛЮЧАТЕЛЬ GV2P С КОМБИНИРОВАННЫМ РАСЦЕПИТЕЛЕМ 9-14А",{"v":4800,"d":"4,800.00"},"За штуку","Schneider Electric","SEPAI","Устаревшее оборудование Энергетика","15PPO","Оборуд. для распредел. электроэнергии ШЭ","PPO","Оборуд. для распредел. электроэнергии ШЭ","PPO","S",null,null,"N",null,null,1,"",null,null,"2024-01-12",{"v":5760,"d":"5,760.00"},{"v":4800,"d":"4,800.00"},{"v":0,"d":"0%"},"","https://api.systeme.ru/catalog/view/GV2ME16TQ"]
["GS2AE22","ОСЬ ДЛЯ ВЫНОСНЫХ РУКОЯТОК 10X10.200",{"v":776,"d":"776.00"},"За штуку","Schneider Electric","SEPAI","Устаревшее оборудование Энергетика","15PPO","Оборуд. для распредел. электроэнергии ШЭ","PPO","Оборуд. для распредел. электроэнергии ШЭ","PPO","S",null,null,"N",null,null,1,"",null,null,"2024-01-12",{"v":931.1999999999999,"d":"931.20"},{"v":776,"d":"776.00"},{"v":0,"d":"0%"},"GS1AE1","https://api.systeme.ru/catalog/view/GS2AE22"]
["GS1LLD3","ВЫКЛЮЧАТЕЛЬ-РАЗЪЕДИНИТЕЛЬ-ПРЕДОХРАНИТЕЛЬ 3X160A 00",{"v":7623.6,"d":"7,623.60"},"За штуку","Schneider Electric","SEPAI","Устаревшее оборудование Энергетика","15PPO","Оборуд. для распредел. электроэнергии ШЭ","PPO","Оборуд. для распредел. электроэнергии ШЭ","PPO","S",null,null,"N",null,null,1,"",null,null,"2024-01-12",{"v":9148.32,"d":"9,148.32"},{"v":7623.6,"d":"7,623.60"},{"v":0,"d":"0%"},"","https://api.systeme.ru/catalog/view/GS1LLD3"]
["GB2DB06","АВТОМАТИЧЕСКИЙ ВЫКЛЮЧАТЕЛЬ С КОМБИНИРОВАННЫМ РАСЦЕПИТЕЛЕМ 2 ПОЛЮСА.1A",{"v":2695.49,"d":"2,695.49"},"За штуку","Schneider Electric","SEPAI","Устаревшее оборудование Энергетика","15PPO","Оборуд. для распредел. электроэнергии ШЭ","PPO","Оборуд. для распредел. электроэнергии ШЭ","PPO","S",null,null,"N",null,null,1,"",null,null,"2024-01-12",{"v":3234.5879999999997,"d":"3,234.59"},{"v":2695.49,"d":"2,695.49"},{"v":0,"d":"0%"},"","https://api.systeme.ru/catalog/view/GB2DB06"]
["31319","РАЗДЕЛИТЕЛИ ПОЛЮСОВ 3П/4П INS/INV2000-2500",{"v":431500,"d":"431,500.00"},"За штуку","Schneider Electric","SEPAI","Устаревшее оборудование Энергетика","15PPO","Оборуд. для распредел. электроэнергии ШЭ","PPO","Оборуд. для распредел. электроэнергии ШЭ","PPO","S",null,null,"N",null,null,1,"",null,null,"2024-01-12",{"v":517800,"d":"517,800.00"},{"v":431500,"d":"431,500.00"},{"v":0,"d":"0%"},"","https://api.systeme.ru/catalog/view/31319"]
["31315","РАЗДЕЛИТЕЛИ ПОЛЮСОВ 3П/4П INS/INV630B-1600",{"v":3313.5,"d":"3,313.50"},"За штуку","Schneider Electric","SEPAI","Устаревшее оборудование Энергетика","15PPO","Оборуд. для распредел. электроэнергии ШЭ","PPO","Оборуд. для распредел. электроэнергии ШЭ","PPO","S",null,null,"N",null,null,1,"",null,null,"2024-01-12",{"v":3976.2,"d":"3,976.20"},{"v":3313.5,"d":"3,313.50"},{"v":0,"d":"0%"},"","https://api.systeme.ru/catalog/view/31315"]
["31305","РАСШИРИТЕЛИ ПОЛЮСОВ 3П INS/INV630B-1600",{"v":14251.95,"d":"14,251.95"},"За штуку","Schneider Electric","SEPAI","Устаревшее оборудование Энергетика","15PPO","Оборуд. для распредел. электроэнергии ШЭ","PPO","Оборуд. для распредел. электроэнергии ШЭ","PPO","S",null,null,"N",null,null,1,"",null,null,"2024-01-12",{"v":17102.34,"d":"17,102.34"},{"v":14251.95,"d":"14,251.95"},{"v":0,"d":"0%"},"","https://api.systeme.ru/catalog/view/31305"]
["31295","РАМКА ПЕРЕДНЕЙ ПАНЕЛИ 3П/4П INS630B-2500",{"v":1895,"d":"1,895.00"},"За штуку","Schneider Electric","SEPAI","Устаревшее оборудование Энергетика","15PPO","Оборуд. для распредел. электроэнергии ШЭ","PPO","Оборуд. для распредел. электроэнергии ШЭ","PPO","S",null,null,"N",null,null,1,"",null,null,"2024-01-12",{"v":2274,"d":"2,274.00"},{"v":1895,"d":"1,895.00"},{"v":0,"d":"0%"},"","https://api.systeme.ru/catalog/view/31295"]
["31288","ВЫНОСНАЯ ЧЕРНАЯ РУКОЯТКА INS630B-2500A",{"v":10528,"d":"10,528.00"},"За штуку","Schneider Electric","SEPAI","Устаревшее оборудование Энергетика","15PPO","Оборуд. для распредел. электроэнергии ШЭ","PPO","Оборуд. для распредел. электроэнергии ШЭ","PPO","S",null,null,"N",null,null,1,"",null,null,"2024-01-12",{"v":12633.6,"d":"12,633.60"},{"v":10528,"d":"10,528.00"},{"v":0,"d":"0%"},"","https://api.systeme.ru/catalog/view/31288"]
["GB2CD09","АВТОМАТИЧЕСКИЙ ВЫКЛЮЧАТЕЛЬ С КОМБИНИРОВАННЫМ РАСЦЕПИТЕЛЕМ 1 ПОЛЮС. 4А",{"v":1674.7,"d":"1,674.70"},"За штуку","Schneider Electric","SEPAI","Устаревшее оборудование Энергетика","15PPO","Оборуд. для распредел. электроэнергии ШЭ","PPO","Оборуд. для распредел. электроэнергии ШЭ","PPO","S",null,null,"N",null,null,1,"",null,null,"2024-01-12",{"v":2009.6399999999999,"d":"2,009.64"},{"v":1674.7,"d":"1,674.70"},{"v":0,"d":"0%"},"","https://api.systeme.ru/catalog/view/GB2CD09"]
["GB2CB12","АВТОМАТИЧЕСКИЙ ВЫКЛЮЧАТЕЛЬ С КОМБИНИРОВАННЫМ РАСЦЕПИТЕЛЕМ 1 ПОЛЮС. 6А",{"v":1619.02,"d":"1,619.02"},"За штуку","Schneider Electric","SEPAI","Устаревшее оборудование Энергетика","15PPO","Оборуд. для распредел. электроэнергии ШЭ","PPO","Оборуд. для распредел. электроэнергии ШЭ","PPO","S",null,null,"N",null,null,1,"",null,null,"2024-01-12",{"v":1942.8239999999998,"d":"1,942.82"},{"v":1619.02,"d":"1,619.02"},{"v":0,"d":"0%"},"","https://api.systeme.ru/catalog/view/GB2CB12"]
["EZC100H3040","3П3Т АВТОМАТИЧЕСКИЙ ВЫКЛЮЧАТЕЛЬ EZC100 30KA/380В 40 A",{"v":3195,"d":"3,195.00"},"За штуку","Schneider Electric","SEPAI","Устаревшее оборудование Энергетика","15PPO","Оборуд. для распредел. электроэнергии ШЭ","PPO","Оборуд. для распредел. электроэнергии ШЭ","PPO","S",null,null,"N",null,null,1,"",null,null,"2024-01-12",{"v":3834,"d":"3,834.00"},{"v":3195,"d":"3,195.00"},{"v":0,"d":"0%"},"","https://api.systeme.ru/catalog/view/EZC100H3040"]
["EZC100H3025","3П3Т АВТОМАТИЧЕСКИЙ ВЫКЛЮЧАТЕЛЬ EZC100 30KA/380В 25 A",{"v":4175.37,"d":"4,175.37"},"За штуку","Schneider Electric","SEPAI","Устаревшее оборудование Энергетика","15PPO","Оборуд. для распредел. электроэнергии ШЭ","PPO","Оборуд. для распредел. электроэнергии ШЭ","PPO","S",null,null,"N",null,null,1,"",null,null,"2024-01-12",{"v":5010.4439999999995,"d":"5,010.44"},{"v":4175.37,"d":"4,175.37"},{"v":0,"d":"0%"},"","https://api.systeme.ru/catalog/view/EZC100H3025"]
["DF83N","РАЗЪЕДИНИТЕЛЬ-ПРЕДОХРАНИТЕЛЬ 25A.3Р+N.8,5Х31,5",{"v":791,"d":"791.00"},"За штуку","Schneider Electric","SEPAI","Устаревшее оборудование Энергетика","15PPO","Оборуд. для распредел. электроэнергии ШЭ","PPO","Оборуд. для распредел. электроэнергии ШЭ","PPO","S",null,null,"N",null,null,3,"",null,null,"2024-01-12",{"v":949.1999999999999,"d":"949.20"},{"v":791,"d":"791.00"},{"v":0,"d":"0%"},"","https://api.systeme.ru/catalog/view/DF83N"]
["DF81N","РАЗЪЕДИНИТЕЛЬ-ПРЕДОХРАНИТЕЛЬ 25A.1Р+N.8,5Х31,5",{"v":520,"d":"520.00"},"За штуку","Schneider Electric","SEPAI","Устаревшее оборудование Энергетика","15PPO","Оборуд. для распредел. электроэнергии ШЭ","PPO","Оборуд. для распредел. электроэнергии ШЭ","PPO","S",null,null,"N",null,null,6,"",null,null,"2024-01-12",{"v":624,"d":"624.00"},{"v":520,"d":"520.00"},{"v":0,"d":"0%"},"","https://api.systeme.ru/catalog/view/DF81N"]
["48591","1 БАШМАК БЛОКИРОВКИ ЗАЩИТНЫХ ШТОРОК ШАССИ",{"v":1225.02,"d":"1,225.02"},"За штуку","Schneider Electric","SEPAI","Устаревшее оборудование Энергетика","15PPO","Оборуд. для распредел. электроэнергии ШЭ","PPO","Оборуд. для распредел. электроэнергии ШЭ","PPO","S",null,null,"N",null,null,1,"",null,null,"2024-01-12",{"v":1470.024,"d":"1,470.02"},{"v":1225.02,"d":"1,225.02"},{"v":0,"d":"0%"},"","https://api.systeme.ru/catalog/view/48591"]
["47937","ЗАПЧАСТИ ДЛЯ NW: L1 ДУГОГАСИТЕЛЬНАЯ КАМЕРА",{"v":15778.2,"d":"15,778.20"},"За штуку","Schneider Electric","SEPAI","Устаревшее оборудование Энергетика","15PPO","Оборуд. для распредел. электроэнергии ШЭ","PPO","Оборуд. для распредел. электроэнергии ШЭ","PPO","S",null,null,"N",null,null,1,"",null,null,"2024-01-12",{"v":18933.84,"d":"18,933.84"},{"v":15778.2,"d":"15,778.20"},{"v":0,"d":"0%"},"","https://api.systeme.ru/catalog/view/47937"]
["47926","ПЛАТА ВЗАИМОБЛОКИРОВКИ ТРОСИКАМИ ДЛЯ CТАЦ. ИЛИ ВЫКАТН.ВЫКЛ-ЛЯ",{"v":17966.89,"d":"17,966.89"},"За штуку","Schneider Electric","SEPAI","Устаревшее оборудование Энергетика","15PPO","Оборуд. для распредел. электроэнергии ШЭ","PPO","Оборуд. для распредел. электроэнергии ШЭ","PPO","S",null,null,"N",null,null,1,"",null,null,"2024-01-12",{"v":21560.268,"d":"21,560.27"},{"v":17966.89,"d":"17,966.89"},{"v":0,"d":"0%"},"","https://api.systeme.ru/catalog/view/47926"]
["33461","ВЫКЛЮЧАТЕЛЬ NS630B H 3P+ MICROLOGIC 2.0 В СБОРЕ",{"v":92014.59,"d":"92,014.59"},"За штуку","Schneider Electric","SEPAI","Устаревшее оборудование Энергетика","15PPO","Оборуд. для распредел. электроэнергии ШЭ","PPO","Оборуд. для распредел. электроэнергии ШЭ","PPO","S",null,null,"N",null,null,1,"",null,null,"2024-01-12",{"v":110417.50799999999,"d":"110,417.51"},{"v":92014.59,"d":"92,014.59"},{"v":0,"d":"0%"},"","https://api.systeme.ru/catalog/view/33461"]
["33177","МОТОР-РЕДУКТОР 200/240 В ПЕРЕМЕННОГО ТОКА MASTERPACT NТ",{"v":50797.3,"d":"50,797.30"},"За штуку","Schneider Electric","SEPAI","Устаревшее оборудование Энергетика","15PPO","Оборуд. для распредел. электроэнергии ШЭ","PPO","Оборуд. для распредел. электроэнергии ШЭ","PPO","S",null,null,"N",null,null,1,"",null,null,"2024-01-12",{"v":60956.76,"d":"60,956.76"},{"v":50797.3,"d":"50,797.30"},{"v":0,"d":"0%"},"","https://api.systeme.ru/catalog/view/33177"]
["33166","КОНТАКТНЫЙ ЗАЖИМ ШАССИ MASTERPACT NT",{"v":2303.03,"d":"2,303.03"},"За штуку","Schneider Electric","SEPAI","Устаревшее оборудование Энергетика","15PPO","Оборуд. для распредел. электроэнергии ШЭ","PPO","Оборуд. для распредел. электроэнергии ШЭ","PPO","N",null,null,"N",null,null,1,"",null,null,"2024-01-12",{"v":2763.636,"d":"2,763.64"},{"v":2303.03,"d":"2,303.03"},{"v":0,"d":"0%"},"","https://api.systeme.ru/catalog/view/33166"]
["33061","SDE КОНТАКТ ВСПОМОГАТЕЛЬНЫЙ ДЛЯ ВЫКАТНОГО С РУЧН. УПРАВЛЕНИЕМ NS",{"v":2912.49,"d":"2,912.49"},"За штуку","Schneider Electric","SEPAI","Устаревшее оборудование Энергетика","15PPO","Оборуд. для распредел. электроэнергии ШЭ","PPO","Оборуд. для распредел. электроэнергии ШЭ","PPO","S",null,null,"N",null,null,1,"",null,null,"2024-01-12",{"v":3494.988,"d":"3,494.99"},{"v":2912.49,"d":"2,912.49"},{"v":0,"d":"0%"},"","https://api.systeme.ru/catalog/view/33061"]
["33060","OF/SD КОНТАКТ ВСПОМОГАТЕЛЬНЫЙ ДЛЯ ВЫКАТНОГО С РУЧН. УПРАВЛЕНИЕМ NS",{"v":2912.49,"d":"2,912.49"},"За штуку","Schneider Electric","SEPAI","Устаревшее оборудование Энергетика","15PPO","Оборуд. для распредел. электроэнергии ШЭ","PPO","Оборуд. для распредел. электроэнергии ШЭ","PPO","S",null,null,"N",null,null,1,"",null,null,"2024-01-12",{"v":3494.988,"d":"3,494.99"},{"v":2912.49,"d":"2,912.49"},{"v":0,"d":"0%"},"","https://api.systeme.ru/catalog/view/33060"]
["31144","УСТРОЙСТВО ВВОДА РЕЗЕРВА INS250 160А 3П",{"v":30450,"d":"30,450.00"},"За штуку","Schneider Electric","SEPAI","Устаревшее оборудование Энергетика","15PPO","Оборуд. для распредел. электроэнергии ШЭ","PPO","Оборуд. для распредел. электроэнергии ШЭ","PPO","S",null,null,"N",null,null,1,"",null,null,"2024-01-12",{"v":36540,"d":"36,540.00"},{"v":30450,"d":"30,450.00"},{"v":0,"d":"0%"},"","https://api.systeme.ru/catalog/view/31144"]
["31100","ВЫКЛЮЧАТЕЛЬ-РАЗЪЕДИНИТЕЛЬ INS250 100А 3П",{"v":7219.06,"d":"7,219.06"},"За штуку","Schneider Electric","SEPAI","Устаревшее оборудование Энергетика","15PPO","Оборуд. для распредел. электроэнергии ШЭ","PPO","Оборуд. для распредел. электроэнергии ШЭ","PPO","S",null,null,"N",null,null,1,"",null,null,"2024-01-12",{"v":8662.872,"d":"8,662.87"},{"v":7219.06,"d":"7,219.06"},{"v":0,"d":"0%"},"","https://api.systeme.ru/catalog/view/31100"]
["CAE40U5","ПРОМЕЖ РЕЛЕ EASYPACT TVS TVS 4НО 240В 50ГЦ",407.65,"За штуку","Schneider Electric","SEPAI","Устаревшее оборудование Энергетика","15PPO","Оборуд. для распредел. электроэнергии ШЭ","PPO","Оборуд. для распредел. электроэнергии ШЭ","PPO","S",null,null,"N",null,null,1,"",null,null,"2024-01-12",{"v":489.17999999999995,"d":"489.18"},407.65,{"v":0,"d":"0%"},"","https://api.systeme.ru/catalog/view/CAE40U5"]
["CAE40M5","ПРОМЕЖ РЕЛЕ EASYPACT TVS TVS 4НО 220В 50ГЦ",460.81,"За штуку","Schneider Electric","SEPAI","Устаревшее оборудование Энергетика","15PPO","Оборуд. для распредел. электроэнергии ШЭ","PPO","Оборуд. для распредел. электроэнергии ШЭ","PPO","S",null,null,"N",null,null,1,"",null,null,"2024-01-12",{"v":552.972,"d":"552.97"},460.81,{"v":0,"d":"0%"},"","https://api.systeme.ru/catalog/view/CAE40M5"]
["CAE40F5","ПРОМЕЖ РЕЛЕ EASYPACT TVS TVS 4НО 110В 50ГЦ",{"v":403,"d":"403.00"},"За штуку","Schneider Electric","SEPAI","Устаревшее оборудование Энергетика","15PPO","Оборуд. для распредел. электроэнергии ШЭ","PPO","Оборуд. для распредел. электроэнергии ШЭ","PPO","S",null,null,"N",null,null,1,"",null,null,"2024-01-12",{"v":483.59999999999997,"d":"483.60"},{"v":403,"d":"403.00"},{"v":0,"d":"0%"},"","https://api.systeme.ru/catalog/view/CAE40F5"]
["CAE40E5","ПРОМЕЖ РЕЛЕ EASYPACT TVS TVS 4НО 48В 50ГЦ",{"v":474,"d":"474.00"},"За штуку","Schneider Electric","SEPAI","Устаревшее оборудование Энергетика","15PPO","Оборуд. для распредел. электроэнергии ШЭ","PPO","Оборуд. для распредел. электроэнергии ШЭ","PPO","S",null,null,"N",null,null,1,"",null,null,"2024-01-12",{"v":568.8,"d":"568.80"},{"v":474,"d":"474.00"},{"v":0,"d":"0%"},"","https://api.systeme.ru/catalog/view/CAE40E5"]
["CAE40B5","ПРОМЕЖ РЕЛЕ EASYPACT TVS TVS 4НО 24В 50ГЦ",{"v":594.3,"d":"594.30"},"За штуку","Schneider Electric","SEPAI","Устаревшее оборудование Энергетика","15PPO","Оборуд. для распредел. электроэнергии ШЭ","PPO","Оборуд. для распредел. электроэнергии ШЭ","PPO","S",null,null,"N",null,null,1,"",null,null,"2024-01-12",713.16,{"v":594.3,"d":"594.30"},{"v":0,"d":"0%"},"","https://api.systeme.ru/catalog/view/CAE40B5"]
["CAE22Q5","ПРОМЕЖ РЕЛЕ EASYPACT TVS TVS 2НО 2НЗ 380В 50ГЦ",495.56,"За штуку","Schneider Electric","SEPAI","Устаревшее оборудование Энергетика","15PPO","Оборуд. для распредел. электроэнергии ШЭ","PPO","Оборуд. для распредел. электроэнергии ШЭ","PPO","S",null,null,"N",null,null,1,"",null,null,"2024-01-12",{"v":594.672,"d":"594.67"},495.56,{"v":0,"d":"0%"},"","https://api.systeme.ru/catalog/view/CAE22Q5"]
["CAE22B5","ПРОМЕЖ РЕЛЕ EASYPACT TVS TVS 2НО 2НЗ 24В 50ГЦ",{"v":646,"d":"646.00"},"За штуку","Schneider Electric","SEPAI","Устаревшее оборудование Энергетика","15PPO","Оборуд. для распредел. электроэнергии ШЭ","PPO","Оборуд. для распредел. электроэнергии ШЭ","PPO","S",null,null,"N",null,null,1,"",null,null,"2024-01-12",{"v":775.1999999999999,"d":"775.20"},{"v":646,"d":"646.00"},{"v":0,"d":"0%"},"","https://api.systeme.ru/catalog/view/CAE22B5"]
["33622","3P КОМПЛ.3ШТ ПОЛЮСНЫХ РАСШИРИТЕЛЕИ 630/1600",{"v":19364,"d":"19,364.00"},"За упаковку","Schneider Electric","SEPAI","Устаревшее оборудование Энергетика","15PPO","Оборуд. для распредел. электроэнергии ШЭ","PPO","Оборуд. для распредел. электроэнергии ШЭ","PPO","S",null,null,"N",null,null,1,"",null,null,"2024-01-12",{"v":23236.8,"d":"23,236.80"},{"v":19364,"d":"19,364.00"},{"v":0,"d":"0%"},"","https://api.systeme.ru/catalog/view/33622"]
["33597","4П ЭКРАН ИЗОЛИРУЮЩИЙ ДУГОГАСИТ. КАМЕР",931.09,"За штуку","Schneider Electric","SEPAI","Устаревшее оборудование Энергетика","15PPO","Оборуд. для распредел. электроэнергии ШЭ","PPO","Оборуд. для распредел. электроэнергии ШЭ","PPO","S",null,null,"N",null,null,1,"",null,null,"2024-01-12",{"v":1117.308,"d":"1,117.31"},931.09,{"v":0,"d":"0%"},"","https://api.systeme.ru/catalog/view/33597"]
["33542","0.4-1 СТАНДАРТНЫЙ КАЛИБРАТОР ЗАЩИТЫ ОТ ПЕРЕГРУЗКИ",{"v":2711.37,"d":"2,711.37"},"За штуку","Schneider Electric","SEPAI","Устаревшее оборудование Энергетика","15PPO","Оборуд. для распредел. электроэнергии ШЭ","PPO","Оборуд. для распредел. электроэнергии ШЭ","PPO","S",null,null,"N",null,null,1,"",null,null,"2024-01-12",{"v":3253.644,"d":"3,253.64"},{"v":2711.37,"d":"2,711.37"},{"v":0,"d":"0%"},"","https://api.systeme.ru/catalog/view/33542"]
["AR1SC03","ДЕРЖАТЕЛЬ МАРКИРОВКИ НА НАКОНЕЧНИКОВ ТИПА DZ5CA*",2.33,"За штуку","Schneider Electric","SEPAI","Устаревшее оборудование Энергетика","15PPO","Оборуд. для распредел. электроэнергии ШЭ","PPO","Оборуд. для распредел. электроэнергии ШЭ","PPO","S",null,null,"N",null,null,100,"",null,null,"2024-01-12",{"v":2.796,"d":"2.80"},2.33,{"v":0,"d":"0%"},"","https://api.systeme.ru/catalog/view/AR1SC03"]
["34035","400/2000(А) ДАТЧИК ТОКА TCE ЗАЩИТЫ НЕИТРАЛИ/ЗАМ. НА ЗЕМЛЮ.",{"v":44100.55,"d":"44,100.55"},"За штуку","Schneider Electric","SEPAI","Устаревшее оборудование Энергетика","15PPO","Оборуд. для распредел. электроэнергии ШЭ","PPO","Оборуд. для распредел. электроэнергии ШЭ","PPO","S",null,null,"N",null,null,1,"",null,null,"2024-01-12",{"v":52920.66,"d":"52,920.66"},{"v":44100.55,"d":"44,100.55"},{"v":0,"d":"0%"},"","https://api.systeme.ru/catalog/view/34035"]
["GV6P320F","АВТОМАТИЧЕСКИЙ ВЫКЛЮЧАТЕЛЬ GV6P С КОМБИНИРОВАННЫМ РАСЦЕПИТЕЛЕМ 320A 36kA",{"v":58550,"d":"58,550.00"},"За штуку","Schneider Electric","SEPAI","Устаревшее оборудование Энергетика","15PPO","Оборуд. для распредел. электроэнергии ШЭ","PPO","Оборуд. для распредел. электроэнергии ШЭ","PPO","S",null,null,"N",null,null,1,"",null,null,"2024-01-12",{"v":70260,"d":"70,260.00"},{"v":58550,"d":"58,550.00"},{"v":0,"d":"0%"},"","https://api.systeme.ru/catalog/view/GV6P320F"]
["LV480800","ВЫКЛЮЧАТЕЛЬ-РАЗЪЕДИНИТЕЛЬ-ПРЕДОХРАНИТЕЛЬ ISFT100 3П КАБЕЛЬ 1,5-50ММ2",{"v":2204.3,"d":"2,204.30"},"За штуку","Schneider Electric","SEPAI","Устаревшее оборудование Энергетика","15PPO","Оборуд. для распредел. электроэнергии ШЭ","PPO","Оборуд. для распредел. электроэнергии ШЭ","PPO","S",null,null,"N",null,null,1,"",null,null,"2024-01-12",{"v":2645.1600000000003,"d":"2,645.16"},{"v":2204.3,"d":"2,204.30"},{"v":0,"d":"0%"},49800,"https://api.systeme.ru/catalog/view/LV480800"]
["LV540510","3П АВТОМАТИЧЕСКИЙ ВЫКЛЮЧАТЕЛЬ CVS400N 50КА ETS2.3 400A",{"v":39132.65,"d":"39,132.65"},"За штуку","Schneider Electric","SEPAI","Устаревшее оборудование Энергетика","15PPO","Оборуд. для распредел. электроэнергии ШЭ","PPO","Оборуд. для распредел. электроэнергии ШЭ","PPO","S",null,null,"N",null,null,1,"",null,null,"2024-01-12",{"v":46959.18,"d":"46,959.18"},{"v":39132.65,"d":"39,132.65"},{"v":0,"d":"0%"},"LV540510CVS","https://api.systeme.ru/catalog/view/LV540510"]
["47080","КОНТАКТ ГОТОВНОСТИ К ВКЛЮЧЕНИЮ 1АС PF",{"v":4361.05,"d":"4,361.05"},"За штуку","Schneider Electric","SEPAI","Устаревшее оборудование Энергетика","15PPO","Оборуд. для распредел. электроэнергии ШЭ","PPO","Оборуд. для распредел. электроэнергии ШЭ","PPO","S",null,null,"N",null,null,1,"",null,null,"2024-01-12",{"v":5233.26,"d":"5,233.26"},{"v":4361.05,"d":"4,361.05"},{"v":0,"d":"0%"},"","https://api.systeme.ru/catalog/view/47080"]
["LV516331","3П АВТОМАТИЧЕСКИЙ ВЫКЛЮЧАТЕЛЬ CVS160F 36КА TM100D",{"v":10301.27,"d":"10,301.27"},"За штуку","Schneider Electric","SEPAI","Устаревшее оборудование Энергетика","15PPO","Оборуд. для распредел. электроэнергии ШЭ","PPO","Оборуд. для распредел. электроэнергии ШЭ","PPO","S",null,null,"N",null,null,1,"",null,null,"2024-01-12",{"v":12361.524,"d":"12,361.52"},{"v":10301.27,"d":"10,301.27"},{"v":0,"d":"0%"},"","https://api.systeme.ru/catalog/view/LV516331"]
["LV510300","3П АВТОМАТИЧЕСКИЙ ВЫКЛЮЧАТЕЛЬ CVS100B 25КА TM16D",{"v":5200,"d":"5,200.00"},"За штуку","Schneider Electric","SEPAI","Устаревшее оборудование Энергетика","15PPO","Оборуд. для распредел. электроэнергии ШЭ","PPO","Оборуд. для распредел. электроэнергии ШЭ","PPO","S",null,null,"N",null,null,1,"",null,null,"2024-01-12",{"v":6240,"d":"6,240.00"},{"v":5200,"d":"5,200.00"},{"v":0,"d":"0%"},"LV510300CVS","https://api.systeme.ru/catalog/view/LV510300"]
["LV454440","24V DC БЛОК ПИТАНИЯ AD 23/30В VDC",{"v":22246.28,"d":"22,246.28"},"За штуку","Schneider Electric","SEPAI","Устаревшее оборудование Энергетика","15PPO","Оборуд. для распредел. электроэнергии ШЭ","PPO","Оборуд. для распредел. электроэнергии ШЭ","PPO","S",null,null,"N",null,null,1,"",null,null,"2024-01-12",{"v":26695.535999999996,"d":"26,695.54"},{"v":22246.28,"d":"22,246.28"},{"v":0,"d":"0%"},"","https://api.systeme.ru/catalog/view/LV454440"]
["LV540315","3П АВТОМАТИЧЕСКИЙ ВЫКЛЮЧАТЕЛЬ CVS400N 50КА TM320D",{"v":30294.28,"d":"30,294.28"},"За штуку","Schneider Electric","SEPAI","Устаревшее оборудование Энергетика","15PPO","Оборуд. для распредел. электроэнергии ШЭ","PPO","Оборуд. для распредел. электроэнергии ШЭ","PPO","S",null,null,"N",null,null,1,"",null,null,"2024-01-12",{"v":36353.136,"d":"36,353.14"},{"v":30294.28,"d":"30,294.28"},{"v":0,"d":"0%"},"","https://api.systeme.ru/catalog/view/LV540315"]
["LC1E0901Q5","КОНТАКТОР TVS 1НЗ 9А 400В AC3 380В 50ГЦ",471.79,"За штуку","Schneider Electric","SEPAI","Устаревшее оборудование Энергетика","15PPO","Оборуд. для распредел. электроэнергии ШЭ","PPO","Оборуд. для распредел. электроэнергии ШЭ","PPO","S",null,null,"S",null,null,1,"",null,null,"2024-01-12",{"v":566.148,"d":"566.15"},471.79,{"v":0,"d":"0%"},"LC1E0601Q5","https://api.systeme.ru/catalog/view/LC1E0901Q5"]
["LV510335","3П АВТОМАТИЧЕСКИЙ ВЫКЛЮЧАТЕЛЬ CVS100F 36КА TM63D",{"v":7771.67,"d":"7,771.67"},"За штуку","Schneider Electric","SEPAI","Устаревшее оборудование Энергетика","15PPO","Оборуд. для распредел. электроэнергии ШЭ","PPO","Оборуд. для распредел. электроэнергии ШЭ","PPO","S",null,null,"N",null,null,1,"",null,null,"2024-01-12",{"v":9326.003999999999,"d":"9,326.00"},{"v":7771.67,"d":"7,771.67"},{"v":0,"d":"0%"},"LV510335CVS","https://api.systeme.ru/catalog/view/LV510335"]
["NSY2SP206","2 СТАНДАРТНЫХ БОКОВЫХ ПАНЕЛИ 2000x600",{"v":10822.85,"d":"10,822.85"},"За упаковку","Schneider Electric","SEPAI","Устаревшее оборудование Энергетика","15PPO","Оборуд. для распредел. электроэнергии ШЭ","PPO","Оборуд. для распредел. электроэнергии ШЭ","PPO","S",null,null,"N",null,null,1,"",null,null,"2024-01-12",{"v":12987.42,"d":"12,987.42"},{"v":10822.85,"d":"10,822.85"},{"v":0,"d":"0%"},"","https://api.systeme.ru/catalog/view/NSY2SP206"]
["LV525332CVS","АВТОМАТИЧЕСКИЙ ВЫКЛЮЧАТЕЛЬCompactCVS 250F 36kA 3P TM200D",{"v":7495.3,"d":"7,495.30"},"За штуку","Schneider Electric","SEPAI","Устаревшее оборудование Энергетика","15PPO","Оборуд. для распредел. электроэнергии ШЭ","PPO","Оборуд. для распредел. электроэнергии ШЭ","PPO","N",null,null,"N",null,null,1,"",null,null,"2024-01-12",{"v":8994.36,"d":"8,994.36"},{"v":7495.3,"d":"7,495.30"},{"v":0,"d":"0%"},"","https://api.systeme.ru/catalog/view/LV525332CVS"]
["LV510337","3П АВТОМАТИЧЕСКИЙ ВЫКЛЮЧАТЕЛЬ CVS100F 36КА TM100D",{"v":7771.67,"d":"7,771.67"},"За штуку","Schneider Electric","SEPAI","Устаревшее оборудование Энергетика","15PPO","Оборуд. для распредел. электроэнергии ШЭ","PPO","Оборуд. для распредел. электроэнергии ШЭ","PPO","S",null,null,"N",null,null,1,"",null,null,"2024-01-12",{"v":9326.003999999999,"d":"9,326.00"},{"v":7771.67,"d":"7,771.67"},{"v":0,"d":"0%"},"LV510337CVS","https://api.systeme.ru/catalog/view/LV510337"]
["LV510305","3П АВТОМАТИЧЕСКИЙ ВЫКЛЮЧАТЕЛЬ CVS100B 25КА TM63D",{"v":7375.47,"d":"7,375.47"},"За штуку","Schneider Electric","SEPAI","Устаревшее оборудование Энергетика","15PPO","Оборуд. для распредел. электроэнергии ШЭ","PPO","Оборуд. для распредел. электроэнергии ШЭ","PPO","S",null,null,"N",null,null,1,"",null,null,"2024-01-12",{"v":8850.564,"d":"8,850.56"},{"v":7375.47,"d":"7,375.47"},{"v":0,"d":"0%"},"LV510305CVS","https://api.systeme.ru/catalog/view/LV510305"]
["KSB1000ZF1","КРОНШТЕЙН УНИВЕРСАЛЬНЫЙ 1000А",{"v":438,"d":"438.00"},"За штуку","Schneider Electric","SEPAI","Устаревшее оборудование Энергетика","15PPO","Оборуд. для распредел. электроэнергии ШЭ","PPO","Оборуд. для распредел. электроэнергии ШЭ","PPO","S",null,null,"N",null,null,10,"",null,null,"2024-01-12",{"v":525.6,"d":"525.60"},{"v":438,"d":"438.00"},{"v":0,"d":"0%"},"KSA80EZ3","https://api.systeme.ru/catalog/view/KSB1000ZF1"]
["LV848603SP","MTZ2/3 РАМКА ПЕРЕДНЕЙ ПАНЕЛИ ДЛЯ ВЫКАТНОГО ВЫКЛЮЧАТЕЛЯ (CDP)",{"v":6682.5,"d":"6,682.50"},"За штуку","Schneider Electric","SEPAI","Устаревшее оборудование Энергетика","15PPO","Оборуд. для распредел. электроэнергии ШЭ","PPO","Оборуд. для распредел. электроэнергии ШЭ","PPO","S",null,null,"N",null,null,1,"",null,null,"2024-01-12",{"v":8019,"d":"8,019.00"},{"v":6682.5,"d":"6,682.50"},{"v":0,"d":"0%"},"","https://api.systeme.ru/catalog/view/LV848603SP"]
["LV510330","3П АВТОМАТИЧЕСКИЙ ВЫКЛЮЧАТЕЛЬ CVS100F 36КА TM16D",{"v":7771.67,"d":"7,771.67"},"За штуку","Schneider Electric","SEPAI","Устаревшее оборудование Энергетика","15PPO","Оборуд. для распредел. электроэнергии ШЭ","PPO","Оборуд. для распредел. электроэнергии ШЭ","PPO","S",null,null,"N",null,null,1,"",null,null,"2024-01-12",{"v":9326.003999999999,"d":"9,326.00"},{"v":7771.67,"d":"7,771.67"},{"v":0,"d":"0%"},"LV510330CVS","https://api.systeme.ru/catalog/view/LV510330"]
["LV510475","3П АВТОМАТИЧЕСКИЙ ВЫКЛЮЧАТЕЛЬ CVS100N 50КА TM63D",{"v":5700,"d":"5,700.00"},"За штуку","Schneider Electric","SEPAI","Устаревшее оборудование Энергетика","15PPO","Оборуд. для распредел. электроэнергии ШЭ","PPO","Оборуд. для распредел. электроэнергии ШЭ","PPO","S",null,null,"N",null,null,1,"",null,null,"2024-01-12",{"v":6840,"d":"6,840.00"},{"v":5700,"d":"5,700.00"},{"v":0,"d":"0%"},"","https://api.systeme.ru/catalog/view/LV510475"]
["LV510302","3П АВТОМАТИЧЕСКИЙ ВЫКЛЮЧАТЕЛЬ CVS100B 25КА TM32D",{"v":7375.47,"d":"7,375.47"},"За штуку","Schneider Electric","SEPAI","Устаревшее оборудование Энергетика","15PPO","Оборуд. для распредел. электроэнергии ШЭ","PPO","Оборуд. для распредел. электроэнергии ШЭ","PPO","S",null,null,"N",null,null,1,"",null,null,"2024-01-12",{"v":8850.564,"d":"8,850.56"},{"v":7375.47,"d":"7,375.47"},{"v":0,"d":"0%"},"LV510302CVS","https://api.systeme.ru/catalog/view/LV510302"]
["GVAN11","ДОПОЛНИТЕЛЬНЫЕ КОНТАКТЫ GV МГНОВЕННОГО ДЕЙСТВИЯ НО+НЗ",{"v":840,"d":"840.00"},"За штуку","Schneider Electric","SEPAI","Устаревшее оборудование Энергетика","15PPO","Оборуд. для распредел. электроэнергии ШЭ","PPO","Оборуд. для распредел. электроэнергии ШЭ","PPO","S",null,null,"S",null,null,10,"",null,null,"2024-01-12",{"v":1008,"d":"1,008.00"},{"v":840,"d":"840.00"},{"v":0,"d":"0%"},"GV3A01","https://api.systeme.ru/catalog/view/GVAN11"]
["NSYS3D10830P","ШКАФ S3D С ПЛАТОЙ 10Х8Х3",{"v":17275,"d":"17,275.00"},"За штуку","Schneider Electric","SEPAI","Устаревшее оборудование Энергетика","15PPO","Оборуд. для распредел. электроэнергии ШЭ","PPO","Оборуд. для распредел. электроэнергии ШЭ","PPO","N",null,null,"N",null,null,1,"",null,null,"2024-01-12",{"v":20730,"d":"20,730.00"},{"v":17275,"d":"17,275.00"},{"v":0,"d":"0%"},"","https://api.systeme.ru/catalog/view/NSYS3D10830P"]
["LV540306","3П АВТ.ВЫКЛ. CVS400F 36КА TM400D",{"v":28861.85,"d":"28,861.85"},"За штуку","Schneider Electric","SEPAI","Устаревшее оборудование Энергетика","15PPO","Оборуд. для распредел. электроэнергии ШЭ","PPO","Оборуд. для распредел. электроэнергии ШЭ","PPO","S",null,null,"N",null,null,1,"",null,null,"2024-01-12",{"v":34634.219999999994,"d":"34,634.22"},{"v":28861.85,"d":"28,861.85"},{"v":0,"d":"0%"},"","https://api.systeme.ru/catalog/view/LV540306"]
["LV510307","3П АВТ.ВЫКЛ. CVS100B 25КА TM100D",{"v":8470,"d":"8,470.00"},"За штуку","Schneider Electric","SEPAI","Устаревшее оборудование Энергетика","15PPO","Оборуд. для распредел. электроэнергии ШЭ","PPO","Оборуд. для распредел. электроэнергии ШЭ","PPO","S",null,null,"N",null,null,1,"",null,null,"2024-01-12",{"v":10164,"d":"10,164.00"},{"v":8470,"d":"8,470.00"},{"v":0,"d":"0%"},"LV510307CVS","https://api.systeme.ru/catalog/view/LV510307"]
["LADN11","ДОП. КОНТ. БЛОК НО+НЗ ФРОНТАЛЬНЫЙ МОНТАЖ КРЕПЛЕНИЕ С ПОМОЩЬЮ ВИНТОВЫХ ЗАЖИМОВ",{"v":870,"d":"870.00"},"За штуку","Schneider Electric","SEPAI","Устаревшее оборудование Энергетика","15PPO","Оборуд. для распредел. электроэнергии ШЭ","PPO","Оборуд. для распредел. электроэнергии ШЭ","PPO","S",null,null,"S",null,null,10,"",null,null,"2024-01-12",{"v":1044,"d":"1,044.00"},{"v":870,"d":"870.00"},{"v":0,"d":"0%"},"","https://api.systeme.ru/catalog/view/LADN11"]
["LV429555","3П3Т АВТ. ВЫКЛ. TM32D NSX100B",{"v":12902.77,"d":"12,902.77"},"За штуку","Schneider Electric","SEPAI","Устаревшее оборудование Энергетика","15PPO","Оборуд. для распредел. электроэнергии ШЭ","PPO","Оборуд. для распредел. электроэнергии ШЭ","PPO","S",null,null,"N",null,null,1,"",null,null,"2024-01-12",{"v":15483.324,"d":"15,483.32"},{"v":12902.77,"d":"12,902.77"},{"v":0,"d":"0%"},"","https://api.systeme.ru/catalog/view/LV429555"]
["NSYTRV162PE","КЛЕММНИК ВИНТОВОЙ С ЗАЗЕМЛЕНИЕМ, СЕЧЕНИЕМ ПРОВОДА 16ММ2, 2 ТОЧКИ ПОДКЛЮЧЕН",{"v":250,"d":"250.00"},"За штуку","Schneider Electric","SEPAI","Устаревшее оборудование Энергетика","15PPO","Оборуд. для распредел. электроэнергии ШЭ","PPO","Оборуд. для распредел. электроэнергии ШЭ","PPO","S",null,null,"N",null,null,50,"",null,null,"2024-01-12",{"v":300,"d":"300.00"},{"v":250,"d":"250.00"},{"v":0,"d":"0%"},"AB1TP1635U","https://api.systeme.ru/catalog/view/NSYTRV162PE"]
["LV431141","3П3Т АВТ. ВЫКЛ. MICR. 2.2 160A NSX250B",{"v":26040,"d":"26,040.00"},"За штуку","Schneider Electric","SEPAI","Устаревшее оборудование Энергетика","15PPO","Оборуд. для распредел. электроэнергии ШЭ","PPO","Оборуд. для распредел. электроэнергии ШЭ","PPO","S",null,null,"N",null,null,1,"",null,null,"2024-01-12",{"v":31248,"d":"31,248.00"},{"v":26040,"d":"26,040.00"},{"v":0,"d":"0%"},"","https://api.systeme.ru/catalog/view/LV431141"]
["LV432516","ЦОКОЛЬ 3П (400/630)",{"v":14384.97,"d":"14,384.97"},"За штуку","Schneider Electric","SEPAI","Устаревшее оборудование Энергетика","15PPO","Оборуд. для распредел. электроэнергии ШЭ","PPO","Оборуд. для распредел. электроэнергии ШЭ","PPO","S",null,null,"N",null,null,1,"",null,null,"2024-01-12",{"v":17261.964,"d":"17,261.96"},{"v":14384.97,"d":"14,384.97"},{"v":0,"d":"0%"},"","https://api.systeme.ru/catalog/view/LV432516"]
["MVS20H3NW5L","Авт.выкл. EasyPact MVS 2000A 3P 65кА эл.расц. ET5S выдв. с эл.приводом",{"v":282000,"d":"282,000.00"},"За штуку","Schneider Electric","SEPAI","Устаревшее оборудование Энергетика","15PPO","Оборуд. для распредел. электроэнергии ШЭ","PPO","Оборуд. для распредел. электроэнергии ШЭ","PPO","S",null,null,"N",null,null,1,"",null,null,"2024-01-12",{"v":338400,"d":"338,400.00"},{"v":282000,"d":"282,000.00"},{"v":0,"d":"0%"},"","https://api.systeme.ru/catalog/view/MVS20H3NW5L"]
["LV429675","3П3Т АВТ. ВЫКЛ. TM32D NSX100H",{"v":17400,"d":"17,400.00"},"За штуку","Schneider Electric","SEPAI","Устаревшее оборудование Энергетика","15PPO","Оборуд. для распредел. электроэнергии ШЭ","PPO","Оборуд. для распредел. электроэнергии ШЭ","PPO","S",null,null,"N",null,null,1,"",null,null,"2024-01-12",{"v":20880,"d":"20,880.00"},{"v":17400,"d":"17,400.00"},{"v":0,"d":"0%"},"","https://api.systeme.ru/catalog/view/LV429675"]
["LV430843","3П3Т АВТ. ВЫКЛ. TM80D NSX160N",{"v":14871.39,"d":"14,871.39"},"За штуку","Schneider Electric","SEPAI","Устаревшее оборудование Энергетика","15PPO","Оборуд. для распредел. электроэнергии ШЭ","PPO","Оборуд. для распредел. электроэнергии ШЭ","PPO","S",null,null,"N",null,null,1,"",null,null,"2024-01-12",{"v":17845.667999999998,"d":"17,845.67"},{"v":14871.39,"d":"14,871.39"},{"v":0,"d":"0%"},"","https://api.systeme.ru/catalog/view/LV430843"]
["KBA25ABG4W","СЕКЦИЯ ВВОДНАЯ 25А",{"v":599,"d":"599.00"},"За штуку","Schneider Electric","SEPAI","Устаревшее оборудование Энергетика","15PPO","Оборуд. для распредел. электроэнергии ШЭ","PPO","Оборуд. для распредел. электроэнергии ШЭ","PPO","S",null,null,"N",null,null,1,"",null,null,"2024-01-12",{"v":718.8,"d":"718.80"},{"v":599,"d":"599.00"},{"v":0,"d":"0%"},"KBA25AA4","https://api.systeme.ru/catalog/view/KBA25ABG4W"]
["KSB250DC5","ОТВОДНОЙ БЛОК 250А ДЛЯ COMPACT NSX",{"v":22710.78,"d":"22,710.78"},"За штуку","Schneider Electric","SEPAI","Устаревшее оборудование Энергетика","15PPO","Оборуд. для распредел. электроэнергии ШЭ","PPO","Оборуд. для распредел. электроэнергии ШЭ","PPO","S",null,null,"N",null,null,1,"",null,null,"2024-01-12",{"v":27252.935999999998,"d":"27,252.94"},{"v":22710.78,"d":"22,710.78"},{"v":0,"d":"0%"},"KSA25DB511","https://api.systeme.ru/catalog/view/KSB250DC5"]
["MVS20N3NW5L","Авт.выкл. EasyPact MVS 2000A 3P 50кА эл.расц. ET5S выдв. с эл.приводом",{"v":274500,"d":"274,500.00"},"За штуку","Schneider Electric","SEPAI","Устаревшее оборудование Энергетика","15PPO","Оборуд. для распредел. электроэнергии ШЭ","PPO","Оборуд. для распредел. электроэнергии ШЭ","PPO","S",null,null,"N",null,null,1,"",null,null,"2024-01-12",{"v":329400,"d":"329,400.00"},{"v":274500,"d":"274,500.00"},{"v":0,"d":"0%"},"","https://api.systeme.ru/catalog/view/MVS20N3NW5L"]
["VVD2","ГЛАВНЫЙ ВЫКЛЮЧАТЕЛЬ-РАЗЪЕДИНИТЕЛЬ 40А (МОДУЛЬНЫЙ ШКАФ, ДИН-РЕЙКА)",{"v":1375,"d":"1,375.00"},"За штуку","Schneider Electric","SEPAI","Устаревшее оборудование Энергетика","15PPO","Оборуд. для распредел. электроэнергии ШЭ","PPO","Оборуд. для распредел. электроэнергии ШЭ","PPO","S",null,null,"N",null,null,1,"",null,null,"2024-01-12",{"v":1650,"d":"1,650.00"},{"v":1375,"d":"1,375.00"},{"v":0,"d":"0%"},"","https://api.systeme.ru/catalog/view/VVD2"]
["LV432533","ПОДВИЖНАЯ ЧАСТЬ ШАССИ (NSX400/630)",{"v":3515.48,"d":"3,515.48"},"За штуку","Schneider Electric","SEPAI","Устаревшее оборудование Энергетика","15PPO","Оборуд. для распредел. электроэнергии ШЭ","PPO","Оборуд. для распредел. электроэнергии ШЭ","PPO","S",null,null,"N",null,null,1,"",null,null,"2024-01-12",{"v":4218.576,"d":"4,218.58"},{"v":3515.48,"d":"3,515.48"},{"v":0,"d":"0%"},"","https://api.systeme.ru/catalog/view/LV432533"]
["NSYPLA774G","ШКАФ THALASSA PLA 750Х750Х420 RAL7035",{"v":16408.84,"d":"16,408.84"},"За штуку","Schneider Electric","SEPAI","Устаревшее оборудование Энергетика","15PPO","Оборуд. для распредел. электроэнергии ШЭ","PPO","Оборуд. для распредел. электроэнергии ШЭ","PPO","N",null,null,"N",null,null,1,"",null,null,"2024-01-12",{"v":19690.608,"d":"19,690.61"},{"v":16408.84,"d":"16,408.84"},{"v":0,"d":"0%"},"NSYPLA774","https://api.systeme.ru/catalog/view/NSYPLA774G"]
["NSYPLM75G","7035 ШКАФ THALASSA 747x536x300 ПОВОРОТНЫЕ ЗАМКИ",{"v":10047.02,"d":"10,047.02"},"За штуку","Schneider Electric","SEPAI","Устаревшее оборудование Энергетика","15PPO","Оборуд. для распредел. электроэнергии ШЭ","PPO","Оборуд. для распредел. электроэнергии ШЭ","PPO","N",null,null,"N",null,null,1,"",null,null,"2024-01-12",{"v":12056.424,"d":"12,056.42"},{"v":10047.02,"d":"10,047.02"},{"v":0,"d":"0%"},"NSYPLM75","https://api.systeme.ru/catalog/view/NSYPLM75G"]
["LV432532","НЕПОДВИЖНАЯ ЧАСТЬ ШАССИ (NSX400/630)",{"v":9805.34,"d":"9,805.34"},"За штуку","Schneider Electric","SEPAI","Устаревшее оборудование Энергетика","15PPO","Оборуд. для распредел. электроэнергии ШЭ","PPO","Оборуд. для распредел. электроэнергии ШЭ","PPO","S",null,null,"N",null,null,1,"",null,null,"2024-01-12",{"v":11766.408,"d":"11,766.41"},{"v":9805.34,"d":"9,805.34"},{"v":0,"d":"0%"},"","https://api.systeme.ru/catalog/view/LV432532"]
["LV833644SP","3П КОНТАКТНЫЕ ПЛАСТИНЫ ДЛЯ КАБЕЛЕЙ MTZ1",{"v":16108.89,"d":"16,108.89"},"За штуку","Schneider Electric","SEPAI","Устаревшее оборудование Энергетика","15PPO","Оборуд. для распредел. электроэнергии ШЭ","PPO","Оборуд. для распредел. электроэнергии ШЭ","PPO","S",null,null,"N",null,null,1,"",null,null,"2024-01-12",{"v":19330.667999999998,"d":"19,330.67"},{"v":16108.89,"d":"16,108.89"},{"v":0,"d":"0%"},"","https://api.systeme.ru/catalog/view/LV833644SP"]
["LV510455","3П АВТ.ВЫКЛ. CVS100N 50KA MA100",{"v":10440,"d":"10,440.00"},"За штуку","Schneider Electric","SEPAI","Устаревшее оборудование Энергетика","15PPO","Оборуд. для распредел. электроэнергии ШЭ","PPO","Оборуд. для распредел. электроэнергии ШЭ","PPO","S",null,null,"N",null,null,1,"",null,null,"2024-01-12",{"v":12528,"d":"12,528.00"},{"v":10440,"d":"10,440.00"},{"v":0,"d":"0%"},"","https://api.systeme.ru/catalog/view/LV510455"]
["LV429345","1КОНТ.ОПЕРЕЖ.ДЕЙСТВ.ПРИ ОТКЛ.NSX100-250",{"v":2858.74,"d":"2,858.74"},"За штуку","Schneider Electric","SEPAI","Устаревшее оборудование Энергетика","15PPO","Оборуд. для распредел. электроэнергии ШЭ","PPO","Оборуд. для распредел. электроэнергии ШЭ","PPO","S",null,null,"N",null,null,1,"",null,null,"2024-01-12",{"v":3430.488,"d":"3,430.49"},{"v":2858.74,"d":"2,858.74"},{"v":0,"d":"0%"},"","https://api.systeme.ru/catalog/view/LV429345"]
["59287","Катушка включения/отключения XF/ MX1/MX2 200-250 В пост.ток / 200-250 В пер.ток",{"v":3285,"d":"3,285.00"},"За штуку","Schneider Electric","SEPAI","Устаревшее оборудование Энергетика","15PPO","Оборуд. для распредел. электроэнергии ШЭ","PPO","Оборуд. для распредел. электроэнергии ШЭ","PPO","S",null,null,"N",null,null,1,"",null,null,"2024-01-12",{"v":3942,"d":"3,942.00"},{"v":3285,"d":"3,285.00"},{"v":0,"d":"0%"},"EXE59287","https://api.systeme.ru/catalog/view/59287"]
["LV432493","РАСШИРИТ.ПОЛЮСОВ 4П 70ММ",{"v":3662.45,"d":"3,662.45"},"За штуку","Schneider Electric","SEPAI","Устаревшее оборудование Энергетика","15PPO","Оборуд. для распредел. электроэнергии ШЭ","PPO","Оборуд. для распредел. электроэнергии ШЭ","PPO","S",null,null,"N",null,null,1,"",null,null,"2024-01-12",{"v":4394.94,"d":"4,394.94"},{"v":3662.45,"d":"3,662.45"},{"v":0,"d":"0%"},"32493","https://api.systeme.ru/catalog/view/LV432493"]
["LV516332","3П АВТ.ВЫКЛ. CVS160F 36КА TM125D",{"v":10636.52,"d":"10,636.52"},"За штуку","Schneider Electric","SEPAI","Устаревшее оборудование Энергетика","15PPO","Оборуд. для распредел. электроэнергии ШЭ","PPO","Оборуд. для распредел. электроэнергии ШЭ","PPO","S",null,null,"N",null,null,1,"",null,null,"2024-01-12",{"v":12763.824,"d":"12,763.82"},{"v":10636.52,"d":"10,636.52"},{"v":0,"d":"0%"},"LV516332CVS","https://api.systeme.ru/catalog/view/LV516332"]
["LV516302","3П АВТ.ВЫКЛ. CVS160B 25КА TM125D",{"v":11585,"d":"11,585.00"},"За штуку","Schneider Electric","SEPAI","Устаревшее оборудование Энергетика","15PPO","Оборуд. для распредел. электроэнергии ШЭ","PPO","Оборуд. для распредел. электроэнергии ШЭ","PPO","S",null,null,"N",null,null,1,"",null,null,"2024-01-12",{"v":13902,"d":"13,902.00"},{"v":11585,"d":"11,585.00"},{"v":0,"d":"0%"},"LV516302CVS","https://api.systeme.ru/catalog/view/LV516302"]
["LV510435","3П АВТ.ВЫКЛ. CVS100B 25KA MA100",{"v":8503.12,"d":"8,503.12"},"За штуку","Schneider Electric","SEPAI","Устаревшее оборудование Энергетика","15PPO","Оборуд. для распредел. электроэнергии ШЭ","PPO","Оборуд. для распредел. электроэнергии ШЭ","PPO","S",null,null,"N",null,null,1,"",null,null,"2024-01-12",{"v":10203.744,"d":"10,203.74"},{"v":8503.12,"d":"8,503.12"},{"v":0,"d":"0%"},"","https://api.systeme.ru/catalog/view/LV510435"]
["LV510434","3П АВТ.ВЫКЛ. CVS100B 25KA MA50",{"v":10701,"d":"10,701.00"},"За штуку","Schneider Electric","SEPAI","Устаревшее оборудование Энергетика","15PPO","Оборуд. для распредел. электроэнергии ШЭ","PPO","Оборуд. для распредел. электроэнергии ШЭ","PPO","S",null,null,"N",null,null,1,"",null,null,"2024-01-12",{"v":12841.199999999999,"d":"12,841.20"},{"v":10701,"d":"10,701.00"},{"v":0,"d":"0%"},"","https://api.systeme.ru/catalog/view/LV510434"]
["LV510433","3П АВТ.ВЫКЛ. CVS100B 25KA MA25",{"v":10701,"d":"10,701.00"},"За штуку","Schneider Electric","SEPAI","Устаревшее оборудование Энергетика","15PPO","Оборуд. для распредел. электроэнергии ШЭ","PPO","Оборуд. для распредел. электроэнергии ШЭ","PPO","S",null,null,"N",null,null,1,"",null,null,"2024-01-12",{"v":12841.199999999999,"d":"12,841.20"},{"v":10701,"d":"10,701.00"},{"v":0,"d":"0%"},"","https://api.systeme.ru/catalog/view/LV510433"]
["LV510334","3П АВТ.ВЫКЛ. CVS100F 36КА TM50D",{"v":7771.67,"d":"7,771.67"},"За штуку","Schneider Electric","SEPAI","Устаревшее оборудование Энергетика","15PPO","Оборуд. для распредел. электроэнергии ШЭ","PPO","Оборуд. для распредел. электроэнергии ШЭ","PPO","S",null,null,"N",null,null,1,"",null,null,"2024-01-12",{"v":9326.003999999999,"d":"9,326.00"},{"v":7771.67,"d":"7,771.67"},{"v":0,"d":"0%"},"LV510334CVS","https://api.systeme.ru/catalog/view/LV510334"]
["LV510332","3П АВТ.ВЫКЛ. CVS100F 36КА TM32D",{"v":7771.67,"d":"7,771.67"},"За штуку","Schneider Electric","SEPAI","Устаревшее оборудование Энергетика","15PPO","Оборуд. для распредел. электроэнергии ШЭ","PPO","Оборуд. для распредел. электроэнергии ШЭ","PPO","S",null,null,"N",null,null,1,"",null,null,"2024-01-12",{"v":9326.003999999999,"d":"9,326.00"},{"v":7771.67,"d":"7,771.67"},{"v":0,"d":"0%"},"LV510332CVS","https://api.systeme.ru/catalog/view/LV510332"]
["LV510304","3П АВТ.ВЫКЛ. CVS100B 25КА TM50D",{"v":7375.47,"d":"7,375.47"},"За штуку","Schneider Electric","SEPAI","Устаревшее оборудование Энергетика","15PPO","Оборуд. для распредел. электроэнергии ШЭ","PPO","Оборуд. для распредел. электроэнергии ШЭ","PPO","S",null,null,"N",null,null,1,"",null,null,"2024-01-12",{"v":8850.564,"d":"8,850.56"},{"v":7375.47,"d":"7,375.47"},{"v":0,"d":"0%"},"LV510304CVS","https://api.systeme.ru/catalog/view/LV510304"]
["LSM53436A","4 УГЛ. СТОЙКИ И 2 ПАНЕЛИ ЦОКОЛЯ Ш600",{"v":4940,"d":"4,940.00"},"За штуку","Schneider Electric","SEPAI","Устаревшее оборудование Энергетика","15PPO","Оборуд. для распредел. электроэнергии ШЭ","PPO","Оборуд. для распредел. электроэнергии ШЭ","PPO","S",null,null,"N",null,null,1,"",null,null,"2024-01-12",{"v":5928,"d":"5,928.00"},{"v":4940,"d":"4,940.00"},{"v":0,"d":"0%"},"LSM58436A","https://api.systeme.ru/catalog/view/LSM53436A"]
["GV4ADN01","ЧЕРНАЯ ПОВОРОТНАЯ РУКОЯТКА ДЛЯ GV4",{"v":2860,"d":"2,860.00"},"За штуку","Schneider Electric","SEPAI","Устаревшее оборудование Энергетика","15PPO","Оборуд. для распредел. электроэнергии ШЭ","PPO","Оборуд. для распредел. электроэнергии ШЭ","PPO","S",null,null,"N",null,null,1,"",null,null,"2024-01-12",{"v":3432,"d":"3,432.00"},{"v":2860,"d":"2,860.00"},{"v":0,"d":"0%"},28050,"https://api.systeme.ru/catalog/view/GV4ADN01"]
["LV432603","ТЕЛЕСКОПИЧ. РУКОЯТ. (NSX400/630)",{"v":5445.2,"d":"5,445.20"},"За штуку","Schneider Electric","SEPAI","Устаревшее оборудование Энергетика","15PPO","Оборуд. для распредел. электроэнергии ШЭ","PPO","Оборуд. для распредел. электроэнергии ШЭ","PPO","S",null,null,"N",null,null,1,"",null,null,"2024-01-12",{"v":6534.24,"d":"6,534.24"},{"v":5445.2,"d":"5,445.20"},{"v":0,"d":"0%"},"","https://api.systeme.ru/catalog/view/LV432603"]
["LV432486","3 КОНТ.ПЛАСТИНЫ \"НА РЕБРО\"",{"v":8779.2,"d":"8,779.20"},"За упаковку","Schneider Electric","SEPAI","Устаревшее оборудование Энергетика","15PPO","Оборуд. для распредел. электроэнергии ШЭ","PPO","Оборуд. для распредел. электроэнергии ШЭ","PPO","S",null,null,"N",null,null,1,"",null,null,"2024-01-12",{"v":10535.04,"d":"10,535.04"},{"v":8779.2,"d":"8,779.20"},{"v":0,"d":"0%"},"32486","https://api.systeme.ru/catalog/view/LV432486"]
["LV432482","4 КЛЕМ. 35-240MM2+3 РАЗДЕЛ.",{"v":14023.92,"d":"14,023.92"},"За упаковку","Schneider Electric","SEPAI","Устаревшее оборудование Энергетика","15PPO","Оборуд. для распредел. электроэнергии ШЭ","PPO","Оборуд. для распредел. электроэнергии ШЭ","PPO","S",null,null,"N",null,null,1,"",null,null,"2024-01-12",{"v":16828.703999999998,"d":"16,828.70"},{"v":14023.92,"d":"14,023.92"},{"v":0,"d":"0%"},"32482","https://api.systeme.ru/catalog/view/LV432482"]
["TRV00217","10 РАЗЪЁМОВ КОММУНИКАЦИОННОГО ИНТЕРФЕЙСА MODBUS",{"v":13489,"d":"13,489.00"},"За упаковку","Schneider Electric","SEPAI","Устаревшее оборудование Энергетика","15PPO","Оборуд. для распредел. электроэнергии ШЭ","PPO","Оборуд. для распредел. электроэнергии ШЭ","PPO","S",null,null,"N",null,null,1,"",null,null,"2024-01-12",{"v":16186.8,"d":"16,186.80"},{"v":13489,"d":"13,489.00"},{"v":0,"d":"0%"},"","https://api.systeme.ru/catalog/view/TRV00217"]
["KBC16ZB1","ЗАГЛУШКА ДЛЯ ОТВ. РОЗЕТКИ",141.44,"За штуку","Schneider Electric","SEPAI","Устаревшее оборудование Энергетика","15PPO","Оборуд. для распредел. электроэнергии ШЭ","PPO","Оборуд. для распредел. электроэнергии ШЭ","PPO","S",null,null,"N",null,null,10,"",null,null,"2024-01-12",{"v":169.72799999999998,"d":"169.73"},141.44,{"v":0,"d":"0%"},"KBC16ZB","https://api.systeme.ru/catalog/view/KBC16ZB1"]
["KBC16DCF21","ОТВОДНОЙ БЛОК 16А",{"v":1550,"d":"1,550.00"},"За штуку","Schneider Electric","SEPAI","Устаревшее оборудование Энергетика","15PPO","Оборуд. для распредел. электроэнергии ШЭ","PPO","Оборуд. для распредел. электроэнергии ШЭ","PPO","S",null,null,"N",null,null,1,"",null,null,"2024-01-12",{"v":1860,"d":"1,860.00"},{"v":1550,"d":"1,550.00"},{"v":0,"d":"0%"},"KBC16CF21","https://api.systeme.ru/catalog/view/KBC16DCF21"]
["KBC16DCB40","ОТВОДНОЙ БЛОК 16А",{"v":2335,"d":"2,335.00"},"За штуку","Schneider Electric","SEPAI","Устаревшее оборудование Энергетика","15PPO","Оборуд. для распредел. электроэнергии ШЭ","PPO","Оборуд. для распредел. электроэнергии ШЭ","PPO","S",null,null,"N",null,null,1,"",null,null,"2024-01-12",{"v":2802,"d":"2,802.00"},{"v":2335,"d":"2,335.00"},{"v":0,"d":"0%"},"KBC16CB40","https://api.systeme.ru/catalog/view/KBC16DCB40"]
["LAD4RC3U","МОД.ОГР.ПЕРЕН. RC 110…240В D40A ДО D65A",{"v":567,"d":"567.00"},"За штуку","Schneider Electric","SEPAI","Устаревшее оборудование Энергетика","15PPO","Оборуд. для распредел. электроэнергии ШЭ","PPO","Оборуд. для распредел. электроэнергии ШЭ","PPO","S",null,null,"N",null,null,1,"",null,null,"2024-01-12",{"v":680.4,"d":"680.40"},{"v":567,"d":"567.00"},{"v":0,"d":"0%"},"","https://api.systeme.ru/catalog/view/LAD4RC3U"]
["EZC250N3100","3П3Т АВТ. ВЫКЛ. EZC250N 25 кА/400В 100 A",{"v":6834,"d":"6,834.00"},"За штуку","Schneider Electric","SEPAI","Устаревшее оборудование Энергетика","15PPO","Оборуд. для распредел. электроэнергии ШЭ","PPO","Оборуд. для распредел. электроэнергии ШЭ","PPO","S",null,null,"N",null,null,1,"",null,null,"2024-01-12",{"v":8200.8,"d":"8,200.80"},{"v":6834,"d":"6,834.00"},{"v":0,"d":"0%"},"","https://api.systeme.ru/catalog/view/EZC250N3100"]
["33188","NT МОТОР-РЕДУКТОР 200/250 В ПОСТ",{"v":50797.3,"d":"50,797.30"},"За штуку","Schneider Electric","SEPAI","Устаревшее оборудование Энергетика","15PPO","Оборуд. для распредел. электроэнергии ШЭ","PPO","Оборуд. для распредел. электроэнергии ШЭ","PPO","S",null,null,"N",null,null,1,"",null,null,"2024-01-12",{"v":60956.76,"d":"60,956.76"},{"v":50797.3,"d":"50,797.30"},{"v":0,"d":"0%"},"","https://api.systeme.ru/catalog/view/33188"]
["LSM58470A","100 ВИНТОВ С ГАЙКАМИ ДЛЯ РАМЫ",{"v":2125,"d":"2,125.00"},"За штуку","Schneider Electric","SEPAI","Устаревшее оборудование Энергетика","15PPO","Оборуд. для распредел. электроэнергии ШЭ","PPO","Оборуд. для распредел. электроэнергии ШЭ","PPO","S",null,null,"N",null,null,1,"",null,null,"2024-01-12",{"v":2550,"d":"2,550.00"},{"v":2125,"d":"2,125.00"},{"v":0,"d":"0%"},"","https://api.systeme.ru/catalog/view/LSM58470A"]
["48534","BPFE КНОПКА ЭЛЕКТРИЧЕСКОГО ВКЛЮЧЕНИЯ",{"v":7431.76,"d":"7,431.76"},"За штуку","Schneider Electric","SEPAI","Устаревшее оборудование Энергетика","15PPO","Оборуд. для распредел. электроэнергии ШЭ","PPO","Оборуд. для распредел. электроэнергии ШЭ","PPO","S",null,null,"N",null,null,1,"",null,null,"2024-01-12",{"v":8918.112,"d":"8,918.11"},{"v":7431.76,"d":"7,431.76"},{"v":0,"d":"0%"},"","https://api.systeme.ru/catalog/view/48534"]
["LV480900","ВЫКЛ-РАЗЪЕД-ПРЕДОХ.ISFL160 1ПОЛ.ПРЯМ.КР.",{"v":6697.9,"d":"6,697.90"},"За штуку","Schneider Electric","SEPAI","Устаревшее оборудование Энергетика","15PPO","Оборуд. для распредел. электроэнергии ШЭ","PPO","Оборуд. для распредел. электроэнергии ШЭ","PPO","S",null,null,"N",null,null,1,"",null,null,"2024-01-12",{"v":8037.48,"d":"8,037.48"},{"v":6697.9,"d":"6,697.90"},{"v":0,"d":"0%"},"","https://api.systeme.ru/catalog/view/LV480900"]
["LC1E25004Q7","КОНТАКТОР E 4P(4НО) 40А AC1 380В 50/60ГЦ",{"v":1375,"d":"1,375.00"},"За штуку","Schneider Electric","SEPAI","Устаревшее оборудование Энергетика","15PPO","Оборуд. для распредел. электроэнергии ШЭ","PPO","Оборуд. для распредел. электроэнергии ШЭ","PPO","S",null,null,"N",null,null,1,"",null,null,"2024-01-12",{"v":1650,"d":"1,650.00"},{"v":1375,"d":"1,375.00"},{"v":0,"d":"0%"},"","https://api.systeme.ru/catalog/view/LC1E25004Q7"]
["NSYSF1812502DP","НАПОЛЬНЫЙ ШКАФ SF С МОНТАЖНОЙ ПЛАТОЙ 2D 1800x1200x500",{"v":44416.37,"d":"44,416.37"},"За штуку","Schneider Electric","SEPAI","Устаревшее оборудование Энергетика","15PPO","Оборуд. для распредел. электроэнергии ШЭ","PPO","Оборуд. для распредел. электроэнергии ШЭ","PPO","S",null,null,"N",null,null,1,"",null,null,"2024-01-12",{"v":53299.644,"d":"53,299.64"},{"v":44416.37,"d":"44,416.37"},{"v":0,"d":"0%"},"","https://api.systeme.ru/catalog/view/NSYSF1812502DP"]
["NSYSF1812602DP","НАПОЛЬНЫЙ ШКАФ SF С МОНТАЖНОЙ ПЛАТОЙ 2D 1800x1200x600",{"v":69600,"d":"69,600.00"},"За штуку","Schneider Electric","SEPAI","Устаревшее оборудование Энергетика","15PPO","Оборуд. для распредел. электроэнергии ШЭ","PPO","Оборуд. для распредел. электроэнергии ШЭ","PPO","S",null,null,"N",null,null,1,"",null,null,"2024-01-12",{"v":83520,"d":"83,520.00"},{"v":69600,"d":"69,600.00"},{"v":0,"d":"0%"},"","https://api.systeme.ru/catalog/view/NSYSF1812602DP"]
["LC1E80008B7","КОНТАКТОР TVS 4P(2НО+2НЗ) 100А 24В 50/60ГЦ",{"v":6515.61,"d":"6,515.61"},"За штуку","Schneider Electric","SEPAI","Устаревшее оборудование Энергетика","15PPO","Оборуд. для распредел. электроэнергии ШЭ","PPO","Оборуд. для распредел. электроэнергии ШЭ","PPO","S",null,null,"N",null,null,1,"",null,null,"2024-01-12",{"v":7818.731999999999,"d":"7,818.73"},{"v":6515.61,"d":"6,515.61"},{"v":0,"d":"0%"},"","https://api.systeme.ru/catalog/view/LC1E80008B7"]
["KBA40ZFU","CANALIS KB КРОНШТЕЙН УНИВЕРСАЛЬНЫЙ",{"v":37,"d":"37.00"},"За упаковку","Schneider Electric","SEPAI","Устаревшее оборудование Энергетика","15PPO","Оборуд. для распредел. электроэнергии ШЭ","PPO","Оборуд. для распредел. электроэнергии ШЭ","PPO","S",null,null,"N",null,null,1,"",null,null,"2024-01-12",{"v":44.4,"d":"44.40"},{"v":37,"d":"37.00"},{"v":0,"d":"0%"},"KBA40ZFUW","https://api.systeme.ru/catalog/view/KBA40ZFU"]
["LR9D08","ЭЛЕКТРОННОЕ РЕЛЕ ПЕРЕГРУЗКИ 1.6-8.0A",{"v":4089.42,"d":"4,089.42"},"За штуку","Schneider Electric","SEPAI","Устаревшее оборудование Энергетика","15PPO","Оборуд. для распредел. электроэнергии ШЭ","PPO","Оборуд. для распредел. электроэнергии ШЭ","PPO","S",null,null,"N",null,null,1,"",null,null,"2024-01-12",{"v":4907.304,"d":"4,907.30"},{"v":4089.42,"d":"4,089.42"},{"v":0,"d":"0%"},"","https://api.systeme.ru/catalog/view/LR9D08"]
["LA9ZA32434","НЕРЕВЕРСИВНАЯ ПЛАТА ДЛЯ GV2ME+LC1D",{"v":2090.29,"d":"2,090.29"},"За штуку","Schneider Electric","SEPAI","Устаревшее оборудование Энергетика","15PPO","Оборуд. для распредел. электроэнергии ШЭ","PPO","Оборуд. для распредел. электроэнергии ШЭ","PPO","S",null,null,"N",null,null,4,"",null,null,"2024-01-12",{"v":2508.348,"d":"2,508.35"},{"v":2090.29,"d":"2,090.29"},{"v":0,"d":"0%"},"","https://api.systeme.ru/catalog/view/LA9ZA32434"]
["LA9ZA32622","РЕВЕРСИВНАЯ ПЛАТА ДЛЯ GV2ME+LC1D",{"v":3078.42,"d":"3,078.42"},"За штуку","Schneider Electric","SEPAI","Устаревшее оборудование Энергетика","15PPO","Оборуд. для распредел. электроэнергии ШЭ","PPO","Оборуд. для распредел. электроэнергии ШЭ","PPO","S",null,null,"N",null,null,1,"",null,null,"2024-01-12",{"v":3694.104,"d":"3,694.10"},{"v":3078.42,"d":"3,078.42"},{"v":0,"d":"0%"},"","https://api.systeme.ru/catalog/view/LA9ZA32622"]
["LZ2H6X5FU","РЕВЕРСИВНЫЙ ПУСКАТЕЛЬ TESYSH 1,5…6,5A 110-230VAC ВИНТ.ЗАЖ.",{"v":11940.86,"d":"11,940.86"},"За штуку","Schneider Electric","SEPAI","Устаревшее оборудование Энергетика","15PPO","Оборуд. для распредел. электроэнергии ШЭ","PPO","Оборуд. для распредел. электроэнергии ШЭ","PPO","S",null,null,"N",null,null,1,"",null,null,"2024-01-12",{"v":14329.032000000001,"d":"14,329.03"},{"v":11940.86,"d":"11,940.86"},{"v":0,"d":"0%"},"","https://api.systeme.ru/catalog/view/LZ2H6X5FU"]
["LV432523","ПОДВ.БЛОК НА 9 ПРОВ. (NSX400/630)",{"v":1881.26,"d":"1,881.26"},"За штуку","Schneider Electric","SEPAI","Устаревшее оборудование Энергетика","15PPO","Оборуд. для распредел. электроэнергии ШЭ","PPO","Оборуд. для распредел. электроэнергии ШЭ","PPO","S",null,null,"N",null,null,1,"",null,null,"2024-01-12",{"v":2257.5119999999997,"d":"2,257.51"},{"v":1881.26,"d":"1,881.26"},{"v":0,"d":"0%"},"","https://api.systeme.ru/catalog/view/LV432523"]
["LC1E65008M7","КОНТАКТОР TVS 4P(2НО+2НЗ) 80A AC1 220В 50/60ГЦ",{"v":5500,"d":"5,500.00"},"За штуку","Schneider Electric","SEPAI","Устаревшее оборудование Энергетика","15PPO","Оборуд. для распредел. электроэнергии ШЭ","PPO","Оборуд. для распредел. электроэнергии ШЭ","PPO","S",null,null,"N",null,null,1,"",null,null,"2024-01-12",{"v":6600,"d":"6,600.00"},{"v":5500,"d":"5,500.00"},{"v":0,"d":"0%"},"","https://api.systeme.ru/catalog/view/LC1E65008M7"]
["LC1D80BD","КОНТАКТОР D 3Р,80 A,НО+НЗ,24V DС,ОГРАН. ПЕРЕНАПРЯЖЕНИЙ,ЗАЖИМ ПОД ВИНТ,",{"v":19100,"d":"19,100.00"},"За штуку","Schneider Electric","SEPAI","Устаревшее оборудование Энергетика","15PPO","Оборуд. для распредел. электроэнергии ШЭ","PPO","Оборуд. для распредел. электроэнергии ШЭ","PPO","S",null,null,"N",null,null,1,"",null,null,"2024-01-12",{"v":22920,"d":"22,920.00"},{"v":19100,"d":"19,100.00"},{"v":0,"d":"0%"},"","https://api.systeme.ru/catalog/view/LC1D80BD"]
["EZAPLUG3L","3П КОМПЛЕКТ ЦОКОЛЯ ВТЫЧН. ИСПОЛ. 15-50А",{"v":2050,"d":"2,050.00"},"За штуку","Schneider Electric","SEPAI","Устаревшее оборудование Энергетика","15PPO","Оборуд. для распредел. электроэнергии ШЭ","PPO","Оборуд. для распредел. электроэнергии ШЭ","PPO","S",null,null,"N",null,null,1,"",null,null,"2024-01-12",{"v":2460,"d":"2,460.00"},{"v":2050,"d":"2,050.00"},{"v":0,"d":"0%"},"","https://api.systeme.ru/catalog/view/EZAPLUG3L"]
["LV525442","3П АВТ.ВЫКЛ. CVS250N 50KA MA220",{"v":20503,"d":"20,503.00"},"За штуку","Schneider Electric","SEPAI","Устаревшее оборудование Энергетика","15PPO","Оборуд. для распредел. электроэнергии ШЭ","PPO","Оборуд. для распредел. электроэнергии ШЭ","PPO","S",null,null,"N",null,null,1,"",null,null,"2024-01-12",{"v":24603.6,"d":"24,603.60"},{"v":20503,"d":"20,503.00"},{"v":0,"d":"0%"},"","https://api.systeme.ru/catalog/view/LV525442"]
["LV516450","3П АВТ.ВЫКЛ. CVS160N 50KA MA100",{"v":9700,"d":"9,700.00"},"За штуку","Schneider Electric","SEPAI","Устаревшее оборудование Энергетика","15PPO","Оборуд. для распредел. электроэнергии ШЭ","PPO","Оборуд. для распредел. электроэнергии ШЭ","PPO","S",null,null,"N",null,null,1,"",null,null,"2024-01-12",{"v":11640,"d":"11,640.00"},{"v":9700,"d":"9,700.00"},{"v":0,"d":"0%"},"","https://api.systeme.ru/catalog/view/LV516450"]
["LV510451","3П АВТ.ВЫКЛ. CVS100N 50KA MA6,3",{"v":5450,"d":"5,450.00"},"За штуку","Schneider Electric","SEPAI","Устаревшее оборудование Энергетика","15PPO","Оборуд. для распредел. электроэнергии ШЭ","PPO","Оборуд. для распредел. электроэнергии ШЭ","PPO","S",null,null,"N",null,null,1,"",null,null,"2024-01-12",{"v":6540,"d":"6,540.00"},{"v":5450,"d":"5,450.00"},{"v":0,"d":"0%"},"","https://api.systeme.ru/catalog/view/LV510451"]
["LV510453","3П АВТ.ВЫКЛ. CVS100N 50KA MA25",{"v":7192,"d":"7,192.00"},"За штуку","Schneider Electric","SEPAI","Устаревшее оборудование Энергетика","15PPO","Оборуд. для распредел. электроэнергии ШЭ","PPO","Оборуд. для распредел. электроэнергии ШЭ","PPO","S",null,null,"N",null,null,1,"",null,null,"2024-01-12",{"v":8630.4,"d":"8,630.40"},{"v":7192,"d":"7,192.00"},{"v":0,"d":"0%"},"","https://api.systeme.ru/catalog/view/LV510453"]
["LV510452","3П АВТ.ВЫКЛ. CVS100N 50KA MA12,5",{"v":7192,"d":"7,192.00"},"За штуку","Schneider Electric","SEPAI","Устаревшее оборудование Энергетика","15PPO","Оборуд. для распредел. электроэнергии ШЭ","PPO","Оборуд. для распредел. электроэнергии ШЭ","PPO","S",null,null,"N",null,null,1,"",null,null,"2024-01-12",{"v":8630.4,"d":"8,630.40"},{"v":7192,"d":"7,192.00"},{"v":0,"d":"0%"},"","https://api.systeme.ru/catalog/view/LV510452"]
["KSA800ED4306","СЕКЦИЯ ПРЯМАЯ 800A, 3М",{"v":54200,"d":"54,200.00"},"За штуку","Schneider Electric","SEPAI","Устаревшее оборудование Энергетика","15PPO","Оборуд. для распредел. электроэнергии ШЭ","PPO","Оборуд. для распредел. электроэнергии ШЭ","PPO","N",null,null,"N",null,null,1,"",null,null,"2024-01-12",{"v":65040,"d":"65,040.00"},{"v":54200,"d":"54,200.00"},{"v":0,"d":"0%"},"","https://api.systeme.ru/catalog/view/KSA800ED4306"]
["LC1E0601B7","КОНТАКТОР TVS 1НЗ 6А 400В AC3 24В.50/60ГЦ",755.83,"За штуку","Schneider Electric","SEPAI","Устаревшее оборудование Энергетика","15PPO","Оборуд. для распредел. электроэнергии ШЭ","PPO","Оборуд. для распредел. электроэнергии ШЭ","PPO","S",null,null,"N",null,null,36,"",null,null,"2024-01-12",{"v":906.996,"d":"907.00"},755.83,{"v":0,"d":"0%"},"","https://api.systeme.ru/catalog/view/LC1E0601B7"]
["LA9ZA32621","НЕВЕРСИВНАЯ ПЛАСТИНА GV2 25A 45X200 IEC/UL ДЛЯ МЕЖОСЕВОЙ ШИНЫ 60",{"v":1854.65,"d":"1,854.65"},"За штуку","Schneider Electric","SEPAI","Устаревшее оборудование Энергетика","15PPO","Оборуд. для распредел. электроэнергии ШЭ","PPO","Оборуд. для распредел. электроэнергии ШЭ","PPO","S",null,null,"N",null,null,1,"",null,null,"2024-01-12",{"v":2225.58,"d":"2,225.58"},{"v":1854.65,"d":"1,854.65"},{"v":0,"d":"0%"},"","https://api.systeme.ru/catalog/view/LA9ZA32621"]
["LV516462","3П АВТ.ВЫКЛ. CVS160N 50КА TM125D",{"v":6050,"d":"6,050.00"},"За штуку","Schneider Electric","SEPAI","Устаревшее оборудование Энергетика","15PPO","Оборуд. для распредел. электроэнергии ШЭ","PPO","Оборуд. для распредел. электроэнергии ШЭ","PPO","S",null,null,"N",null,null,1,"",null,null,"2024-01-12",{"v":7260,"d":"7,260.00"},{"v":6050,"d":"6,050.00"},{"v":0,"d":"0%"},"","https://api.systeme.ru/catalog/view/LV516462"]
["LV510473","3П АВТ.ВЫКЛ. CVS100N 50КА TM40D",{"v":6000,"d":"6,000.00"},"За штуку","Schneider Electric","SEPAI","Устаревшее оборудование Энергетика","15PPO","Оборуд. для распредел. электроэнергии ШЭ","PPO","Оборуд. для распредел. электроэнергии ШЭ","PPO","S",null,null,"N",null,null,1,"",null,null,"2024-01-12",{"v":7200,"d":"7,200.00"},{"v":6000,"d":"6,000.00"},{"v":0,"d":"0%"},"","https://api.systeme.ru/catalog/view/LV510473"]
["LV510477","3П АВТ.ВЫКЛ. CVS100N 50КА TM100D",{"v":8137.4,"d":"8,137.40"},"За штуку","Schneider Electric","SEPAI","Устаревшее оборудование Энергетика","15PPO","Оборуд. для распредел. электроэнергии ШЭ","PPO","Оборуд. для распредел. электроэнергии ШЭ","PPO","S",null,null,"N",null,null,1,"",null,null,"2024-01-12",{"v":9764.88,"d":"9,764.88"},{"v":8137.4,"d":"8,137.40"},{"v":0,"d":"0%"},"","https://api.systeme.ru/catalog/view/LV510477"]
["LV525452","3П АВТ.ВЫКЛ. CVS250N 50КА TM200D",{"v":15025.23,"d":"15,025.23"},"За штуку","Schneider Electric","SEPAI","Устаревшее оборудование Энергетика","15PPO","Оборуд. для распредел. электроэнергии ШЭ","PPO","Оборуд. для распредел. электроэнергии ШЭ","PPO","S",null,null,"N",null,null,1,"",null,null,"2024-01-12",{"v":18030.275999999998,"d":"18,030.28"},{"v":15025.23,"d":"15,025.23"},{"v":0,"d":"0%"},"","https://api.systeme.ru/catalog/view/LV525452"]
["LV525453","3П АВТ.ВЫКЛ. CVS250N 50КА TM250D",{"v":15025.23,"d":"15,025.23"},"За штуку","Schneider Electric","SEPAI","Устаревшее оборудование Энергетика","15PPO","Оборуд. для распредел. электроэнергии ШЭ","PPO","Оборуд. для распредел. электроэнергии ШЭ","PPO","S",null,null,"N",null,null,1,"",null,null,"2024-01-12",{"v":18030.275999999998,"d":"18,030.28"},{"v":15025.23,"d":"15,025.23"},{"v":0,"d":"0%"},"","https://api.systeme.ru/catalog/view/LV525453"]
["LV510471","3П АВТ.ВЫКЛ. CVS100N 50КА TM25D",{"v":6250,"d":"6,250.00"},"За штуку","Schneider Electric","SEPAI","Устаревшее оборудование Энергетика","15PPO","Оборуд. для распредел. электроэнергии ШЭ","PPO","Оборуд. для распредел. электроэнергии ШЭ","PPO","S",null,null,"N",null,null,1,"",null,null,"2024-01-12",{"v":7500,"d":"7,500.00"},{"v":6250,"d":"6,250.00"},{"v":0,"d":"0%"},"","https://api.systeme.ru/catalog/view/LV510471"]
["LV510470","3П АВТ.ВЫКЛ. CVS100N 50КА TM16D",{"v":8137.4,"d":"8,137.40"},"За штуку","Schneider Electric","SEPAI","Устаревшее оборудование Энергетика","15PPO","Оборуд. для распредел. электроэнергии ШЭ","PPO","Оборуд. для распредел. электроэнергии ШЭ","PPO","S",null,null,"N",null,null,1,"",null,null,"2024-01-12",{"v":9764.88,"d":"9,764.88"},{"v":8137.4,"d":"8,137.40"},{"v":0,"d":"0%"},"","https://api.systeme.ru/catalog/view/LV510470"]
["LV510472","3П АВТ.ВЫКЛ. CVS100N 50КА TM32D",{"v":6050,"d":"6,050.00"},"За штуку","Schneider Electric","SEPAI","Устаревшее оборудование Энергетика","15PPO","Оборуд. для распредел. электроэнергии ШЭ","PPO","Оборуд. для распредел. электроэнергии ШЭ","PPO","S",null,null,"N",null,null,1,"",null,null,"2024-01-12",{"v":7260,"d":"7,260.00"},{"v":6050,"d":"6,050.00"},{"v":0,"d":"0%"},"","https://api.systeme.ru/catalog/view/LV510472"]
["LC1F265","КОНТАКТОР F 3P,265 А,БЕЗ КАТУШКИ,",{"v":42500,"d":"42,500.00"},"За штуку","Schneider Electric","SEPAI","Устаревшее оборудование Энергетика","15PPO","Оборуд. для распредел. электроэнергии ШЭ","PPO","Оборуд. для распредел. электроэнергии ШЭ","PPO","S",null,null,"N",null,null,1,"",null,null,"2024-01-12",{"v":51000,"d":"51,000.00"},{"v":42500,"d":"42,500.00"},{"v":0,"d":"0%"},"","https://api.systeme.ru/catalog/view/LC1F265"]
["LV429674","3П3Т АВТ. ВЫКЛ. TM40D NSX100H",{"v":12698.62,"d":"12,698.62"},"За штуку","Schneider Electric","SEPAI","Устаревшее оборудование Энергетика","15PPO","Оборуд. для распредел. электроэнергии ШЭ","PPO","Оборуд. для распредел. электроэнергии ШЭ","PPO","S",null,null,"N",null,null,1,"",null,null,"2024-01-12",{"v":15238.344000000001,"d":"15,238.34"},{"v":12698.62,"d":"12,698.62"},{"v":0,"d":"0%"},"","https://api.systeme.ru/catalog/view/LV429674"]
["LC1V160P7","КОНТАКТОР ВАКУУМНЫЙ V 3P,160 A,230V 50/60 ГЦ,",{"v":92846.68,"d":"92,846.68"},"За штуку","Schneider Electric","SEPAI","Устаревшее оборудование Энергетика","15PPO","Оборуд. для распредел. электроэнергии ШЭ","PPO","Оборуд. для распредел. электроэнергии ШЭ","PPO","S",null,null,"N",null,null,1,"",null,null,"2024-01-12",{"v":111416.01599999999,"d":"111,416.02"},{"v":92846.68,"d":"92,846.68"},{"v":0,"d":"0%"},"","https://api.systeme.ru/catalog/view/LC1V160P7"]
["LRD02","ТЕПЛ. РЕЛЕ ПЕРЕГРУЗКИ 0,16-0,25A КЛАСС10 С ЗАЖИМОМ ПОД ВИНТ",{"v":2200,"d":"2,200.00"},"За штуку","Schneider Electric","SEPAI","Устаревшее оборудование Энергетика","15PPO","Оборуд. для распредел. электроэнергии ШЭ","PPO","Оборуд. для распредел. электроэнергии ШЭ","PPO","S",null,null,"N",null,null,1,"",null,null,"2024-01-12",{"v":2640,"d":"2,640.00"},{"v":2200,"d":"2,200.00"},{"v":0,"d":"0%"},"","https://api.systeme.ru/catalog/view/LRD02"]
["LRD04","ТЕПЛ. РЕЛЕ ПЕРЕГРУЗКИ 0,40-0,63A КЛАСС10 С ЗАЖИМОМ ПОД ВИНТ",{"v":3097.42,"d":"3,097.42"},"За штуку","Schneider Electric","SEPAI","Устаревшее оборудование Энергетика","15PPO","Оборуд. для распредел. электроэнергии ШЭ","PPO","Оборуд. для распредел. электроэнергии ШЭ","PPO","S",null,null,"N",null,null,1,"",null,null,"2024-01-12",{"v":3716.904,"d":"3,716.90"},{"v":3097.42,"d":"3,097.42"},{"v":0,"d":"0%"},"","https://api.systeme.ru/catalog/view/LRD04"]
["LRD21","ТЕПЛ. РЕЛЕ ПЕРЕГРУЗКИ 12-18A КЛАСС10 С ЗАЖИМОМ ПОД ВИНТ",{"v":3382.46,"d":"3,382.46"},"За штуку","Schneider Electric","SEPAI","Устаревшее оборудование Энергетика","15PPO","Оборуд. для распредел. электроэнергии ШЭ","PPO","Оборуд. для распредел. электроэнергии ШЭ","PPO","S",null,null,"N",null,null,1,"",null,null,"2024-01-12",{"v":4058.9519999999998,"d":"4,058.95"},{"v":3382.46,"d":"3,382.46"},{"v":0,"d":"0%"},"","https://api.systeme.ru/catalog/view/LRD21"]
["LV429252","КАБЕЛЬНЫЕ НАКОНЕЧНИКИ 120ММ2 3ШТ/МЕДН.",{"v":1370.09,"d":"1,370.09"},"За упаковку","Schneider Electric","SEPAI","Устаревшее оборудование Энергетика","15PPO","Оборуд. для распредел. электроэнергии ШЭ","PPO","Оборуд. для распредел. электроэнергии ШЭ","PPO","S",null,null,"N",null,null,1,"",null,null,"2024-01-12",{"v":1644.108,"d":"1,644.11"},{"v":1370.09,"d":"1,370.09"},{"v":0,"d":"0%"},"","https://api.systeme.ru/catalog/view/LV429252"]
["LV429275","ОСНОВАНИЕ ДЛЯ 2 ПОДВ.БЛОКОВ (NSX100-250)",647.99,"За штуку","Schneider Electric","SEPAI","Устаревшее оборудование Энергетика","15PPO","Оборуд. для распредел. электроэнергии ШЭ","PPO","Оборуд. для распредел. электроэнергии ШЭ","PPO","S",null,null,"N",null,null,1,"",null,null,"2024-01-12",{"v":777.588,"d":"777.59"},647.99,{"v":0,"d":"0%"},"","https://api.systeme.ru/catalog/view/LV429275"]
["LV429305","ПЕРЕХОДНИК ДЛЯ DIN РЕЙКИ (100-250)",{"v":4821.84,"d":"4,821.84"},"За штуку","Schneider Electric","SEPAI","Устаревшее оборудование Энергетика","15PPO","Оборуд. для распредел. электроэнергии ШЭ","PPO","Оборуд. для распредел. электроэнергии ШЭ","PPO","S",null,null,"N",null,null,1,"",null,null,"2024-01-12",{"v":5786.208,"d":"5,786.21"},{"v":4821.84,"d":"4,821.84"},{"v":0,"d":"0%"},"","https://api.systeme.ru/catalog/view/LV429305"]
["LRD365","ДИФФЕРЕНЦИАЛЬНОЕ РЕЛЕ ТЕПЛОВОЙ ЗАЩИТЫ 48-65A КЛАСС 10A",{"v":8133.11,"d":"8,133.11"},"За штуку","Schneider Electric","SEPAI","Устаревшее оборудование Энергетика","15PPO","Оборуд. для распредел. электроэнергии ШЭ","PPO","Оборуд. для распредел. электроэнергии ШЭ","PPO","S",null,null,"N",null,null,1,"",null,null,"2024-01-12",{"v":9759.732,"d":"9,759.73"},{"v":8133.11,"d":"8,133.11"},{"v":0,"d":"0%"},"LRD3359","https://api.systeme.ru/catalog/view/LRD365"]
["LV429340","КР.ЖЕЛТ.ВЫНОСН. ПОВОРОТ.РУК.(NSX100-250)",{"v":7639.05,"d":"7,639.05"},"За штуку","Schneider Electric","SEPAI","Устаревшее оборудование Энергетика","15PPO","Оборуд. для распредел. электроэнергии ШЭ","PPO","Оборуд. для распредел. электроэнергии ШЭ","PPO","S",null,null,"N",null,null,1,"",null,null,"2024-01-12",{"v":9166.86,"d":"9,166.86"},{"v":7639.05,"d":"7,639.05"},{"v":0,"d":"0%"},"","https://api.systeme.ru/catalog/view/LV429340"]
["EZEFASB2","РАЗДЕЛИТЕЛИ ПОЛЮСОВ EZC250 (2 ШТ.)",381.57,"За упаковку","Schneider Electric","SEPAI","Устаревшее оборудование Энергетика","15PPO","Оборуд. для распредел. электроэнергии ШЭ","PPO","Оборуд. для распредел. электроэнергии ШЭ","PPO","S",null,null,"N",null,null,1,"",null,null,"2024-01-12",{"v":457.88399999999996,"d":"457.88"},381.57,{"v":0,"d":"0%"},"","https://api.systeme.ru/catalog/view/EZEFASB2"]
["DF83","РАЗЪЕДИНИТЕЛЬ-ПРЕДОХРАНИТЕЛЬ 25A.3Р.8,5Х31,5",{"v":1311.18,"d":"1,311.18"},"За штуку","Schneider Electric","SEPAI","Устаревшее оборудование Энергетика","15PPO","Оборуд. для распредел. электроэнергии ШЭ","PPO","Оборуд. для распредел. электроэнергии ШЭ","PPO","S",null,null,"N",null,null,4,"",null,null,"2024-01-12",{"v":1573.416,"d":"1,573.42"},{"v":1311.18,"d":"1,311.18"},{"v":0,"d":"0%"},"","https://api.systeme.ru/catalog/view/DF83"]
["LAD8N11","ДОПОЛНИТЕЛЬНЫЙ КОНТАКТНЫЙ БЛОК МГНОВЕННОГО ДЕЙСТВИЯ НО+НЗ МОНТИРУЕТСЯ СБОКУ",{"v":972.5,"d":"972.50"},"За штуку","Schneider Electric","SEPAI","Устаревшее оборудование Энергетика","15PPO","Оборуд. для распредел. электроэнергии ШЭ","PPO","Оборуд. для распредел. электроэнергии ШЭ","PPO","S",null,null,"N",null,null,1,"",null,null,"2024-01-12",{"v":1167,"d":"1,167.00"},{"v":972.5,"d":"972.50"},{"v":0,"d":"0%"},"","https://api.systeme.ru/catalog/view/LAD8N11"]
["LAD96560","КЛЕММНЫЙ БЛОК EVERLINK ДЛЯ GV3, LC1D40A ДО LC1D651 И LRD3",{"v":1174.36,"d":"1,174.36"},"За штуку","Schneider Electric","SEPAI","Устаревшее оборудование Энергетика","15PPO","Оборуд. для распредел. электроэнергии ШЭ","PPO","Оборуд. для распредел. электроэнергии ШЭ","PPO","S",null,null,"N",null,null,1,"",null,null,"2024-01-12",{"v":1409.2319999999997,"d":"1,409.23"},{"v":1174.36,"d":"1,174.36"},{"v":0,"d":"0%"},"","https://api.systeme.ru/catalog/view/LAD96560"]
["DF2CN02","ПРЕДОХРАНИТЕЛЬ ТИП GG,РАЗМЕР 10Х38.2А",{"v":133,"d":"133.00"},"За штуку","Schneider Electric","SEPAI","Устаревшее оборудование Энергетика","15PPO","Оборуд. для распредел. электроэнергии ШЭ","PPO","Оборуд. для распредел. электроэнергии ШЭ","PPO","S",null,null,"N",null,null,10,"",null,null,"2024-01-12",{"v":159.6,"d":"159.60"},{"v":133,"d":"133.00"},{"v":0,"d":"0%"},"15776","https://api.systeme.ru/catalog/view/DF2CN02"]
["33857","РАМКА ДВЕРЦЫ ДЛЯ ВЫКАТНОГО ВЫКЛЮЧАТЕЛЯ MASTERPACT/ COMPACT NS630b...1600",{"v":5640,"d":"5,640.00"},"За штуку","Schneider Electric","SEPAI","Устаревшее оборудование Энергетика","15PPO","Оборуд. для распредел. электроэнергии ШЭ","PPO","Оборуд. для распредел. электроэнергии ШЭ","PPO","S",null,null,"N",null,null,1,"",null,null,"2024-01-12",{"v":6768,"d":"6,768.00"},{"v":5640,"d":"5,640.00"},{"v":0,"d":"0%"},"","https://api.systeme.ru/catalog/view/33857"]
["33895","МЕХАНИЧЕСКИИ СЧЕТЧИК КОММУТАЦИИ",{"v":2990,"d":"2,990.00"},"За штуку","Schneider Electric","SEPAI","Устаревшее оборудование Энергетика","15PPO","Оборуд. для распредел. электроэнергии ШЭ","PPO","Оборуд. для распредел. электроэнергии ШЭ","PPO","S",null,null,"N",null,null,1,"",null,null,"2024-01-12",{"v":3588,"d":"3,588.00"},{"v":2990,"d":"2,990.00"},{"v":0,"d":"0%"},"","https://api.systeme.ru/catalog/view/33895"]
["29450","ВСПОМОГ. КОНТАКТ OF/SD/SDE/SDV",{"v":2205,"d":"2,205.00"},"За штуку","Schneider Electric","SEPAI","Устаревшее оборудование Энергетика","15PPO","Оборуд. для распредел. электроэнергии ШЭ","PPO","Оборуд. для распредел. электроэнергии ШЭ","PPO","S",null,null,"S",null,null,1,"",null,null,"2024-01-12",{"v":2646,"d":"2,646.00"},{"v":2205,"d":"2,205.00"},{"v":0,"d":"0%"},"","https://api.systeme.ru/catalog/view/29450"]
["KSA1000ABT4","СЕКЦИЯ ВВОДНАЯ ЦЕНТРАЛЬНАЯ 1000А",{"v":104309.37,"d":"104,309.37"},"За штуку","Schneider Electric","SEPAI","Устаревшее оборудование Энергетика","15PPO","Оборуд. для распредел. электроэнергии ШЭ","PPO","Оборуд. для распредел. электроэнергии ШЭ","PPO","N",null,null,"N",null,null,1,"",null,null,"2024-01-12",{"v":125171.24399999999,"d":"125,171.24"},{"v":104309.37,"d":"104,309.37"},{"v":0,"d":"0%"},"","https://api.systeme.ru/catalog/view/KSA1000ABT4"]
["KSA630ET4A","СЕКЦИЯ ПРЯМАЯ ИЗМЕН. ДЛИНЫ 630A",{"v":117722.73,"d":"117,722.73"},"За штуку","Schneider Electric","SEPAI","Устаревшее оборудование Энергетика","15PPO","Оборуд. для распредел. электроэнергии ШЭ","PPO","Оборуд. для распредел. электроэнергии ШЭ","PPO","N",null,null,"N",null,null,1,"",null,null,"2024-01-12",{"v":141267.27599999998,"d":"141,267.28"},{"v":117722.73,"d":"117,722.73"},{"v":0,"d":"0%"},"KSA50ES4A","https://api.systeme.ru/catalog/view/KSA630ET4A"]
["GVAE11","ДОПОЛНИТЕЛЬНЫЙ ФРОНТАЛЬНЫЙ БЛОК КОНТАКТОВ НО+НЗ КОМПЛЕКТ ИЗ 10ШТУК",{"v":925,"d":"925.00"},"За штуку","Schneider Electric","SEPAI","Устаревшее оборудование Энергетика","15PPO","Оборуд. для распредел. электроэнергии ШЭ","PPO","Оборуд. для распредел. электроэнергии ШЭ","PPO","S",null,null,"N",null,null,10,"",null,null,"2024-01-12",{"v":1110,"d":"1,110.00"},{"v":925,"d":"925.00"},{"v":0,"d":"0%"},"","https://api.systeme.ru/catalog/view/GVAE11"]
["42888","1 ЗАМОК PROFALUX",{"v":4018.5,"d":"4,018.50"},"За штуку","Schneider Electric","SEPAI","Устаревшее оборудование Энергетика","15PPO","Оборуд. для распредел. электроэнергии ШЭ","PPO","Оборуд. для распредел. электроэнергии ШЭ","PPO","S",null,null,"N",null,null,1,"",null,null,"2024-01-12",{"v":4822.2,"d":"4,822.20"},{"v":4018.5,"d":"4,018.50"},{"v":0,"d":"0%"},"","https://api.systeme.ru/catalog/view/42888"]
["33063","OF/SD СЛАБОТОЧНЫЙ КОНТАКТ ДЛЯ ВЫКАТНОГО С РУЧН. УПРАВЛЕНИЕМ NS",{"v":2888.67,"d":"2,888.67"},"За штуку","Schneider Electric","SEPAI","Устаревшее оборудование Энергетика","15PPO","Оборуд. для распредел. электроэнергии ШЭ","PPO","Оборуд. для распредел. электроэнергии ШЭ","PPO","S",null,null,"N",null,null,1,"",null,null,"2024-01-12",{"v":3466.404,"d":"3,466.40"},{"v":2888.67,"d":"2,888.67"},{"v":0,"d":"0%"},"","https://api.systeme.ru/catalog/view/33063"]
["47076","NT КОНТАКТ СТАНДАРТ СИГНАЛИЗАЦИИ ПОЛОЖЕНИЯ ОТКЛ/ВКЛ",{"v":3283.04,"d":"3,283.04"},"За штуку","Schneider Electric","SEPAI","Устаревшее оборудование Энергетика","15PPO","Оборуд. для распредел. электроэнергии ШЭ","PPO","Оборуд. для распредел. электроэнергии ШЭ","PPO","S",null,null,"N",null,null,1,"",null,null,"2024-01-12",{"v":3939.6479999999997,"d":"3,939.65"},{"v":3283.04,"d":"3,283.04"},{"v":0,"d":"0%"},"","https://api.systeme.ru/catalog/view/47076"]
["47077","NT КОНТАКТ СЛАБОТОЧН.СИГНАЛИЗАЦИИ ПОЛОЖЕНИЯ ОТКЛ/ВКЛ",{"v":3283.04,"d":"3,283.04"},"За штуку","Schneider Electric","SEPAI","Устаревшее оборудование Энергетика","15PPO","Оборуд. для распредел. электроэнергии ШЭ","PPO","Оборуд. для распредел. электроэнергии ШЭ","PPO","S",null,null,"N",null,null,1,"",null,null,"2024-01-12",{"v":3939.6479999999997,"d":"3,939.65"},{"v":3283.04,"d":"3,283.04"},{"v":0,"d":"0%"},"","https://api.systeme.ru/catalog/view/47077"]
["48535","МЕХАНИЧЕСКИЙ СЧЕТЧИК КОММУТАЦИЙ",{"v":5635.07,"d":"5,635.07"},"За штуку","Schneider Electric","SEPAI","Устаревшее оборудование Энергетика","15PPO","Оборуд. для распредел. электроэнергии ШЭ","PPO","Оборуд. для распредел. электроэнергии ШЭ","PPO","S",null,null,"N",null,null,1,"",null,null,"2024-01-12",{"v":6762.084,"d":"6,762.08"},{"v":5635.07,"d":"5,635.07"},{"v":0,"d":"0%"},"","https://api.systeme.ru/catalog/view/48535"]
["48601","РАМКА ДВЕРЦЫ ДЛЯ СТАЦИОНАРНОГО ВЫКЛЮЧАТЕЛЯ",{"v":6187.5,"d":"6,187.50"},"За штуку","Schneider Electric","SEPAI","Устаревшее оборудование Энергетика","15PPO","Оборуд. для распредел. электроэнергии ШЭ","PPO","Оборуд. для распредел. электроэнергии ШЭ","PPO","S",null,null,"N",null,null,1,"",null,null,"2024-01-12",{"v":7425,"d":"7,425.00"},{"v":6187.5,"d":"6,187.50"},{"v":0,"d":"0%"},"","https://api.systeme.ru/catalog/view/48601"]
["48603","РАМКА ДВЕРЦЫ ДЛЯ ВЫКАТН. ВЫКЛЮЧАТЕЛЯ",{"v":7155,"d":"7,155.00"},"За штуку","Schneider Electric","SEPAI","Устаревшее оборудование Энергетика","15PPO","Оборуд. для распредел. электроэнергии ШЭ","PPO","Оборуд. для распредел. электроэнергии ШЭ","PPO","S",null,null,"N",null,null,1,"",null,null,"2024-01-12",{"v":8586,"d":"8,586.00"},{"v":7155,"d":"7,155.00"},{"v":0,"d":"0%"},"","https://api.systeme.ru/catalog/view/48603"]
["V4","КОРПУС ВЫКЛЮЧАТЕЛЯ-РАЗЪЕДИНИТЕЛЯ 80А",{"v":2980,"d":"2,980.00"},"За штуку","Schneider Electric","SEPAI","Устаревшее оборудование Энергетика","15PPO","Оборуд. для распредел. электроэнергии ШЭ","PPO","Оборуд. для распредел. электроэнергии ШЭ","PPO","S",null,null,"N",null,null,1,"",null,null,"2024-01-12",{"v":3576,"d":"3,576.00"},{"v":2980,"d":"2,980.00"},{"v":0,"d":"0%"},"","https://api.systeme.ru/catalog/view/V4"]
["LV516301","3П АВТ.ВЫКЛ. CVS160B 25КА TM100D",{"v":9752.68,"d":"9,752.68"},"За штуку","Schneider Electric","SEPAI","Устаревшее оборудование Энергетика","15PPO","Оборуд. для распредел. электроэнергии ШЭ","PPO","Оборуд. для распредел. электроэнергии ШЭ","PPO","S",null,null,"N",null,null,1,"",null,null,"2024-01-12",{"v":11703.216,"d":"11,703.22"},{"v":9752.68,"d":"9,752.68"},{"v":0,"d":"0%"},"","https://api.systeme.ru/catalog/view/LV516301"]
["NSYSF2010602DP","НАПОЛЬНЫЙ ШКАФ SF С МОНТАЖНОЙ ПЛАТОЙ 2D 2000x1000x600",{"v":82044.22,"d":"82,044.22"},"За штуку","Schneider Electric","SEPAI","Устаревшее оборудование Энергетика","15PPO","Оборуд. для распредел. электроэнергии ШЭ","PPO","Оборуд. для распредел. электроэнергии ШЭ","PPO","S",null,null,"N",null,null,1,"",null,null,"2024-01-12",{"v":98453.064,"d":"98,453.06"},{"v":82044.22,"d":"82,044.22"},{"v":0,"d":"0%"},"","https://api.systeme.ru/catalog/view/NSYSF2010602DP"]
["NSYS3D7525P","ШКАФ S3D С ПЛАТОЙ 7Х5Х2 5",{"v":10350,"d":"10,350.00"},"За штуку","Schneider Electric","SEPAI","Устаревшее оборудование Энергетика","15PPO","Оборуд. для распредел. электроэнергии ШЭ","PPO","Оборуд. для распредел. электроэнергии ШЭ","PPO","S",null,null,"N",null,null,1,"",null,null,"2024-01-12",{"v":12420,"d":"12,420.00"},{"v":10350,"d":"10,350.00"},{"v":0,"d":"0%"},"","https://api.systeme.ru/catalog/view/NSYS3D7525P"]
["MVS20N3NF2L","Авт.выкл. EasyPact MVS 2000A 3P 50кА эл.расц. ET2I стац. с эл.приводом",{"v":188958.27,"d":"188,958.27"},"За штуку","Schneider Electric","SEPAI","Устаревшее оборудование Энергетика","15PPO","Оборуд. для распредел. электроэнергии ШЭ","PPO","Оборуд. для распредел. электроэнергии ШЭ","PPO","N",null,null,"N",null,null,1,"",null,null,"2024-01-12",{"v":226749.92399999997,"d":"226,749.92"},{"v":188958.27,"d":"188,958.27"},{"v":0,"d":"0%"},"","https://api.systeme.ru/catalog/view/MVS20N3NF2L"]
["MVS08N3NF5L","Авт.выкл. EasyPact MVS 800A 3P 50кА эл.расц. ET5S стац. с эл.приводом",{"v":185500,"d":"185,500.00"},"За штуку","Schneider Electric","SEPAI","Устаревшее оборудование Энергетика","15PPO","Оборуд. для распредел. электроэнергии ШЭ","PPO","Оборуд. для распредел. электроэнергии ШЭ","PPO","S",null,null,"N",null,null,1,"",null,null,"2024-01-12",{"v":222600,"d":"222,600.00"},{"v":185500,"d":"185,500.00"},{"v":0,"d":"0%"},"","https://api.systeme.ru/catalog/view/MVS08N3NF5L"]
["NSYTRR62PE","КЛЕММНИК ПРУЖИННЫЙ С ЗАЗЕМЛЕНИЕМ 6ММ2 2ТЧК",{"v":208,"d":"208.00"},"За штуку","Schneider Electric","SEPAI","Устаревшее оборудование Энергетика","15PPO","Оборуд. для распредел. электроэнергии ШЭ","PPO","Оборуд. для распредел. электроэнергии ШЭ","PPO","S",null,null,"N",null,null,50,"",null,null,"2024-01-12",{"v":249.6,"d":"249.60"},{"v":208,"d":"208.00"},{"v":0,"d":"0%"},"AB1RRNTP635U2","https://api.systeme.ru/catalog/view/NSYTRR62PE"]
["LAEM4","МЕХАНИЧ БЛОКИР ДЛЯ КОНТАКТОРОВ TVS 80 95",482.76,"За штуку","Schneider Electric","SEPAI","Устаревшее оборудование Энергетика","15PPO","Оборуд. для распредел. электроэнергии ШЭ","PPO","Оборуд. для распредел. электроэнергии ШЭ","PPO","S",null,null,"N",null,null,1,"",null,null,"2024-01-12",{"v":579.312,"d":"579.31"},482.76,{"v":0,"d":"0%"},"","https://api.systeme.ru/catalog/view/LAEM4"]
["LRE03","ТЕПЛОВОЕ РЕЛЕ EASYPACT TVS TVS 0,25...0,4A",725.36,"За штуку","Schneider Electric","SEPAI","Устаревшее оборудование Энергетика","15PPO","Оборуд. для распредел. электроэнергии ШЭ","PPO","Оборуд. для распредел. электроэнергии ШЭ","PPO","S",null,null,"N",null,null,1,"",null,null,"2024-01-12",{"v":870.432,"d":"870.43"},725.36,{"v":0,"d":"0%"},"","https://api.systeme.ru/catalog/view/LRE03"]
["LC1E1210F5","КОНТАКТОР TVS 1НО 12А 400В AC3 110В 50ГЦ",{"v":466.3,"d":"466.30"},"За штуку","Schneider Electric","SEPAI","Устаревшее оборудование Энергетика","15PPO","Оборуд. для распредел. электроэнергии ШЭ","PPO","Оборуд. для распредел. электроэнергии ШЭ","PPO","S",null,null,"N",null,null,1,"",null,null,"2024-01-12",559.56,{"v":466.3,"d":"466.30"},{"v":0,"d":"0%"},"","https://api.systeme.ru/catalog/view/LC1E1210F5"]
["AF1VA618","БОЛТ М6Х18",8.09,"За штуку","Schneider Electric","SEPAI","Устаревшее оборудование Энергетика","15PPO","Оборуд. для распредел. электроэнергии ШЭ","PPO","Оборуд. для распредел. электроэнергии ШЭ","PPO","S",null,null,"N",null,null,100,"",null,null,"2024-01-12",{"v":9.708,"d":"9.71"},8.09,{"v":0,"d":"0%"},"NSYS18M6H","https://api.systeme.ru/catalog/view/AF1VA618"]
["AF1VC820","БОЛТ М8Х20",23.08,"За штуку","Schneider Electric","SEPAI","Устаревшее оборудование Энергетика","15PPO","Оборуд. для распредел. электроэнергии ШЭ","PPO","Оборуд. для распредел. электроэнергии ШЭ","PPO","S",null,null,"N",null,null,1,"",null,null,"2024-01-12",{"v":27.695999999999998,"d":"27.70"},23.08,{"v":0,"d":"0%"},"","https://api.systeme.ru/catalog/view/AF1VC820"]
["AK2GD7575","КАБЕЛЬНЫЙ КАНАЛ 2М 75Х75 СЕРЫЙ, 1ШТ",537.26,"За штуку","Schneider Electric","SEPAI","Устаревшее оборудование Энергетика","15PPO","Оборуд. для распредел. электроэнергии ШЭ","PPO","Оборуд. для распредел. электроэнергии ШЭ","PPO","S",null,null,"N",null,null,1,"",null,null,"2024-01-12",{"v":644.712,"d":"644.71"},537.26,{"v":0,"d":"0%"},"NSYCD2M7575","https://api.systeme.ru/catalog/view/AK2GD7575"]
["AF1EA6","ГАЙКА ЗАЖИМНАЯ М6",11.68,"За штуку","Schneider Electric","SEPAI","Устаревшее оборудование Энергетика","15PPO","Оборуд. для распредел. электроэнергии ШЭ","PPO","Оборуд. для распредел. электроэнергии ШЭ","PPO","S",null,null,"N",null,null,1,"",null,null,"2024-01-12",{"v":14.016,"d":"14.02"},11.68,{"v":0,"d":"0%"},"NSYKNM6","https://api.systeme.ru/catalog/view/AF1EA6"]
["LE1D65AP7","ПУСКАТЕЛЬ В КОРПУСЕ 65A 230V 50/60Hz",{"v":19450,"d":"19,450.00"},"За штуку","Schneider Electric","SEPAI","Устаревшее оборудование Энергетика","15PPO","Оборуд. для распредел. электроэнергии ШЭ","PPO","Оборуд. для распредел. электроэнергии ШЭ","PPO","N",null,null,"N",null,null,1,"",null,null,"2024-01-12",{"v":23340,"d":"23,340.00"},{"v":19450,"d":"19,450.00"},{"v":0,"d":"0%"},"LE1D655P7","https://api.systeme.ru/catalog/view/LE1D65AP7"]
["LV434196","КАБЕЛЬ ULP CORD L= 1,3 М ДЛЯ NT, NW, MVS",{"v":5874.98,"d":"5,874.98"},"За штуку","Schneider Electric","SEPAI","Устаревшее оборудование Энергетика","15PPO","Оборуд. для распредел. электроэнергии ШЭ","PPO","Оборуд. для распредел. электроэнергии ШЭ","PPO","S",null,null,"N",null,null,1,"",null,null,"2024-01-12",{"v":7049.976,"d":"7,049.98"},{"v":5874.98,"d":"5,874.98"},{"v":0,"d":"0%"},"","https://api.systeme.ru/catalog/view/LV434196"]
["LC1E3210M7","КОНТАКТОР TVS 1НО 32А 400В AC3 220В 50/60ГЦ",{"v":1375.5,"d":"1,375.50"},"За штуку","Schneider Electric","SEPAI","Устаревшее оборудование Энергетика","15PPO","Оборуд. для распредел. электроэнергии ШЭ","PPO","Оборуд. для распредел. электроэнергии ШЭ","PPO","S",null,null,"N",null,null,1,"",null,null,"2024-01-12",{"v":1650.6,"d":"1,650.60"},{"v":1375.5,"d":"1,375.50"},{"v":0,"d":"0%"},"","https://api.systeme.ru/catalog/view/LC1E3210M7"]
["NSYCAG223LPF","ВЫПУСКНАЯ РЕШЕТКА 223Х223 ЦВЕТ RAL7035",{"v":1800,"d":"1,800.00"},"За штуку","Schneider Electric","SEPAI","Устаревшее оборудование Энергетика","15PPO","Оборуд. для распредел. электроэнергии ШЭ","PPO","Оборуд. для распредел. электроэнергии ШЭ","PPO","S",null,null,"N",null,null,1,"",null,null,"2024-01-12",{"v":2160,"d":"2,160.00"},{"v":1800,"d":"1,800.00"},{"v":0,"d":"0%"},"ENN87912","https://api.systeme.ru/catalog/view/NSYCAG223LPF"]
["LADN20","ДОП. КОНТ. БЛОК 2НО ФРОНТАЛЬНЫЙ МОНТАЖ КРЕПЛЕНИЕ С ПОМОЩЬЮ ВИНТОВЫХ ЗАЖИМОВ",{"v":900,"d":"900.00"},"За штуку","Schneider Electric","SEPAI","Устаревшее оборудование Энергетика","15PPO","Оборуд. для распредел. электроэнергии ШЭ","PPO","Оборуд. для распредел. электроэнергии ШЭ","PPO","S",null,null,"N",null,null,10,"",null,null,"2024-01-12",{"v":1080,"d":"1,080.00"},{"v":900,"d":"900.00"},{"v":0,"d":"0%"},"","https://api.systeme.ru/catalog/view/LADN20"]
["41950","2 ОДИНАКОВЫХ ЗАМКА РОНИС",{"v":14900,"d":"14,900.00"},"За упаковку","Schneider Electric","SEPAI","Устаревшее оборудование Энергетика","15PPO","Оборуд. для распредел. электроэнергии ШЭ","PPO","Оборуд. для распредел. электроэнергии ШЭ","PPO","S",null,null,"N",null,null,1,"",null,null,"2024-01-12",{"v":17880,"d":"17,880.00"},{"v":14900,"d":"14,900.00"},{"v":0,"d":"0%"},"","https://api.systeme.ru/catalog/view/41950"]
["GV2AF01","СОЕД. БЛОК МЕЖДУ GV2 И КОНТАКТОРОМ",{"v":423,"d":"423.00"},"За штуку","Schneider Electric","SEPAI","Устаревшее оборудование Энергетика","15PPO","Оборуд. для распредел. электроэнергии ШЭ","PPO","Оборуд. для распредел. электроэнергии ШЭ","PPO","S",null,null,"N",null,null,1,"",null,null,"2024-01-12",{"v":507.59999999999997,"d":"507.60"},{"v":423,"d":"423.00"},{"v":0,"d":"0%"},"","https://api.systeme.ru/catalog/view/GV2AF01"]
["LC1E65008F7","КОНТАКТОР TVS 4P(2НО+2НЗ) 80A AC1 110В 50/60ГЦ",{"v":4060,"d":"4,060.00"},"За штуку","Schneider Electric","SEPAI","Устаревшее оборудование Энергетика","15PPO","Оборуд. для распредел. электроэнергии ШЭ","PPO","Оборуд. для распредел. электроэнергии ШЭ","PPO","S",null,null,"N",null,null,1,"",null,null,"2024-01-12",{"v":4872,"d":"4,872.00"},{"v":4060,"d":"4,060.00"},{"v":0,"d":"0%"},"","https://api.systeme.ru/catalog/view/LC1E65008F7"]
["08755","2 БОКОВЫЕ ПАНЕЛИ, IP55, Ш = 400 ММ",{"v":20286.25,"d":"20,286.25"},"За упаковку","Schneider Electric","SEPAI","Устаревшее оборудование Энергетика","15PPO","Оборуд. для распредел. электроэнергии ШЭ","PPO","Оборуд. для распредел. электроэнергии ШЭ","PPO","S",null,null,"N",null,null,1,{"$nulls":3},"2024-01-12",{"v":24343.5,"d":"24,343.50"},{"v":20286.25,"d":"20,286.25"},{"v":0,"d":"0%"},null,"https://api.systeme.ru/catalog/view/08755"]
["47866","NW ШАССИ 3P 800-1600A",{"v":51338,"d":"51,338.00"},"За штуку","Schneider Electric","SEPAI","Устаревшее оборудование Энергетика","15PPO","Оборуд. для распредел. электроэнергии ШЭ","PPO","Оборуд. для распредел. электроэнергии ШЭ","PPO","S",null,null,"N",null,null,1,{"$nulls":3},"2024-01-12",{"v":61605.6,"d":"61,605.60"},{"v":51338,"d":"51,338.00"},{"v":0,"d":"0%"},null,"https://api.systeme.ru/catalog/view/47866"]
["59021","LOOSE EVOLIS 25/630-1250/185",{"v":156161,"d":"156,161.00"},"За штуку","Schneider Electric","SEPAI","Устаревшее оборудование Энергетика","15PPO","Оборуд. для распредел. электроэнергии ШЭ","PPO","Оборуд. для распредел. электроэнергии ШЭ","PPO","S",null,null,"N",null,null,1,{"$nulls":3},"2024-01-12",{"v":187393.19999999998,"d":"187,393.20"},{"v":156161,"d":"156,161.00"},{"v":0,"d":"0%"},null,"https://api.systeme.ru/catalog/view/59021"]
["59023","LOOSE EVOLIS 25-40/630-2500/240",{"v":369088,"d":"369,088.00"},"За штуку","Schneider Electric","SEPAI","Устаревшее оборудование Энергетика","15PPO","Оборуд. для распредел. электроэнергии ШЭ","PPO","Оборуд. для распредел. электроэнергии ШЭ","PPO","N",null,null,"N",null,null,1,{"$nulls":3},"2024-01-12",{"v":442905.6,"d":"442,905.60"},{"v":369088,"d":"369,088.00"},{"v":0,"d":"0%"},null,"https://api.systeme.ru/catalog/view/59023"]
["GV2L07","АВТОМАТИЧЕСКИЙ ВЫКЛЮЧАТЕЛЬ С МАГНИТНЫМ РАСЦЕПИТЕЛЕМ 2,5A",{"v":5900,"d":"5,900.00"},"За штуку","Schneider Electric","SEPAI","Устаревшее оборудование Энергетика","15PPO","Оборуд. для распредел. электроэнергии ШЭ","PPO","Оборуд. для распредел. электроэнергии ШЭ","PPO","S",null,null,"N",null,null,1,{"$nulls":3},"2024-01-12",{"v":7080,"d":"7,080.00"},{"v":5900,"d":"5,900.00"},{"v":0,"d":"0%"},null,"https://api.systeme.ru/catalog/view/GV2L07"]
["LC1DMKU7","КОНТАКТОР ДЛЯ КОММУТ. КОНДЕНСАТОРНЫХ БАТАРЕЙ 240V50ГЦ,25kVAR",{"v":6900,"d":"6,900.00"},"За штуку","Schneider Electric","SEPAI","Устаревшее оборудование Энергетика","15PPO","Оборуд. для распредел. электроэнергии ШЭ","PPO","Оборуд. для распредел. электроэнергии ШЭ","PPO","S",null,null,"N",null,null,1,{"$nulls":3},"2024-01-12",{"v":8280,"d":"8,280.00"},{"v":6900,"d":"6,900.00"},{"v":0,"d":"0%"},null,"https://api.systeme.ru/catalog/view/LC1DMKU7"]
["LC1F1250M7","КОНТАКТОР F 3P, 1250 А, 220V AC 40-400Гц",{"v":246750,"d":"246,750.00"},"За штуку","Schneider Electric","SEPAI","Устаревшее оборудование Энергетика","15PPO","Оборуд. для распредел. электроэнергии ШЭ","PPO","Оборуд. для распредел. электроэнергии ШЭ","PPO","N",null,null,"N",null,null,1,{"$nulls":3},"2024-01-12",{"v":296100,"d":"296,100.00"},{"v":246750,"d":"246,750.00"},{"v":0,"d":"0%"},null,"https://api.systeme.ru/catalog/view/LC1F1250M7"]
["LP1SK0600BD","КОНТАКТОР МИНИ SK AC1 2P,12 А,24V DС",{"v":2475,"d":"2,475.00"},"За штуку","Schneider Electric","SEPAI","Устаревшее оборудование Энергетика","15PPO","Оборуд. для распредел. электроэнергии ШЭ","PPO","Оборуд. для распредел. электроэнергии ШЭ","PPO","S",null,null,"N",null,null,1,{"$nulls":3},"2024-01-12",{"v":2970,"d":"2,970.00"},{"v":2475,"d":"2,475.00"},{"v":0,"d":"0%"},null,"https://api.systeme.ru/catalog/view/LP1SK0600BD"]
["LV430985","3П3Т АВТОМАТИЧЕСКИЙ ВЫКЛЮЧАТЕЛЬ MIC.2.2M 150A NSX160F",{"v":81813.06,"d":"81,813.06"},"За штуку","Schneider Electric","SEPAI","Устаревшее оборудование Энергетика","15PPO","Оборуд. для распредел. электроэнергии ШЭ","PPO","Оборуд. для распредел. электроэнергии ШЭ","PPO","S",null,null,"N",null,null,1,{"$nulls":3},"2024-01-12",{"v":98175.67199999999,"d":"98,175.67"},{"v":81813.06,"d":"81,813.06"},{"v":0,"d":"0%"},null,"https://api.systeme.ru/catalog/view/LV430985"]
["MVS16C3NW6L","АВТ.ВЫКЛ. MVS1 1600A 50KA 3P ЭЛЕКТР. УПРАВЛЕНИЕ ВЫКАТНОЙ С РАСЦЕПИТЕЛЕМ ET6G",{"v":346077,"d":"346,077.00"},"За штуку","Schneider Electric","SEPAI","Устаревшее оборудование Энергетика","15PPO","Оборуд. для распредел. электроэнергии ШЭ","PPO","Оборуд. для распредел. электроэнергии ШЭ","PPO","S",null,null,"N",null,null,1,{"$nulls":3},"2024-01-12",{"v":415292.39999999997,"d":"415,292.40"},{"v":346077,"d":"346,077.00"},{"v":0,"d":"0%"},null,"https://api.systeme.ru/catalog/view/MVS16C3NW6L"]
["NSYBP204","ЗАДНЯЯ ПАНЕЛЬ SF 2000x400",{"v":3607.62,"d":"3,607.62"},"За штуку","Schneider Electric","SEPAI","Устаревшее оборудование Энергетика","15PPO","Оборуд. для распредел. электроэнергии ШЭ","PPO","Оборуд. для распредел. электроэнергии ШЭ","PPO","S",null,null,"N",null,null,1,{"$nulls":3},"2024-01-12",{"v":4329.143999999999,"d":"4,329.14"},{"v":3607.62,"d":"3,607.62"},{"v":0,"d":"0%"},null,"https://api.systeme.ru/catalog/view/NSYBP204"]
["NSYCRN66250P","ШКАФ CRN С ПЛАТОЙ 600Х600Х250",{"v":8995,"d":"8,995.00"},"За штуку","Schneider Electric","SEPAI","Устаревшее оборудование Энергетика","15PPO","Оборуд. для распредел. электроэнергии ШЭ","PPO","Оборуд. для распредел. электроэнергии ШЭ","PPO","S",null,null,"N",null,null,1,{"$nulls":3},"2024-01-12",{"v":10794,"d":"10,794.00"},{"v":8995,"d":"8,995.00"},{"v":0,"d":"0%"},null,"https://api.systeme.ru/catalog/view/NSYCRN66250P"]
["NSYCRN86250","ШКАФ CRN 800Х600Х250",{"v":10115,"d":"10,115.00"},"За штуку","Schneider Electric","SEPAI","Устаревшее оборудование Энергетика","15PPO","Оборуд. для распредел. электроэнергии ШЭ","PPO","Оборуд. для распредел. электроэнергии ШЭ","PPO","S",null,null,"N",null,null,1,{"$nulls":3},"2024-01-12",{"v":12138,"d":"12,138.00"},{"v":10115,"d":"10,115.00"},{"v":0,"d":"0%"},null,"https://api.systeme.ru/catalog/view/NSYCRN86250"]
["NSYMP2010","СТАНДАРТНАЯ МОНТАЖНАЯ ПЛАТА 2000x1000 ДЛЯ ШКАФОВ SM/SF/SMX/SFX",{"v":8844.48,"d":"8,844.48"},"За штуку","Schneider Electric","SEPAI","Устаревшее оборудование Энергетика","15PPO","Оборуд. для распредел. электроэнергии ШЭ","PPO","Оборуд. для распредел. электроэнергии ШЭ","PPO","S",null,null,"N",null,null,1,{"$nulls":3},"2024-01-12",{"v":10613.375999999998,"d":"10,613.38"},{"v":8844.48,"d":"8,844.48"},{"v":0,"d":"0%"},null,"https://api.systeme.ru/catalog/view/NSYMP2010"]
["NSYMP206","СТАНДАРТНАЯ МОНТАЖНАЯ ПЛАТА 2000x600 ДЛЯ ШКАФОВ SM/SF/SMX/SFX",{"v":7176.44,"d":"7,176.44"},"За штуку","Schneider Electric","SEPAI","Устаревшее оборудование Энергетика","15PPO","Оборуд. для распредел. электроэнергии ШЭ","PPO","Оборуд. для распредел. электроэнергии ШЭ","PPO","S",null,null,"N",null,null,1,{"$nulls":3},"2024-01-12",{"v":8611.728,"d":"8,611.73"},{"v":7176.44,"d":"7,176.44"},{"v":0,"d":"0%"},null,"https://api.systeme.ru/catalog/view/NSYMP206"]
["NSYSDR200D","DIN-РЕЙКА СИММЕТРИЧНАЯ 2М 15Х35 ПЕРФОРИРОВАННАЯ",{"v":617.5,"d":"617.50"},"За штуку","Schneider Electric","SEPAI","Устаревшее оборудование Энергетика","15PPO","Оборуд. для распредел. электроэнергии ШЭ","PPO","Оборуд. для распредел. электроэнергии ШЭ","PPO","S",null,null,"N",null,null,1,{"$nulls":3},"2024-01-12",{"v":741,"d":"741.00"},{"v":617.5,"d":"617.50"},{"v":0,"d":"0%"},null,"https://api.systeme.ru/catalog/view/NSYSDR200D"]
["NSYSFD188","СПЛОШНАЯ ДВЕРЬ SF/SM 1800x800",{"v":15186.91,"d":"15,186.91"},"За штуку","Schneider Electric","SEPAI","Устаревшее оборудование Энергетика","15PPO","Оборуд. для распредел. электроэнергии ШЭ","PPO","Оборуд. для распредел. электроэнергии ШЭ","PPO","S",null,null,"N",null,null,1,{"$nulls":3},"2024-01-12",{"v":18224.291999999998,"d":"18,224.29"},{"v":15186.91,"d":"15,186.91"},{"v":0,"d":"0%"},null,"https://api.systeme.ru/catalog/view/NSYSFD188"]
["NSYSFD20102D","ДВУСТВОРЧАТАЯ СПЛОШНАЯ ДВЕРЬ SF/SM 2000x500",{"v":20423.77,"d":"20,423.77"},"За упаковку","Schneider Electric","SEPAI","Устаревшее оборудование Энергетика","15PPO","Оборуд. для распредел. электроэнергии ШЭ","PPO","Оборуд. для распредел. электроэнергии ШЭ","PPO","S",null,null,"N",null,null,1,{"$nulls":3},"2024-01-12",{"v":24508.524,"d":"24,508.52"},{"v":20423.77,"d":"20,423.77"},{"v":0,"d":"0%"},null,"https://api.systeme.ru/catalog/view/NSYSFD20102D"]
["NSYSFD204","СПЛОШНАЯ ДВЕРЬ SF/SM 2000x400",{"v":8029.86,"d":"8,029.86"},"За штуку","Schneider Electric","SEPAI","Устаревшее оборудование Энергетика","15PPO","Оборуд. для распредел. электроэнергии ШЭ","PPO","Оборуд. для распредел. электроэнергии ШЭ","PPO","S",null,null,"N",null,null,1,{"$nulls":3},"2024-01-12",{"v":9635.831999999999,"d":"9,635.83"},{"v":8029.86,"d":"8,029.86"},{"v":0,"d":"0%"},null,"https://api.systeme.ru/catalog/view/NSYSFD204"]
["NSYSFD206","СПЛОШНАЯ ДВЕРЬ SF/SM 2000x600",{"v":10008.23,"d":"10,008.23"},"За штуку","Schneider Electric","SEPAI","Устаревшее оборудование Энергетика","15PPO","Оборуд. для распредел. электроэнергии ШЭ","PPO","Оборуд. для распредел. электроэнергии ШЭ","PPO","S",null,null,"N",null,null,1,{"$nulls":3},"2024-01-12",{"v":12009.875999999998,"d":"12,009.88"},{"v":10008.23,"d":"10,008.23"},{"v":0,"d":"0%"},null,"https://api.systeme.ru/catalog/view/NSYSFD206"]
["NSYSFV18","4 ВЕРТИКАЛЬНЫХ СТОЙКИ SF 1800",{"v":9562.13,"d":"9,562.13"},"За упаковку","Schneider Electric","SEPAI","Устаревшее оборудование Энергетика","15PPO","Оборуд. для распредел. электроэнергии ШЭ","PPO","Оборуд. для распредел. электроэнергии ШЭ","PPO","S",null,null,"N",null,null,1,{"$nulls":3},"2024-01-12",{"v":11474.555999999999,"d":"11,474.56"},{"v":9562.13,"d":"9,562.13"},{"v":0,"d":"0%"},null,"https://api.systeme.ru/catalog/view/NSYSFV18"]
["NSYSPF12200","ПЕРЕДНИЕ И ЗАДНИЕ ПАНЕЛИ ЦОКОЛЯ 1200x200",{"v":7021.28,"d":"7,021.28"},"За штуку","Schneider Electric","SEPAI","Устаревшее оборудование Энергетика","15PPO","Оборуд. для распредел. электроэнергии ШЭ","PPO","Оборуд. для распредел. электроэнергии ШЭ","PPO","N",null,null,"N",null,null,1,{"$nulls":3},"2024-01-12",{"v":8425.536,"d":"8,425.54"},{"v":7021.28,"d":"7,021.28"},{"v":0,"d":"0%"},null,"https://api.systeme.ru/catalog/view/NSYSPF12200"]
["NSYBP188","ЗАДНЯЯ ПАНЕЛЬ SF 1800x800",{"v":7603.15,"d":"7,603.15"},"За штуку","Schneider Electric","SEPAI","Устаревшее оборудование Энергетика","15PPO","Оборуд. для распредел. электроэнергии ШЭ","PPO","Оборуд. для распредел. электроэнергии ШЭ","PPO","S",null,null,"N",null,null,1,{"$nulls":3},"2024-01-12",{"v":9123.779999999999,"d":"9,123.78"},{"v":7603.15,"d":"7,603.15"},{"v":0,"d":"0%"},null,"https://api.systeme.ru/catalog/view/NSYBP188"]
["NSYBP2010","ЗАДНЯЯ ПАНЕЛЬ SF 2000x1000",{"v":8786.3,"d":"8,786.30"},"За штуку","Schneider Electric","SEPAI","Устаревшее оборудование Энергетика","15PPO","Оборуд. для распредел. электроэнергии ШЭ","PPO","Оборуд. для распредел. электроэнергии ШЭ","PPO","S",null,null,"N",null,null,1,{"$nulls":3},"2024-01-12",{"v":10543.56,"d":"10,543.56"},{"v":8786.3,"d":"8,786.30"},{"v":0,"d":"0%"},null,"https://api.systeme.ru/catalog/view/NSYBP2010"]
["NSYBP206","ЗАДНЯЯ ПАНЕЛЬ SF 2000x600",{"v":5139.89,"d":"5,139.89"},"За штуку","Schneider Electric","SEPAI","Устаревшее оборудование Энергетика","15PPO","Оборуд. для распредел. электроэнергии ШЭ","PPO","Оборуд. для распредел. электроэнергии ШЭ","PPO","S",null,null,"N",null,null,1,{"$nulls":3},"2024-01-12",{"v":6167.868,"d":"6,167.87"},{"v":5139.89,"d":"5,139.89"},{"v":0,"d":"0%"},null,"https://api.systeme.ru/catalog/view/NSYBP206"]
["NSYPLM64G","7035 ШКАФ THALASSA 647x436x250 IP66",{"v":5954.51,"d":"5,954.51"},"За штуку","Schneider Electric","SEPAI","Устаревшее оборудование Энергетика","15PPO","Оборуд. для распредел. электроэнергии ШЭ","PPO","Оборуд. для распредел. электроэнергии ШЭ","PPO","N",null,null,"N",null,null,1,{"$nulls":3},"2024-01-12",{"v":7145.412,"d":"7,145.41"},{"v":5954.51,"d":"5,954.51"},{"v":0,"d":"0%"},null,"https://api.systeme.ru/catalog/view/NSYPLM64G"]
["NSYTRAAB35","КОНЦ ОГРАНИЧЬ ДЛЯ МИНИКЛЕМ 35MM DIN RAILS, 5,2MM, МАРКИР",27.98,"За штуку","Schneider Electric","SEPAI","Устаревшее оборудование Энергетика","15PPO","Оборуд. для распредел. электроэнергии ШЭ","PPO","Оборуд. для распредел. электроэнергии ШЭ","PPO","S",null,null,"N",null,null,1,{"$nulls":3},"2024-01-12",{"v":33.576,"d":"33.58"},27.98,{"v":0,"d":"0%"},null,"https://api.systeme.ru/catalog/view/NSYTRAAB35"]
["NSYTRAB660","ЛЕНТА МАРКИРОВКИ ДЛЯ КЛЕММНИКОВ ШИРИНОЙ 6ММ, ЦИФРЫ 51...60",36.85,"За штуку","Schneider Electric","SEPAI","Устаревшее оборудование Энергетика","15PPO","Оборуд. для распредел. электроэнергии ШЭ","PPO","Оборуд. для распредел. электроэнергии ШЭ","PPO","S",null,null,"N",null,null,10,{"$nulls":3},"2024-01-12",44.22,36.85,{"v":0,"d":"0%"},null,"https://api.systeme.ru/catalog/view/NSYTRAB660"]
["NSYTRV42PE","КЛЕММНИК ВИНТОВОЙ С ЗАЗЕМЛЕНИЕМ, СЕЧЕНИЕМ ПРОВОДА 4ММ2, 2 ТОЧКИ ПОДКЛЮЧЕН",{"v":121.5,"d":"121.50"},"За штуку","Schneider Electric","SEPAI","Устаревшее оборудование Энергетика","15PPO","Оборуд. для распредел. электроэнергии ШЭ","PPO","Оборуд. для распредел. электроэнергии ШЭ","PPO","S",null,null,"N",null,null,1,{"$nulls":3},"2024-01-12",{"v":145.79999999999998,"d":"145.80"},{"v":121.5,"d":"121.50"},{"v":0,"d":"0%"},null,"https://api.systeme.ru/catalog/view/NSYTRV42PE"]
["LV429515","1 КОРОТК. КЛЕМ.ЗАГЛУШКА ДЛЯ 3П (100-250)",552.98,"За штуку","Schneider Electric","SEPAI","Устаревшее оборудование Энергетика","15PPO","Оборуд. для распредел. электроэнергии ШЭ","PPO","Оборуд. для распредел. электроэнергии ШЭ","PPO","S",null,null,"S",null,null,1,null,null,"Новый референс в Тарифе ","2024-04-12",{"v":663.576,"d":"663.58"},552.98,{"v":0,"d":"0%"},null,"https://api.systeme.ru/catalog/view/LV429515"]
["21135DEK","Силовой авт. выкл. 3P 125А c Ir=100А-125А 50кА ВА-333 DEKraf",{"v":9850,"d":"9,850.00"},"За штуку","DEKraft","DEKLV","Энергетика Базовая","15PVB","Dekraft. АВ в литом корпусе  рег. ТМ расцепитель","MBA","АВ в литом корпусе рег. ТМ расцепитель ВА-330А","3AB","S",null,null,"N",null,null,1,{"$nulls":3},"2024-02-29",{"v":11820,"d":"11,820.00"},{"v":9850,"d":"9,850.00"},{"v":0,"d":"0%"},null,"https://api.systeme.ru/catalog/view/21135DEK"]
["21137DEK","Силовой авт. выкл. 3P 200А c Ir=160А-200А 50кА ВА-333 DEKraf",{"v":12550,"d":"12,550.00"},"За штуку","DEKraft","DEKLV","Энергетика Базовая","15PVB","Dekraft. АВ в литом корпусе  рег. ТМ расцепитель","MBA","АВ в литом корпусе рег. ТМ расцепитель ВА-330А","3AB","S",null,null,"N",null,null,1,{"$nulls":3},"2024-02-29",{"v":15060,"d":"15,060.00"},{"v":12550,"d":"12,550.00"},{"v":0,"d":"0%"},null,"https://api.systeme.ru/catalog/view/21137DEK"]
["21138DEK","Силовой авт. выкл. 3P 250А c Ir=200А-250А 50кА ВА-333 DEKraf",{"v":12550,"d":"12,550.00"},"За штуку","DEKraft","DEKLV","Энергетика Базовая","15PVB","Dekraft. АВ в литом корпусе  рег. ТМ расцепитель","MBA","АВ в литом корпусе рег. ТМ расцепитель ВА-330А","3AB","S",null,null,"N",null,null,1,{"$nulls":3},"2024-02-29",{"v":15060,"d":"15,060.00"},{"v":12550,"d":"12,550.00"},{"v":0,"d":"0%"},null,"https://api.systeme.ru/catalog/view/21138DEK"]
["21140DEK","Силовой авт. выкл. 3P 400А c Ir=320А-400А 70кА ВА-334 DEKraf",{"v":22800,"d":"22,800.00"},"За штуку","DEKraft","DEKLV","Энергетика Базовая","15PVB","Dekraft. АВ в литом корпусе  рег. ТМ расцепитель","MBA","АВ в литом корпусе рег. ТМ расцепитель ВА-330А","3AB","S",null,null,"N",null,null,1,{"$nulls":3},"2024-02-29",{"v":27360,"d":"27,360.00"},{"v":22800,"d":"22,800.00"},{"v":0,"d":"0%"},null,"https://api.systeme.ru/catalog/view/21140DEK"]
["21142DEK","Силовой авт. выкл. 3P 630А c Ir=504А-630А 70кА ВА-335 DEKraf",{"v":38750,"d":"38,750.00"},"За штуку","DEKraft","DEKLV","Энергетика Базовая","15PVB","Dekraft. АВ в литом корпусе  рег. ТМ расцепитель","MBA","АВ в литом корпусе рег. ТМ расцепитель ВА-330А","3AB","S",null,null,"N",null,null,1,{"$nulls":3},"2024-02-29",{"v":46500,"d":"46,500.00"},{"v":38750,"d":"38,750.00"},{"v":0,"d":"0%"},null,"https://api.systeme.ru/catalog/view/21142DEK"]
["21604DEK","Контакт дополнительный ДК-334 для ВА-334",{"v":900,"d":"900.00"},"За штуку","DEKraft","DEKLV","Энергетика Базовая","15PVB","Dekraft. АВ в литом корпусе  рег. ТМ расцепитель","MBA","Аксессуары для АВ в литом корпусе ВА-330А","3AA","S",null,null,"N",null,null,1,{"$nulls":3},"2024-02-29",{"v":1080,"d":"1,080.00"},{"v":900,"d":"900.00"},{"v":0,"d":"0%"},null,"https://api.systeme.ru/catalog/view/21604DEK"]
["21610DEK","Контакт сигнальный СК-334 для ВА-334",{"v":900,"d":"900.00"},"За штуку","DEKraft","DEKLV","Энергетика Базовая","15PVB","Dekraft. АВ в литом корпусе  рег. ТМ расцепитель","MBA","Аксессуары для АВ в литом корпусе ВА-330А","3AA","S",null,null,"N",null,null,1,{"$nulls":3},"2024-02-29",{"v":1080,"d":"1,080.00"},{"v":900,"d":"900.00"},{"v":0,"d":"0%"},null,"https://api.systeme.ru/catalog/view/21610DEK"]
["21616DEK","Расцепитель независимый 230В РН-334 для ВА-334",{"v":3435,"d":"3,435.00"},"За штуку","DEKraft","DEKLV","Энергетика Базовая","15PVB","Dekraft. АВ в литом корпусе  рег. ТМ расцепитель","MBA","Аксессуары для АВ в литом корпусе ВА-330А","3AA","S",null,null,"N",null,null,1,{"$nulls":3},"2024-02-29",{"v":4122,"d":"4,122.00"},{"v":3435,"d":"3,435.00"},{"v":0,"d":"0%"},null,"https://api.systeme.ru/catalog/view/21616DEK"]
["21617DEK","Расцепитель независимый 230В РН-335 для ВА-335",{"v":3830,"d":"3,830.00"},"За штуку","DEKraft","DEKLV","Энергетика Базовая","15PVB","Dekraft. АВ в литом корпусе  рег. ТМ расцепитель","MBA","Аксессуары для АВ в литом корпусе ВА-330А","3AA","S",null,null,"N",null,null,1,{"$nulls":3},"2024-02-29",{"v":4596,"d":"4,596.00"},{"v":3830,"d":"3,830.00"},{"v":0,"d":"0%"},null,"https://api.systeme.ru/catalog/view/21617DEK"]
["21626DEK","Привод моторный 230В МП-333",{"v":11200,"d":"11,200.00"},"За штуку","DEKraft","DEKLV","Энергетика Базовая","15PVB","Dekraft. АВ в литом корпусе  рег. ТМ расцепитель","MBA","Аксессуары для АВ в литом корпусе ВА-330А","3AA","S",null,null,"N",null,null,1,{"$nulls":3},"2024-02-29",{"v":13440,"d":"13,440.00"},{"v":11200,"d":"11,200.00"},{"v":0,"d":"0%"},null,"https://api.systeme.ru/catalog/view/21626DEK"]
["21627DEK","Привод моторный 230В МП-334",{"v":22950,"d":"22,950.00"},"За штуку","DEKraft","DEKLV","Энергетика Базовая","15PVB","Dekraft. АВ в литом корпусе  рег. ТМ расцепитель","MBA","Аксессуары для АВ в литом корпусе ВА-330А","3AA","S",null,null,"N",null,null,1,{"$nulls":3},"2024-02-29",{"v":27540,"d":"27,540.00"},{"v":22950,"d":"22,950.00"},{"v":0,"d":"0%"},null,"https://api.systeme.ru/catalog/view/21627DEK"]
["21633DEK","Ручка на дверь шкафа РП-334",{"v":2940,"d":"2,940.00"},"За штуку","DEKraft","DEKLV","Энергетика Базовая","15PVB","Dekraft. АВ в литом корпусе  рег. ТМ расцепитель","MBA","Аксессуары для АВ в литом корпусе ВА-330А","3AA","S",null,null,"N",null,null,1,{"$nulls":3},"2024-02-29",{"v":3528,"d":"3,528.00"},{"v":2940,"d":"2,940.00"},{"v":0,"d":"0%"},null,"https://api.systeme.ru/catalog/view/21633DEK"]
["21634DEK","Ручка на дверь шкафа РП-335",{"v":3070,"d":"3,070.00"},"За штуку","DEKraft","DEKLV","Энергетика Базовая","15PVB","Dekraft. АВ в литом корпусе  рег. ТМ расцепитель","MBA","Аксессуары для АВ в литом корпусе ВА-330А","3AA","S",null,null,"N",null,null,1,{"$nulls":3},"2024-02-29",{"v":3684,"d":"3,684.00"},{"v":3070,"d":"3,070.00"},{"v":0,"d":"0%"},null,"https://api.systeme.ru/catalog/view/21634DEK"]
["21638DEK","Расцепитель независимый 400В РН-333 для ВА-333",{"v":2030,"d":"2,030.00"},"За штуку","DEKraft","DEKLV","Энергетика Базовая","15PVB","Dekraft. АВ в литом корпусе  рег. ТМ расцепитель","MBA","Аксессуары для АВ в литом корпусе ВА-330А","3AA","S",null,null,"N",null,null,1,{"$nulls":3},"2024-02-29",{"v":2436,"d":"2,436.00"},{"v":2030,"d":"2,030.00"},{"v":0,"d":"0%"},null,"https://api.systeme.ru/catalog/view/21638DEK"]
["21639DEK","Расцепитель независимый 400В РН-334 для ВА-334",{"v":3435,"d":"3,435.00"},"За штуку","DEKraft","DEKLV","Энергетика Базовая","15PVB","Dekraft. АВ в литом корпусе  рег. ТМ расцепитель","MBA","Аксессуары для АВ в литом корпусе ВА-330А","3AA","S",null,null,"N",null,null,1,{"$nulls":3},"2024-02-29",{"v":4122,"d":"4,122.00"},{"v":3435,"d":"3,435.00"},{"v":0,"d":"0%"},null,"https://api.systeme.ru/catalog/view/21639DEK"]
["21664DEK","Расцепитель минимального напряжения 230В РМ-333",{"v":2640,"d":"2,640.00"},"За штуку","DEKraft","DEKLV","Энергетика Базовая","15PVB","Dekraft. АВ в литом корпусе  рег. ТМ расцепитель","MBA","Аксессуары для АВ в литом корпусе ВА-330А","3AA","S",null,null,"N",null,null,1,{"$nulls":3},"2024-02-29",{"v":3168,"d":"3,168.00"},{"v":2640,"d":"2,640.00"},{"v":0,"d":"0%"},null,"https://api.systeme.ru/catalog/view/21664DEK"]
["21665DEK","Расцепитель минимального напряжения 400В РМ-333 для ВА-333",{"v":2640,"d":"2,640.00"},"За штуку","DEKraft","DEKLV","Энергетика Базовая","15PVB","Dekraft. АВ в литом корпусе  рег. ТМ расцепитель","MBA","Аксессуары для АВ в литом корпусе ВА-330А","3AA","S",null,null,"N",null,null,1,{"$nulls":3},"2024-02-29",{"v":3168,"d":"3,168.00"},{"v":2640,"d":"2,640.00"},{"v":0,"d":"0%"},null,"https://api.systeme.ru/catalog/view/21665DEK"]
["21678DEK","Механизм блокировки БМ-334 для ВА-334",{"v":4385,"d":"4,385.00"},"За штуку","DEKraft","DEKLV","Энергетика Базовая","15PVB","Dekraft. АВ в литом корпусе  рег. ТМ расцепитель","MBA","Аксессуары для АВ в литом корпусе ВА-330А","3AA","S",null,null,"N",null,null,1,{"$nulls":3},"2024-02-29",{"v":5262,"d":"5,262.00"},{"v":4385,"d":"4,385.00"},{"v":0,"d":"0%"},null,"https://api.systeme.ru/catalog/view/21678DEK"]
["21679DEK","Механизм блокировки БМ-335 для ВА-335",{"v":4955,"d":"4,955.00"},"За штуку","DEKraft","DEKLV","Энергетика Базовая","15PVB","Dekraft. АВ в литом корпусе  рег. ТМ расцепитель","MBA","Аксессуары для АВ в литом корпусе ВА-330А","3AA","S",null,null,"N",null,null,1,{"$nulls":3},"2024-02-29",{"v":5946,"d":"5,946.00"},{"v":4955,"d":"4,955.00"},{"v":0,"d":"0%"},null,"https://api.systeme.ru/catalog/view/21679DEK"]
["21687DEK","Корзина выкатного типа для ВА-334 КА-334",{"v":39500,"d":"39,500.00"},"За штуку","DEKraft","DEKLV","Энергетика Базовая","15PVB","Dekraft. АВ в литом корпусе  рег. ТМ расцепитель","MBA","Аксессуары для АВ в литом корпусе ВА-330А","3AA","S",null,null,"N",null,null,1,{"$nulls":3},"2024-02-29",{"v":47400,"d":"47,400.00"},{"v":39500,"d":"39,500.00"},{"v":0,"d":"0%"},null,"https://api.systeme.ru/catalog/view/21687DEK"]
["21692DEK","Корзина втычного типа фронт. подкл. для ВА-333 КА-333",{"v":14100,"d":"14,100.00"},"За штуку","DEKraft","DEKLV","Энергетика Базовая","15PVB","Dekraft. АВ в литом корпусе  рег. ТМ расцепитель","MBA","Аксессуары для АВ в литом корпусе ВА-330А","3AA","S",null,null,"N",null,null,1,{"$nulls":3},"2024-02-29",{"v":16920,"d":"16,920.00"},{"v":14100,"d":"14,100.00"},{"v":0,"d":"0%"},null,"https://api.systeme.ru/catalog/view/21692DEK"]
["22937DEK","Привод моторный AC 400В ВА-307",{"v":27993,"d":"27,993.00"},"За штуку","DEKraft","DEKLV","Энергетика Базовая","15PVB","Dekraft. АВ в литом корпусе ТМ расцепитель","MBF","Аксессуары для АВ в литом корпусе ВА-300","0TA","S",null,null,"S",null,null,1,null,null,"Новый референс в Тарифе ","2024-04-12",{"v":33591.6,"d":"33,591.60"},{"v":30100,"d":"30,100.00"},{"v":-0.06999999999999995,"d":"-7%"},null,"https://api.systeme.ru/catalog/view/22937DEK"]
["22922DEK","Расцепитель мин. напряжения левый AC 230В ВА-307",{"v":6649.5,"d":"6,649.50"},"За штуку","DEKraft","DEKLV","Энергетика Базовая","15PVB","Dekraft. АВ в литом корпусе ТМ расцепитель","MBF","Аксессуары для АВ в литом корпусе ВА-300","0TA","S",null,null,"S",null,null,1,null,null,"Новый референс в Тарифе ","2024-04-12",{"v":7979.4,"d":"7,979.40"},{"v":7150,"d":"7,150.00"},{"v":-0.0699999999999999,"d":"-7%"},null,"https://api.systeme.ru/catalog/view/22922DEK"]
["22904DEK","Расцепитель независимый правый AC 230В ВА-307 3P",{"v":3659.55,"d":"3,659.55"},"За штуку","DEKraft","DEKLV","Энергетика Базовая","15PVB","Dekraft. АВ в литом корпусе ТМ расцепитель","MBF","Аксессуары для АВ в литом корпусе ВА-300","0TA","S",null,null,"S",null,null,1,null,null,"Новый референс в Тарифе ","2024-04-12",{"v":4391.46,"d":"4,391.46"},{"v":3935,"d":"3,935.00"},{"v":-0.06999999999999995,"d":"-7%"},null,"https://api.systeme.ru/catalog/view/22904DEK"]
["22867DEK","Контакт дополнительный правый 2НО2НЗ ВА-307 3P",{"v":2799.3,"d":"2,799.30"},"За штуку","DEKraft","DEKLV","Энергетика Базовая","15PVB","Dekraft. АВ в литом корпусе ТМ расцепитель","MBF","Аксессуары для АВ в литом корпусе ВА-300","0TA","S",null,null,"S",null,null,1,null,null,"Новый референс в Тарифе ","2024-04-12",{"v":3359.1600000000003,"d":"3,359.16"},{"v":3010,"d":"3,010.00"},{"v":-0.06999999999999995,"d":"-7%"},null,"https://api.systeme.ru/catalog/view/22867DEK"]
["22866DEK","Контакт дополнительный левый 2НО2НЗ ВА-307",{"v":2799.3,"d":"2,799.30"},"За штуку","DEKraft","DEKLV","Энергетика Базовая","15PVB","Dekraft. АВ в литом корпусе ТМ расцепитель","MBF","Аксессуары для АВ в литом корпусе ВА-300","0TA","S",null,null,"S",null,null,1,null,null,"Новый референс в Тарифе ","2024-04-12",{"v":3359.1600000000003,"d":"3,359.16"},{"v":3010,"d":"3,010.00"},{"v":-0.06999999999999995,"d":"-7%"},null,"https://api.systeme.ru/catalog/view/22866DEK"]
["22770DEK","Силовой авт. выкл. 3P 1250А 85кА ВА-307",{"v":84630,"d":"84,630.00"},"За штуку","DEKraft","DEKLV","Энергетика Базовая","15PVB","Dekraft. АВ в литом корпусе ТМ расцепитель","MBF","АВ в литом корпусе ТМ расцепитель ВА-300","0TB","S",null,null,"S",null,null,1,null,null,"Новый референс в Тарифе ","2024-04-12",{"v":101556,"d":"101,556.00"},{"v":91000,"d":"91,000.00"},{"v":-0.06999999999999995,"d":"-7%"},null,"https://api.systeme.ru/catalog/view/22770DEK"]
["22769DEK","Силовой авт. выкл. 3P 1000А 85кА ВА-307",{"v":88303.5,"d":"88,303.50"},"За штуку","DEKraft","DEKLV","Энергетика Базовая","15PVB","Dekraft. АВ в литом корпусе ТМ расцепитель","MBF","АВ в литом корпусе ТМ расцепитель ВА-300","0TB","S",null,null,"S",null,null,1,null,null,"Новый референс в Тарифе ","2024-04-12",{"v":105964.2,"d":"105,964.20"},{"v":94950,"d":"94,950.00"},{"v":-0.06999999999999995,"d":"-7%"},null,"https://api.systeme.ru/catalog/view/22769DEK"]

{"sheet":"Замена референсов","index":2,"n_rows":10277,"n_cols":6,"rows_kept":10277,"flags":["formulas_cached_only"]}
[]
[]
[]
[null,"Референс на замену","Референс, недоступный к продаже","Activity","Описание референса","Комментарии"]
[null,"04963","04903","SEPAI","ЭКРАН ГОР. ШИН 4000A Ш300 Г600"]
[null,"04964","04904","SEPAI","ЭКРАН ГОР. ШИН 4000A Ш400 Г600"]
[null,"04966","04906","SEPAI","ЭКРАН ГОР. ШИН 4000A Ш650 Г600"]
[null,"04968","04908","SEPAI","ЭКРАН ГОР. ШИН 4000A Ш800 Г600"]
[null,"04973","04913","SEPAI","КРЫШКА ДЛЯ СЕКЦ. ГОР.ШИН, Ш300, Г400"]
[null,"04974","04914","SEPAI","КРЫШКА ДЛЯ СЕКЦ. ГОР.ШИН, Ш400, Г400"]
[null,"04976","04916","SEPAI","КРЫШКА ДЛЯ СЕКЦ. ГОР.ШИН, Ш650, Г400"]
[null,"04978","04918","SEPAI","КРЫШКА ДЛЯ СЕКЦ. ГОР.ШИН, Ш800, Г400"]
[null,"04983","04933","SEPAI","КРЫШКА ДЛЯ СЕКЦ. ГОР.ШИН, Ш300, Г600"]
[null,"04984","04934","SEPAI","КРЫШКА ДЛЯ СЕКЦ. ГОР.ШИН, Ш400, Г600"]
[null,"04986","04936","SEPAI","КРЫШКА ДЛЯ СЕКЦ. ГОР.ШИН, Ш650, Г600"]
[null,"04988","04938","SEPAI","КРЫШКА ДЛЯ СЕКЦ. ГОР.ШИН, Ш800, Г600"]
[null,"08564","08504","SEPAI","ПОВОРОТ.РАМА ПЕРЕДНЕЙ ПАНЕЛИ, Ш = 400 ММ"]
[null,"08566","08506","SEPAI","ПОВОРОТ.РАМА ПЕРЕДНЕЙ ПАНЕЛИ, Ш = 650 ММ"]
[null,"08574","08554","SEPAI","РАМА ПЕР. ПАНЕЛИ, Ш=400 ММ"]
[null,"08576","08556","SEPAI","РАМА ПЕР. ПАНЕЛИ, Ш=650 ММ"]
[null,"08578","08558","SEPAI","РАМА ПЕР. ПАНЕЛИ, Ш=800 ММ"]
[null,"NSYCR55WU2","08992","SEPAI","РЕЗИСТИВНЫЙ НАГРЕВАТЕЛЬ 55ВТ 230В"]
[null,"NSYCR100WU2","08993","SEPAI","РЕЗИСТИВНЫЙ НАГРЕВАТЕЛЬ 90ВТ 230В"]
[null,"NSYCR250W230VV","08994","SEPAI","РЕЗИСТИВН. НАГРЕВАТЕЛЬ C ВЕНТ 250ВТ 230В"]
[null,"NSYCCOTHD","08998","SEPAI","TЕРМОСТАТ C 2 РЕГУЛ. УСТАВКАМИ"]
[null,"DF2BA0200","15733","SEPAI","ПРЕДОХРАНИТЕЛЬ ТИП АМ,РАЗМЕР 8,5Х31,5.2А"]
[null,"DF2BA0400","15735","SEPAI","ПРЕДОХРАНИТЕЛЬ ТИП АМ,РАЗМЕР 8,5Х31,5.4А"]
[null,"DF2BA0600","15737","SEPAI","ПРЕДОХРАНИТЕЛЬ 8,5 X 31,5 AM 6A"]
[null,"DF2BA1000","15742","SEPAI","ПРЕДОХРАНИТЕЛЬ ТИП АМ,РАЗМЕР 8,5Х31,5.10А"]
[null,"DF2CA02","15743","SEPAI","ПРЕДОХРАНИТЕЛЬ ТИП АМ,РАЗМЕР 10Х38.2А"]
[null,"DF2CA04","15744","SEPAI","ПРЕДОХРАНИТЕЛЬ ТИП АМ,РАЗМЕР 10Х38.4А"]
[null,"DF2CA06","15746","SEPAI","ПРЕДОХРАНИТЕЛЬ ТИП АМ,РАЗМЕР 10Х38.6А"]
[null,"DF2CA10","15750","SEPAI","ПРЕДОХРАНИТЕЛЬ ТИП АМ,РАЗМЕР 10Х38.10А"]
[null,"DF2CA25","15751","SEPAI","ПРЕДОХРАНИТЕЛЬ ТИП АМ,РАЗМЕР 10Х38.25А"]
[null,"DF2FA40","15752","SEPAI","ПРЕДОХРАНИТЕЛЬ ТИП АМ,РАЗМЕР 22Х58.40А"]
[null,"DF2FA50","15753","SEPAI","ПРЕДОХРАНИТЕЛЬ ТИП АМ,РАЗМЕР 22Х58.50А"]
[null,"DF2FA63","15754","SEPAI","ПРЕДОХРАНИТЕЛЬ ТИП АМ,РАЗМЕР 22Х58.63А"]
[null,"DF2FA80","15755","SEPAI","ПРЕДОХРАНИТЕЛЬ ТИП АМ,РАЗМЕР 22Х58.80А"]
[null,"DF2FA100","15762","SEPAI","ПРЕДОХРАНИТЕЛЬ ТИП АМ,РАЗМЕР 22Х58.100А"]
[null,"DF2EA25","15763","SEPAI","ПРЕДОХРАНИТЕЛЬ ТИП АМ,РАЗМЕР 14Х51.25А"]
[null,"DF2EA32","15764","SEPAI","ПРЕДОХРАНИТЕЛЬ ТИП АМ,РАЗМЕР 14Х51.32А"]
[null,"DF2EA40","15765","SEPAI","ПРЕДОХРАНИТЕЛЬ ТИП АМ,РАЗМЕР 14Х51.40А"]
[null,"DF2EA50","15767","SEPAI","ПРЕДОХРАНИТЕЛЬ ТИП АМ,РАЗМЕР 14Х51.50А"]
[null,"DF2BN0200","15768","SEPAI","ПРЕДОХРАНИТЕЛЬ ТИП GG,РАЗМЕР 8,5Х31,5.2А"]
[null,"DF2BN0400","15769","SEPAI","ПРЕДОХРАНИТЕЛЬ ТИП GG,РАЗМЕР 8,5Х31,5.4А"]
[null,"DF2BN0600","15775","SEPAI","ПРЕДОХРАНИТЕЛЬ ТИП GG,РАЗМЕР 8,5Х31,5.6А"]
[null,"DF2CN02","15776","SEPAI","ПРЕДОХРАНИТЕЛЬ ТИП GG,РАЗМЕР 10Х38.2А"]
[null,"DF2CN04","15777","SEPAI","ПРЕДОХРАНИТЕЛЬ ТИП GG,РАЗМЕР 10Х38.4А"]
[null,"DF2CN06","15779","SEPAI","ПРЕДОХРАНИТЕЛЬ ТИП GG,РАЗМЕР 10Х38.6А"]
[null,"DF2CN10","15787","SEPAI","ПРЕДОХРАНИТЕЛЬ ТИП GG,РАЗМЕР 10Х38.10А"]
[null,"DF2EN10","15788","SEPAI","ПРЕДОХРАНИТЕЛЬ 14X51 GF 10A"]
[null,"DF2EN16","15791","SEPAI","ПРЕДОХРАНИТЕЛЬ 14X51 GF 16A"]
[null,"DF2EN32","15792","SEPAI","ПРЕДОХРАНИТЕЛЬ ТИП GG,РАЗМЕР 14Х51.32А"]
[null,"DF2EN40","15794","SEPAI","ПРЕДОХРАНИТЕЛЬ ТИП GG,РАЗМЕР 14Х51.40А"]
[null,"DF2FN32","15795","SEPAI","ПРЕДОХРАНИТЕЛЬ 22X58 GF 32A"]
[null,"DF2FN40","15796","SEPAI","ПРЕДОХРАНИТЕЛЬ 22X58 GF 40A"]
[null,"DF2FN50","15797","SEPAI","ПРЕДОХРАНИТЕЛЬ ТИП GG,РАЗМЕР  22X58.50А"]
[null,"DF2FN63","15798","SEPAI","ПРЕДОХРАНИТЕЛЬ ТИП GG,РАЗМЕР  22X58.63А"]
[null,"LC1E200M5","22013DEK","SEPAI","КОНТАК.3Р,200A,380В,AC3.220VAC50ГЦ"]
[null,"LV428941","28941","SEPAI","ПЕРЕД. ВЫНОС.ЧЕРН. РУКОЯТ (INS40-INS160)"]
[null,"LV428942","28942","SEPAI","ПЕРЕД. ВЫНОС.КР.ЖЕЛТ.РУКОЯТ INS40-INS160"]
[null,"LV429227","29227","SEPAI","3 АЛЮМ. ЗАЩЕЛК. КЛЕММЫ ДО 250А 25-95 ММ2"]
[null,"LV429228","29228","SEPAI","4 АЛЮМ. ЗАЩЕЛК. КЛЕММЫ ДО 250А 25-95 ММ2"]
[null,"LV429235","29235","SEPAI","2 КОР. РАЗЪЕМА ДЛЯ ЗАД. ПРИС.<250A"]
[null,"LV429236","29236","SEPAI","2 ДЛИН. РАЗЪЕМА ЗАД.ПРИСОЕД. <250A"]
[null,"LV429241","29241","SEPAI","ЗАЩЕЛКИ ДЛЯ КЛЕММ (10ШТ.)"]
[null,"LV429242","29242","SEPAI","3 СТАЛЬН. ЗАЩЕЛК.КЛЕММЫ 95ММ2 <160A"]
[null,"LV429243","29243","SEPAI","4 СТАЛЬН. ЗАЩЕЛК.КЛЕММЫ 95ММ2 <160A"]
[null,"LV429248","29248","SEPAI","3 РАСПР.КЛЕММЫ 35ММ2+РАЗД.ПОЛЮСОВ"]
[null,"LV429249","29249","SEPAI","4 РАСПР.КЛЕМ.35ММ2+РАЗД.ПОЛЮСОВ"]
[null,"LV429259","29259","SEPAI","3 АЛЮМ.ЗАЩЕЛК.КЛЕММЫ 185ММ2 <250A"]
[null,"LV429260","29260","SEPAI","4 АЛЮМ.ЗАЩЕЛК.КЛЕММЫ 185ММ2 <250A"]
[null,"LV429261","29261","SEPAI","3 УГЛОВЫЕ КОНТ. ПЛАСТИНЫ"]
[null,"LV429262","29262","SEPAI","4 УГЛОВЫЕ КОНТ. ПЛАСТИНЫ"]
[null,"LV429263","29263","SEPAI","3 УДЛИНИТ.КОНТ.ПЛАСТИНЫ"]
[null,"LV429264","29264","SEPAI","4 УДЛИНИТ.КОНТ.ПЛАСТИНЫ"]
[null,"LV429312","29312","SEPAI","КОМПЛЕКТ ВИНТОВ <250A"]
[null,"LV429318","29318","SEPAI","РАМКА IP40 ДЛЯ БЛОКА VIGI ИЛИ АМПЕРМЕТРА"]
[null,"LV429516","29322","SEPAI","1 КОРОТКАЯ КЛЕМ. ЗАГЛУШКА ДЛЯ 4P (NSX100/250)"]
[null,"LV429518","29324","SEPAI","1 ДЛИННАЯ КЛЕМ. ЗАГЛУШКА ДЛЯ 4P (NSX100/250)"]
[null,"LV429348","29348","SEPAI","10 РАЗЪЕМОВ/НАПРЯЖ. СО СТАЛ./АЛЮМ.КЛЕММ"]
[null,"LV429359","29359","SEPAI","АКСЕСС.ПРИС. ОТХОД.ЛИНИИ 4П <250A"]
[null,"LV429375","29375","SEPAI","АКСЕССУАР ДЛЯ ПЛОМБИРОВАНИЯ"]
[null,"LV438328","29498","SEPAI","КОНТАК.ПЛАСТ.ДЛЯ ПОСЛ/ПАРАЛЛ СОЕД.ПОЛЮС"]
[null,"LV430554","30554","SEPAI","12 ЗАЩЕЛКИВАЮЩ.ГАЕК М8"]
[null,"LV431050","31050","SEPAI","ВЫНОС.ЧЕРН.ПОВОРОТН. РУКОЯТКА (INS250)"]
[null,"LV431051","31051","SEPAI","ВЫНОС.КРАСН.ЖЕЛТ. ПОВ. РУКОЯТКА INS250"]
[null,"LV431061","31061","SEPAI","4П МОНОБЛ. РАСШИРИТ. ПОЛЮСОВ"]
[null,"LV431064","31064","SEPAI","ПОДСТАВКА ДЛЯ ВЫРАВ.INV320-630/NSX250"]
[null,"LV431563","31563","SEPAI","3П РАСШИРИТЕЛИ ПОЛЮСОВ 35-45 ММ"]
[null,"LV432475","32475","SEPAI","2 КОР. РАЗЪЕМА ДЛЯ ЗАД. ПРИС.<630A"]
[null,"LV432476","32476","SEPAI","2 ДЛИН. РАЗЪЕМА ЗАД.ПРИСОЕД. <630A"]
[null,"LV432479","32479","SEPAI","3 КЛЕМ. 35-300MM2+2 РАЗДЕЛ."]
[null,"LV432480","32480","SEPAI","4 КЛЕМ. 35-300MM2+3 РАЗДЕЛ."]
[null,"LV432481","32481","SEPAI","3 КЛЕМ.35-240MM2+2 РАЗДЕЛИТ."]
[null,"LV432482","32482","SEPAI","4 КЛЕМ. 35-240MM2+3 РАЗДЕЛ."]
[null,"LV432484","32484","SEPAI","3 УГЛОВЫЕ КОНТ.ПЛАСТИНЫ"]
[null,"LV432485","32485","SEPAI","4 УГЛОВЫЕ КОНТ.ПЛАСТИНЫ"]
[null,"LV432486","32486","SEPAI","3 КОНТ.ПЛАСТИНЫ \"НА РЕБРО\""]
[null,"LV432487","32487","SEPAI","4 КОНТ.ПЛАСТИНЫ \"НА РЕБРО\""]
[null,"LV432490","32490","SEPAI","РАСШИР.ПОЛЮСОВ 3П 52,5ММ"]
[null,"LV432491","32491","SEPAI","РАСШИРИТ.ПОЛЮСОВ 4П 52,5ММ"]
[null,"LV432492","32492","SEPAI","РАСШИР.ПОЛЮСОВ 3П 70ММ"]
[null,"LV432493","32493","SEPAI","РАСШИРИТ.ПОЛЮСОВ 4П 70ММ"]
[null,"LV432500","32500","SEPAI","КАБЕЛЬНЫЕ НАКОНЕЧНИКИ 240ММ2 3ШТ/МЕДН."]
[null,"LV432501","32501","SEPAI","КАБЕЛЬНЫЕ НАКОНЕЧНИКИ 240ММ2 4ШТ/МЕДН."]
[null,"LV432502","32502","SEPAI","КАБЕЛЬНЫЕ НАКОНЕЧНИКИ 300ММ2 3ШТ/МЕДН."]
[null,"LV432503","32503","SEPAI","КАБЕЛЬНЫЕ НАКОНЕЧНИКИ 300ММ2 4ШТ/МЕДН."]
[null,"LV432504","32504","SEPAI","КАБЕЛЬНЫЕ НАКОНЕЧНИКИ 240ММ2 3ШТ/АЛЮМ."]
[null,"LV432505","32505","SEPAI","КАБЕЛЬНЫЕ НАКОНЕЧНИКИ 240ММ2 4ШТ/АЛЮМ."]
[null,"LV432506","32506","SEPAI","КАБЕЛЬНЫЕ НАКОНЕЧНИКИ 300ММ2 3ШТ/АЛЮМ."]
[null,"LV432507","32507","SEPAI","КАБЕЛЬНЫЕ НАКОНЕЧНИКИ 300ММ2 4ШТ/АЛЮМ."]
[null,"LV432592","32563","SEPAI","1 КОРОТКАЯ КЛЕМ. ЗАГЛУШКА ДЛЯ 4P (NSX400/630)"]
[null,"LV432594","32565","SEPAI","1 ДЛИННАЯ КЛЕМ. ЗАГЛУШКА ДЛЯ 4P (NSX400/630)"]
[null,"LV432570","32570","SEPAI","6 РАЗДЕЛИТЕЛЕЙ ПОЛЮСОВ 400/630A"]
[null,"LV432596","32583","SEPAI","1 ДЛИН.КЛЕМ.ЗАГЛ. ДЛЯ 4П(NSX400/630)"]
[null,"LV432620","32620","SEPAI","АКСЕССУАР ДЛЯ ПРИСОЕД. ОТХОДЯЩИХ ЛИНИЙ ДЛЯ 320-630А"]
[null,"LV438346","32866","SEPAI","4П КЛЕМ.ЗАГЛУШ. ДЛЯ ПОСЛ.СОЕДИНЕНИЯ"]
[null,"LV438337","32867","SEPAI","4П КЛЕМ.ЗАГЛУШ. ДЛЯ ПАР.СОЕДИНЕНИЯ"]
[null,"LV438338","32868","SEPAI","КОНТ.ПЛАСТ.ДЛЯ ПОСЛ./ПАРАЛЛ. СОЕД. <630A"]
[null,"LV433638","33628","SEPAI","КРЫШКА КЛЕМНИКА 3П INS/INV630b-1600"]
[null,"LV433639","33629","SEPAI","КРЫШКА КЛЕМНИКА 4П INS/INV630b-1600"]
[null,"33594","43362","SEPAI","MICROLOGIC/STR МИНИ-УСТРОЙСТВО ПРОВЕРКИ"]
[null,"NSYTRAFT","AB1A10","SEPAI","ТЕСТ АДАПТЕР ДЛЯ ?4ММ ЗАЩИТН, БЛОКИР ШУНТИРУЮЩ"]
[null,"NSYTRAFT","AB1A16","SEPAI","ТЕСТ АДАПТЕР ДЛЯ ?4ММ ЗАЩИТН, БЛОКИР ШУНТИРУЮЩ"]
[null,"NSYTRAFT","AB1A2","SEPAI","ТЕСТ АДАПТЕР ДЛЯ ?4ММ ЗАЩИТН, БЛОКИР ШУНТИРУЮЩ"]
[null,"NSYTRAFT","AB1A3","SEPAI","ТЕСТ АДАПТЕР ДЛЯ ?4ММ ЗАЩИТН, БЛОКИР ШУНТИРУЮЩ"]
[null,"NSYTRAFT","AB1A35","SEPAI","ТЕСТ АДАПТЕР ДЛЯ ?4ММ ЗАЩИТН, БЛОКИР ШУНТИРУЮЩ"]
[null,"NSYTRAFT","AB1A4","SEPAI","ТЕСТ АДАПТЕР ДЛЯ ?4ММ ЗАЩИТН, БЛОКИР ШУНТИРУЮЩ"]
[null,"NSYTRAFT","AB1A6","SEPAI","ТЕСТ АДАПТЕР ДЛЯ ?4ММ ЗАЩИТН, БЛОКИР ШУНТИРУЮЩ"]
[null,"NSYTRAFT","AB1AB10M32","SEPAI","ТЕСТ АДАПТЕР ДЛЯ ?4ММ ЗАЩИТН, БЛОКИР ШУНТИРУЮЩ"]
[null,"NSYTRAAB15","AB1AB715","SEPAI","КОНЦ ОГРАНИЧЬ ДЛЯ МИНИКЛЕМ 15MM DIN RAILS, 5,2MM, МАРКИР"]
[null,"NSYTRAABV35","AB1AB8M35","SEPAI","КОНЦ ОГРАН СТАНДАРТ МЕТАЛЛ ШИР 9,5ММ, ДЛЯ 35MM DIN, МАРКИР"]
[null,"NSYTRAAB35","AB1AB8P35","SEPAI","КОНЦ ОГРАНИЧЬ ДЛЯ МИНИКЛЕМ 35MM DIN RAILS, 5,2MM, МАРКИР"]
[null,"NSYTRAAB35","AB1AB8R35","SEPAI","КОНЦ ОГРАНИЧЬ ДЛЯ МИНИКЛЕМ 35MM DIN RAILS, 5,2MM, МАРКИР"]
[null,"NSYTRACM22","AB1AC2","SEPAI","ТОРЦЕВАЯ КРЫШКА ДЛЯ МИНИКЛЕММНИКОВ СЕЧЕНИЕМ ПРОВОДА 2,5-4ММ2, СЕРАЯ"]
[null,"NSYTRAC22","AB1AC24","SEPAI","ТОРЦЕВАЯ КРЫШ 2 ТЧК, 2,2ММДЛЯ ВИНТ КЛЕММ TRV22,TRV42,TRV62,TRV102, СЕРАЯ"]
[null,"NSYTRAC22","AB1AC24BL","SEPAI","ТОРЦЕВАЯ КРЫШ 2 ТЧК, 2,2ММДЛЯ ВИНТ КЛЕММ TRV22,TRV42,TRV62,TRV102, СЕРАЯ"]
[null,"NSYTRAC22","AB1AC24GE","SEPAI","ТОРЦЕВАЯ КРЫШ 2 ТЧК, 2,2ММДЛЯ ВИНТ КЛЕММ TRV22,TRV42,TRV62,TRV102, СЕРАЯ"]
[null,"NSYTRAC22","AB1AC24NO","SEPAI","ТОРЦЕВАЯ КРЫШ 2 ТЧК, 2,2ММДЛЯ ВИНТ КЛЕММ TRV22,TRV42,TRV62,TRV102, СЕРАЯ"]
[null,"NSYTRAC22","AB1AC24RO","SEPAI","ТОРЦЕВАЯ КРЫШ 2 ТЧК, 2,2ММДЛЯ ВИНТ КЛЕММ TRV22,TRV42,TRV62,TRV102, СЕРАЯ"]
[null,"NSYTRAC22","AB1AC25","SEPAI","ТОРЦЕВАЯ КРЫШ 2 ТЧК, 2,2ММДЛЯ ВИНТ КЛЕММ TRV22,TRV42,TRV62,TRV102, СЕРАЯ"]
[null,"NSYTRAFT","AB1AC3","SEPAI","ТЕСТ АДАПТЕР ДЛЯ ?4ММ ЗАЩИТН, БЛОКИР ШУНТИРУЮЩ"]
[null,"NSYTRAC22","AB1AC6","SEPAI","ТОРЦЕВАЯ КРЫШ 2 ТЧК, 2,2ММДЛЯ ВИНТ КЛЕММ TRV22,TRV42,TRV62,TRV102, СЕРАЯ"]
[null,"NSYTRAC22","AB1AC6BL","SEPAI","ТОРЦЕВАЯ КРЫШ 2 ТЧК, 2,2ММДЛЯ ВИНТ КЛЕММ TRV22,TRV42,TRV62,TRV102, СЕРАЯ"]
[null,"NSYTRAC22","AB1AC6GE","SEPAI","ТОРЦЕВАЯ КРЫШ 2 ТЧК, 2,2ММДЛЯ ВИНТ КЛЕММ TRV22,TRV42,TRV62,TRV102, СЕРАЯ"]
[null,"NSYTRAC22","AB1ACN10","SEPAI","ТОРЦЕВАЯ КРЫШ 2 ТЧК, 2,2ММДЛЯ ВИНТ КЛЕММ TRV22,TRV42,TRV62,TRV102, СЕРАЯ"]
[null,"NSYTRAC22","AB1ACN10BL","SEPAI","ТОРЦЕВАЯ КРЫШ 2 ТЧК, 2,2ММДЛЯ ВИНТ КЛЕММ TRV22,TRV42,TRV62,TRV102, СЕРАЯ"]
[null,"NSYTRAC162","AB1ACN16","SEPAI","ТОРЦЕВАЯ КРЫШ 2 ТЧК, 2,2ММДЛЯ ВИНТ КЛЕММ ДЛЯ NSYTRV162 СЕРАЯ"]
[null,"NSYTRAC162","AB1ACN16BL","SEPAI","ТОРЦЕВАЯ КРЫШ 2 ТЧК, 2,2ММДЛЯ ВИНТ КЛЕММ ДЛЯ NSYTRV162 СЕРАЯ"]
[null,"NSYTRAL220","AB1AL2","SEPAI","ПЕРЕМЫЧКА ДЛЯ КЛЕММНИКОВ СЕЧЕНИЕМ 2,5ММ2, 20 ПОЛЮСНАЯ"]
[null,"NSYTRAL420","AB1AL4","SEPAI","ПЕРЕМЫЧКА НЕИЗОЛИРОВАННАЯ ДЛЯ КЛЕММНИКОВ СЕЧЕНИЕМ 4ММ2, 70 ПОЛЮСНАЯ"]
[null,"NSYTRAL610","AB1AL6","SEPAI","ПЕРЕМЫЧКА ДЛЯ КЛЕММНИКОВ СЕЧЕНИЕМ 6ММ2, 10 ПОЛЮСНАЯ"]
[null,"NSYTRAL102","AB1ALN10","SEPAI","ПЕРЕМЫЧКА ДЛЯ КЛЕМ 2ТЧК, 10ММ2, КРАСН"]
[null,"NSYTRAL102","AB1ALN1010","SEPAI","ПЕРЕМЫЧКА ДЛЯ КЛЕМ 2ТЧК, 10ММ2, КРАСН"]
[null,"NSYTRAL102","AB1ALN102","SEPAI","ПЕРЕМЫЧКА ДЛЯ КЛЕМ 2ТЧК, 10ММ2, КРАСН"]
[null,"NSYTRAL1502","AB1ALN1502","SEPAI","СОЕД ПЕРЕМЫЧ ДЛЯ КЛЕММ ВИНТ NSYTRV1502BB"]
[null,"NSYTRAL162","AB1ALN16","SEPAI","ПЕРЕМЫЧКА ДЛЯ КЛЕМ 2ТЧК, 16ММ2, КРАСН"]
[null,"NSYTRAL162","AB1ALN1610","SEPAI","ПЕРЕМЫЧКА ДЛЯ КЛЕМ 2ТЧК, 16ММ2, КРАСН"]
[null,"NSYTRAL162","AB1ALN162","SEPAI","ПЕРЕМЫЧКА ДЛЯ КЛЕМ 2ТЧК, 16ММ2, КРАСН"]
[null,"NSYTRAL210","AB1ALN210","SEPAI","ПЕРЕМЫЧКА ДЛЯ КЛЕМ 10ТЧК, 2,5ММ2, КРАСН"]
[null,"NSYTRAL22","AB1ALN22","SEPAI","ПЕРЕМЫЧКА ДЛЯ КЛЕММНИКОВ СЕЧЕНИЕМ 2,5ММ2, 2 ПОЛЮСНАЯ"]
[null,"NSYTRAL23","AB1ALN23","SEPAI","ПЕРЕМЫЧКА ДЛЯ КЛЕММНИКОВ СЕЧЕНИЕМ ПРОВОДА 2,5ММ2, 3 ПОЛЮСНАЯ"]
[null,"NSYTRAL24","AB1ALN24","SEPAI","ПЕРЕМЫЧКА ДЛЯ КЛЕММНИКОВ СЕЧЕНИЕМ ПРОВОДА 2,5ММ2, 4 ПОЛЮСНАЯ"]
[null,"NSYTRAL25","AB1ALN26","SEPAI","ПЕРЕМЫЧКА ДЛЯ КЛЕММНИКОВ СЕЧЕНИЕМ ПРОВОДА 2,5ММ2, 5 ПОЛЮСНАЯ"]
[null,"NSYTRAL352","AB1ALN35","SEPAI","ПЕРЕМЫЧКА ДЛЯ КЛЕММНИКОВ СЕЧЕНИЕМ 35ММ2, 2 ПОЛЮСНАЯ"]
[null,"NSYTRAL352","AB1ALN3510","SEPAI","ПЕРЕМЫЧКА ДЛЯ КЛЕММНИКОВ СЕЧЕНИЕМ 35ММ2, 2 ПОЛЮСНАЯ"]
[null,"NSYTRAL352","AB1ALN352","SEPAI","ПЕРЕМЫЧКА ДЛЯ КЛЕММНИКОВ СЕЧЕНИЕМ 35ММ2, 2 ПОЛЮСНАЯ"]
[null,"NSYTRAL352","AB1ALN354","SEPAI","ПЕРЕМЫЧКА ДЛЯ КЛЕММНИКОВ СЕЧЕНИЕМ 35ММ2, 2 ПОЛЮСНАЯ"]
[null,"NSYTRAL42","AB1ALN4002","SEPAI","ПЕРЕМЫЧКА ДЛЯ КЛЕММНИКОВ СЕЧЕНИЕМ 4ММ2, 2 ПОЛЮСНАЯ"]
[null,"NSYTRAL410","AB1ALN4012","SEPAI","ПЕРЕМЫЧКА ДЛЯ КЛЕММНИКОВ СЕЧЕНИЕМ 4ММ2, 10 ПОЛЮСНАЯ"]
[null,"NSYTRAL42","AB1ALN402","SEPAI","ПЕРЕМЫЧКА ДЛЯ КЛЕММНИКОВ СЕЧЕНИЕМ 4ММ2, 2 ПОЛЮСНАЯ"]
[null,"NSYTRAL410","AB1ALN410","SEPAI","ПЕРЕМЫЧКА ДЛЯ КЛЕММНИКОВ СЕЧЕНИЕМ 4ММ2, 10 ПОЛЮСНАЯ"]
[null,"NSYTRAL410","AB1ALN412","SEPAI","ПЕРЕМЫЧКА ДЛЯ КЛЕММНИКОВ СЕЧЕНИЕМ 4ММ2, 10 ПОЛЮСНАЯ"]
[null,"NSYTRAL42","AB1ALN42","SEPAI","ПЕРЕМЫЧКА ДЛЯ КЛЕММНИКОВ СЕЧЕНИЕМ 4ММ2, 2 ПОЛЮСНАЯ"]
[null,"NSYTRAL43","AB1ALN43","SEPAI","ПЕРЕМЫЧКА ДЛЯ КЛЕММНИКОВ СЕЧЕНИЕМ ПРОВОДА 4ММ2, 3 ПОЛЮСНАЯ"]
[null,"NSYTRAL44","AB1ALN44","SEPAI","ПЕРЕМЫЧКА ДЛЯ КЛЕММНИКОВ СЕЧЕНИЕМ ПРОВОДА 4ММ2, 4 ПОЛЮСНАЯ"]
[null,"NSYTRAL45","AB1ALN45","SEPAI","ПЕРЕМЫЧКА ДЛЯ КЛЕММНИКОВ СЕЧЕНИЕМ ПРОВОДА 4ММ2, 5 ПОЛЮСНАЯ"]
[null,"NSYTRAL45","AB1ALN46","SEPAI","ПЕРЕМЫЧКА ДЛЯ КЛЕММНИКОВ СЕЧЕНИЕМ ПРОВОДА 4ММ2, 5 ПОЛЮСНАЯ"]
[null,"NSYTRAL610","AB1ALN610","SEPAI","ПЕРЕМЫЧКА ДЛЯ КЛЕММНИКОВ СЕЧЕНИЕМ 6ММ2, 10 ПОЛЮСНАЯ"]
[null,"NSYTRAL62","AB1ALN62","SEPAI","ПЕРЕМЫЧКА ДЛЯ КЛЕММНИКОВ СЕЧЕНИЕМ 6ММ2, 2 ПОЛЮСНАЯ"]
[null,"NSYTRAL702","AB1ALN702","SEPAI","ПЕРЕМЫЧКА ДЛЯ КЛЕММНИКОВ СЕЧЕНИЕМ 70ММ2, 2 ПОЛЮС ДЛЯ NSYTRV702"]
[null,"NSYTRAPM22","AB1AS2","SEPAI","РАЗД ПЛАСТ ДЛЯ МИНИ КЛЕММ ВИНТNSYTRV-2M, Ш=2.5ММ"]
[null,"NSYTRAP22","AB1AS24","SEPAI","РАЗДЕЛИТЕЛЬ ДЛЯ ВИНТ КЛЕММ NSY TRV22,TRV42,TRV62,TRV102"]
[null,"NSYTRAP22BL","AB1AS24BL","SEPAI","РАЗДЕЛИТЕЛЬ ДЛЯ ВИНТ КЛЕММ NSY TRV22,TRV42,TRV62,TRV102 СИН"]
[null,"NSYTRACEP24","AB1AS4ET","SEPAI","ЗАЩИТН/КОНЕЧН КРЫШК, 2УРОВ, 4ТЧК, ДЛЯ КЛЕММНИК ВИНТОВОЙ NYTRV24D, NYTRV44D"]
[null,"NSYTRAP22","AB1AS6","SEPAI","РАЗДЕЛИТЕЛЬ ДЛЯ ВИНТ КЛЕММ NSY TRV22,TRV42,TRV62,TRV102"]
[null,"NSYTRAP22BL","AB1AS6BL","SEPAI","РАЗДЕЛИТЕЛЬ ДЛЯ ВИНТ КЛЕММ NSY TRV22,TRV42,TRV62,TRV102 СИН"]
[null,"NSYTRAP22","AB1ASN10","SEPAI","РАЗДЕЛИТЕЛЬ ДЛЯ ВИНТ КЛЕММ NSY TRV22,TRV42,TRV62,TRV102"]
[null,"NSYTRAC162","AB1ASN16","SEPAI","ТОРЦЕВАЯ КРЫШ 2 ТЧК, 2,2ММДЛЯ ВИНТ КЛЕММ ДЛЯ NSYTRV162 СЕРАЯ"]
[null,"NSYTRAATP1","AB1AT1","SEPAI","ИЗОЛИР ВТУЛКА ДЛЯ ТЕСТ КЛЕМ NSYTRAAM1, КРАСН"]
[null,"NSYTRAATP1","AB1AT2","SEPAI","ИЗОЛИР ВТУЛКА ДЛЯ ТЕСТ КЛЕМ NSYTRAAM1, КРАСН"]
[null,"NSYTRAL220","AB1B15","SEPAI","ПЕРЕМЫЧКА ДЛЯ КЛЕММНИКОВ СЕЧЕНИЕМ 2,5ММ2, 20 ПОЛЮСНАЯ"]
[null,"NSYTRAL420","AB1B2","SEPAI","ПЕРЕМЫЧКА НЕИЗОЛИРОВАННАЯ ДЛЯ КЛЕММНИКОВ СЕЧЕНИЕМ 4ММ2, 70 ПОЛЮСНАЯ"]
[null,"NSYTRAL22","AB1B22","SEPAI","ПЕРЕМЫЧКА ДЛЯ КЛЕММНИКОВ СЕЧЕНИЕМ 2,5ММ2, 2 ПОЛЮСНАЯ"]
[null,"NSYTRAL220","AB1B27","SEPAI","ПЕРЕМЫЧКА ДЛЯ КЛЕММНИКОВ СЕЧЕНИЕМ 2,5ММ2, 20 ПОЛЮСНАЯ"]
[null,"NSYTRAB510","AB1B509","SEPAI","ЛЕНТА МАРКИРОВКИ ДЛЯ КЛЕММНИКОВ ШИРИНОЙ 5ММ, ЦИФРЫ 1...10"]
[null,"NSYTRAB510","AB1B510","SEPAI","ЛЕНТА МАРКИРОВКИ ДЛЯ КЛЕММНИКОВ ШИРИНОЙ 5ММ, ЦИФРЫ 1...10"]
[null,"NSYTRAB5100","AB1B5100","SEPAI","ЛЕНТА МАРКИРОВКИ ДЛЯ КЛЕММНИКОВ ШИРИНОЙ 5ММ, ЦИФРЫ 91...100"]
[null,"NSYTRAB520","AB1B520","SEPAI","ЛЕНТА МАРКИРОВКИ ДЛЯ КЛЕММНИКОВ ШИРИНОЙ 5ММ, ЦИФРЫ 11...20"]
[null,"NSYTRAB530","AB1B530","SEPAI","ЛЕНТА МАРКИРОВКИ ДЛЯ КЛЕММНИКОВ ШИРИНОЙ 5ММ, ЦИФРЫ 21...30"]
[null,"NSYTRAB540","AB1B540","SEPAI","ЛЕНТА МАРКИРОВКИ ДЛЯ КЛЕММНИКОВ ШИРИНОЙ 5ММ, ЦИФРЫ 31...40"]
[null,"NSYTRAB550","AB1B550","SEPAI","ЛЕНТА МАРКИРОВКИ ДЛЯ КЛЕММНИКОВ ШИРИНОЙ 5ММ, ЦИФРЫ 41...50"]
[null,"NSYTRAB560","AB1B560","SEPAI","ЛЕНТА МАРКИРОВКИ ДЛЯ КЛЕММНИКОВ ШИРИНОЙ 5ММ, ЦИФРЫ 51...60"]
[null,"NSYTRAB570","AB1B570","SEPAI","ЛЕНТА МАРКИРОВКИ ДЛЯ КЛЕММНИКОВ ШИРИНОЙ 5ММ, ЦИФРЫ 61...70"]
[null,"NSYTRAB580","AB1B580","SEPAI","ЛЕНТА МАРКИРОВКИ ДЛЯ КЛЕММНИКОВ ШИРИНОЙ 5ММ, ЦИФРЫ 71...80"]
[null,"NSYTRAB590","AB1B590","SEPAI","ЛЕНТА МАРКИРОВКИ ДЛЯ КЛЕММНИКОВ ШИРИНОЙ 5ММ, ЦИФРЫ 81...90"]
[null,"NSYTRAB610","AB1B610","SEPAI","ЛЕНТА МАРКИРОВКИ ДЛЯ КЛЕММНИКОВ ШИРИНОЙ 6ММ, ЦИФРЫ 1...10"]
[null,"NSYTRAB6100","AB1B6100","SEPAI","ЛЕНТА МАРКИРОВКИ ДЛЯ КЛЕММНИКОВ ШИРИНОЙ 6ММ, ЦИФРЫ 91...100"]
[null,"NSYTRAB620","AB1B620","SEPAI","ЛЕНТА МАРКИРОВКИ ДЛЯ КЛЕММНИКОВ ШИРИНОЙ 6ММ, ЦИФРЫ 11...20"]
[null,"NSYTRAB630","AB1B630","SEPAI","ЛЕНТА МАРКИРОВКИ ДЛЯ КЛЕММНИКОВ ШИРИНОЙ 6ММ, ЦИФРЫ 21...30"]
[null,"NSYTRAB640","AB1B640","SEPAI","ЛЕНТА МАРКИРОВКИ ДЛЯ КЛЕММНИКОВ ШИРИНОЙ 6ММ, ЦИФРЫ 31...40"]
[null,"NSYTRAB650","AB1B650","SEPAI","ЛЕНТА МАРКИРОВКИ ДЛЯ КЛЕММНИКОВ ШИРИНОЙ 6ММ, ЦИФРЫ 41...50"]
[null,"NSYTRAB660","AB1B660","SEPAI","ЛЕНТА МАРКИРОВКИ ДЛЯ КЛЕММНИКОВ ШИРИНОЙ 6ММ, ЦИФРЫ 51...60"]
[null,"NSYTRAB670","AB1B670","SEPAI","ЛЕНТА МАРКИРОВКИ ДЛЯ КЛЕММНИКОВ ШИРИНОЙ 6ММ, ЦИФРЫ 61...70"]
[null,"NSYTRAB680","AB1B680","SEPAI","ЛЕНТА МАРКИРОВКИ ДЛЯ КЛЕММНИКОВ ШИРИНОЙ 6ММ, ЦИФРЫ 71...80"]
[null,"NSYTRAB690","AB1B690","SEPAI","ЛЕНТА МАРКИРОВКИ ДЛЯ КЛЕММНИКОВ ШИРИНОЙ 6ММ, ЦИФРЫ 81...90"]
[null,"NSYTRAB6L1N","AB1B6L1","SEPAI","ЛЕНТА МАРКИР ДЛЯ КЛЕММ ШИРИНОЙ 6ММ, 10 ЛЕТН СИМВ. L1,L2,L3, N, PE,БЕЛ"]
[null,"NSYTRAB6L1N","AB1B6L2","SEPAI","ЛЕНТА МАРКИР ДЛЯ КЛЕММ ШИРИНОЙ 6ММ, 10 ЛЕТН СИМВ. L1,L2,L3, N, PE,БЕЛ"]
[null,"NSYTRAB6L1N","AB1B6L3","SEPAI","ЛЕНТА МАРКИР ДЛЯ КЛЕММ ШИРИНОЙ 6ММ, 10 ЛЕТН СИМВ. L1,L2,L3, N, PE,БЕЛ"]
[null,"NSYTRAB810","AB1B810","SEPAI","ЛЕНТА МАРКИРОВКИ ДЛЯ КЛЕММНИКОВ ШИРИНОЙ 8ММ, ЦИФРЫ 1...10"]
[null,"NSYTRAB8100","AB1B8100","SEPAI","ЛЕНТА МАРКИРОВКИ ДЛЯ КЛЕММНИКОВ ШИРИНОЙ 8ММ, ЦИФРЫ 91...100"]
[null,"NSYTRAB820","AB1B820","SEPAI","ЛЕНТА МАРКИРОВКИ ДЛЯ КЛЕММНИКОВ ШИРИНОЙ 8ММ, ЦИФРЫ 11...20"]
[null,"NSYTRAB830","AB1B830","SEPAI","ЛЕНТА МАРКИРОВКИ ДЛЯ КЛЕММНИКОВ ШИРИНОЙ 8ММ, ЦИФРЫ 21...30"]
[null,"NSYTRAB840","AB1B840","SEPAI","ЛЕНТА МАРКИРОВКИ ДЛЯ КЛЕММНИКОВ ШИРИНОЙ 8ММ, ЦИФРЫ 31...40"]
[null,"NSYTRAB850","AB1B850","SEPAI","ЛЕНТА МАРКИРОВКИ ДЛЯ КЛЕММНИКОВ ШИРИНОЙ 8ММ, ЦИФРЫ 41...50"]
[null,"NSYTRAB860","AB1B860","SEPAI","ЛЕНТА МАРКИРОВКИ ДЛЯ КЛЕММНИКОВ ШИРИНОЙ 8ММ, ЦИФРЫ 51...60"]
[null,"NSYTRAB870","AB1B870","SEPAI","ЛЕНТА МАРКИРОВКИ ДЛЯ КЛЕММНИКОВ ШИРИНОЙ 8ММ, ЦИФРЫ 61...70"]
[null,"NSYTRAB880","AB1B880","SEPAI","ЛЕНТА МАРКИРОВКИ ДЛЯ КЛЕММНИКОВ ШИРИНОЙ 8ММ, ЦИФРЫ 71...80"]
[null,"NSYTRAB890","AB1B890","SEPAI","ЛЕНТА МАРКИРОВКИ ДЛЯ КЛЕММНИКОВ ШИРИНОЙ 8ММ, ЦИФРЫ 81...90"]
[null,"NSYTRV1502BB","AB1BB18535","SEPAI","КЛЕММНИК С КРЕПЛЕНИЕМ ТИПА БОЛТ-БОЛТ, 2 ТЧК ПОДКЛЮЧЕНИЯ, СЕЧЕНИЕ ПРОВОДА 1"]
[null,"NSYTRV952BB","AB1BB9535","SEPAI","КЛЕММНИК С КРЕПЛЕНИЕМ ТИПА БОЛТ-БОЛТ, 2 ТОЧКИ ПОДКЛЮЧЕНИЯ, СЕЧЕНИЕ ПРОВОД"]
[null,"NSYTRV1502BB","AB1BC15035","SEPAI","КЛЕММНИК С КРЕПЛЕНИЕМ ТИПА БОЛТ-БОЛТ, 2 ТЧК ПОДКЛЮЧЕНИЯ, СЕЧЕНИЕ ПРОВОДА 1"]
[null,"NSYTRV952BC","AB1BC9535","SEPAI","КЛЕММНИК С КРЕПЛЕНИЕМ ТИПА БОЛТ-ЗАЖИМ, 2 ТЧК ПОДКЛЮЧЕНИЯ, СЕЧЕНИЕ ПРОВОДА"]
[null,"NSYTRAL420","AB1BE","SEPAI","ПЕРЕМЫЧКА НЕИЗОЛИРОВАННАЯ ДЛЯ КЛЕММНИКОВ СЕЧЕНИЕМ 4ММ2, 70 ПОЛЮСНАЯ"]
[null,"NSYTRAL42","AB1BE2","SEPAI","ПЕРЕМЫЧКА ДЛЯ КЛЕММНИКОВ СЕЧЕНИЕМ 4ММ2, 2 ПОЛЮСНАЯ"]
[null,"NSYTRABPV5","AB1BV5","SEPAI","МАРКИР КАРТА 6 ЛЕНТ, 5ММ, ЧИСТАЯ 72 ЗНАКА, БЕЛ"]
[null,"NSYTRABPV6","AB1BV6","SEPAI","МАРКИР КАРТА 6 ЛЕНТ, 6ММ, ЧИСТАЯ 60 ЗНАКА, БЕЛ"]
[null,"NSYTRABPV8","AB1BV8","SEPAI","МАРКИР КАРТА 6 ЛЕНТ, 8ММ, ЧИСТАЯ 42 ЗНАКА, БЕЛ"]
[null,"NSYTRACP1","AB1CP1","SEPAI","КОЖУХ ЗАЩИТНЫЙ ДЛЯ ВИНТ КЛЕММНИКОВ ДЛЯ NSYTRV952B"]
[null,"NSYTRACP2","AB1CP2","SEPAI","КОЖУХ ЗАЩИТНЫЙ ДЛЯ ВИНТ КЛЕММ NSYTRV1502BB"]
[null,"NSYTRACS2","AB1CS2","SEPAI","МАРКИРОВКА \\ОПАСНО\\ ДЛЯ ВИНТ КЛЕМ СЕЧ 2,5ММ2 ЖЕЛТ"]
[null,"NSYTRACS4","AB1CS4","SEPAI","МАРКИРОВКА \\ОПАСНО\\ ДЛЯ ВИНТ КЛЕМ СЕЧ 4ММ2 ЖЕЛТ"]
[null,"NSYTRACS6","AB1CS6","SEPAI","МАРКИРОВКА \\ОПАСНО\\ ДЛЯ ВИНТ КЛЕМ СЕЧ 6ММ2 ЖЕЛТ"]
[null,"NSYTRACS10","AB1CSN10","SEPAI","МАРКИРОВКА \\ОПАСНО\\ ДЛЯ ВИНТ КЛЕММ СЕЧ 10ММ2 ЖЕЛТ"]
[null,"NSYTRACS16","AB1CSN16","SEPAI","МАРКИРОВКА \\ОПАСНО\\ ДЛЯ ВИНТ КЛЕММ СЕЧ 16ММ2 ЖЕЛТ"]
[null,"NSYTRACS35","AB1CSN35","SEPAI","МАРКИРОВКА \\ОПАСНО\\ ДЛЯ ВИНТ КЛЕМ СЕЧ 35ММ2 ЖЕЛТ"]
[null,"NSYTRAP1502","AB1CT1","SEPAI","ТОРЦЕВАЯ КРЫШКА ДЛЯ КЛЕММНИКОВ NSYTRV952B, NSYTRV1502BB"]
[null,"NSYTRAP1502","AB1CT2","SEPAI","ТОРЦЕВАЯ КРЫШКА ДЛЯ КЛЕММНИКОВ NSYTRV952B, NSYTRV1502BB"]
[null,"NSYTRACM22","AB1CT215","SEPAI","ТОРЦЕВАЯ КРЫШКА ДЛЯ МИНИКЛЕММНИКОВ СЕЧЕНИЕМ ПРОВОДА 2,5-4ММ2, СЕРАЯ"]
[null,"NSYTRV26T","AB1ET3235U","SEPAI","КЛЕМ ВИН ДЛЯ 3Х-ПРОВОДНЫХ ДАТЧИКОВ(3-Х УРОВ), 3ВХ/3ВЫХ ТОЧКИ ПОДКЛЮЧЕНИЯ, СЕ"]
[null,"NSYTRV24D","AB1ET435U","SEPAI","КЛЕММНИК ВИНТОВОЙ ПРОХОДНОЙ, СЕЧЕНИЕМ ПРОВОДА 2,5ММ2, 2ВХ/2ВЫХ СЕРЫЙ"]
[null,"NSYTRV24D","AB1ET435U2","SEPAI","КЛЕММНИК ВИНТОВОЙ ПРОХОДНОЙ, СЕЧЕНИЕМ ПРОВОДА 2,5ММ2, 2ВХ/2ВЫХ СЕРЫЙ"]
[null,"NSYTRV44DPE","AB1ET435UTP","SEPAI","КЛЕММНИК ВИНТОВОЙ С ЗАЗЕМЛЕНИЕМ, СЕЧЕНИЕМ ПРОВОДА 4ММ2, 4ТЧК"]
[null,"NSYTRV44D","AB1ETN235U","SEPAI","КЛЕММНИК ВИНТОВОЙ ПРОХОДНОЙ, СЕЧЕНИЕМ ПРОВОДА 4ММ2, 2ВХ/2ВЫХ СЕРЫЙ"]
[null,"NSYTRV43","AB1ETN335U","SEPAI","КЛЕММНИК ВИНТОВОЙ ПРОХОДНОЙ, СЕЧЕНИЕМ ПРОВОДА 4ММ2, 3 ТОЧКИ ПОДКЛЮЧЕНИЯ, С"]
[null,"NSYTRV44","AB1ETN435U","SEPAI","КЛЕММНИК ВИНТОВОЙ ПРОХОДНОЙ, СЕЧЕНИЕМ ПРОВОДА 4ММ2, 4 ТОЧКИ ПОДКЛЮЧЕНИЯ, С"]
[null,"NSYTRV44PE","AB1ETNTP435U","SEPAI","КЛЕММНИК ВИНТОВОЙ С ЗАЗЕМЛЕНИЕМ 4ММ2 2ВХ/2ВЫХ ЖЕЛТ-ЗЕЛ"]
[null,"NSYTRV162SF","AB1FU10135U","SEPAI","КЛЕММНИК ВИНТОВОЙ, СЕЧЕНИЕ ПРОВОДА 10ММ2,С ПЛАВКИМ ПРЕДОХРАНИТЕЛЕМ РАЗМЕ"]
[null,"NSYTRV42SF5","AB1FUSE435U5X","SEPAI","КЛЕММНИК ВИНТ,4ММ2,С ДЕРЖАТЕЛЕМ-РАЪЕД ПЛАВКОГО ПРЕДОХРАНИТЕЛЯ 5*20 ИЛИ 5*25"]
[null,"NSYTRV42SF5LD","AB1FUSE435U5XB","SEPAI","КЛЕММНИК ВИНТ,ПРОВОД 4ММ2,С ДЕРЖАТЕЛЕМ-РАЪЕД ПЛАВК ПРЕДОХР 5*20/5*25,СВТД 12-24В"]
[null,"NSYTRV42SF5LA","AB1FUSE435U5XM","SEPAI","КЛЕММНИК ВИНТ,ПРОВОД 4ММ2,ДЕРЖАТЕЛЕМ-РАЪЕД ПЛАВК ПРЕДОХР 5*20/5*25,СВТД 110-250В"]
[null,"NSYTRV42SF6","AB1FUSE435U6X","SEPAI","КЛЕММНИК ВИНТ,ПРОВОД 4ММ2,С ДЕРЖАТЕЛЕМ-РАЪЕД ПЛАВКОГО ПРЕДОХР РАЗМЕРОМ 6,3"]
[null,"NSYTRV42SF6LD","AB1FUSE435U6XB","SEPAI","КЛЕММНИК ВИНТОВОЙ, С ПРЕДОХР, ДЛЯ 6.3x32ММ, С ИНДИКАТ 12-30V, 2ТЧК, 6ММ?"]
[null,"NSYTRV42SF6LA","AB1FUSE435U6XM","SEPAI","КЛЕММНИК ВИНТОВОЙ, С ПРЕДОХР, ДЛЯ 6.3x32ММ, СО СВТД 110-250V, 2ТЧК, 6ММ?,ЧЕРН"]
[null,"NSYTRALV24","AB1L2ET","SEPAI","ПЕРЕМЫЧКА ВЕРТИКАЛЬНАЯ, 2ТЧК, 2 УР, ДЛЯ ВИНТ КЛ NSYTRV24D, NSYTRV44D"]
[null,"NSYTRV62NE","AB1NEN1035U","SEPAI","КЛЕММНИК Д/НЕЙТРАЛ 6ММ2 СИНИЙ"]
[null,"NSYTRV42NE","AB1NEN435U","SEPAI","КЛЕММНИК Д/НЕЙТРАЛ 4ММ2 СИНИЙ"]
[null,"NSYTRADR155","AB1PC15","SEPAI","РЕЙКА DIN 15X5, ДЛЯ 2М, В УПАКОВКЕ 10 ШТ"]
[null,"NSYTRACB103","AB1PC3","SEPAI","НЕЙТР ШИНА 1М, МЕДЬ 10X3MM, В УПАКОВКЕ 10 ШТ"]
[null,"NSYTRALV24R","AB1RRAL1","SEPAI","ПЕРЕМЫЧКА ВЕРТИКАЛЬНАЯ, 2ТЧК, 2 УР, ДЛЯ ПРУЖ КЛ NSYTRR24D, NSYTRR44D"]
[null,"NSYTRAL102","AB1RRAL102","SEPAI","ПЕРЕМЫЧКА ДЛЯ КЛЕМ 2ТЧК, 10ММ2, КРАСН"]
[null,"NSYTRAL162","AB1RRAL162","SEPAI","ПЕРЕМЫЧКА ДЛЯ КЛЕМ 2ТЧК, 16ММ2, КРАСН"]
[null,"NSYTRAL210","AB1RRAL210","SEPAI","ПЕРЕМЫЧКА ДЛЯ КЛЕМ 10ТЧК, 2,5ММ2, КРАСН"]
[null,"NSYTRAL22","AB1RRAL22","SEPAI","ПЕРЕМЫЧКА ДЛЯ КЛЕММНИКОВ СЕЧЕНИЕМ 2,5ММ2, 2 ПОЛЮСНАЯ"]
[null,"NSYTRAL220","AB1RRAL220","SEPAI","ПЕРЕМЫЧКА ДЛЯ КЛЕММНИКОВ СЕЧЕНИЕМ 2,5ММ2, 20 ПОЛЮСНАЯ"]
[null,"NSYTRAL23","AB1RRAL23","SEPAI","ПЕРЕМЫЧКА ДЛЯ КЛЕММНИКОВ СЕЧЕНИЕМ ПРОВОДА 2,5ММ2, 3 ПОЛЮСНАЯ"]
[null,"NSYTRAL24","AB1RRAL24","SEPAI","ПЕРЕМЫЧКА ДЛЯ КЛЕММНИКОВ СЕЧЕНИЕМ ПРОВОДА 2,5ММ2, 4 ПОЛЮСНАЯ"]
[null,"NSYTRAL25","AB1RRAL25","SEPAI","ПЕРЕМЫЧКА ДЛЯ КЛЕММНИКОВ СЕЧЕНИЕМ ПРОВОДА 2,5ММ2, 5 ПОЛЮСНАЯ"]
[null,"NSYTRAL410","AB1RRAL410","SEPAI","ПЕРЕМЫЧКА ДЛЯ КЛЕММНИКОВ СЕЧЕНИЕМ 4ММ2, 10 ПОЛЮСНАЯ"]
[null,"NSYTRAL42","AB1RRAL42","SEPAI","ПЕРЕМЫЧКА ДЛЯ КЛЕММНИКОВ СЕЧЕНИЕМ 4ММ2, 2 ПОЛЮСНАЯ"]
[null,"NSYTRAL43","AB1RRAL43","SEPAI","ПЕРЕМЫЧКА ДЛЯ КЛЕММНИКОВ СЕЧЕНИЕМ ПРОВОДА 4ММ2, 3 ПОЛЮСНАЯ"]
[null,"NSYTRAL44","AB1RRAL44","SEPAI","ПЕРЕМЫЧКА ДЛЯ КЛЕММНИКОВ СЕЧЕНИЕМ ПРОВОДА 4ММ2, 4 ПОЛЮСНАЯ"]
[null,"NSYTRAL45","AB1RRAL45","SEPAI","ПЕРЕМЫЧКА ДЛЯ КЛЕММНИКОВ СЕЧЕНИЕМ ПРОВОДА 4ММ2, 5 ПОЛЮСНАЯ"]
[null,"NSYTRACSR10","AB1RRCS10","SEPAI","ТАБЛИЧ ВНИМАНИЕ ДЛЯ 10ММ? И 35ММ? КЛЕММНИК ПРУЖ БЛОК, ЖЕЛТ"]
[null,"NSYTRACSR10","AB1RRCS16","SEPAI","ТАБЛИЧ ВНИМАНИЕ ДЛЯ 10ММ? И 35ММ? КЛЕММНИК ПРУЖ БЛОК, ЖЕЛТ"]
[null,"NSYTRACSR10","AB1RRCS35","SEPAI","ТАБЛИЧ ВНИМАНИЕ ДЛЯ 10ММ? И 35ММ? КЛЕММНИК ПРУЖ БЛОК, ЖЕЛТ"]
[null,"NSYTRACSR4","AB1RRCS4","SEPAI","ТАБЛИЧ ВНИМАНИЕ ДЛЯ 4ММ? КЛЕММНИК ПРУЖ БЛОК, ЖЕЛТ"]
[null,"NSYTRACSR6","AB1RRCS6","SEPAI","ТАБЛИЧ ВНИМАНИЕ ДЛЯ 6ММ? КЛЕММНИК ПРУЖ БЛОК, ЖЕЛТ"]
[null,"NSYTRR102BL","AB1RRN1035U2BL","SEPAI","КЛЕММНИК ПРУЖ ПРОХОД 10ММ2 2ТЧК СИНИЙ"]
[null,"NSYTRR102","AB1RRN1035U2GR","SEPAI","КЛЕММНИК ПРУЖ ПРОХОД 10ММ2 2ТЧК СЕРЫЙ"]
[null,"NSYTRR162BL","AB1RRN1635U2BL","SEPAI","КЛЕММНИК ПРУЖ ПРОХОД 16ММ2 2ТЧК СИНИЙ"]
[null,"NSYTRR162","AB1RRN1635U2GR","SEPAI","КЛЕММНИК ПРУЖ ПРОХОД РАСПРЕД 16ММ2 2ТЧК"]
[null,"NSYTRR22BL","AB1RRN235U2BL","SEPAI","КЛЕММНИК ПРУЖ ПРОХОД 2,5ММ2 2ТЧК СИНИЙ"]
[null,"NSYTRR22","AB1RRN235U2GR","SEPAI","КЛЕММНИК ПРУЖ ПРОХОД 2,5ММ2 2ТЧК СЕРЫЙ"]
[null,"NSYTRR23BL","AB1RRN235U3BL","SEPAI","КЛЕММНИК ПРУЖ ПРОХОД 2,5ММ2 3ТЧК СИНИЙ"]
[null,"NSYTRR23","AB1RRN235U3GR","SEPAI","КЛЕММНИК ПРУЖ ПРОХОД 2,5ММ2 3ТЧК СЕРЫЙ"]
[null,"NSYTRR24BL","AB1RRN235U4BL","SEPAI","КЛЕММНИК ПРУЖ ПРОХОД 2,5ММ2 4ТЧК СИНИЙ"]
[null,"NSYTRR24","AB1RRN235U4GR","SEPAI","КЛЕММНИК ПРУЖ ПРОХОД 2,5ММ2 4ТЧК СЕРЫЙ"]
[null,"NSYTRR42BL","AB1RRN435U2BL","SEPAI","КЛЕММНИК ПРУЖ ПРОХОД 4ММ2 2ТЧК СИНИЙ"]
[null,"NSYTRR42","AB1RRN435U2GR","SEPAI","КЛЕММНИК ПРУЖ ПРОХОД 4ММ2 2ТЧК СЕРЫЙ"]
[null,"NSYTRR43BL","AB1RRN435U3BL","SEPAI","КЛЕММНИК ПРУЖ ПРОХОД 4ММ2 3ТЧК СИНИЙ"]
[null,"NSYTRR43","AB1RRN435U3GR","SEPAI","КЛЕММНИК ПРУЖ ПРОХОД 4ММ2 3ТЧК СЕРЫЙ"]
[null,"NSYTRR44BL","AB1RRN435U4BL","SEPAI","КЛЕММНИК ПРУЖ ПРОХОД 4ММ2 4ТЧК СИНИЙ"]
[null,"NSYTRR44","AB1RRN435U4GR","SEPAI","КЛЕММНИК ПРУЖ ПРОХОД 4ММ2 4ТЧК СЕРЫЙ"]
[null,"NSYTRR62BL","AB1RRN635U2BL","SEPAI","КЛЕММНИК ПРУЖ ПРОХОД 6ММ2 2ТЧК СИНИЙ"]
[null,"NSYTRR62","AB1RRN635U2GR","SEPAI","КЛЕММНИК ПРУЖ ПРОХОД 6ММ2 2ТЧК СЕРЫЙ"]
[null,"NSYTRR63","AB1RRN635U3GR","SEPAI","КЛЕММНИК ВИНТОВОЙ ПРОХОДНОЙ, СЕЧЕНИЕМ ПРОВОДА 6ММ2, 3 ТОЧКИ ПОДКЛЮЧЕНИЯ, СЕРЫЙ"]
[null,"NSYTRACR102","AB1RRNAC1042BL","SEPAI","ТОРЦЕВАЯ КРЫШКА 2ТЧК, 2,2ШИР, ПРУЖ КЛЕМ 10ММ2, NSYTRR102"]
[null,"NSYTRACR102","AB1RRNAC1042GR","SEPAI","ТОРЦЕВАЯ КРЫШКА 2ТЧК, 2,2ШИР, ПРУЖ КЛЕМ 10ММ2, NSYTRR102"]
[null,"NSYTRACR162","AB1RRNAC1642BL","SEPAI","ТОРЦЕВАЯ КРЫШКА 2ТЧК, 2,2ШИР, ПРУЖ КЛЕМ 10ММ2, NSYTRR162"]
[null,"NSYTRACR162","AB1RRNAC1642GR","SEPAI","ТОРЦЕВАЯ КРЫШКА 2ТЧК, 2,2ШИР, ПРУЖ КЛЕМ 10ММ2, NSYTRR162"]
[null,"NSYTRACR22","AB1RRNAC242BL","SEPAI","ТОРЦЕВАЯ КРЫШКА 2ТЧК, 2,2ШИР, ПРУЖ КЛЕМ 10ММ2, NSYTRR22, NSYTRP22"]
[null,"NSYTRACR22","AB1RRNAC242GR","SEPAI","ТОРЦЕВАЯ КРЫШКА 2ТЧК, 2,2ШИР, ПРУЖ КЛЕМ 10ММ2, NSYTRR22, NSYTRP22"]
[null,"NSYTRACR23","AB1RRNAC243BL","SEPAI","ТОРЦ КРЫШКА ШИР 2,2ММ, 3ТЧК, ДЛЯ ПРУЖ КЛ  NSYTRR23, NSYTRR22SC,NSYTRP23"]
[null,"NSYTRACR23","AB1RRNAC243GR","SEPAI","ТОРЦ КРЫШКА ШИР 2,2ММ, 3ТЧК, ДЛЯ ПРУЖ КЛ  NSYTRR23, NSYTRR22SC,NSYTRP23"]
[null,"NSYTRACR24","AB1RRNAC244BL","SEPAI","ТОРЦ КРЫШКА ШИР 2,2ММ, 4ТЧК, ДЛЯ ПРУЖ КЛ   NSYTRR24, NSYTRR23SC,NSYTRP24"]
[null,"NSYTRACR24","AB1RRNAC244GR","SEPAI","ТОРЦ КРЫШКА ШИР 2,2ММ, 4ТЧК, ДЛЯ ПРУЖ КЛ   NSYTRR24, NSYTRR23SC,NSYTRP24"]
[null,"NSYTRACR24","AB1RRNAC245GR","SEPAI","ТОРЦ КРЫШКА ШИР 2,2ММ, 4ТЧК, ДЛЯ ПРУЖ КЛ   NSYTRR24, NSYTRR23SC,NSYTRP24"]
[null,"NSYTRACR42","AB1RRNAC442BL","SEPAI","ТОРЦЕВАЯ КРЫШКА 2ТЧК, ШИР 2,2ММ,  NSYTRR42, NSYTRP42"]
[null,"NSYTRACR42","AB1RRNAC442GR","SEPAI","ТОРЦЕВАЯ КРЫШКА 2ТЧК, ШИР 2,2ММ,  NSYTRR42, NSYTRP42"]
[null,"NSYTRACR43","AB1RRNAC443BL","SEPAI","ТОРЦЕВАЯ КРЫШКА 3ТЧК, ШИР 2,2ММ, NSYTRR43"]
[null,"NSYTRACR43","AB1RRNAC443GR","SEPAI","ТОРЦЕВАЯ КРЫШКА 3ТЧК, ШИР 2,2ММ, NSYTRR43"]
[null,"NSYTRACR44","AB1RRNAC444BL","SEPAI","ТОРЦЕВАЯ КРЫШКА 4ТЧК, ШИР 2,2ММ, NSYTRR44"]
[null,"NSYTRACR44","AB1RRNAC444GR","SEPAI","ТОРЦЕВАЯ КРЫШКА 4ТЧК, ШИР 2,2ММ, NSYTRR44"]
[null,"NSYTRACR44","AB1RRNAC6332GR","SEPAI","ТОРЦЕВАЯ КРЫШКА 4ТЧК, ШИР 2,2ММ, NSYTRR44"]
[null,"NSYTRACR62","AB1RRNAC642BL","SEPAI","ТОРЦЕВАЯ КРЫШКА 2ТЧК, ШИР 2,2ММ, NSYTRR62"]
[null,"NSYTRACR62","AB1RRNAC642GR","SEPAI","ТОРЦЕВАЯ КРЫШКА 2ТЧК, ШИР 2,2ММ, NSYTRR62"]
[null,"NSYTRACR63","AB1RRNAC643BL","SEPAI","ТОРЦ КРЫШКА ШИР 2,2ММ, 3ТЧК, СИН, ПОД ПРУЖ КЛ NSYTRR63"]
[null,"NSYTRACR63","AB1RRNAC643GR","SEPAI","ТОРЦ КРЫШКА ШИР 2,2ММ, 3ТЧК, СИН, ПОД ПРУЖ КЛ NSYTRR63"]
[null,"NSYTRACRE24","AB1RRNACE244","SEPAI","ТОРЦЕВАЯ КРЫШКА, ШИР2,2, 2УР, 4ТЧК, ДЛЯ ПРУЖ КЛ NSYTRR24D, NSYTRP24D"]
[null,"NSYTRACRE44","AB1RRNACE444","SEPAI","ТОРЦЕВАЯ КРЫШКА, ШИР2,2, 2УР, 4ТЧК, ДЛЯ ПРУЖ КЛ NSYTRR44D"]
[null,"NSYTRACR24","AB1RRNACETP244","SEPAI","ТОРЦ КРЫШКА ШИР 2,2ММ, 4ТЧК, ДЛЯ ПРУЖ КЛ   NSYTRR24, NSYTRR23SC,NSYTRP24"]
[null,"NSYTRACRE26","AB1RRNACETP246","SEPAI","ТОРЦЕВАЯ КРЫШКА, ШИР2,2, 2УР, 6ТЧК, ДЛЯ ПРУЖ КЛ NSYTRR26T"]
[null,"NSYTRACRE44","AB1RRNACETP444","SEPAI","ТОРЦЕВАЯ КРЫШКА, ШИР2,2, 2УР, 4ТЧК, ДЛЯ ПРУЖ КЛ NSYTRR44D"]
[null,"NSYTRACRE26","AB1RRNACTE246","SEPAI","ТОРЦЕВАЯ КРЫШКА, ШИР2,2, 2УР, 6ТЧК, ДЛЯ ПРУЖ КЛ NSYTRR26T"]
[null,"NSYTRACRE26","AB1RRNACTETP246","SEPAI","ТОРЦЕВАЯ КРЫШКА, ШИР2,2, 2УР, 6ТЧК, ДЛЯ ПРУЖ КЛ NSYTRR26T"]
[null,"NSYTRAL62","AB1RRNAL62","SEPAI","ПЕРЕМЫЧКА ДЛЯ КЛЕММНИКОВ СЕЧЕНИЕМ 6ММ2, 2 ПОЛЮСНАЯ"]
[null,"NSYTRAL63","AB1RRNAL63","SEPAI","ПЕРЕМЫЧКА ДЛЯ КЛЕММНИКОВ, 3ТЧК ДЛЯ 6ММ? terminal blocks,КРАСН"]
[null,"NSYTRACR102","AB1RRNAS1042BL","SEPAI","ТОРЦЕВАЯ КРЫШКА 2ТЧК, 2,2ШИР, ПРУЖ КЛЕМ 10ММ2, NSYTRR102"]
[null,"NSYTRACR102","AB1RRNAS1042GR","SEPAI","ТОРЦЕВАЯ КРЫШКА 2ТЧК, 2,2ШИР, ПРУЖ КЛЕМ 10ММ2, NSYTRR102"]
[null,"NSYTRACR162","AB1RRNAS1642BL","SEPAI","ТОРЦЕВАЯ КРЫШКА 2ТЧК, 2,2ШИР, ПРУЖ КЛЕМ 10ММ2, NSYTRR162"]
[null,"NSYTRACR162","AB1RRNAS1642GR","SEPAI","ТОРЦЕВАЯ КРЫШКА 2ТЧК, 2,2ШИР, ПРУЖ КЛЕМ 10ММ2, NSYTRR162"]
[null,"NSYTRAPR42","AB1RRNAS242BL","SEPAI","РАЗДЕЛИТЕЛЬ 2,5ММ2 2ТЧК СЕРЫЙ ДЛЯ NSY TRR22,TRR42,TRP22,TRP42"]
[null,"NSYTRAPR42","AB1RRNAS242GR","SEPAI","РАЗДЕЛИТЕЛЬ 2,5ММ2 2ТЧК СЕРЫЙ ДЛЯ NSY TRR22,TRR42,TRP22,TRP42"]
[null,"NSYTRAPR23","AB1RRNAS243BL","SEPAI","РАЗДЕЛИТЕЛЬ 2,5ММ2 3ТЧК СЕРЫЙ ДЛЯ NSYTRR23, NSYTRP23"]
[null,"NSYTRAPR23","AB1RRNAS243GR","SEPAI","РАЗДЕЛИТЕЛЬ 2,5ММ2 3ТЧК СЕРЫЙ ДЛЯ NSYTRR23, NSYTRP23"]
[null,"NSYTRAPR24","AB1RRNAS244BL","SEPAI","РАЗДЕЛИТЕЛЬ 2,5ММ2 4ТЧК СЕРЫЙ ДЛЯ NSYTRR24, NSYTRP24"]
[null,"NSYTRAPR24","AB1RRNAS244GR","SEPAI","РАЗДЕЛИТЕЛЬ 2,5ММ2 4ТЧК СЕРЫЙ ДЛЯ NSYTRR24, NSYTRP24"]
[null,"NSYTRAPR24","AB1RRNAS245GR","SEPAI","РАЗДЕЛИТЕЛЬ 2,5ММ2 4ТЧК СЕРЫЙ ДЛЯ NSYTRR24, NSYTRP24"]
[null,"NSYTRAPR42","AB1RRNAS442BL","SEPAI","РАЗДЕЛИТЕЛЬ 2,5ММ2 2ТЧК СЕРЫЙ ДЛЯ NSY TRR22,TRR42,TRP22,TRP42"]
[null,"NSYTRAPR42","AB1RRNAS442GR","SEPAI","РАЗДЕЛИТЕЛЬ 2,5ММ2 2ТЧК СЕРЫЙ ДЛЯ NSY TRR22,TRR42,TRP22,TRP42"]
[null,"NSYTRAPR23","AB1RRNAS443BL","SEPAI","РАЗДЕЛИТЕЛЬ 2,5ММ2 3ТЧК СЕРЫЙ ДЛЯ NSYTRR23, NSYTRP23"]
[null,"NSYTRAPR23","AB1RRNAS443GR","SEPAI","РАЗДЕЛИТЕЛЬ 2,5ММ2 3ТЧК СЕРЫЙ ДЛЯ NSYTRR23, NSYTRP23"]
[null,"NSYTRAPR24","AB1RRNAS444BL","SEPAI","РАЗДЕЛИТЕЛЬ 2,5ММ2 4ТЧК СЕРЫЙ ДЛЯ NSYTRR24, NSYTRP24"]
[null,"NSYTRAPR24","AB1RRNAS444GR","SEPAI","РАЗДЕЛИТЕЛЬ 2,5ММ2 4ТЧК СЕРЫЙ ДЛЯ NSYTRR24, NSYTRP24"]
[null,"NSYTRACR62","AB1RRNAS642BL","SEPAI","ТОРЦЕВАЯ КРЫШКА 2ТЧК, ШИР 2,2ММ, NSYTRR62"]
[null,"NSYTRACR62","AB1RRNAS642GR","SEPAI","ТОРЦЕВАЯ КРЫШКА 2ТЧК, ШИР 2,2ММ, NSYTRR62"]
[null,"NSYTRACR63","AB1RRNAS643BL","SEPAI","ТОРЦ КРЫШКА ШИР 2,2ММ, 3ТЧК, СИН, ПОД ПРУЖ КЛ NSYTRR63"]
[null,"NSYTRACR63","AB1RRNAS643GR","SEPAI","ТОРЦ КРЫШКА ШИР 2,2ММ, 3ТЧК, СИН, ПОД ПРУЖ КЛ NSYTRR63"]
[null,"NSYTRACRE24","AB1RRNASE244","SEPAI","ТОРЦЕВАЯ КРЫШКА, ШИР2,2, 2УР, 4ТЧК, ДЛЯ ПРУЖ КЛ NSYTRR24D, NSYTRP24D"]
[null,"NSYTRACRE44","AB1RRNASE444","SEPAI","ТОРЦЕВАЯ КРЫШКА, ШИР2,2, 2УР, 4ТЧК, ДЛЯ ПРУЖ КЛ NSYTRR44D"]
[null,"NSYTRACRE26","AB1RRNASTE246","SEPAI","ТОРЦЕВАЯ КРЫШКА, ШИР2,2, 2УР, 6ТЧК, ДЛЯ ПРУЖ КЛ NSYTRR26T"]
[null,"NSYTRACSR2","AB1RRNCS2","SEPAI","МАРКИРОВКА \\ОПАСНО\\ Д ПРУЖ КЛЕММ 2,5ММ2 ЖЕЛТ"]
[null,"NSYTRR26T","AB1RRNET235T6","SEPAI","3 УРОВН КЛЕММНИК ПРУЖ ПРОХОД 2,5ММ2 3/3"]
[null,"NSYTRR24D","AB1RRNET235U4","SEPAI","2 УРОВН КЛЕММНИК ПРУЖ ПРОХОД 2,5ММ2 2/2"]
[null,"NSYTRR44D","AB1RRNET435U4","SEPAI","2 УРОВН КЛЕММНИК ПРУЖ ПРОХОД 4ММ2 2/2ТЧК"]
[null,"NSYTRR24DPE","AB1RRNETP235U4","SEPAI","3 УРОВН КЛЕММНИК ПРУЖ ЗАЗЕМЛ 2,5ММ2 4ТЧК"]
[null,"NSYTRR44DPE","AB1RRNETP435U4","SEPAI","3 УРОВН КЛЕММНИК ПРУЖ ЗАЗЕМЛ 4,0ММ2 4ТЧК"]
[null,"NSYTRR24D","AB1RRNETV235U4","SEPAI","2 УРОВН КЛЕММНИК ПРУЖ ПРОХОД 2,5ММ2 2/2"]
[null,"NSYTRR44D","AB1RRNETV435U4","SEPAI","2 УРОВН КЛЕММНИК ПРУЖ ПРОХОД 4ММ2 2/2ТЧК"]
[null,"NSYTRR162","AB1RRNR1635UGR","SEPAI","КЛЕММНИК ПРУЖ ПРОХОД РАСПРЕД 16ММ2 2ТЧК"]
[null,"NSYTRR22SC","AB1RRNSC235U2","SEPAI","КЛЕММНИК ПРУЖ ЗАЗЕМЛ 2,5ММ2 2ТЧК"]
[null,"NSYTRR23SC","AB1RRNSC235U3","SEPAI","КЛЕММНИК ПРУЖ, РАЗЪЕДЕНИТ НОЖ ТИП, 3ТЧК, 2,5ММ?,СЕРЫЙ"]
[null,"NSYTRR24SCD","AB1RRNSCE235U4","SEPAI","КЛЕММНИК ПРУЖ РАЗЪЕДИН 2,5ММ2 2/2ТЧК"]
[null,"NSYTRR22TB","AB1RRNSF435UGR","SEPAI","КЛЕММНИК ПРУЖ С ДЕРЖАТЕЛЕМ 4ММ2 4ТЧК"]
[null,"NSYTRR102PE","AB1RRNTP1035U2","SEPAI","КЛЕММНИК ПРУЖ ЗАЗЕМЛ 10ММ2 2ТЧК"]
[null,"NSYTRR162PE","AB1RRNTP1635U2","SEPAI","КЛЕММНИК ПРУЖ ЗАЗЕМЛ 16ММ2 2ТЧК"]
[null,"NSYTRR22PE","AB1RRNTP235U2","SEPAI","КЛЕММНИК ПРУЖ ЗАЗЕМЛ 2,5ММ2 2ТЧК"]
[null,"NSYTRR23PE","AB1RRNTP235U3","SEPAI","КЛЕММНИК ПРУЖ ЗАЗЕМЛ 2,5ММ2 3ТЧК"]
[null,"NSYTRR24PE","AB1RRNTP235U4","SEPAI","КЛЕММНИК ПРУЖ ЗАЗЕМЛ 2,5ММ2 4ТЧК"]
[null,"NSYTRR42PE","AB1RRNTP435U2","SEPAI","КЛЕММНИК ПРУЖ ЗАЗЕМЛ 4ММ2 2ТЧК"]
[null,"NSYTRR43PE","AB1RRNTP435U3","SEPAI","КЛЕММНИК ПРУЖ ЗАЗЕМЛ 4ММ2 3ТЧК"]
[null,"NSYTRR44PE","AB1RRNTP435U4","SEPAI","КЛЕММНИК ПРУЖ ЗАЗЕМЛ 4ММ2 4ТЧК"]
[null,"NSYTRR62PE","AB1RRNTP635U2","SEPAI","КЛЕММНИК ПРУЖ ЗАЗЕМЛ 6ММ2 2ТЧК"]
[null,"NSYTRACR102","AB1RRNTPAC1042","SEPAI","ТОРЦЕВАЯ КРЫШКА 2ТЧК, 2,2ШИР, ПРУЖ КЛЕМ 10ММ2, NSYTRR102"]
[null,"NSYTRACR162","AB1RRNTPAC1642","SEPAI","ТОРЦЕВАЯ КРЫШКА 2ТЧК, 2,2ШИР, ПРУЖ КЛЕМ 10ММ2, NSYTRR162"]
[null,"NSYTRACR22","AB1RRNTPAC242","SEPAI","ТОРЦЕВАЯ КРЫШКА 2ТЧК, 2,2ШИР, ПРУЖ КЛЕМ 10ММ2, NSYTRR22, NSYTRP22"]
[null,"NSYTRACR23","AB1RRNTPAC243","SEPAI","ТОРЦ КРЫШКА ШИР 2,2ММ, 3ТЧК, ДЛЯ ПРУЖ КЛ  NSYTRR23, NSYTRR22SC,NSYTRP23"]
[null,"NSYTRACR24","AB1RRNTPAC244","SEPAI","ТОРЦ КРЫШКА ШИР 2,2ММ, 4ТЧК, ДЛЯ ПРУЖ КЛ   NSYTRR24, NSYTRR23SC,NSYTRP24"]
[null,"NSYTRACR42","AB1RRNTPAC442","SEPAI","ТОРЦЕВАЯ КРЫШКА 2ТЧК, ШИР 2,2ММ,  NSYTRR42, NSYTRP42"]
[null,"NSYTRACR43","AB1RRNTPAC443","SEPAI","ТОРЦЕВАЯ КРЫШКА 3ТЧК, ШИР 2,2ММ, NSYTRR43"]
[null,"NSYTRACR44","AB1RRNTPAC444","SEPAI","ТОРЦЕВАЯ КРЫШКА 4ТЧК, ШИР 2,2ММ, NSYTRR44"]
[null,"NSYTRACR62","AB1RRNTPAC642","SEPAI","ТОРЦЕВАЯ КРЫШКА 2ТЧК, ШИР 2,2ММ, NSYTRR62"]
[null,"LA9D90","AB1SA1","SEPAI","ДЕРЖАТЕЛЬ ЭТИКЕТКИ НА ЗЩЕЛКЕ (В УПАКОВКЕ 100ШТ)"]
[null,"NSYTRASB4","AB1SB4","SEPAI","ДЕРЖАТЕЛЬ МАРКЕРА ДЛЯ NSYTRAAB35, NSYTRAAB15"]
[null,"NSYTRV42SC","AB1SC435U","SEPAI","КЛЕММНИК ВИНТОВОЙ С РАЗЪЕДИНИТЕЛЕМ, ДЛЯ ПРОВОДА 4ММ2, 2 ТОЧКИ ПОДКЛЮЧЕНИЯ,"]
[null,"NSYTRV42ST","AB1SC435U2PT","SEPAI","КЛЕММНИК ВИНТ С РАЗЪЕД С 2МЯ ГНЕЗДАМИ ПОД ТЕСТОВЫЕ КЛЕММЫ 4ММ2,2 ТЧК ПОДКЛ,"]
[null,"NSYTRV42STAR","AB1SC435U2PTBL","SEPAI","КЛЕММНИК ВИНТ С РАЗЪЕД С 2МЯ ГНЕЗДАМИ ПОД ТЕСТОВЫЕ КЛЕММЫ 4ММ2,2 ТЧК ПОДКЛ,"]
[null,"NSYTRV42STAR","AB1SC435UBL","SEPAI","КЛЕММНИК ВИНТ С РАЗЪЕД С 2МЯ ГНЕЗДАМИ ПОД ТЕСТОВЫЕ КЛЕММЫ 4ММ2,2 ТЧК ПОДКЛ,"]
[null,"NSYTRV42TB","AB1SF435U","SEPAI","КЛЕММНИК ВИНТОВОЙ С ДЕРЖАТЕЛЕМ КАРТРИДЖА, СЕЧЕНИЕМ ПРОВОДА 4ММ2, 2 ТЧК ПОД"]
[null,"NSYTRASF520","AB1SF520","SEPAI","КАРТР СЪЕМН, ДЛЯ ПРЕДОХРАНИТЕЛЯ 5Х20, ЧЕРН ШИР 6,2ММ"]
[null,"NSYTRASF520B","AB1SF520B","SEPAI","КАРТР СЪЁМН, СО СВЕТОДИД12-30 V AC/DC, ДЛЯ ПРЕДОХ 5Х20, ШИР 6,2ММ"]
[null,"NSYTRASF520M","AB1SF520M","SEPAI","КАРТР СЪЁМН, СО СВЕТОДИД 110-250 V AC/DC, ДЛЯ ПРЕДОХ 5Х20, ШИР 6,2ММ"]
[null,"NSYTRASV1","AB1SV1","SEPAI","КАРТРИДЖ СЪЕМНЫЙ ДЛЯ, ДЛЯ ПРЕДОХ/ДИОДА, ДЛЯ TRV42TB, TRR22TB, TRR23TB"]
[null,"NSYTRASV2","AB1SV2","SEPAI","КАРТРИДЖ СЪЕМНЫЙ С ДИОДОМ ТИПА 1N4007 ПРОВ. СЛЕВ. НА ПРАВ."]
[null,"NSYTRACE24","AB1TE","SEPAI","ТОРЦ КРЫШ ДЛЯ 2УР, 4ТЧК, 2,2ММ ДЛЯ ВИНТ КЛ NSYTRV24D, NSYTRV44D"]
[null,"NSYTRAC23","AB1TEN3","SEPAI","ТОРЦЕВАЯ КРЫШ 3 ТЧК, 2,2ММ ДЛЯ ВИНТ КЛЕММ  NSYTRV43"]
[null,"NSYTRAC24","AB1TEN4","SEPAI","ТОРЦЕВАЯ КРЫШ 3 ТЧК, 2,2ММ ДЛЯ ВИНТ КЛЕММ NSYTRV44"]
[null,"NSYTRACN22","AB1TNN10","SEPAI","ЗАЩИТН КОНЕЧН КРЫШКА ДЛЯ NYTRV22NE, NYTRV42NE КЛЕММНИК ВИНТОВОЙ"]
[null,"NSYTRACN22","AB1TNN4","SEPAI","ЗАЩИТН КОНЕЧН КРЫШКА ДЛЯ NYTRV22NE, NYTRV42NE КЛЕММНИК ВИНТОВОЙ"]
[null,"NSYTRV102PE","AB1TP1035U","SEPAI","КЛЕММНИК ВИНТОВОЙ С ЗАЗЕМЛЕНИЕМ, СЕЧЕНИЕМ ПРОВОДА 10ММ2, 2 ТОЧКИ ПОДКЛЮЧЕН"]
[null,"NSYTRV162PE","AB1TP1635U","SEPAI","КЛЕММНИК ВИНТОВОЙ С ЗАЗЕМЛЕНИЕМ, СЕЧЕНИЕМ ПРОВОДА 16ММ2, 2 ТОЧКИ ПОДКЛЮЧЕН"]
[null,"NSYTRV22MPE","AB1TP215","SEPAI","МИНИКЛЕММНИК ВИНТОВОЙ С ЗАЗЕМЛЕНИЕМ, СЕЧЕНИЕМ ПРОВОДА 4ММ2, 2 ТОЧКИ ПОДКЛ"]
[null,"NSYTRV22PE","AB1TP235U","SEPAI","КЛЕММНИК ВИНТОВОЙ С ЗАЗЕМЛЕНИЕМ, СЕЧЕНИЕМ ПРОВОДА 2,5ММ2, 2 ТОЧКИ ПОДКЛЮЧЕ"]
[null,"NSYTRV352PE","AB1TP3535U","SEPAI","КЛЕММНИК ВИНТОВОЙ С ЗАЗЕМЛЕНИЕМ, СЕЧЕНИЕМ ПРОВОДА 35ММ2, 2 ТОЧКИ ПОДКЛЮЧЕН"]
[null,"NSYTRV42PE","AB1TP435U","SEPAI","КЛЕММНИК ВИНТОВОЙ С ЗАЗЕМЛЕНИЕМ, СЕЧЕНИЕМ ПРОВОДА 4ММ2, 2 ТОЧКИ ПОДКЛЮЧЕН"]
[null,"NSYTRV62PE","AB1TP635U","SEPAI","КЛЕММНИК ВИНТОВОЙ С ЗАЗЕМЛЕНИЕМ, СЕЧЕНИЕМ ПРОВОДА 6ММ2, 2 ТОЧКИ ПОДКЛЮЧЕН"]
[null,"NSYTRV502PE","AB1TP7035U","SEPAI","КЛЕММНИК ВИНТОВОЙ С ЗАЗЕМЛЕНИЕМ, СЕЧЕНИЕМ ПРОВОДА 70ММ2, 2 ТОЧКИ ПОДКЛЮЧЕН"]
[null,"NSYTRV22M","AB1VV215","SEPAI","МИНИКЛЕММНИК ВИНТОВОЙ ПРОХОДНОЙ, ДЛЯ ПРОВОДА 2,5ММ2, 2 ТОЧКИ ПОДКЛЮЧЕНИЯ, С"]
[null,"NSYTRV22MBL","AB1VV215BL","SEPAI","МИНИКЛЕММНИК ВИНТ ПРОХОД 2,5ММ2 2ТЧК СЕР"]
[null,"NSYTRV22","AB1VV235U","SEPAI","КЛЕММНИК ВИНТОВОЙ ПРОХОДНОЙ, СЕЧЕНИЕМ ПРОВОДА 2,5ММ2, 2 ТОЧКИ ПОДКЛЮЧЕНИЯ,"]
[null,"NSYTRV22BL","AB1VV235UBL","SEPAI","КЛЕММНИК ВИНТОВОЙ ПРОХОДНОЙ, СЕЧЕНИЕМ ПРОВОДА 2,5ММ2, 2 ТОЧКИ ПОДКЛЮЧЕНИЯ,"]
[null,"NSYTRV22AR","AB1VV235UGE","SEPAI","КЛЕММНИК ВИНТОВОЙ ПРОХОДНОЙ,СЕЧЕНИЕ ПРОВОДА 2,5ММ2,2 ТОЧКИ ПОДКЛЮЧЕНИЯ,ОР"]
[null,"NSYTRV42M","AB1VV415","SEPAI","КЛЕММНИК ВИНТ ПРОХОД 4ММ2 2ТЧК СЕР"]
[null,"NSYTRV42","AB1VV435U","SEPAI","КЛЕММНИК ВИНТОВОЙ ПРОХОДНОЙ, СЕЧЕНИЕМ ПРОВОДА 4ММ2, 2 ТОЧКИ ПОДКЛЮЧЕНИЯ, С"]
[null,"NSYTRV42BL","AB1VV435UBL","SEPAI","КЛЕММНИК ВИНТОВОЙ ПРОХОДНОЙ, СЕЧЕНИЕМ ПРОВОДА 4ММ2, 2 ТОЧКИ ПОДКЛЮЧЕНИЯ, С"]
[null,"NSYTRV42WH","AB1VV435UBLA","SEPAI","КЛЕММНИК ВИНТОВОЙ ПРОХОДНОЙ,СЕЧЕНИЕ ПРОВОДА 4ММ2, 2 ТОЧКИ ПОДКЛЮЧЕНИЯ,БЕЛ"]
[null,"NSYTRV42AR","AB1VV435UGE","SEPAI","КЛЕММНИК ВИНТОВОЙ ПРОХОДНОЙ,СЕЧЕНИЕ ПРОВОДА 4ММ2, 2 ТОЧКИ ПОДКЛЮЧЕНИЯ, ОР"]
[null,"NSYTRV42BK","AB1VV435UNO","SEPAI","КЛЕММНИК ВИНТОВОЙ ПРОХОДНОЙ, СЕЧЕНИЕМ ПРОВОДА 4ММ2, 2 ТОЧКИ ПОДКЛЮЧЕНИЯ, Ч"]
[null,"NSYTRV42RD","AB1VV435URO","SEPAI","КЛЕММНИК ВИНТОВОЙ ПРОХОДНОЙ, СЕЧЕНИЕМ ПРОВОДА 4ММ2, 2 ТОЧКИ ПОДКЛЮЧЕНИЯ, К"]
[null,"NSYTRV42GN","AB1VV435UVE","SEPAI","КЛЕММНИК ВИНТОВОЙ ПРОХОДНОЙ, СЕЧЕНИЕМ ПРОВОДА 4ММ2, 2 ТОЧКИ ПОДКЛЮЧЕНИЯ, З"]
[null,"NSYTRV62","AB1VV635U","SEPAI","КЛЕММНИК ВИНТОВОЙ ПРОХОДНОЙ, СЕЧЕНИЕМ ПРОВОДА 6ММ2, 2 ТОЧКИ ПОДКЛЮЧЕНИЯ, С"]
[null,"NSYTRV62BL","AB1VV635UBL","SEPAI","КЛЕММНИК ВИНТОВОЙ ПРОХОДНОЙ, СЕЧЕНИЕМ ПРОВОДА 6ММ2, 2 ТОЧКИ ПОДКЛЮЧЕНИЯ, С"]
[null,"NSYTRV102","AB1VVN1035U","SEPAI","КЛЕММНИК ВИНТОВОЙ ПРОХОДНОЙ, СЕЧЕНИЕМ ПРОВОДА 10ММ2, 2 ТОЧКИ ПОДКЛЮЧЕНИЯ,"]
[null,"NSYTRV102BL","AB1VVN1035UBL","SEPAI","КЛЕММНИК ВИНТОВОЙ ПРОХОДНОЙ, СЕЧЕНИЕМ ПРОВОДА 10ММ2, 2 ТОЧКИ ПОДКЛЮЧЕНИЯ,"]
[null,"NSYTRV1502BB","AB1VVN15035U","SEPAI","КЛЕММНИК С КРЕПЛЕНИЕМ ТИПА БОЛТ-БОЛТ, 2 ТЧК ПОДКЛЮЧЕНИЯ, СЕЧЕНИЕ ПРОВОДА 1"]
[null,"NSYTRV1502BB","AB1VVN15035UBL","SEPAI","КЛЕММНИК С КРЕПЛЕНИЕМ ТИПА БОЛТ-БОЛТ, 2 ТЧК ПОДКЛЮЧЕНИЯ, СЕЧЕНИЕ ПРОВОДА 1"]
[null,"NSYTRV162","AB1VVN1635U","SEPAI","КЛЕММНИК ВИНТОВОЙ ПРОХОДНОЙ, СЕЧЕНИЕМ ПРОВОДА 16ММ2, 2 ТОЧКИ ПОДКЛЮЧЕНИЯ,"]
[null,"NSYTRV162BL","AB1VVN1635UBL","SEPAI","КЛЕММНИК ВИНТОВОЙ ПРОХОДНОЙ, СЕЧЕНИЕМ ПРОВОДА 16ММ2, 2 ТОЧКИ ПОДКЛЮЧЕНИЯ,"]
[null,"NSYTRV352","AB1VVN3535U","SEPAI","КЛЕММНИК ВИНТОВОЙ ПРОХОДНОЙ, СЕЧЕНИЕМ ПРОВОДА 35ММ2, 2 ТОЧКИ ПОДКЛЮЧЕНИЯ,"]
[null,"NSYTRV352BL","AB1VVN3535UBL","SEPAI","КЛЕММНИК ВИНТОВОЙ ПРОХОДНОЙ, СЕЧЕНИЕМ ПРОВОДА 35ММ2, 2 ТОЧКИ ПОДКЛЮЧЕНИЯ,"]
[null,"NSYTRV702","AB1VVN7035U","SEPAI","КЛЕММНИК ВИНТОВОЙ ПРОХОДНОЙ, СЕЧЕНИЕМ ПРОВОДА 70ММ2, 2 ТОЧКИ ПОДКЛЮЧЕНИЯ,"]
[null,"NSYS16M5HS","AF1VT516","SEPAI","ВИНТ САМОРЕЗ С КРУГЛ. ШАЙБОЙ М4,8Х16"]
[null,"NSYAMRD11357TB","ENN08021","SEPAI","РЕЙКА DIN 7,5 105ММ"]
[null,"NSYAMRD16357TB","ENN08022","SEPAI","РЕЙКА DIN 7,5 150ММ"]
[null,"NSYAMRD19357TB","ENN08023","SEPAI","РЕЙКА DIN 7,5 175ММ"]
[null,"NSYMW10MR","ENN09178","SEPAI","МОНТ. КОМПЛЕКТ DIN-РЕЙКА+2 КОНШТЕЙНА"]
[null,"NSYMW10MK","ENN09181","SEPAI","ПРОЗРАЧН. РАМА ДЛЯ ПЕРЕД. ПАНЕЛИ 10 МОД."]
[null,"NSYTSPV450","ENN14550","SEPAI","ВЕРХНЯЯ ПАНЕЛЬ ПЕРФОРИРОВАННАЯ"]
[null,"NSYTCSPLM","ENN17143","SEPAI","СОЕДИНИТ. ВИНТ+ ПЛАСТИК.ГАЙКА"]
[null,"NSYTEX5","ENN17147","SEPAI","ЛАТУННЫЙ ВХОД C РЕЗЬБОЙ М5"]
[null,"NSYTEX6","ENN17148","SEPAI","ЛАТУННЫЙ ВХОД С РЕЗЬБОЙ М6"]
[null,"NSYCR55WU2","ENN17506","SEPAI","РЕЗИСТИВНЫЙ НАГРЕВАТЕЛЬ 55ВТ 230В"]
[null,"NSYCR400W230VV","ENN17554","SEPAI","РЕЗИСТИВНЫЙ НАГРЕВАТЕЛЬ 400 ВТ 230 В"]
[null,"NSYCCOHYT230VID","ENN17559","SEPAI","ЭЛЕКТРОННЫЙ ГИГРОТЕРМОСТАТ 230В"]
[null,"NSYCUE1100W230L","ENN17603","SEPAI","ОХЛАЖД. УСТРОЙСТВО БОКОВ. 1100ВТ 230В"]
[null,"NSYMA45","ENN17645","SEPAI","ДВЕРНОЕ ОКНО 400Х500Х60"]
[null,"NSYMA66","ENN17666","SEPAI","ДВЕРНОЕ ОКНО 600Х600Х60"]
[null,"NSYCEAF","ENN17979","SEPAI","ЗАПАСНОЙ ФИЛЬТР"]
[null,"NSYSMX18840","ENN18141","SEPAI","ШКАФ 18500 НЕРЖ.СТ.  1800Х800Х400"]
[null,"NSYSMX181240","ENN18144","SEPAI","ШКАФ SMX 304L НЕРЖ.СТ. 1800Х1200Х400"]
[null,"NSYSMX201250","ENN18154","SEPAI","ШКАФ SMX 304L НЕРЖ.СТ. 2000Х1200Х500"]
[null,"NSYSDR200B","ENN21030","SEPAI","DIN-РЕЙКА СИММЕТР. 2М 7,5Х35 НЕПЕРФОРИР."]
[null,"NSYADR200","ENN21031","SEPAI","DIN-РЕЙКА НЕСЕММЕТРИЧНАЯ 2М 15Х32"]
[null,"NSYFB","ENN21036","SEPAI","ДЕРЖАТЕЛЬ ШАССИ"]
[null,"NSYSB90","ENN21081","SEPAI","ДЕРЖАТЕЛЬ СО СКОЛЬЗ. КРОНШТЕЙНОМ 90ММ"]
[null,"NSYSB130","ENN21082","SEPAI","ДЕРЖАТЕЛЬ СО СКОЛЬЗ. КРОНШТЕЙНОМ 130ММ"]
[null,"NSYMDVR3M","ENN21116","SEPAI","ВЕРТИКАЛЬНАЯ АЛЮМИНИЕВАЯ РЕЙКА 3М"]
[null,"NSYS16M6HS","ENN21138","SEPAI","ВИНТ САМОРЕЗ С КРУГЛ. ШАЙБОЙ М6,3Х16"]
[null,"NSYCVF65M230PF","ENN21300","SEPAI","ВЕНТИЛЯТОР 65 M3/Ч 230В"]
[null,"NSYCVF170M230","ENN21302","SEPAI","ВЕНТИЛЯТОР 170 M3/Ч 230В"]
[null,"NSYCAG108LP","ENN21303","SEPAI","ВЫТЯЖНАЯ РЕШЕТКА"]
[null,"NSYCAF228R","ENN21309","SEPAI","СМЕННЫЙ ФИЛЬТР ДЛЯ ВЕНТИЛЯТОРА 21305"]
[null,"NSYCVF54M230MM2","ENN21400","SEPAI","КОМПЛЕКТ ДЛЯ ВЕНТИЛЯЦИИ"]
[null,"NSYCAF104X95X","ENN21404","SEPAI","АНТИМОСКИТНАЯ РЕШЕТКА 21407"]
[null,"NSYCAF130X110X","ENN21408","SEPAI","АНТИМОСКИТНАЯ РЕШЕТКА 21410"]
[null,"NSYVEA9","ENN21414","SEPAI","ПРОБКА ДЛЯ ВОДЫ СЛИВА КОНДЕНСАТА"]
[null,"NSYSFP300","ENN21427","SEPAI","КОМПЛ. ДЛЯ НАВЕСНОГО МОНТАЖА ШКАФА Ш300"]
[null,"NSYSFP400","ENN21428","SEPAI","КОМПЛ. ДЛЯ НАВЕСНОГО МОНТАЖА ШКАФА Ш400"]
[null,"NSYSFP500","ENN21429","SEPAI","КОМПЛ. ДЛЯ НАВЕСНОГО МОНТАЖА ШКАФА Ш500"]
[null,"NSYCEPLMB","ENN21436","SEPAI","КОМПЛЕКТ ЗАГЛУШЕК 4 ШТ"]
[null,"NSYCEPLMC","ENN21437","SEPAI","КОМПЛЕКТ ЗАГЛУШЕК 4 ШТ"]
[null,"NSYEL136D6","ENN21721","SEPAI","ПРОВОД ЗАЗЕМЛЕНИЯ 6 ММ2 ДЛИНА 130ММ"]
[null,"NSYEB156D6","ENN21740","SEPAI","ШИНКА ЗАЗЕМЛЕНИЯ 6ММ2"]
[null,"NSYEB1510D6","ENN21742","SEPAI","ШИНКА ЗАЗЕМЛЕНИЯ 10ММ2"]
[null,"NSYVDM12UF","ENN25912","SEPAI","19' РАМА 12U 600Х600"]
[null,"NSYVDM17UF","ENN25913","SEPAI","19' РАМА 17U 800Х600"]
[null,"NSYVDM21UF","ENN25914","SEPAI","19' РАМА 21U 1000Х600"]
[null,"NSYMF33","ENN50402","SEPAI","МИКРОПЕРФОР. ПЛАТА 300Х300"]
[null,"NSYMF43","ENN50412","SEPAI","МИКРОПЕРФОР. ПЛАТА 300Х400"]
[null,"NSYMF32","ENN50415","SEPAI","МИКРОПЕРФОР. ПЛАТА 300Х200"]
[null,"NSYMF53","ENN50421","SEPAI","МИКРОПЕРФОР. ПЛАТА 500Х300"]
[null,"NSYMF54","ENN50423","SEPAI","МИКРОПЕРФОР. ПЛАТА 500Х400"]
[null,"NSYMF55","ENN50425","SEPAI","МИКРОПЕРФОР. ПЛАТА 500Х500"]
[null,"NSYMF64","ENN50426","SEPAI","МИКРОПЕРФОР. ПЛАТА 600Х400"]
[null,"NSYMF66","ENN50429","SEPAI","МИКРОПЕРФОР. ПЛАТА 600Х600"]
[null,"NSYMF75","ENN50435","SEPAI","МИКРОПЕРФОР. ПЛАТА 700Х500"]
[null,"NSYMF106","ENN50454","SEPAI","МИКРОПЕРФОР. ПЛАТА 1000x600"]
[null,"NSYMF108","ENN50460","SEPAI","МИКРОПЕРФОР. ПЛАТА 1000Х800"]
[null,"NSYMF128","ENN50464","SEPAI","МИКРОПЕРФОР. ПЛАТА 1200Х800"]
[null,"NSYSDR40B","ENN51012","SEPAI","DIN-РЕЙКА СИММЕТРИЧНАЯ 400ММ"]
[null,"NSYSDR80A","ENN51015","SEPAI","DIN-РЕЙКА СИММЕТРИЧНАЯ 800ММ"]
[null,"NSYSDR100A","ENN51016","SEPAI","DIN-РЕЙКА СИММЕТРИЧНАЯ 1000ММ"]
[null,"NSYCS200PLM","ENN51040","SEPAI","DIN-РЕЙКА СИММЕТРИЧНАЯ ТИПА В 200ММ"]
[null,"NSYCS500PLM","ENN51043","SEPAI","DIN-РЕЙКА СИММЕТРИЧНАЯ ТИПА В 500ММ"]
[null,"NSYMDVR4","ENN51102","SEPAI","ВЕРТИКАЛЬНАЯ АЛЮМИНИЕВАЯ РЕЙКА 400ММ"]
[null,"NSYMDVR5","ENN51103","SEPAI","ВЕРТИКАЛЬНАЯ АЛЮМИНИЕВАЯ РЕЙКА 500ММ"]
[null,"NSYMDVR6","ENN51104","SEPAI","ВЕРТИКАЛЬНАЯ АЛЮМИНИЕВАЯ РЕЙКА 600ММ"]
[null,"NSYMDVR7","ENN51105","SEPAI","ВЕРТИКАЛЬНАЯ АЛЮМИНИЕВАЯ РЕЙКА 700ММ"]
[null,"NSYMDVR8","ENN51106","SEPAI","ВЕРТИКАЛЬНАЯ АЛЮМИНИЕВАЯ РЕЙКА 800ММ"]
[null,"NSYMDVR10","ENN51107","SEPAI","ВЕРТИКАЛЬНАЯ АЛЮМИНЕВАЯ РЕЙКА 1000ММ"]
[null,"NSYMDVR12","ENN51108","SEPAI","ВЕРТИКАЛЬНАЯ СТАЛЬНАЯ РЕЙКА 1200ММ"]
[null,"NSYAEFPFSC","ENN51206","SEPAI","4 ПРОУШИНЫ ДЛЯ КРЕП.К СТЕНЕ (СТАЛЬ) 3D"]
[null,"NSYAEFPFXSC","ENN51207","SEPAI","4 ПРОУШИНЫ ДЛЯ КРЕП.К СТЕНЕ (НЕРЖ.) 3D"]
[null,"NSYDPLM200","ENN51211","SEPAI","КОМПЛЕКТ ИЗ 4 НАПРАВЛЯЮЩИХ Г200"]
[null,"NSYDPLM300","ENN51213","SEPAI","КОМПЛЕКТ ИЗ 4 НАПРАВЛЯЮЩИХ Г300"]
[null,"NSYDPLM350","ENN51214","SEPAI","4 РЕГУЛИРУЕМЫЕ ПО ДЛИНЕ ШИНЫ 350ММ"]
[null,"NSYTDBCRN","ENN51256","SEPAI","ЗАМОЧН. ЛИЧНКА С ДВОЙН. ПАЗОМ 3ММ"]
[null,"NSYTDB5PLA","ENN51257","SEPAI","ЗАМОЧН. ЛИЧНКА С ДВОЙН. ПАЗОМ 5ММ"]
[null,"NSYTHL1242EPLM","ENN51259","SEPAI","РУЧКА С КНОПКОЙ И ЗАМКОМ 1242Е"]
[null,"NSYTBC","ENN51260","SEPAI","КРЫШКА ДЛЯ ПЛОМБИРОВАНИЯ НАВЕСН. ЗАМКА"]
[null,"NSYTK1","ENN51284","SEPAI","ЗАМОК"]
[null,"NSYPFPLM32","ENN51298","SEPAI","4 ПОДВЕСНЫХ КРЕПЕЖА 300Х200"]
[null,"NSYAEDLS6S3D","ENN51325","SEPAI","ЗАМОЧН. ЛИЧИНКА КВАДР.ХРОМ. 6ММ ДЛЯ S3D"]
[null,"NSYAEDLS8S3D","ENN51327","SEPAI","ЗАМОЧН. ЛИЧИНКА КВАДР. 8ММ ДЛЯ S3D"]
[null,"NSYAEDLB3S3D","ENN51328","SEPAI","ЗАМОЧН. ЛИЧИНКА С ДВОЙН. ПАЗ.3ММ ДЛЯ S3D"]
[null,"NSYAEDLB5S3D","ENN51329","SEPAI","ЗАМОЧН. ЛИЧИНКА С ДВОЙН. ПАЗ.5ММ ДЛЯ S3D"]
[null,"NSYAEDLT6S3D","ENN51330","SEPAI","ЗАМОЧН. ЛИЧИНКА ТРЕУГ. 6.5ММ ДЛЯ S3D"]
[null,"NSYAEDLT8S3D","ENN51331","SEPAI","ЗАМОЧН. ЛИЧИНКА ТРЕУГ. 8ММ ДЛЯ S3D"]
[null,"NSYAEDL421S3D","ENN51334","SEPAI","ЗАМОК С КЛЮЧОМ 421 ДЛЯ S3D"]
[null,"NSYAEDL2331S3D","ENN51336","SEPAI","ЗАМОК С КЛЮЧОМ 2331А ДЛЯ S3D"]
[null,"NSYAEDL2433S3D","ENN51337","SEPAI","ЗАМОК С КЛЮЧОМ 2433А ДЛЯ S3D"]
[null,"NSYAEDL3113S3D","ENN51338","SEPAI","ЗАМОК С КЛЮЧОМ 3113А ДЛЯ S3D"]
[null,"NSYINLCRN","ENN51341","SEPAI","ДВЕРНОЙ ВЫКЛЮЧАТЕЛЬ"]
[null,"NSYSTDCSX","ENN51354","SEPAI","КРУГЛЫЙ  ЗАМОК С ДВУМЯ БОР. 3 ММ ХР."]
[null,"NSYTEX8","ENN51361","SEPAI","ВСТАВКА МЕТ. М8 ДЛЯ СЕР. 59500 ( В УПАКОВКЕ 8 ШТ)"]
[null,"NSYTLA","ENN51531","SEPAI","ПЛАТА КАБ. ВВОДА 140Х80 S3D"]
[null,"NSYTLB","ENN51532","SEPAI","ПЛАТА КАБ. ВВОДА 245x80 S3D"]
[null,"NSYTLD","ENN51534","SEPAI","ПЛАТА КАБ. ВВОДА 345x130 S3D"]
[null,"NSYTLF","ENN51536","SEPAI","ПЛАТА КАБ. ВВОДА 545x130 S3D"]
[null,"NSYTLG","ENN51537","SEPAI","ПЛАТА КАБ. ВВОДА 495x220 S3D"]
[null,"NSYTLAU","ENN51551","SEPAI","АЛЮМ. ПЛАТА КАБ. ВВОДА 140Х80 S3D"]
[null,"NSYTLBU","ENN51552","SEPAI","АЛЮМ. ПЛАТА КАБ. ВВОДА 245Х80 S3D"]
[null,"NSYTLDU","ENN51554","SEPAI","АЛЮМ. ПЛАТА КАБ. ВВОДА 345Х130 S3D"]
[null,"NSYTLEU","ENN51555","SEPAI","АЛЮМ. ПЛАТА КАБ. ВВОДА 445Х130 S3D"]
[null,"NSYTLFU","ENN51556","SEPAI","АЛЮМ. ПЛАТА КАБ. ВВОДА 545Х130 S3D"]
[null,"NSYTLGU","ENN51557","SEPAI","АЛЮМ. ПЛАТА КАБ. ВВОДА 495Х220 S3D"]
[null,"NSYAEFP315S3D","ENN51572","SEPAI","СОЕДИНИТЕЛЬНАЯ ПЛАТА S3D 300Х200"]
[null,"NSYAEFP32S3D","ENN51573","SEPAI","СОЕДИНИТЕЛЬНАЯ ПЛАТА S3D 4/5/600Х200"]
[null,"NSYAEFP42S3D","ENN51574","SEPAI","СОЕДИНИТЕЛЬНАЯ ПЛАТА S3D 4/500Х250"]
[null,"NSYSDCR200","ENN51720","SEPAI","4 РЕГУЛИРУЕМЫЕ ПО ДЛИНЕ ШИНЫ 200ММ S3D"]
[null,"NSYSDCR250","ENN51725","SEPAI","4 РЕГУЛИРУЕМЫЕ ПО ДЛИНЕ ШИНЫ 250ММ S3D"]
[null,"NSYCRNGSDR","ENN51732","SEPAI","ШИНА + БОЛТЫ М8"]
[null,"NSYSDCR400","ENN51740","SEPAI","4 РЕГУЛИРУЕМЫЕ ПО ДЛИНЕ ШИН 400ММ 3D"]
[null,"NSYVDM7U4P","ENN54231","SEPAI","VDM, шкаф навесной с 19\" поворотной рамой, 400*600*400"]
[null,"NSYVD2M8U5","ENN54336","SEPAI","ШКАФ 19\" С ПРОЗР. ДВ. 2-КОРП.8U ГЛ.480"]
[null,"NSYMD33","ENN55002","SEPAI","ПЛАТА С СИММ. DIN РЕЙК. 300Х300"]
[null,"NSYMD43","ENN55017","SEPAI","ПЛАТА С СИММ. DIN РЕЙК. 400Х300"]
[null,"NSYMD54","ENN55023","SEPAI","ПЛАТА С СИММ. DIN РЕЙК. 500Х400"]
[null,"NSYMD64","ENN55026","SEPAI","ПЛАТА С СИММ. DIN РЕЙК. 600Х400"]
[null,"NSYMD66","ENN55029","SEPAI","ПЛАТА С СИММ. DIN РЕЙК. 600Х600"]
[null,"NSYMD75","ENN55035","SEPAI","ПЛАТА С СИММ. DIN РЕЙК. 700Х500"]
[null,"NSYMD86","ENN55056","SEPAI","ПЛАТА С СИММ. DIN РЕЙК. 800Х600"]
[null,"NSYMD108","ENN55060","SEPAI","ПЛАТА С СИММ. DIN РЕЙК. 1000Х800"]
[null,"NSYMD128","ENN55064","SEPAI","ПЛАТА С СИММ. DIN РЕЙК. 1200Х800"]
[null,"NSYMS44","ENN55369","SEPAI","РАЗЛИНОВ. ПЛАТА 400Х400"]
[null,"NSYMS55","ENN55375","SEPAI","РАЗЛИНОВ. ПЛАТА 500Х500"]
[null,"NSYMS64","ENN55376","SEPAI","РАЗЛИНОВ. ПЛАТА 400Х600"]
[null,"NSYMS86","ENN55396","SEPAI","РАЗЛИНОВ. ПЛАТА 800Х600"]
[null,"NSYMR3025","ENN55401","SEPAI","ПЛАТА ПЕРФОРИРОВАННАЯ 300Х250"]
[null,"NSYMR32","ENN55415","SEPAI","ПЛАТА ПЕРФОРИРОВАННАЯ 300Х200"]
[null,"NSYMR43","ENN55417","SEPAI","ПЛАТА ПЕРФОРИРОВАННАЯ 400Х300"]
[null,"NSYMR54","ENN55423","SEPAI","ПЛАТА ПЕРФОРИРОВАННАЯ 500Х400"]
[null,"NSYMR68","ENN55431","SEPAI","ПЛАТА ПЕРФОРИРОВАННАЯ 600Х800"]
[null,"NSYMR75","ENN55435","SEPAI","ПЛАТА ПЕРФОРИРОВАННАЯ 700Х500"]
[null,"NSYMR88","ENN55446","SEPAI","ПЛАТА ПЕРФОРИРОВАННАЯ 800Х800"]
[null,"NSYMR86","ENN55456","SEPAI","ПЛАТА ПЕРФОРИРОВАННАЯ 800Х600"]
[null,"NSYMR108","ENN55460","SEPAI","ПЛАТА ПЕРФОРИРОВАННАЯ 1000Х800"]
[null,"NSYMR1012","ENN55461","SEPAI","ПЛАТА ПЕРФОРИРОВАННАЯ 1000Х1200"]
[null,"NSYMR128","ENN55464","SEPAI","ПЛАТА ПЕРФОРИРОВАННАЯ 1200Х800"]
[null,"NSYPMM1210","ENN55522","SEPAI","ОЦИНК. СПЛОШНАЯ ПЛАТА 1250Х1000"]
[null,"NSYPMM157","ENN55525","SEPAI","ОЦИНК. СПЛОШНАЯ ПЛАТА 1500Х750"]
[null,"NSYPMM1510","ENN55526","SEPAI","ОЦИНК. СПЛОШНАЯ ПЛАТА 1500Х1000"]
[null,"NSYPIN43","ENN55617","SEPAI","ДВЕРЬ ВНУТРЕННЯЯ S3D 400Х300"]
[null,"NSYPIN54","ENN55620","SEPAI","ДВЕРЬ ВНУТРЕННЯЯ S3D 500Х400"]
[null,"NSYPIN64","ENN55626","SEPAI","ДВЕРЬ ВНУТРЕННЯЯ S3D 600Х400"]
[null,"NSYPIN128","ENN55664","SEPAI","ВНУТРЕННЯЯ ДВЕРЬ 1200х800"]
[null,"NSYMM3025","ENN55701","SEPAI","ПЛАТА ПЛОСКАЯ 300X250"]
[null,"NSYMM44","ENN55719","SEPAI","ПЛАТА ПЛОСКАЯ 400Х400"]
[null,"NSYMM53","ENN55721","SEPAI","ПЛАТА ПЛОСКАЯ 500Х300"]
[null,"NSYMM54","ENN55723","SEPAI","ПЛАТА ПЛОСКАЯ 500Х400"]
[null,"NSYMM55","ENN55725","SEPAI","ПЛАТА ПЛОСКАЯ 500Х500"]
[null,"NSYMM75","ENN55735","SEPAI","ПЛАТА ПЛОСКАЯ 700Х500"]
[null,"NSYMM88","ENN55745","SEPAI","ПЛАТА ПЛОСКАЯ 800Х800"]
[null,"NSYMM106","ENN55754","SEPAI","ПЛАТА ПЛОСКАЯ 1000Х600"]
[null,"NSYMM1010","ENN55763","SEPAI","ПЛАТА ПЛОСКАЯ 1000X1000"]
[null,"NSYMM128","ENN55764","SEPAI","ПЛАТА ПЛОСКАЯ 1200Х800"]
[null,"NSYMM1210","ENN55765","SEPAI","ПЛАТА ПЛОСКАЯ 1200Х1000"]
[null,"NSYPLM32","ENN59315","SEPAI","ШКАФ THALASSA  310x215x160 IP66"]
[null,"NSYPLM3025","ENN59316","SEPAI","ШКАФ THALASSA 308x250x160 IP66"]
[null,"NSYPLM43","ENN59318","SEPAI","ШКАФ THALASSA 430x330x200 IP66"]
[null,"NSYPLM54","ENN59323","SEPAI","ШКАФ THALASSA 530x430x200 IP66"]
[null,"NSYPLM86","ENN59357","SEPAI","ШКАФ THALASSA 847x636x300 IP66"]
[null,"NSYPLM32T","ENN59415","SEPAI","ШКАФ THALASSA 310x215x160 IP66 ПР. ДВ."]
[null,"NSYPLM3025T","ENN59416","SEPAI","ШКАФ THALASSA 308x250x160 IP66 ПР. ДВ."]
[null,"NSYPLM43T","ENN59418","SEPAI","ШКАФ THALASSA 430x330x200 IP66 ПР. ДВ."]
[null,"NSYPLM54T","ENN59423","SEPAI","ШКАФ THALASSA 530x430x200 IP66 ПР. ДВ."]
[null,"NSYPLM64T","ENN59427","SEPAI","ШКАФ THALASSA 647x436x250 IP66 ПР. ДВ."]
[null,"NSYPLM75T","ENN59436","SEPAI","ШКАФ THALASSA 747x536x300 IP66 ПР. ДВ."]
[null,"NSYPLM86T","ENN59457","SEPAI","ШКАФ THALASSA 847x636x300 IP66 ПР. ДВ."]
[null,"NSYPLM108T","ENN59461","SEPAI","ШКАФ THALASSA 1056x852x350 IP66 ПР. ДВ."]
[null,"NSYPLD8500","ENN59590","SEPAI","ШКАФ НАРУЖ. УСТ. 850Х465Х320"]
[null,"NSYPLD860","ENN59591","SEPAI","ШКАФ НАРУЖ. УСТ. 850Х590Х320"]
[null,"NSYPLD881","ENN59592","SEPAI","ШКАФ НАРУЖ. УСТ. 850Х785Х320"]
[null,"NSYPLD8122","ENN59593","SEPAI","ШКАФ НАРУЖ. УСТ. 850Х1115Х320"]
[null,"NSYPLM75V","ENN59736","SEPAI","ШКАФ THALASSA 747x536x300 IP66"]
[null,"NSYPLA553","ENN79000","SEPAI","ШКАФ СО СПЛОШ. ДВ. 500Х500Х320"]
[null,"NSYPLA573","ENN79001","SEPAI","ШКАФ СО СПЛОШ. ДВ. 500Х750Х320"]
[null,"NSYPLA753","ENN79002","SEPAI","ШКАФ СО СПЛОШ. ДВ. 750Х500Х320"]
[null,"NSYPLA773","ENN79003","SEPAI","ШКАФ СО СПЛОШ. ДВ. 750Х750Х320"]
[null,"NSYPLA1053","ENN79004","SEPAI","ШКАФ СО СПЛОШ. ДВ. 1000Х500Х320"]
[null,"NSYPLA1073","ENN79005","SEPAI","ШКАФ СО СПЛОШ. ДВ. 1000Х750Х320"]
[null,"NSYPLA1253","ENN79006","SEPAI","ШКАФ СО СПЛОШ. ДВ. 1250Х500Х320"]
[null,"NSYPLA1273","ENN79007","SEPAI","ШКАФ СО СПЛОШ. ДВ. 1250Х750Х320"]
[null,"NSYPLA1553","ENN79008","SEPAI","ШКАФ СО СПЛОШ. ДВ. 1500Х500Х320"]
[null,"NSYPLA1573","ENN79009","SEPAI","ШКАФ СО СПЛОШ. ДВ. 1500Х750Х320"]
[null,"NSYPLA5103","ENN79010","SEPAI","ШКАФ СО СПЛОШ. ДВ. 500Х1000Х320"]
[null,"NSYPLA5123","ENN79011","SEPAI","ШКАФ СО СПЛОШ. ДВ. 500Х1250Х320"]
[null,"NSYPLA7103","ENN79012","SEPAI","ШКАФ СО СПЛОШ. ДВ. 750Х1000Х320"]
[null,"NSYPLA7123","ENN79013","SEPAI","ШКАФ СО СПЛОШ. ДВ. 750Х1250Х320"]
[null,"NSYPLA10103","ENN79014","SEPAI","ШКАФ СО СПЛОШ. ДВ. 1000Х1000Х320"]
[null,"NSYPLA10123","ENN79015","SEPAI","ШКАФ СО СПЛОШ. ДВ. 1000Х1250Х320"]
[null,"NSYPLA12103","ENN79016","SEPAI","ШКАФ СО СПЛОШ. ДВ. 1250Х1000Х320"]
[null,"NSYPLA12123","ENN79017","SEPAI","ШКАФ СО СПЛОШ. ДВ. 1250Х1250Х320"]
[null,"NSYPLA15103","ENN79018","SEPAI","ШКАФ СО СПЛОШ. ДВ. 1500Х1000Х320"]
[null,"NSYPLA15123","ENN79019","SEPAI","ШКАФ СО СПЛОШ. ДВ. 1500Х1250Х320"]
[null,"NSYPLA554","ENN79020","SEPAI","ШКАФ СО СПЛОШ. ДВ. 500Х500Х420"]
[null,"NSYPLA574","ENN79021","SEPAI","ШКАФ СО СПЛОШ. ДВ. 500Х750Х420"]
[null,"NSYPLA754","ENN79022","SEPAI","ШКАФ СО СПЛОШ. ДВ. 750Х500Х420"]
[null,"NSYPLA1054","ENN79024","SEPAI","ШКАФ СО СПЛОШ. ДВ. 1000Х500Х420"]
[null,"NSYPLA1074","ENN79025","SEPAI","ШКАФ СО СПЛОШ. ДВ. 1000Х750Х420"]
[null,"NSYPLA1254","ENN79026","SEPAI","ШКАФ СО СПЛОШ. ДВ. 1250Х500Х420"]
[null,"NSYPLA1274","ENN79027","SEPAI","ШКАФ СО СПЛОШ. ДВ. 1250Х750Х420"]
[null,"NSYPLA1554","ENN79028","SEPAI","ШКАФ СО СПЛОШ. ДВ. 1500Х500Х420"]
[null,"NSYPLA1574","ENN79029","SEPAI","ШКАФ СО СПЛОШ. ДВ. 1500Х750Х420"]
[null,"NSYPLA5104","ENN79030","SEPAI","ШКАФ СО СПЛОШ. ДВ. 500Х1000Х420"]
[null,"NSYPLA5124","ENN79031","SEPAI","ШКАФ СО СПЛОШ. ДВ. 500Х1250Х420"]
[null,"NSYPLA7104","ENN79032","SEPAI","ШКАФ СО СПЛОШ. ДВ. 750Х1000Х420"]
[null,"NSYPLA7124","ENN79033","SEPAI","ШКАФ СО СПЛОШ. ДВ. 750Х1250Х420"]
[null,"NSYPLA10104","ENN79034","SEPAI","ШКАФ СО СПЛОШ. ДВ. 1000Х1000Х420"]
[null,"NSYPLA10124","ENN79035","SEPAI","ШКАФ СО СПЛОШ. ДВ. 1000Х1250Х420"]
[null,"NSYPLA12104","ENN79036","SEPAI","ШКАФ СО СПЛОШ. ДВ. 1250Х1000Х420"]
[null,"NSYPLA12124","ENN79037","SEPAI","ШКАФ СО СПЛОШ. ДВ. 1250Х1250Х420"]
[null,"NSYPLA15104","ENN79038","SEPAI","ШКАФ СО СПЛОШ. ДВ. 1500Х1000Х420"]
[null,"NSYPLAT15124","ENN79079","SEPAI","ШКАФ СО СПЛОШ. ДВ/ВЕНТИЛ. 1500Х1250Х420"]
[null,"NSYPLAZ553","ENN79080","SEPAI","ШКАФ СО СПЛОШ. ДВ/ЦОКОЛЬ 500Х500Х320"]
[null,"NSYPLAZ573","ENN79081","SEPAI","ШКАФ СО СПЛОШ. ДВ/ЦОКОЛЬ 500Х750Х320"]
[null,"NSYPLAZ753","ENN79082","SEPAI","ШКАФ СО СПЛОШ. ДВ/ЦОКОЛЬ 750Х500Х320"]
[null,"NSYPLAZ773","ENN79083","SEPAI","ШКАФ СО СПЛОШ. ДВ/ЦОКОЛЬ 750Х750Х320"]
[null,"NSYPLAZ1053","ENN79084","SEPAI","ШКАФ СО СПЛОШ. ДВ/ЦОКОЛЬ 1000Х500Х320"]
[null,"NSYPLAZ1073","ENN79085","SEPAI","ШКАФ СО СПЛОШ. ДВ/ЦОКОЛЬ 1000Х750Х320"]
[null,"NSYPLAZ1253","ENN79086","SEPAI","ШКАФ СО СПЛОШ. ДВ/ЦОКОЛЬ 1250Х500Х320"]
[null,"NSYPLAZ1273","ENN79087","SEPAI","ШКАФ СО СПЛОШ. ДВ/ЦОКОЛЬ 1250Х750Х320"]
[null,"NSYPLAZ1553","ENN79088","SEPAI","ШКАФ СО СПЛОШ. ДВ/ЦОКОЛЬ 1500Х500Х320"]
[null,"NSYPLAZ1573","ENN79089","SEPAI","ШКАФ СО СПЛОШ. ДВ/ЦОКОЛЬ 1500Х750Х320"]
[null,"NSYPLAZ5103","ENN79090","SEPAI","ШКАФ СО СПЛОШ. ДВ/ЦОКОЛЬ 500Х1000Х320"]
[null,"NSYPLAZ5123","ENN79091","SEPAI","ШКАФ СО СПЛОШ. ДВ/ЦОКОЛЬ 500Х1250Х320"]
[null,"NSYPLAZ7103","ENN79092","SEPAI","ШКАФ СО СПЛОШ. ДВ/ЦОКОЛЬ 750Х1000Х320"]
[null,"NSYPLAZ7123","ENN79093","SEPAI","ШКАФ СО СПЛОШ. ДВ/ЦОКОЛЬ 750Х1250Х320"]
[null,"NSYPLAZ10103","ENN79094","SEPAI","ШКАФ СО СПЛОШ. ДВ/ЦОКОЛЬ 1000Х1000Х320"]
[null,"NSYPLAZ10123","ENN79095","SEPAI","ШКАФ СО СПЛОШ. ДВ/ЦОКОЛЬ 1000Х1250Х320"]
[null,"NSYPLAZ12103","ENN79096","SEPAI","ШКАФ СО СПЛОШ. ДВ/ЦОКОЛЬ 1250Х1000Х320"]
[null,"NSYPLAZ12123","ENN79097","SEPAI","ШКАФ СО СПЛОШ. ДВ/ЦОКОЛЬ 1250Х1250Х320"]
[null,"NSYPLAZ15103","ENN79098","SEPAI","ШКАФ СО СПЛОШ. ДВ/ЦОКОЛЬ 1500Х1000Х320"]
[null,"NSYPLAZ15123","ENN79099","SEPAI","ШКАФ СО СПЛОШ. ДВ/ЦОКОЛЬ 1500Х1250Х320"]
[null,"NSYPLAZ554","ENN79100","SEPAI","ШКАФ СО СПЛОШ. ДВ/ЦОКОЛЬ 500Х500Х420"]
[null,"NSYPLAZ574","ENN79101","SEPAI","ШКАФ СО СПЛОШ. ДВ/ЦОКОЛЬ 500Х750Х420"]
[null,"NSYPLAZ754","ENN79102","SEPAI","ШКАФ СО СПЛОШ. ДВ/ЦОКОЛЬ 750Х500Х420"]
[null,"NSYPLAZ774","ENN79103","SEPAI","ШКАФ СО СПЛОШ. ДВ/ЦОКОЛЬ 750Х750Х420"]
[null,"NSYPLAZ1054","ENN79104","SEPAI","ШКАФ СО СПЛОШ. ДВ/ЦОКОЛЬ 1000Х500Х420"]
[null,"NSYPLAZ1074","ENN79105","SEPAI","ШКАФ СО СПЛОШ. ДВ/ЦОКОЛЬ 1000Х750Х420"]
[null,"NSYPLAZ1254","ENN79106","SEPAI","ШКАФ СО СПЛОШ. ДВ/ЦОКОЛЬ 1250Х500Х420"]
[null,"NSYPLAZ1274","ENN79107","SEPAI","ШКАФ СО СПЛОШ. ДВ/ЦОКОЛЬ 1250Х750Х420"]
[null,"NSYPLAZ1554","ENN79108","SEPAI","ШКАФ СО СПЛОШ. ДВ/ЦОКОЛЬ 1500Х500Х420"]
[null,"NSYPLAZ1574","ENN79109","SEPAI","ШКАФ СО СПЛОШ. ДВ/ЦОКОЛЬ 1500Х750Х420"]
[null,"NSYPLAZ5104","ENN79110","SEPAI","ШКАФ СО СПЛОШ. ДВ/ЦОКОЛЬ 500Х1000Х420"]
[null,"NSYPLAZ5124","ENN79111","SEPAI","ШКАФ СО СПЛОШ. ДВ/ЦОКОЛЬ 500Х1250Х420"]
[null,"NSYPLAZ7104","ENN79112","SEPAI","ШКАФ СО СПЛОШ. ДВ/ЦОКОЛЬ 750Х1000Х420"]
[null,"NSYPLAZ7124","ENN79113","SEPAI","ШКАФ СО СПЛОШ. ДВ/ЦОКОЛЬ 750Х1250Х420"]
[null,"NSYPLAZ10104","ENN79114","SEPAI","ШКАФ СО СПЛОШ. ДВ/ЦОКОЛЬ 1000Х1000Х420"]
[null,"NSYPLAZ10124","ENN79115","SEPAI","ШКАФ СО СПЛОШ. ДВ/ЦОКОЛЬ 1000Х1250Х420"]
[null,"NSYPLAZ12104","ENN79116","SEPAI","ШКАФ СО СПЛОШ. ДВ/ЦОКОЛЬ 1250Х1000Х420"]
[null,"NSYPLAZ12124","ENN79117","SEPAI","ШКАФ СО СПЛОШ. ДВ/ЦОКОЛЬ 1250Х1250Х420"]
[null,"NSYPLAZ15104","ENN79118","SEPAI","ШКАФ СО СПЛОШ. ДВ/ЦОКОЛЬ 1500Х1000Х420"]
[null,"NSYPLAZ15124","ENN79119","SEPAI","ШКАФ СО СПЛОШ. ДВ/ЦОКОЛЬ 1500Х1250Х420"]
[null,"NSYPLAZT15124","ENN79159","SEPAI","ШКАФ СО СПЛОШ. ДВ. IP44 1500Х1250Х420"]
[null,"NSYPLA15124R","ENN79359","SEPAI","ШКАФ С РЕБР. ДВ. 1500Х1250Х420"]
[null,"NSYPLAZT15124R","ENN79479","SEPAI","ШКАФ С РЕБР. ДВ. IP44 1500Х1250Х420"]
[null,"NSYUVPLA","ENN79639","SEPAI","КОМПЛЕКТ ДЛЯ ВЕРТИК. СОЕД. ШКАФОВ 79000"]
[null,"NSYBRF8PLA","ENN79650","SEPAI","19' НЕПОДВ. СТОЙКИ 8U ДЛЯ 79000"]
[null,"NSYBRF12PLA","ENN79651","SEPAI","19' НЕПОДВ. СТОЙКИ 12U ДЛЯ 79000"]
[null,"NSYBRF17PLA","ENN79652","SEPAI","19' НЕПОДВ. СТОЙКИ 17U ДЛЯ 79000"]
[null,"NSYBRF21PLA","ENN79653","SEPAI","19' НЕПОДВ. СТОЙКИ 21U ДЛЯ 79000"]
[null,"NSYBRF26PLA","ENN79654","SEPAI","19' НЕПОДВ. СТОЙКИ 26U ДЛЯ 79000"]
[null,"NSYPAPLA55","ENN79670","SEPAI","ВНУТРЕННЯЯ ДВЕРЬ ДЛЯ 79000 500Х500"]
[null,"NSYPAPLA57","ENN79671","SEPAI","ВНУТРЕННЯЯ ДВЕРЬ ДЛЯ 79000 500Х750"]
[null,"NSYPAPLA75","ENN79672","SEPAI","ВНУТРЕННЯЯ ДВЕРЬ ДЛЯ 79000 750Х500"]
[null,"NSYPAPLA77","ENN79673","SEPAI","ВНУТРЕННЯЯ ДВЕРЬ ДЛЯ 79000 750Х750"]
[null,"NSYPAPLA105","ENN79674","SEPAI","ВНУТРЕННЯЯ ДВЕРЬ ДЛЯ 79000 1000Х500"]
[null,"NSYPAPLA107","ENN79675","SEPAI","ВНУТРЕННЯЯ ДВЕРЬ ДЛЯ 79000 1000Х750"]
[null,"NSYPAPLA125","ENN79676","SEPAI","ВНУТРЕННЯЯ ДВЕРЬ ДЛЯ 79000 1250Х500"]
[null,"NSYSPLA75","ENN79691","SEPAI","КОМПЛЕКТ ИЗ 2 СТОЕК В750 /79000"]
[null,"NSYSPLA100","ENN79692","SEPAI","КОМПЛЕКТ ИЗ 2 СТОЕК В1000 /79000"]
[null,"NSYSPLA125","ENN79693","SEPAI","КОМПЛЕКТ ИЗ 2 СТОЕК В1250 /79000"]
[null,"NSYSPLA150","ENN79694","SEPAI","КОМПЛЕКТ ИЗ 2 СТОЕК В1500 /79000"]
[null,"NSYZNPLA53","ENN79700","SEPAI","ЦОКОЛЬ В60 P/79000 500Х320"]
[null,"NSYZNPLA73","ENN79701","SEPAI","ЦОКОЛЬ В60 P/79000 750Х320"]
[null,"NSYZNPLA103","ENN79702","SEPAI","ЦОКОЛЬ В60 P/79000 1000Х320"]
[null,"NSYZNPLA123","ENN79703","SEPAI","ЦОКОЛЬ В60 P/79000 1250Х320"]
[null,"NSYZNPLA54","ENN79704","SEPAI","ЦОКОЛЬ В60 P/79000 500Х420"]
[null,"NSYZNPLA104","ENN79706","SEPAI","ЦОКОЛЬ В60 P/79000 1000Х420"]
[null,"NSYZHPLA53","ENN79720","SEPAI","ЦОКОЛЬ В900 P/79000 500Х320"]
[null,"NSYZHPLA73","ENN79721","SEPAI","ЦОКОЛЬ В900 P/79000 750Х320"]
[null,"NSYZHPLA103","ENN79722","SEPAI","ЦОКОЛЬ В900 P/79000 1000Х320"]
[null,"NSYZHPLA123","ENN79723","SEPAI","ЦОКОЛЬ В900 P/79000 1250Х320"]
[null,"NSYZHPLA54","ENN79724","SEPAI","ЦОКОЛЬ В900 P/79000 500Х420"]
[null,"NSYZHPLA74","ENN79725","SEPAI","ЦОКОЛЬ В900 P/79000 750Х420"]
[null,"NSYZHPLA104","ENN79726","SEPAI","ЦОКОЛЬ В900 P/79000 1000Х420"]
[null,"NSYZHPLA124","ENN79727","SEPAI","ЦОКОЛЬ В900 P/79000 1250Х420"]
[null,"NSYTJPLA53","ENN79800","SEPAI","НАВЕС P/79000 500Х320"]
[null,"NSYTJPLA73","ENN79801","SEPAI","НАВЕС P/79000 750Х320"]
[null,"NSYTJPLA103","ENN79802","SEPAI","НАВЕС P/79000 1000Х320"]
[null,"NSYTJPLA123","ENN79803","SEPAI","НАВЕС P/79000 1250Х320"]
[null,"NSYTJPLA54","ENN79804","SEPAI","НАВЕС P/79000 500Х420"]
[null,"NSYTJPLA74","ENN79805","SEPAI","НАВЕС P/79000 750Х420"]
[null,"NSYTJPLA104","ENN79806","SEPAI","НАВЕС P/79000 1000Х420"]
[null,"NSYRETPLA","ENN79815","SEPAI","ДВЕРНОЙ ОГРАНИЧИТЕЛЬ"]
[null,"NSYRETPLAZ","ENN79816","SEPAI","ВНЕШНИЙ ДВЕРНОЙ ОГРАНИЧИТЕЛЬ"]
[null,"NSYBANPLA53","ENN79830","SEPAI","ГОРИЗОНТ. ПЛАТА 500Х320"]
[null,"NSYBANPLA73","ENN79831","SEPAI","ГОРИЗОНТ. ПЛАТА 750Х320"]
[null,"NSYBANPLA54","ENN79832","SEPAI","ГОРИЗОНТ. ПЛАТА 500Х420"]
[null,"NSYBANPLA74","ENN79833","SEPAI","ГОРИЗОНТ. ПЛАТА 750Х420"]
[null,"NSYDPLA4","ENN79901","SEPAI","КОМПЛЕКТ ИЗ 4-Х НАПРАВЛ. Д420"]
[null,"NSYECPLAZ53","ENN79910","SEPAI","ЦЕЛЬНАЯ ПЛАТА КАБ. ВВОДА 79000 500Х320"]
[null,"NSYECPLAZ73","ENN79911","SEPAI","ЦЕЛЬНАЯ ПЛАТА КАБ. ВВОДА 79000 750Х320"]
[null,"NSYECPLAZ103","ENN79912","SEPAI","ЦЕЛЬНАЯ ПЛАТА КАБ. ВВОДА 79000 1000Х320"]
[null,"NSYECPLAZ123","ENN79913","SEPAI","ЦЕЛЬНАЯ ПЛАТА КАБ. ВВОДА 79000 1250Х320"]
[null,"NSYECPLAZ54","ENN79914","SEPAI","ЦЕЛЬНАЯ ПЛАТА КАБ. ВВОДА 79000 500Х420"]
[null,"NSYECPLAZ74","ENN79915","SEPAI","ЦЕЛЬНАЯ ПЛАТА КАБ. ВВОДА 79000 750Х420"]
[null,"NSYECPLAZ104","ENN79916","SEPAI","ЦЕЛЬНАЯ ПЛАТА КАБ. ВВОДА 79000 1000Х420"]
[null,"NSYECPLAZ124","ENN79917","SEPAI","ЦЕЛЬНАЯ ПЛАТА КАБ. ВВОДА 79000 1250Х420"]
[null,"NSYFMPLA","ENN79920","SEPAI","4 ПРОУШИНЫ ДЛЯ 79000"]
[null,"NSYEBPLA","ENN79950","SEPAI","СМЕННАЯ ПЛАСТИНА ДЛЯ 79000"]
[null,"NSYBCPLA","ENN79960","SEPAI","ВИСЯЧИЙ ЗАМОК ДЛЯ 79000"]
[null,"NSYCBCMPLA","ENN79961","SEPAI","ВИСЯЧИЙ ЗАМОК ДЛЯ 79000"]
[null,"NSYCTL400DLA","ENN80413","SEPAI","МОДУЛЬНАЯ ПЛАТА 435ММ"]
[null,"NSYPAP75","ENN80425","SEPAI","ДВЕРЬ ВНУТРЕННЯЯ ДЛЯ ШКАФА 700Х500"]
[null,"NSYCTL500DLM","ENN80432","SEPAI","СПЛОШНАЯ ПАНЕЛЬ S3D Д 500ММ"]
[null,"NSYCTL800DLM","ENN80434","SEPAI","СПЛОШНАЯ ПАНЕЛЬ S3D Д 800ММ"]
[null,"NSYPMP300DLM","ENN80440","SEPAI","СПЛОШНАЯ ПЛАТА S3D Д 300ММ"]
[null,"NSYDLM112","ENN80457","SEPAI","плата модульная S3D 112M 800X600"]
[null,"NSYDLP132","ENN80481","SEPAI","ШАССИ МОД.132(18ММ)МОДУЛЯ 750Х750"]
[null,"NSYDLP133","ENN80484","SEPAI","ШАССИ МОД.133(18ММ)МОДУЛЯ 1250Х500"]
[null,"NSYS3D3415","ENN83012","SEPAI","ШКАФ S3D 300Х400Х150"]
[null,"NSYS3D5320","ENN83021","SEPAI","ШКАФ S3D 500Х300Х200"]
[null,"NSYS3D5425","ENN83024","SEPAI","ШКАФ S3D 500Х400Х250"]
[null,"NSYS3D5525","ENN83025","SEPAI","ШКАФ S3D 500Х500Х250"]
[null,"NSYS3D6420","ENN83026","SEPAI","ШКАФ S3D 600Х400Х200"]
[null,"NSYS3D6620","ENN83028","SEPAI","ШКАФ S3D 600Х600Х200"]
[null,"NSYS3D6630","ENN83030","SEPAI","ШКАФ S3D 600Х600Х300"]
[null,"NSYS3D81030","ENN83047","SEPAI","ШКАФ S3D 2 ДВЕРИ 8Х10Х3+G109"]
[null,"NSYS3D10625","ENN83054","SEPAI","ШКАФ S3D 1000Х600Х250"]
[null,"NSYS3D101230D","ENN83066","SEPAI","ШКАФ S3D 2 ДВЕРИ 1000Х1200Х300"]
[null,"NSYS3D121030","ENN83071","SEPAI","ШКАФ S3D 1200Х1000Х300"]
[null,"NSYS3D121040D","ENN83075","SEPAI","ШКАФ S3D 1200X1000X400"]
[null,"NSYTJ5025","ENN83107","SEPAI","НАВЕС 500Х250"]
[null,"NSYTJ6030","ENN83110","SEPAI","НАВЕС 600Х300"]
[null,"NSYTJ8025","ENN83112","SEPAI","НАВЕС 800Х250"]
[null,"NSYTJ8030","ENN83113","SEPAI","НАВЕС 800Х300"]
[null,"NSYTJ10030","ENN83115","SEPAI","НАВЕС 1000Х300"]
[null,"NSYCMUCR50","ENN83260","SEPAI","КРОНШТЕЙН ВЕРТИК.ВРАЩ. ДЛЯ ПРОФИЛЯ 50Х50"]
[null,"NSYCMUCC50","ENN83261","SEPAI","КРОНШТЕЙН ГОРИЗ.ВРАЩ. ДЛЯ ПРОФИЛЯ 50Х50"]
[null,"NSYCMUTC50","ENN83262","SEPAI","ФИКСИР. КРОНШТЕЙН ДЛЯ ПРОФИЛЯ 50Х50"]
[null,"NSYCMUIA50","ENN83265","SEPAI","ШАРНИРНОЕ СОЕДИНЕНИЕ ПРОФИЛЕЙ 50Х50"]
[null,"NSYCMUMA50","ENN83266","SEPAI","ШАРНИРНЫЙ ФИКСАТОР ДЛЯ ПРОФИЛЕЙ 50Х50"]
[null,"NSYCMUMR50","ENN83268","SEPAI","ФИКСИРОВАННАЯ ОСНОВНАЯ ПЛАТА 50 ММ"]
[null,"NSYCMUCR80","ENN83270","SEPAI","КРОНШТЕЙН ВЕРТИК.ВРАЩ. ДЛЯ ПРОФИЛЯ 80Х80"]
[null,"NSYCMUCC80","ENN83271","SEPAI","КРОНШТЕЙН ГОРИЗ.ВРАЩ. ДЛЯ ПРОФИЛЯ 80Х80"]
[null,"NSYCMT5005","ENN83280","SEPAI","ПРОФИЛЬ 50Х50 0,5 М"]
[null,"NSYCMT5010","ENN83281","SEPAI","ПРОФИЛЬ 50Х50 1 М"]
[null,"NSYCMT5015","ENN83282","SEPAI","ПРОФИЛЬ 50Х50 1,5 М"]
[null,"NSYCMT5020","ENN83283","SEPAI","ПРОФИЛЬ 50Х50 2 М"]
[null,"NSYCMT8015","ENN83286","SEPAI","ПРОФИЛЬ 80Х80 1,5 М"]
[null,"NSYCMT8020","ENN83287","SEPAI","ПРОФИЛЬ 80Х80 2 М"]
[null,"NSYS3D3315P","ENN83302","SEPAI","ШКАФ S3D С ПЛАТОЙ 3Х3Х1 5"]
[null,"NSYS3D4420P","ENN83319","SEPAI","ШКАФ S3D С ПЛАТОЙ 4Х4Х2"]
[null,"NSYS3D5320P","ENN83321","SEPAI","ШКАФ S3D С ПЛАТОЙ 5Х3Х2"]
[null,"NSYS3D5425P","ENN83324","SEPAI","ШКАФ S3D С ПЛАТОЙ 5Х4Х2 5"]
[null,"NSYS3D5525P","ENN83325","SEPAI","ШКАФ S3D С ПЛАТОЙ 5Х5Х2 5"]
[null,"NSYS3D6620P","ENN83328","SEPAI","ШКАФ S3D С ПЛАТОЙ 6Х6Х2"]
[null,"NSYS3D6630P","ENN83330","SEPAI","ШКАФ S3D С ПЛАТОЙ 6Х6Х3"]
[null,"NSYS3D4620P","ENN83331","SEPAI","ШКАФ S3D С ПЛАТОЙ 4Х6Х2"]
[null,"NSYS3D6640P","ENN83339","SEPAI","ШКАФ S3D С ПЛАТОЙ 6Х6Х4"]
[null,"NSYS3D8825P","ENN83345","SEPAI","ШКАФ S3D С ПЛАТОЙ 8Х8Х2 5"]
[null,"NSYS3D101030DP","ENN83363","SEPAI","ШКАФ S3D С ПЛАТОЙ 10Х10Х3"]
[null,"NSYS3D121030DP","ENN83365","SEPAI","ШКАФ S3D С ПЛАТОЙ 12Х10Х3"]
[null,"NSYS3D101230DP","ENN83366","SEPAI","ШКАФ S3D С ПЛАТОЙ 10Х12Х3"]
[null,"NSYS3D12630P","ENN83373","SEPAI","ШКАФ S3D С ПЛАТОЙ 1200X600X300"]
[null,"NSYS3D3315T","ENN83502","SEPAI","ШКАФ S3D С ПРОЗР. ДВЕРЬЮ 3Х3Х1.5"]
[null,"NSYS3D3320T","ENN83503","SEPAI","ШКАФ S3D С ПРОЗР. ДВЕРЬЮ 3Х3Х2"]
[null,"NSYS3D3415T","ENN83512","SEPAI","ШКАФ S3D С ПРОЗР. ДВЕРЬЮ 3Х4Х1.5"]
[null,"NSYS3D4315T","ENN83517","SEPAI","ШКАФ S3D С ПРОЗР. ДВЕРЬЮ 4Х3Х1 5"]
[null,"NSYS3D4320T","ENN83518","SEPAI","ШКАФ S3D С ПРОЗР. ДВЕРЬЮ 4Х3Х2"]
[null,"NSYS3D5320T","ENN83521","SEPAI","ШКАФ S3D С ПРОЗР. ДВЕРЬЮ 5Х3Х2"]
[null,"NSYS3D5520T","ENN83522","SEPAI","ШКАФ S3D С ПРОЗР. ДВЕРЬЮ 5Х5Х2"]
[null,"NSYS3D5425T","ENN83524","SEPAI","ШКАФ S3D С ПРОЗР. ДВЕРЬЮ 5Х4Х2 5"]
[null,"NSYS3D6620T","ENN83528","SEPAI","ШКАФ S3D С ПРОЗР. ДВЕРЬЮ 6Х6Х2"]
[null,"NSYS3D6625T","ENN83529","SEPAI","ШКАФ S3D С ПРОЗР. ДВЕРЬЮ 6Х6Х2.5"]
[null,"NSYS3D6630T","ENN83530","SEPAI","ШКАФ S3D С ПРОЗР. ДВЕРЬЮ 6Х6Х3"]
[null,"NSYS3D4620T","ENN83531","SEPAI","ШКАФ S3D С ПРОЗР. ДВЕРЬЮ 4Х6Х2"]
[null,"NSYS3D6640T","ENN83539","SEPAI","ШКАФ S3D С ПРОЗР. ДВЕРЬЮ 6Х6Х4"]
[null,"NSYS3D8620T","ENN83543","SEPAI","ШКАФ S3D С ПРОЗР. ДВЕРЬЮ 8Х6Х2"]
[null,"NSYS3D8640T","ENN83544","SEPAI","ШКАФ S3D С ПРОЗР. ДВЕРЬЮ 8Х6Х4"]
[null,"NSYS3D8825T","ENN83545","SEPAI","ШКАФ S3D С ПРОЗР. ДВЕРЬЮ 8Х8Х2 5"]
[null,"NSYS3D10640T","ENN83559","SEPAI","ШКАФ S3D С ПРОЗР. ДВЕРЬЮ 10Х6Х4"]
[null,"NSYS3D10825T","ENN83560","SEPAI","ШКАФ S3D С ПРОЗР. ДВЕРЬЮ 10Х8Х2.5"]
[null,"NSYS3D101030DT","ENN83563","SEPAI","ШКАФ S3D С ПРОЗР. ДВЕРЬЮ 10Х10Х3"]
[null,"NSYS3D12830T","ENN83564","SEPAI","ШКАФ S3D С ПРОЗР. ДВЕРЬЮ 12Х8Х3"]
[null,"NSYS3D121030DT","ENN83565","SEPAI","ШКАФ S3D С ПРОЗР. ДВЕРЬЮ 12Х10Х3"]
[null,"NSYS3D12840T","ENN83567","SEPAI","ШКАФ S3D С ПРОЗР. ДВЕРЬЮ 12Х8Х4"]
[null,"NSYS3D101030T","ENN83570","SEPAI","ШКАФ S3D С ПРОЗР. ДВЕРЬЮ 10Х10Х3"]
[null,"NSYS3D121030T","ENN83571","SEPAI","ШКАФ S3D С ПРОЗР. ДВЕРЬЮ 12Х10Х3"]
[null,"NSYCCOTHO","ENN87562","SEPAI","ТЕРМОСТАТ С НО КОНТАКТОМ"]
[null,"NSYCVF38M230PF","ENN87900","SEPAI","ВЕНТ-ТОР 30M3/Ч 230В ЦВЕТ RAL7035"]
[null,"NSYCVF165M230PF","ENN87902","SEPAI","ВЕНТ-ТОР 180M3/Ч 230В ЦВЕТ RAL7035"]
[null,"NSYCVF560M230PF","ENN87904","SEPAI","ВЕНТ-ТОР 526M3/Ч 230В ЦВЕТ RAL7035"]
[null,"NSYCVF850M230PF","ENN87905","SEPAI","ВЕНТ-ТОР 780M3/Ч 230В ЦВЕТ RAL7035"]
[null,"NSYCVF85M115PF","ENN87908","SEPAI","ВЕНТИЛЯТОР 85M3/Ч 115В ЦВЕТ RAL7035"]
[null,"NSYCVF850M400PF","ENN87909","SEPAI","ВЕНТ-ТОР 850M3/Ч 400В ЦВЕТ RAL7035"]
[null,"NSYCAG125LPF","ENN87911","SEPAI","ВЫПУСКНАЯ РЕШЕТКА 125Х125 ЦВЕТ RAL7035"]
[null,"NSYCAG223LPF","ENN87912","SEPAI","ВЫПУСКНАЯ РЕШЕТКА 223Х223 ЦВЕТ RAL7035"]
[null,"NSYCAF223","ENN87918","SEPAI","СМЕННЫЙ СТАНД. ФИЛЬТР 212Х212 5ШТ"]
[null,"NSYCAF291","ENN87919","SEPAI","СМЕННЫЙ СТАНД. ФИЛЬТР 280Х280"]
[null,"EZC400H3320N","EZC400H3320","SEPAI","АВТ.ВЫКЛ. EZC400 50кА/415В 320А 3П3Т"]
[null,"EZC400H3350N","EZC400H3350","SEPAI","АВТ.ВЫКЛ. EZC400 50кА/415В 350А 3П3Т"]
[null,"EZC400H3400N","EZC400H3400","SEPAI","АВТ.ВЫКЛ. EZC400 50кА/415В 400А 3П3Т"]
[null,"EZC400N3320N","EZC400N3320","SEPAI","АВТ.ВЫКЛ. EZC400 36кА/415В 320А 3П3Т"]
[null,"EZC400N3350N","EZC400N3350","SEPAI","АВТ.ВЫКЛ. EZC400 36кА/415В 350А 3П3Т"]
[null,"EZC400N3400N","EZC400N3400","SEPAI","АВТ.ВЫКЛ. EZC400 36кА/415В 400А 3П3Т"]
[null,"GS2AD20","GS1AD20","SEPAI","КРОНШТЕЙНЫ ДЛЯ ВКЛЮЧАТЕЛЕЙ-РАЗЪЕДИНИТЕЛЕЙ-ПРЕДОХРАНИТЕЛЕЙ 50А-400А"]
[null,"GS2ADL2","GS1ADL2","SEPAI","КОМПЛ. ДЛЯ МОНТАЖ. ВЫНОСН. ФРОНТ.РУК"]
[null,"GS2AE22","GS1AE1","SEPAI","ОСЬ ДЛЯ ВЫНОСНЫХ РУКОЯТОК 10X10.200"]
[null,"GS2AE2","GS1AE2","SEPAI","ОСЬ ДЛЯ ВЫНОСНЫХ РУКОЯТОК 10X10.320"]
[null,"GS2AE21","GS1AE21","SEPAI","ОСЬ ДЛЯ ВЫНОСНЫХ РУКОЯТОК 10X10.400"]
[null,"GS2AE52","GS1AE5","SEPAI","ОСЬ ДЛЯ ВЫНОСНЫХ РУКОЯТОК 12X12.200"]
[null,"GS2AE8","GS1AE7","SEPAI","ОСЬ ДЛЯ ВЫНОСНЫХ РУКОЯТОК 5X5.320"]
[null,"GS2AE81","GS1AE71","SEPAI","ОСЬ ДЛЯ ВЫНОСНЫХ РУКОЯТОК 5X5.400"]
[null,"GS2AE8","GS1AE8","SEPAI","ОСЬ ДЛЯ ВЫНОСНЫХ РУКОЯТОК 5X5.320"]
[null,"GS2AE81","GS1AE81","SEPAI","ОСЬ ДЛЯ ВЫНОСНЫХ РУКОЯТОК 5X5.400"]
[null,"GS2AE82","GS1AE9","SEPAI","ОСЬ ДЛЯ ВЫНОСНЫХ РУКОЯТОК 5X5.200"]
[null,"GS2AF63","GS1AF63","SEPAI","ВСПОМОГ. КОНТ. СИГН..РАЗМЕР 3"]
[null,"GS2AF64","GS1AF64","SEPAI","ВСПОМОГ. КОНТ. СИГН. 4P.РАЗМЕР 3"]
[null,"GS2AF73","GS1AF73","SEPAI","ВСПОМОГ. КОНТ. СИГН..РАЗМЕР 4"]
[null,"GS2AF74","GS1AF74","SEPAI","ВСПОМОГ. КОНТ. СИГН. 4P.РАЗМЕР 4"]
[null,"GS1AF","GS1AFF","SEPAI","КОНТАКТ 2XOF 50TO250A"]
[null,"GS2AH150","GS1AH170","SEPAI","ВЫНОСНАЯ РУКОЯТКА, ДЛЯ СЕРИИ GS,ЧЕРНАЯ"]
[null,"GS2AH220","GS1AH220","SEPAI","РУЧКИ ДЛЯ УСТАН. СПРАВА КРАСНЫЙ/ЖЕЛТЫЙ"]
[null,"GS2AH240","GS1AH240","SEPAI","РУЧКИ ДЛЯ УСТАН. СПРАВА КРАСНЫЙ/ЖЕЛТЫЙ"]
[null,"GS2AH250","GS1AH250","SEPAI","РУЧКИ ДЛЯ УСТАН. СПРАВА ЧЕРНЫЙ/СЕРЫЙ"]
[null,"GS2AH260","GS1AH260","SEPAI","РУЧКИ ДЛЯ УСТАН. СПРАВА КРАСНЫЙ/ЖЕЛТЫЙ"]
[null,"GS2AH310","GS1AH310","SEPAI","РУЧКИ ДЛЯ УСТАН.СЛЕВА ЧЕРНЫЙ/СЕРЫЙ"]
[null,"GS2AH310","GS1AH311","SEPAI","РУЧКИ ДЛЯ УСТАН.СЛЕВА ЧЕРНЫЙ/СЕРЫЙ"]
[null,"GS2AH320","GS1AH320","SEPAI","РУЧКИ ДЛЯ УСТАН.СЛЕВА КРАСНЫЙ/ЖЕЛТЫЙ"]
[null,"GS2AH320","GS1AH321","SEPAI","РУЧКИ ДЛЯ УСТАН.СЛЕВА КРАСНЫЙ/ЖЕЛТЫЙ"]
[null,"GS2AH330","GS1AH330","SEPAI","РУЧКИ ДЛЯ УСТАН.СЛЕВА ЧЕРНЫЙ/СЕРЫЙ"]
[null,"GS2AH340","GS1AH340","SEPAI","РУЧКИ ДЛЯ УСТАН.СЛЕВА КРАСНЫЙ/ЖЕЛТЫЙ"]
[null,"GS1AM110","GS1AMU4","SEPAI","ДОПОЛНИТЕЛЬНЫЙ КОНТАКТНЫЙ БЛОК,1НО, ДЛЯ GS1 32A"]
[null,"GS2AP63","GS1AP63","SEPAI","ЗАЩИТНЫЕ КРЫШКИ ВЫВОДОВ"]
[null,"GS2AP64","GS1AP64","SEPAI","ЗАЩИТНЫЕ КРЫШКИ ВЫВОДОВ"]
[null,"GS2AP63","GS1AP73","SEPAI","ЗАЩИТНЫЕ КРЫШКИ ВЫВОДОВ"]
[null,"GS2AP64","GS1AP74","SEPAI","ЗАЩИТНЫЕ КРЫШКИ ВЫВОДОВ"]
[null,"GS2AP83","GS1AP83","SEPAI","ЗАЩИТНЫЕ КРЫШКИ ВЫВОДОВ"]
[null,"GS2AP84","GS1AP84","SEPAI","ЗАЩИТНЫЕ КРЫШКИ ВЫВОДОВ"]
[null,"GS2AX1","GS1AX11","SEPAI","УСТР. БЛОК. ВЫНОС. РУК. ЗАМКОМ RONIS"]
[null,"GS2AX1","GS1AX21","SEPAI","УСТР. БЛОК. ВЫНОС. РУК. ЗАМКОМ RONIS"]
[null,"GS2DB3","GS1DB3","SEPAI","КОРП. ВКЛ-РАЗ-ПРЕДОХ. 3P.32A"]
[null,"GS2DB4","GS1DB4","SEPAI","КОРП. ВКЛ-РАЗ-ПРЕДОХ. 4P.32A"]
[null,"GS2EU3","GS1EU3","SEPAI","ВЫКЛЮЧАТЕЛЬ-РАЗЪЕДИНИТЕЛЬ-ПРЕДОХРАНИТЕЛЬ  3X30A CC"]
[null,"GS2F3","GS1F3","SEPAI","КОРП. ВКЛ-РАЗ-ПРЕДОХ.3P.14X51.50A"]
[null,"GS2F4","GS1F4","SEPAI","КОРП. ВКЛ-РАЗ-ПРЕДОХ.4P.14X52.50A"]
[null,"GS2FG3","GS1FG3","SEPAI","КОРП. ВКЛ-РАЗ-ПРЕДОХ.3P.14X51.50A"]
[null,"GS2FG4","GS1FG4","SEPAI","КОРП. ВКЛ-РАЗ-ПРЕДОХ.4P.14X52.50A"]
[null,"GS2G3","GS1G3","SEPAI","КОРП. ВКЛ-РАЗ-ПРЕДОХ.3P.РАЗМЕР 00С.63A"]
[null,"GS2G4","GS1G4","SEPAI","КОРП. ВКЛ-РАЗ-ПРЕДОХ.4P.РАЗМЕР 00С.63A"]
[null,"GS2GB3","GS1GB3","SEPAI","КОРП. ВКЛ-РАЗ-ПРЕДОХ. 3P.63A"]
[null,"GS2GB4","GS1GB4","SEPAI","КОРП. ВКЛ-РАЗ-ПРЕДОХ. 4P.63A"]
[null,"GS2GG3","GS1GG3","SEPAI","КОРП. ВКЛ-РАЗ-ПРЕДОХ.3P.РАЗМЕР 00С.63A"]
[null,"GS2GG4","GS1GG4","SEPAI","КОРП. ВКЛ-РАЗ-ПРЕДОХ.4P.РАЗМЕР 00С.63A"]
[null,"GS2J3","GS1J3","SEPAI","КОРП. ВКЛ-РАЗ-ПРЕДОХ.3P.22X58.100A"]
[null,"GS2J4","GS1J4","SEPAI","КОРП. ВКЛ-РАЗ-ПРЕДОХ.4P.22X58.100A"]
[null,"GS2JB3","GS1JB3","SEPAI","КОРП. ВКЛ-РАЗ-ПРЕДОХ. 3P.100A"]
[null,"GS2JB4","GS1JB4","SEPAI","КОРП. ВКЛ-РАЗ-ПРЕДОХ. 4P.100A"]
[null,"GS2JG3","GS1JG3","SEPAI","КОРП. ВКЛ-РАЗ-ПРЕДОХ.3P.22X58.100A"]
[null,"GS2JG4","GS1JG4","SEPAI","КОРП. ВКЛ-РАЗ-ПРЕДОХ.4P.22X58.100A"]
[null,"GS2K3","GS1K3","SEPAI","КОРП. ВКЛ-РАЗ-ПРЕДОХ.3P.22X58.125A"]
[null,"GS2K4","GS1K4","SEPAI","КОРП. ВКЛ-РАЗ-ПРЕДОХ.4P.22X58.125A"]
[null,"GS2KG3","GS1KG3","SEPAI","КОРП. ВКЛ-РАЗ-ПРЕДОХ.3P.22X58.125A"]
[null,"GS2KG4","GS1KG4","SEPAI","КОРП. ВКЛ-РАЗ-ПРЕДОХ.4P.22X58.125A"]
[null,"GS2KK3","GS1KK3","SEPAI","КОРП. ВКЛ-РАЗ-ПРЕДОХ.3P.РАЗМЕР 00.125A"]
[null,"GS2KK4","GS1KK4","SEPAI","КОРП. ВКЛ-РАЗ-ПРЕДОХ.4P.РАЗМЕР 00.125A"]
[null,"GS2KKG3","GS1KKG3","SEPAI","КОРП. ВКЛ-РАЗ-ПРЕДОХ.3P.РАЗМЕР 00.125A"]
[null,"GS2KKG4","GS1KKG4","SEPAI","КОРП. ВКЛ-РАЗ-ПРЕДОХ.4P.РАЗМЕР 00.125A"]
[null,"GS2L3","GS1L3","SEPAI","КОРП. ВКЛ-РАЗ-ПРЕДОХ.3P.РАЗМЕР 0.160A"]
[null,"GS2L4","GS1L4","SEPAI","КОРП. ВКЛ-РАЗ-ПРЕДОХ.4P.РАЗМЕР 0.160A"]
[null,"GS2LB3","GS1LB3","SEPAI","КОРП. ВКЛ-РАЗ-ПРЕДОХ. 3P.160A"]
[null,"GS2LB4","GS1LB4","SEPAI","КОРП. ВКЛ-РАЗ-ПРЕДОХ. 4P.160A"]
[null,"GS2LG3","GS1LG3","SEPAI","КОРП. ВКЛ-РАЗ-ПРЕДОХ.3P.РАЗМЕР 0.160A"]
[null,"GS2LG4","GS1LG4","SEPAI","КОРП. ВКЛ-РАЗ-ПРЕДОХ.4P.РАЗМЕР 0.160A"]
[null,"GS2LL3","GS1LL3","SEPAI","КОРП. ВКЛ-РАЗ-ПРЕДОХ.3P.РАЗМЕР 00.160A"]
[null,"GS2LL4","GS1LL4","SEPAI","КОРП. ВКЛ-РАЗ-ПРЕДОХ.4P.РАЗМЕР 00.160A"]
[null,"GS2LLB3","GS1LLB3","SEPAI","КОРП. ВКЛ-РАЗ-ПРЕДОХ. 3P.160A"]
[null,"GS2LLB4","GS1LLB4","SEPAI","КОРП. ВКЛ-РАЗ-ПРЕДОХ. 4P.160A"]
[null,"GS2LLG3","GS1LLG3","SEPAI","КОРП. ВКЛ-РАЗ-ПРЕДОХ.3P.РАЗМЕР 00.160A"]
[null,"GS2LLG4","GS1LLG4","SEPAI","КОРП. ВКЛ-РАЗ-ПРЕДОХ.4P.РАЗМЕР 00.160A"]
[null,"GS2MMB3","GS1MMB3","SEPAI","КОРП. ВКЛ-РАЗ-ПРЕДОХ. 3P.200A"]
[null,"GS2MMB4","GS1MMB4","SEPAI","КОРП. ВКЛ-РАЗ-ПРЕДОХ. 4P.200A"]
[null,"GS2N3","GS1N3","SEPAI","КОРП. ВКЛ-РАЗ-ПРЕДОХ.3P.РАЗМЕР 1.250A"]
[null,"GS2N4","GS1N4","SEPAI","КОРП. ВКЛ-РАЗ-ПРЕДОХ.4P.РАЗМЕР 1.250A"]
[null,"GS2NB3","GS1NB3","SEPAI","КОРП. ВКЛ-РАЗ-ПРЕДОХ. 3P.250A"]
[null,"GS2NB4","GS1NB4","SEPAI","КОРП. ВКЛ-РАЗ-ПРЕДОХ. 4P.250A"]
[null,"GS2NG3","GS1NG3","SEPAI","КОРП. ВКЛ-РАЗ-ПРЕДОХ.3P.РАЗМЕР 1.250A"]
[null,"GS2NG4","GS1NG4","SEPAI","КОРП. ВКЛ-РАЗ-ПРЕДОХ.4P.РАЗМЕР 1.250A"]
[null,"GS2PPB3","GS1PPB3","SEPAI","КОРП. ВКЛ-РАЗ-ПРЕДОХ. 3P.315A"]
[null,"GS2PPB4","GS1PPB4","SEPAI","КОРП. ВКЛ-РАЗ-ПРЕДОХ. 4P.315A"]
[null,"GS2QQ3","GS1Q3","SEPAI","КОРП. ВКЛ-РАЗ-ПРЕДОХ.3P.РАЗМЕР 2.400A"]
[null,"GS2QQ4","GS1Q4","SEPAI","КОРП. ВКЛ-РАЗ-ПРЕДОХ.4P.РАЗМЕР 2.400A"]
[null,"GS2QQB3","GS1QB3","SEPAI","КОРП. ВКЛ-РАЗ-ПРЕДОХ. 3P.400A"]
[null,"GS2QQB4","GS1QB4","SEPAI","КОРП. ВКЛ-РАЗ-ПРЕДОХ. 4P.400A"]
[null,"GS1QQD3","GS1QD3","SEPAI","ВЫКЛЮЧАТЕЛЬ-РАЗЪЕДИНИТЕЛЬ-ПРЕДОХРАНИТЕЛЬ  3X400A 2"]
[null,"GS2QQ3","GS1QQ3","SEPAI","КОРП. ВКЛ-РАЗ-ПРЕДОХ.3P.РАЗМЕР 2.400A"]
[null,"GS2QQ4","GS1QQ4","SEPAI","КОРП. ВКЛ-РАЗ-ПРЕДОХ.4P.РАЗМЕР 2.400A"]
[null,"GS2QQB3","GS1QQB3","SEPAI","КОРП. ВКЛ-РАЗ-ПРЕДОХ. 3P.400A"]
[null,"GS2QQB4","GS1QQB4","SEPAI","КОРП. ВКЛ-РАЗ-ПРЕДОХ. 4P.400A"]
[null,"GS2QQG3","GS1QQG3","SEPAI","КОРП. ВКЛ-РАЗ-ПРЕДОХ.3P.РАЗМЕР 2.400A"]
[null,"GS2QQG4","GS1QQG4","SEPAI","КОРП. ВКЛ-РАЗ-ПРЕДОХ.4P.РАЗМЕР 2.400A"]
[null,"GS2S4","GS1S4","SEPAI","КОРП. ВКЛ-РАЗ-ПРЕДОХ.4P.РАЗМЕР 3P.630A"]
[null,"GS2SB3","GS1SB3","SEPAI","КОРП. ВКЛ-РАЗ-ПРЕДОХ. 3P.630A"]
[null,"GS2SB4","GS1SB4","SEPAI","КОРП. ВКЛ-РАЗ-ПРЕДОХ. 4P.630A"]
[null,"GS2S3","GS1SD3","SEPAI","КОРП. ВКЛ-РАЗ-ПРЕДОХ.3P.РАЗМЕР 3P.630A"]
[null,"GS2S4","GS1SD4","SEPAI","КОРП. ВКЛ-РАЗ-ПРЕДОХ.4P.РАЗМЕР 3P.630A"]
[null,"GS2TB3","GS1TB3","SEPAI","КОРП. ВКЛ-РАЗ-ПРЕДОХ. 3P.800A"]
[null,"GS2TB4","GS1TB4","SEPAI","КОРП. ВКЛ-РАЗ-ПРЕДОХ. 4P.800A"]
[null,"GS2V3","GS1V3","SEPAI","КОРП. ВКЛ-РАЗ-ПРЕДОХ.3P.РАЗМЕР 4P.1250A"]
[null,"GS2V4","GS1V4","SEPAI","КОРП. ВКЛ-РАЗ-ПРЕДОХ.4P.РАЗМЕР 4P.1250A"]
[null,"GS2VB3","GS1VB3","SEPAI","КОРП. ВКЛ-РАЗ-ПРЕДОХ. 3P.1250A"]
[null,"GS2VB4","GS1VB4","SEPAI","КОРП. ВКЛ-РАЗ-ПРЕДОХ. 4P.1250A"]
[null,"GS2V3","GS1VD3","SEPAI","КОРП. ВКЛ-РАЗ-ПРЕДОХ.3P.РАЗМЕР 4P.1250A"]
[null,"GS2V4","GS1VD4","SEPAI","КОРП. ВКЛ-РАЗ-ПРЕДОХ.4P.РАЗМЕР 4P.1250A"]
[null,"GV3APN01","GV3AP01","SEPAI","ЧЕРНАЯ РУКОЯТКА ДЛЯ GV3P/L,IP54"]
[null,"GV3APN02","GV3AP02","SEPAI","КРАСНАЯ РУКОЯТКА ДЛЯ GV3P/L,IP54"]
[null,"LC1DT60AE7","LC1D40004E7","SEPAI","4Р КОНТАКТОР EVERLINK AC1 415В 60 A КАТУШКА УПР. 48В AC 50/60ГЦ"]
[null,"LC1D40AB7","LC1D40B5","SEPAI","3P КОНТАКТОР EVERLINK AC3 440В 40A КАТУШКА УПР. 24В AC 50/60ГЦ"]
[null,"LC1D40AB7","LC1D40B7","SEPAI","3P КОНТАКТОР EVERLINK AC3 440В 40A КАТУШКА УПР. 24В AC 50/60ГЦ"]
[null,"LC1D40ABD","LC1D40BD","SEPAI","3P КОНТАКТОР EVERLINK AC3 440В 40A КАТУШКА УПР. 24В DC"]
[null,"LC1D40ABD","LC1D40BW","SEPAI","3P КОНТАКТОР EVERLINK AC3 440В 40A КАТУШКА УПР. 24В DC"]
[null,"LC1D40AD7","LC1D40D7","SEPAI","3P КОНТАКТОР EVERLINK AC3 440В 40A КАТУШКА УПР. 42В AC 50/60ГЦ"]
[null,"LC1D40AE7","LC1D40E7","SEPAI","3P КОНТАКТОР EVERLINK AC3 440В 40A КАТУШКА УПР. 48В AC 50/60ГЦ"]
[null,"LC1D40AED","LC1D40ED","SEPAI","3P КОНТАКТОР EVERLINK AC3 440В 40A КАТУШКА УПР. 48В DC"]
[null,"LC1D40AF7","LC1D40F7","SEPAI","3P КОНТАКТОР EVERLINK AC3 440В 40A КАТУШКА УПР. 110В AC 50/60ГЦ"]
[null,"LC1D40AM7","LC1D40M5","SEPAI","3P КОНТАКТОР EVERLINK AC3 440В 40A КАТУШКА УПР. 220В AC 50/60ГЦ"]
[null,"LC1D40AM7","LC1D40M7","SEPAI","3P КОНТАКТОР EVERLINK AC3 440В 40A КАТУШКА УПР. 220В AC 50/60ГЦ"]
[null,"LC1D40AMD","LC1D40MD","SEPAI","3P КОНТАКТОР EVERLINK AC3 440В 40A КАТУШКА УПР. 220В DC"]
[null,"LC1D40AP7","LC1D40P7","SEPAI","3P КОНТАКТОР EVERLINK AC3 440В 40A КАТУШКА УПР. 230В AC 50/60ГЦ"]
[null,"LC1D40AQ7","LC1D40Q7","SEPAI","3P КОНТАКТОР EVERLINK AC3 440В 40A КАТУШКА УПР. 380В AC 50/60ГЦ"]
[null,"LC1D40AU7","LC1D40U7","SEPAI","3P КОНТАКТОР EVERLINK AC3 440В 40A КАТУШКА УПР. 240В AC 50/60ГЦ"]
[null,"LC1D50A6FD","LC1D506FW","SEPAI","3P КОНТАКТОР 440В 50A 110В DC"]
[null,"LC1D50AB7","LC1D50B7","SEPAI","3P КОНТАКТОР EVERLINK AC3 440В 50A КАТУШКА УПР. 24В AC 50/60ГЦ"]
[null,"LC1D50ABD","LC1D50BD","SEPAI","3P КОНТАКТОР EVERLINK AC3 440В 50A КАТУШКА УПР. 24В DC"]
[null,"LC1D50ABD","LC1D50BW","SEPAI","3P КОНТАКТОР EVERLINK AC3 440В 50A КАТУШКА УПР. 24В DC"]
[null,"LC1D50AD7","LC1D50D7","SEPAI","3P КОНТАКТОР EVERLINK AC3 440В 50A КАТУШКА УПР. 42В AC 50/60ГЦ"]
[null,"LC1D50AE7","LC1D50E7","SEPAI","3P КОНТАКТОР EVERLINK AC3 440В 50A КАТУШКА УПР. 48В AC 50/60ГЦ"]
[null,"LC1D50AF7","LC1D50F7","SEPAI","3P КОНТАКТОР EVERLINK AC3 440В 50A КАТУШКА УПР. 110В AC 50/60ГЦ"]
[null,"LC1D50AM7","LC1D50M5","SEPAI","3P КОНТАКТОР EVERLINK AC3 440В 50A КАТУШКА УПР. 220В AC 50/60ГЦ"]
[null,"LC1D50AM7","LC1D50M7","SEPAI","3P КОНТАКТОР EVERLINK AC3 440В 50A КАТУШКА УПР. 220В AC 50/60ГЦ"]
[null,"LC1D50AMD","LC1D50MW","SEPAI","3P КОНТАКТОР EVERLINK AC3 440В 50A КАТУШКА УПР. 220В DC"]
[null,"LC1D50AP7","LC1D50P7","SEPAI","3P КОНТАКТОР EVERLINK AC3 440В 50A КАТУШКА УПР. 230В AC 50/60ГЦ"]
[null,"LC1D50ASD","LC1D50SD","SEPAI","3P КОНТАКТОР EVERLINK AC3 440В 50A КАТУШКА УПР. 72В DC"]
[null,"LC1D50AV7","LC1D50V7","SEPAI","3P КОНТАКТОР EVERLINK AC3 440В 50A КАТУШКА УПР. 400В AC 50/60ГЦ"]
[null,"LC1DT80AB7","LC1D65004B7","SEPAI","4Р КОНТАКТОР EVERLINK AC1 415В 80 A КАТУШКА УПР. 24В AC 50/60ГЦ"]
[null,"LC1DT80AF7","LC1D65004F7","SEPAI","4Р КОНТАКТОР EVERLINK AC1 415В 80 A КАТУШКА УПР. 110В AC 50/60ГЦ"]
[null,"LC1DT80AM7","LC1D65004M5","SEPAI","4Р КОНТАКТОР EVERLINK AC1 415В 80 A КАТУШКА УПР. 220В AC 50/60ГЦ"]
[null,"LC1D65A6P7","LC1D656P7","SEPAI","3P КОНТАКТОР 440В 65A 230В AC 50/60ГЦ"]
[null,"LC1D65AB7","LC1D65B7","SEPAI","3P КОНТАКТОР EVERLINK AC3 440В 65A КАТУШКА УПР. 24В AC 50/60ГЦ"]
[null,"LC1D65ABD","LC1D65BD","SEPAI","3P КОНТАКТОР EVERLINK AC3 440В 65A КАТУШКА УПР. 24В DC"]
[null,"LC1D65AD7","LC1D65D7","SEPAI","3P КОНТАКТОР EVERLINK AC3 440В 65A КАТУШКА УПР. 42В AC 50/60ГЦ"]
[null,"LC1D65AE7","LC1D65E7","SEPAI","3P КОНТАКТОР EVERLINK AC3 440В 65A КАТУШКА УПР. 48В AC 50/60ГЦ"]
[null,"LC1D65AF7","LC1D65F7","SEPAI","3P КОНТАКТОР EVERLINK AC3 440В 65A КАТУШКА УПР. 110В AC 50/60ГЦ"]
[null,"LC1D65AM7","LC1D65M5","SEPAI","3P КОНТАКТОР EVERLINK AC3 440В 65A КАТУШКА УПР. 220В AC 50/60ГЦ"]
[null,"LC1D65AM7","LC1D65M7","SEPAI","3P КОНТАКТОР EVERLINK AC3 440В 65A КАТУШКА УПР. 220В AC 50/60ГЦ"]
[null,"LC1D65AMD","LC1D65MD","SEPAI","3P КОНТАКТОР EVERLINK AC3 440В 65A КАТУШКА УПР. 220В DC"]
[null,"LC1D65AMD","LC1D65MW","SEPAI","3P КОНТАКТОР EVERLINK AC3 440В 65A КАТУШКА УПР. 220В DC"]
[null,"LC1D65AP7","LC1D65P5","SEPAI","3P КОНТАКТОР EVERLINK AC3 440В 65A КАТУШКА УПР. 230В AC 50/60ГЦ"]
[null,"LC1D65AP7","LC1D65P7","SEPAI","3P КОНТАКТОР EVERLINK AC3 440В 65A КАТУШКА УПР. 230В AC 50/60ГЦ"]
[null,"LC1D65AQ7","LC1D65Q5","SEPAI","3P КОНТАКТОР EVERLINK AC3 440В 65A КАТУШКА УПР. 380В AC 50/60ГЦ"]
[null,"LC1D65AQ7","LC1D65Q7","SEPAI","3P КОНТАКТОР EVERLINK AC3 440В 65A КАТУШКА УПР. 380В AC 50/60ГЦ"]
[null,"LC2D40AB7","LC2D40B7","SEPAI","3Р РЕВЕРСИВНЫЙ КОНТАКТОР EVERLINK  AC3 440В 40A КАТУШКА УПР. 24В AC 50/60ГЦ"]
[null,"LC2D40AF7","LC2D40F7","SEPAI","3Р РЕВЕРСИВНЫЙ КОНТАКТОР EVERLINK  AC3 440В 40A КАТУШКА УПР. 110В AC 50/60ГЦ"]
[null,"LC2D40AM7","LC2D40M7","SEPAI","3Р РЕВЕРСИВНЫЙ КОНТАКТОР EVERLINK  AC3 440В 40A КАТУШКА УПР. 220В AC 50/60ГЦ"]
[null,"LC2D40AP7","LC2D40P7","SEPAI","3Р РЕВЕРСИВНЫЙ КОНТАКТОР EVERLINK  AC3 440В 40A КАТУШКА УПР. 230В AC 50/60ГЦ"]
[null,"LC2D40AV7","LC2D40V7","SEPAI","3Р РЕВЕРСИВНЫЙ КОНТАКТОР EVERLINK  AC3 440В 40A КАТУШКА УПР. 400В AC 50/60ГЦ"]
[null,"LC2D50AB7","LC2D50B7","SEPAI","3Р РЕВЕРСИВНЫЙ КОНТАКТОР EVERLINK AC3 440В 50A КАТУШКА УПР. 24В AC 50/60ГЦ"]
[null,"LC2D50AF7","LC2D50F7","SEPAI","3Р РЕВЕРСИВНЫЙ КОНТАКТОР EVERLINK AC3 440В 50A КАТУШКА УПР. 110В AC 50/60ГЦ"]
[null,"LC2D50AM7","LC2D50M7","SEPAI","3Р РЕВЕРСИВНЫЙ КОНТАКТОР EVERLINK AC3 440В 50A КАТУШКА УПР. 220В AC 50/60ГЦ"]
[null,"LC2D50AP7","LC2D50P7","SEPAI","3Р РЕВЕРСИВНЫЙ КОНТАКТОР EVERLINK AC3 440В 50A КАТУШКА УПР. 230В AC 50/60ГЦ"]
[null,"LC2D65AM7","LC2D65M7","SEPAI","3Р РЕВЕРСИВНЫЙ КОНТАКТОР EVERLINK AC3 440В 65A КАТУШКА УПР. 220В AC 50/60ГЦ"]
[null,"LC2D65AP7","LC2D65P7","SEPAI","3Р РЕВЕРСИВНЫЙ КОНТАКТОР EVERLINK AC3 440В 65A КАТУШКА УПР. 230В AC 50/60ГЦ"]
[null,"LC2D65AV7","LC2D65V7","SEPAI","3Р РЕВЕРСИВНЫЙ КОНТАКТОР EVERLINK AC3 440В 65A КАТУШКА УПР. 400В AC 50/60ГЦ"]
[null,"LE1D40AP7","LE1D405P7","SEPAI","ПУСКАТЕЛЬ В КОРПУСЕ 40A 230V 50/60Hz"]
[null,"LE1D40AQ7","LE1D405Q7","SEPAI","ПУСКАТЕЛЬ В КОРПУСЕ 40A 380V 50/60Hz"]
[null,"LE1D50AP7","LE1D505P7","SEPAI","ПУСКАТЕЛЬ В КОРПУСЕ 50A 230V 50/60Hz"]
[null,"LE1D65AP7","LE1D655P7","SEPAI","ПУСКАТЕЛЬ В КОРПУСЕ 65A 230V 50/60Hz"]
[null,"GS2AH150","LK3AH150","SEPAI","ВЫНОСНАЯ РУКОЯТКА, ДЛЯ СЕРИИ GS,ЧЕРНАЯ"]
[null,"GS2AH150","LK3AH170","SEPAI","ВЫНОСНАЯ РУКОЯТКА, ДЛЯ СЕРИИ GS,ЧЕРНАЯ"]
[null,"LC1DT60AMD","LP1D40004MD","SEPAI","4Р КОНТАКТОР EVERLINK AC1 415В 60 A КАТУШКА УПР. 220В DC"]
[null,"LC1DT80AMD","LP1D65004MD","SEPAI","4Р КОНТАКТОР EVERLINK AC1 415В 80 A КАТУШКА УПР. 220В DC"]
[null,"LRD325L","LR2D3522","SEPAI","ТЕПЛОВОЕ РЕЛЕ С БЛОКОМ EVERLINK 16-25A CLASS 20"]
[null,"LRD350L","LR2D3557","SEPAI","ТЕПЛОВОЕ РЕЛЕ С БЛОКОМ EVERLINK 37-50A CLASS 20"]
[null,"LRD325","LRD3322","SEPAI","ТЕПЛОВОЕ РЕЛЕ С БЛОКОМ EVERLINK 16-25A CLASS 10A"]
[null,"LRD332","LRD3353","SEPAI","ТЕПЛОВОЕ РЕЛЕ С БЛОКОМ EVERLINK 23-32A CLASS 10A"]
[null,"LRD340","LRD3355","SEPAI","ТЕПЛОВОЕ РЕЛЕ С БЛОКОМ EVERLINK 25-40A CLASS 10A"]
[null,"LRD3406","LRD3355A66","SEPAI","ТЕПЛОВОЕ РЕЛЕ С ЗАЖИМАМИ ПОД КОЛЬЦЕВОЙ НАКОНЕЧНИК 25-40A CLASS 10A"]
[null,"LRD3656","LRD3359A66","SEPAI","ТЕПЛОВОЕ РЕЛЕ С ЗАЖИМАМИ ПОД КОЛЬЦЕВОЙ НАКОНЕЧНИК 48-65A CLASS 10A"]
[null,"LU9APN21","LU9AP11","SEPAI","ЧЕРНАЯ РУКОЯТКА ДЛЯ LU9,IP54"]
[null,"LU9APN22","LU9AP12","SEPAI","КРАСНАЯ РУКОЯТКА ДЛЯ LU9,IP54"]
[null,"LV510300","LV510300CVS","SEPAI","АВТ. ВЫКЛ. EasyPact CVS 100B 25кА 3P TM16D"]
[null,"LV510301","LV510301CVS","SEPAI","АВТ. ВЫКЛ. EasyPact CVS 100B 25кА 3P TM25D"]
[null,"LV510302","LV510302CVS","SEPAI","АВТ. ВЫКЛ. EasyPact CVS 100B 25кА 3P TM32D"]
[null,"LV510303","LV510303CVS","SEPAI","АВТ. ВЫКЛ. EasyPact CVS 100B 25кА 3P TM40D"]
[null,"LV510304","LV510304CVS","SEPAI","АВТ. ВЫКЛ. EasyPact CVS 100B 25кА 3P TM50D"]
[null,"LV510305","LV510305CVS","SEPAI","АВТ. ВЫКЛ. EasyPact CVS 100B 25кА 3P TM63D"]
[null,"LV510306","LV510306CVS","SEPAI","АВТ. ВЫКЛ. EasyPact CVS 100B 25кА 3P TM80D"]
[null,"LV510307","LV510307CVS","SEPAI","АВТ. ВЫКЛ. EasyPact CVS 100B 25кА 3P TM100D"]
[null,"LV510330","LV510330CVS","SEPAI","АВТ. ВЫКЛ. EasyPact CVS 100F 36кА 3P TM16D"]
[null,"LV510331","LV510331CVS","SEPAI","АВТ. ВЫКЛ. EasyPact CVS 100F 36кА 3P TM25D"]
[null,"LV510332","LV510332CVS","SEPAI","АВТ. ВЫКЛ. EasyPact CVS 100F 36кА 3P TM32D"]
[null,"LV510333","LV510333CVS","SEPAI","АВТ. ВЫКЛ. EasyPact CVS 100F 36кА 3P TM40D"]
[null,"LV510334","LV510334CVS","SEPAI","АВТ. ВЫКЛ. EasyPact CVS 100F 36кА 3P TM50D"]
[null,"LV510335","LV510335CVS","SEPAI","АВТ. ВЫКЛ. EasyPact CVS 100F 36кА 3P TM63D"]
[null,"LV510336","LV510336CVS","SEPAI","АВТ. ВЫКЛ. EasyPact CVS 100F 36кА 3P TM80D"]
[null,"LV510337","LV510337CVS","SEPAI","АВТ. ВЫКЛ. EasyPact CVS 100F 36кА 3P TM100D"]
[null,"LV516302","LV516302CVS","SEPAI","АВТ. ВЫКЛ. EasyPact CVS 160B 25кА 3P TM125D"]
[null,"LV516332","LV516332CVS","SEPAI","АВТ. ВЫКЛ. EasyPact CVS 160F 36кА 3P TM125D"]
[null,"LV516333","LV516333CVS","SEPAI","АВТ. ВЫКЛ. EasyPact CVS 160F 36кА 3P TM160D"]
[null,"LV525302","LV525302CVS","SEPAI","АВТ. ВЫКЛ. EasyPact CVS 250B 25кА 3P TM200D"]
[null,"LV525303","LV525303CVS","SEPAI","АВТ. ВЫКЛ. EasyPact CVS 250B 25кА 3P TM250D"]
[null,"LV525332","LV525332CVS","SEPAI","АВТ. ВЫКЛ. EasyPact CVS 250F 36кА 3P TM200D"]
[null,"LV525333","LV525333CVS","SEPAI","АВТ. ВЫКЛ. EasyPact CVS 250F 36кА 3P TM250D"]
[null,"LV540505","LV540505CVS","SEPAI","АВТ. ВЫКЛ. EasyPact CVS 400F 36кА ETS 2.3 400A 3P"]
[null,"LV540510","LV540510CVS","SEPAI","АВТ. ВЫКЛ. EasyPact CVS 400N ETS 2.3 400A 3P"]
[null,"LV563505","LV563505CVS","SEPAI","АВТ. ВЫКЛ. EasyPact CVS 630F 36кА ETS 2.3 630A 3P"]
[null,"LV563510","LV563510CVS","SEPAI","АВТ. ВЫКЛ. EasyPact CVS 630N ETS 2.3 630A 3P"]
[null,"NSY5GSPK","NSY5GSPK6","SEPAI","КОМПЛ УСИЛЕНИЯ КРЕПЛЕНИЯ МП SF5G"]
[null,"AK2GD10075","NSYCD2M10075","SEPAI","КАБЕЛЬ-КАНАЛ СЕРЫЙ В75ММ Х Ш100ММ  ДЛИННА 2000ММ"]
[null,"AK2GD12575","NSYCD2M12575","SEPAI","КАБЕЛЬ-КАНАЛ СЕРЫЙ В75ММ Х Ш125ММ  ДЛИННА 2000ММ"]
[null,"AK2GD2525","NSYCD2M2525","SEPAI","КАБЕЛЬ-КАНАЛ СЕРЫЙ В25ММ Х Ш25ММ  ДЛИННА 2000ММ У"]
[null,"AK2GD2550","NSYCD2M2550","SEPAI","КАБЕЛЬНЫЙ КАНАЛ 2М 25Х50"]
[null,"AK2GD3750","NSYCD2M3750","SEPAI","КАБЕЛЬНЫЙ КАНАЛ 2М 37Х50"]
[null,"AK2GD3775","NSYCD2M3775","SEPAI","КАБЕЛЬ-КАНАЛ СЕРЫЙ В25ММ Х Ш37,5ММ  ДЛИНН 2000ММ У"]
[null,"AK2GD5050","NSYCD2M5050","SEPAI","КАБЕЛЬНЫЙ КАНАЛ 2М 50Х50"]
[null,"AK2GD5075","NSYCD2M5075","SEPAI","КАБЕЛЬНЫЙ КАНАЛ 2М 50Х75"]
[null,"AK2GD7550","NSYCD2M7550","SEPAI","КАБЕЛЬНЫЙ КАНАЛ 2М 75Х50"]
[null,"AK2GD7575","NSYCD2M7575","SEPAI","КАБЕЛЬ-КАНАЛ СЕРЫЙ В75ММ Х Ш75ММ  ДЛИННА 2000ММ У"]
[null,"NSYCEA14E","NSYCEA15W230VL","SEPAI","ТЕПЛ-К В-ВОЗ 14ВТ/К 230В 50ГЦ"]
[null,"NSYCEW2K5","NSYCEW2100W230VL","SEPAI","ТЕПЛ-К В-ВОД 2500ВТ 230В 50ГЦ"]
[null,"NSYCRP1W230VTVC","NSYCR350W230VTVC","SEPAI","РЕЗИСТИВНЫЙ НАГРЕВАТЕЛЬ 400/550ВТ 230В"]
[null,"NSYCRN46300","NSYCRN46300P","SEPAI","ШКАФ CRN 400x600x300"]
[null,"AF1EA3","NSYKNM3","SEPAI","ЗАЖИМН ГАЙКА М3 ДЛЯ МП TELEQUIK 100ШТ УП"]
[null,"AF1EA4","NSYKNM4","SEPAI","ГАЙКА ЗАЖИМНАЯ М4"]
[null,"AF1EA5","NSYKNM5","SEPAI","ЗАЖИМН ГАЙКА М5 ДЛЯ МП TELEQUIK"]
[null,"AF1EA6","NSYKNM6","SEPAI","ГАЙКА ЗАЖИМНАЯ М6"]
[null,"NSYLAMCS","NSYLAC75","SEPAI","КОМПАКТНАЯ ЛАМПА С РОЗЕТКОЙ VDE"]
[null,"NSYLAM8T5","NSYLAIOL68","SEPAI","лампа мультификсации, 8 Вт, 312*20*36, 400 люмин"]
[null,"NSYLAMCS","NSYLAM1US","SEPAI","КОМПАКТНАЯ ЛАМПА С РОЗЕТКОЙ VDE"]
[null,"NSYLAMCS","NSYLAM75","SEPAI","КОМПАКТНАЯ ЛАМПА С РОЗЕТКОЙ VDE"]
[null,"NSYLAMCF","NSYLAM75UTE","SEPAI","КОМПАКТНАЯ ЛАМПА С РОЗЕТКОЙ UTE 16А"]
[null,"NSYLAMCD","NSYLAMDP","SEPAI","КОМПАКТНАЯ ЛАМПА С ДАТЧИКОМ"]
[null,"NSYLAMC","NSYLAMIN","SEPAI","КОМПАКТНАЯ ЛАМПА БЕЗ РОЗЕТКИ"]
[null,"NSYLAMCS","NSYLAMS75","SEPAI","КОМПАКТНАЯ ЛАМПА С РОЗЕТКОЙ VDE"]
[null,"NSYLAMCF","NSYLAMS75UTE","SEPAI","КОМПАКТНАЯ ЛАМПА С РОЗЕТКОЙ UTE 16А"]
[null,"NSYLAMC","NSYLAMX75","SEPAI","КОМПАКТНАЯ ЛАМПА БЕЗ РОЗЕТКИ"]
[null,"AF1VA410","NSYS10M4H","SEPAI","ВИНТ ШЕСТИГН С НЕВЫПАД ШАЙ Б М4 100ШТ УП"]
[null,"AF1VA512","NSYS12M5H","SEPAI","ВИНТ С КРУГЛОЙ ШАЙБОЙ М5Х12"]
[null,"AF1VA612","NSYS12M6H","SEPAI","БОЛТ М6Х12 100ШТ УПАК"]
[null,"AF1VA416","NSYS16M4H","SEPAI","ВИНТ ШЕСТИГН С НЕВЫПАД ШАЙ Б М6 100ШТ УП"]
[null,"AF1VA518","NSYS18M5H","SEPAI","БОЛТ М5Х18 100ШТ УПАК"]
[null,"AF1VA618","NSYS18M6H","SEPAI","БОЛТ М6Х18 100ШТ УПАК"]
[null,"NSYSBM15208","NSYSBS16166","SEPAI","КЛЕММНАЯ КОРОБКА ЦЕЛЬНОМЕТАЛЛИЧЕСКАЯ IP66 SBM150x200x80"]
[null,"NSYSBMB203012","NSYSBS18139FT","SEPAI","КЛЕММНАЯ КОРОБКА С ОБЗОРНЫМ СТЕКЛОМ И КАБЕЛЬНЫМ ВВОДОМ IP55 SBMB200x300x120"]
[null,"NSYSBM20208","NSYSBS20209","SEPAI","КЛЕММНАЯ КОРОБКА ЦЕЛЬНОМЕТАЛЛИЧЕСКАЯ IP66 SBM200x200x80"]
[null,"NSYSBM203012","NSYSBS232112F","SEPAI","КЛЕММНАЯ КОРОБКА ЦЕЛЬНОМЕТАЛЛИЧЕСКАЯ IP66 SBM200x300x120"]
[null,"NSYSBM303012","NSYSBS252510","SEPAI","КЛЕММНАЯ КОРОБКА ЦЕЛЬНОМЕТАЛЛИЧЕСКАЯ IP66 SBM300x300x120"]
[null,"NSYSBM303012","NSYSBS252510S","SEPAI","КЛЕММНАЯ КОРОБКА ЦЕЛЬНОМЕТАЛЛИЧЕСКАЯ IP66 SBM300x300x120"]
[null,"NSYSBM203012","NSYSBS302011R","SEPAI","КЛЕММНАЯ КОРОБКА ЦЕЛЬНОМЕТАЛЛИЧЕСКАЯ IP66 SBM200x300x120"]
[null,"NSYSBM303012","NSYSBS303010","SEPAI","КЛЕММНАЯ КОРОБКА ЦЕЛЬНОМЕТАЛЛИЧЕСКАЯ IP66 SBM300x300x120"]
[null,"NSYSBM303012","NSYSBS303010S","SEPAI","КЛЕММНАЯ КОРОБКА ЦЕЛЬНОМЕТАЛЛИЧЕСКАЯ IP66 SBM300x300x120"]
[null,"NSYSBM303012","NSYSBS303015","SEPAI","КЛЕММНАЯ КОРОБКА ЦЕЛЬНОМЕТАЛЛИЧЕСКАЯ IP66 SBM300x300x120"]
[null,"NSYSBM204012","NSYSBS402011R","SEPAI","КЛЕММНАЯ КОРОБКА ЦЕЛЬНОМЕТАЛЛИЧЕСКАЯ IP66 SBM200x400x120"]
[null,"NSYSBM404012","NSYSBS404011","SEPAI","КЛЕММНАЯ КОРОБКА ЦЕЛЬНОМЕТАЛЛИЧЕСКАЯ IP66 SBM400x400x120"]
[null,"NSYSBM404012","NSYSBS404011S","SEPAI","КЛЕММНАЯ КОРОБКА ЦЕЛЬНОМЕТАЛЛИЧЕСКАЯ IP66 SBM400x400x120"]
[null,"NSYAES358SB","NSYSBS503020","SEPAI","КОРОБКА РАСШИРЕНИЯ ГЛУБИНЫ SBM(SBMC)300x500x80"]
[null,"NSYDBN88","NSYSBS884","SEPAI","КОРОБКА SDB IP55 НИЗ КРЫШ 85X85X49"]
[null,"NSYSD10","NSYSD10P","SEPAI","СТОЛ БЕЗ КОНС НЕСЪЕМ.ЗАДН.ПАН. Ш 1000ММ"]
[null,"NSYSD10R","NSYSD10RP","SEPAI","СТОЛ БЕЗ КОНС СЪЕМ.ЗАДН.ПАН. Ш 1000ММ"]
[null,"NSYSD12","NSYSD12P","SEPAI","СТОЛ БЕЗ КОНС С НЕСЪЕМ.ЗАДН.ПАН. Ш1200ММ"]
[null,"NSYSD12R","NSYSD12RP","SEPAI","СТОЛ БЕЗ КОНС СО СЪЕМ.ЗАДН.ПАН. Ш 1200ММ"]
[null,"NSYSD6","NSYSD6P","SEPAI","Пульт без консоли 600х1000х466 без МП"]
[null,"NSYSD6R","NSYSD6RP","SEPAI","СТОЛ БЕЗ КОНС СО СЪЕМ.ЗАДН.ПАН. Ш 600ММ"]
[null,"NSYSD8","NSYSD8P","SEPAI","СТОЛ БЕЗ КОНС С НЕСЪЕМ.ЗАДН.ПАН. Ш 800ММ"]
[null,"NSYSD8R","NSYSD8RP","SEPAI","СТОЛ БЕЗ КОНС СО СЪЕМ.ЗАДН.ПАН. Ш 800ММ"]
[null,"NSYSDF1010","NSYSDF1010P","SEPAI","ПУЛЬТ С КОНСОЛЬЮ 1000Х630"]
[null,"NSYSDF108","NSYSDF108P","SEPAI","ПУЛЬТ С КОНСОЛЬЮ 1000Х430"]
[null,"NSYSDF1210","NSYSDF1210P","SEPAI","ПУЛЬТ С КОНСОЛЬЮ 1400X1200X1045 RAL7035"]
[null,"NSYSDF128","NSYSDF128P","SEPAI","ПУЛЬТ С КОНСОЛЬЮ 1200Х430"]
[null,"NSYSDF1610","NSYSDF1610P","SEPAI","ПУЛЬТ С КОНСОЛЬЮ 1600Х630 RAL7035"]
[null,"NSYSDF168","NSYSDF168P","SEPAI","ПУЛЬТ С КОНСОЛЬЮ 1400x1600x845"]
[null,"NSYSDF810","NSYSDF810P","SEPAI","ПУЛЬТ С КОНСОЛЬЮ 800Х630 без МП"]
[null,"NSYSDF88","NSYSDF88P","SEPAI","ПУЛЬТ С КОНСОЛЬЮ 800Х400"]
[null,"AF1CF34","NSYTDC34","SEPAI","Скользящая гайка с поворотом 1/4 М3,М4"]
[null,"AF1CF56","NSYTDC56","SEPAI","Скользящая гайка с поворотом 1/4 М5,М6"]
[null,"AF1CG4","NSYTDE4","SEPAI","ЗАЖИМНАЯ ГАЙКА М4 100ШТ УПАК"]
[null,"AF1CG5","NSYTDE5","SEPAI","ЗАЖИМНАЯ ГАЙКА М5 100ШТ УПАК"]
[null,"AF1CG6","NSYTDE6","SEPAI","ЗАЖИМНАЯ ГАЙКА М6"]
[null,"NSYMIC6","NSYTRG6","SEPAI","ПРОМЕЖУТОЧНАЯ ПОПЕРЕЧНАЯ РЕЙКА 600"]
[null,"NSYMIC8","NSYTRG8","SEPAI","ПРОМЕЖУТОЧНАЯ ПОПЕРЕЧНАЯ РЕЙКА 800"]
[null,"LC1E80M5","PMU8011M","SEPAI","КОНТАКТОР E 80А 400В AC3 220В 50ГЦ"]
[null,"GZ1E14","VAMU10","SEPAI","АВТ. ВЫКЛЮЧАТЕЛЬ 6-10A"]
[null,"KBA40ZFSUW","KBA40ZFSU","SEPAI","ПОДВЕС ТРОСОВЫЙ"]
[null,"KBA40ZFUW","KBA40ZFU","SEPAI","КРОНШТЕЙН УНИВЕРСАЛЬНЫЙ"]
[null,"KBB40ZFSUW","KBB40ZFSU","SEPAI","ПОДВЕС ТРОСОВЫЙ"]
[null,"KBB40ZFUW","KBB40ZFU","SEPAI","КРОНШТЕЙН УНИВЕРСАЛЬНЫЙ"]
[null,"KTA0800ED3203","KTA0800ED320","SEPAI","ПРЯМАЯ СЕКЦИЯ ДЛЯ ВТЫЧН. ОТВ. БЛОКОВ 2М"]
[null,"KTA0800ED3403","KTA0800ED340","SEPAI","ПРЯМАЯ СЕКЦИЯ ДЛЯ ВТЫЧН. ОТВ. БЛОКОВ 4М"]
[null,"KTA0800ED4203","KTA0800ED420","SEPAI","ПРЯМАЯ СЕКЦИЯ ДЛЯ ВТЫЧН. ОТВ. БЛОКОВ 2М"]
[null,"KTA0800ED4403","KTA0800ED440","SEPAI","ПРЯМАЯ СЕКЦИЯ ДЛЯ ВТЫЧН. ОТВ. БЛОКОВ 4М"]
[null,"KTA0800ED5203","KTA0800ED520","SEPAI","ПРЯМАЯ СЕКЦИЯ ДЛЯ ВТЫЧН. ОТВ. БЛОКОВ 2М"]
[null,"KTA0800ED5403","KTA0800ED540","SEPAI","ПРЯМАЯ СЕКЦИЯ ДЛЯ ВТЫЧН. ОТВ. БЛОКОВ 4М"]
[null,"KTA0800ED7203","KTA0800ED720","SEPAI","ПРЯМАЯ СЕКЦИЯ ДЛЯ ВТЫЧН. ОТВ. БЛОКОВ 2М"]
[null,"KTA0800ED7403","KTA0800ED740","SEPAI","ПРЯМАЯ СЕКЦИЯ ДЛЯ ВТЫЧН. ОТВ. БЛОКОВ 4М"]
[null,"KTA1000ED3203","KTA1000ED320","SEPAI","ПРЯМАЯ СЕКЦИЯ ДЛЯ ВТЫЧН. ОТВ. БЛОКОВ 2М"]
[null,"KTA1000ED3403","KTA1000ED340","SEPAI","ПРЯМАЯ СЕКЦИЯ ДЛЯ ВТЫЧН. ОТВ. БЛОКОВ 4М"]
[null,"KTA1000ED4203","KTA1000ED420","SEPAI","ПРЯМАЯ СЕКЦИЯ ДЛЯ ВТЫЧН. ОТВ. БЛОКОВ 2М"]
[null,"KTA1000ED4403","KTA1000ED440","SEPAI","ПРЯМАЯ СЕКЦИЯ ДЛЯ ВТЫЧН. ОТВ. БЛОКОВ 4М"]
[null,"KTA1000ED5203","KTA1000ED520","SEPAI","ПРЯМАЯ СЕКЦИЯ ДЛЯ ВТЫЧН. ОТВ. БЛОКОВ 2М"]
[null,"KTA1000ED5403","KTA1000ED540","SEPAI","ПРЯМАЯ СЕКЦИЯ ДЛЯ ВТЫЧН. ОТВ. БЛОКОВ 4М"]
[null,"KTA1000ED7203","KTA1000ED720","SEPAI","ПРЯМАЯ СЕКЦИЯ ДЛЯ ВТЫЧН. ОТВ. БЛОКОВ 2М"]
[null,"KTA1000ED7403","KTA1000ED740","SEPAI","ПРЯМАЯ СЕКЦИЯ ДЛЯ ВТЫЧН. ОТВ. БЛОКОВ 4М"]
[null,"KTA1250ED3203","KTA1250ED320","SEPAI","ПРЯМАЯ СЕКЦИЯ ДЛЯ ВТЫЧН. ОТВ. БЛОКОВ 2М"]
[null,"KTA1250ED3403","KTA1250ED340","SEPAI","ПРЯМАЯ СЕКЦИЯ ДЛЯ ВТЫЧН. ОТВ. БЛОКОВ 4М"]
[null,"KTA1250ED4203","KTA1250ED420","SEPAI","ПРЯМАЯ СЕКЦИЯ ДЛЯ ВТЫЧН. ОТВ. БЛОКОВ 2М"]
[null,"KTA1250ED4403","KTA1250ED440","SEPAI","ПРЯМАЯ СЕКЦИЯ ДЛЯ ВТЫЧН. ОТВ. БЛОКОВ 4М"]
[null,"KTA1250ED5203","KTA1250ED520","SEPAI","ПРЯМАЯ СЕКЦИЯ ДЛЯ ВТЫЧН. ОТВ. БЛОКОВ 2М"]
[null,"KTA1250ED5403","KTA1250ED540","SEPAI","ПРЯМАЯ СЕКЦИЯ ДЛЯ ВТЫЧН. ОТВ. БЛОКОВ 4М"]
[null,"KTA1250ED7203","KTA1250ED720","SEPAI","ПРЯМАЯ СЕКЦИЯ ДЛЯ ВТЫЧН. ОТВ. БЛОКОВ 2М"]
[null,"KTA1250ED7403","KTA1250ED740","SEPAI","ПРЯМАЯ СЕКЦИЯ ДЛЯ ВТЫЧН. ОТВ. БЛОКОВ 4М"]
[null,"KTA1600ED3203","KTA1600ED320","SEPAI","ПРЯМАЯ СЕКЦИЯ ДЛЯ ВТЫЧН. ОТВ. БЛОКОВ 2М"]
[null,"KTA1600ED3403","KTA1600ED340","SEPAI","ПРЯМАЯ СЕКЦИЯ ДЛЯ ВТЫЧН. ОТВ. БЛОКОВ 4М"]
[null,"KTA1600ED4203","KTA1600ED420","SEPAI","ПРЯМАЯ СЕКЦИЯ ДЛЯ ВТЫЧН. ОТВ. БЛОКОВ 2М"]
[null,"KTA1600ED4403","KTA1600ED440","SEPAI","ПРЯМАЯ СЕКЦИЯ ДЛЯ ВТЫЧН. ОТВ. БЛОКОВ 4М"]
[null,"KTA1600ED5203","KTA1600ED520","SEPAI","ПРЯМАЯ СЕКЦИЯ ДЛЯ ВТЫЧН. ОТВ. БЛОКОВ 2М"]
[null,"KTA1600ED5403","KTA1600ED540","SEPAI","ПРЯМАЯ СЕКЦИЯ ДЛЯ ВТЫЧН. ОТВ. БЛОКОВ 4М"]
[null,"KTA1600ED7203","KTA1600ED720","SEPAI","ПРЯМАЯ СЕКЦИЯ ДЛЯ ВТЫЧН. ОТВ. БЛОКОВ 2М"]
[null,"KTA1600ED7403","KTA1600ED740","SEPAI","ПРЯМАЯ СЕКЦИЯ ДЛЯ ВТЫЧН. ОТВ. БЛОКОВ 4М"]
[null,"KTA2000ED3203","KTA2000ED320","SEPAI","ПРЯМАЯ СЕКЦИЯ ДЛЯ ВТЫЧН. ОТВ. БЛОКОВ 2М"]
[null,"KTA2000ED3403","KTA2000ED340","SEPAI","ПРЯМАЯ СЕКЦИЯ ДЛЯ ВТЫЧН. ОТВ. БЛОКОВ 4М"]
[null,"KTA2000ED4203","KTA2000ED420","SEPAI","ПРЯМАЯ СЕКЦИЯ ДЛЯ ВТЫЧН. ОТВ. БЛОКОВ 2М"]
[null,"KTA2000ED4403","KTA2000ED440","SEPAI","ПРЯМАЯ СЕКЦИЯ ДЛЯ ВТЫЧН. ОТВ. БЛОКОВ 4М"]
[null,"KTA2000ED5203","KTA2000ED520","SEPAI","ПРЯМАЯ СЕКЦИЯ ДЛЯ ВТЫЧН. ОТВ. БЛОКОВ 2М"]
[null,"KTA2000ED5403","KTA2000ED540","SEPAI","ПРЯМАЯ СЕКЦИЯ ДЛЯ ВТЫЧН. ОТВ. БЛОКОВ 4М"]
[null,"KTA2000ED7203","KTA2000ED720","SEPAI","ПРЯМАЯ СЕКЦИЯ ДЛЯ ВТЫЧН. ОТВ. БЛОКОВ 2М"]
[null,"KTA2000ED7403","KTA2000ED740","SEPAI","ПРЯМАЯ СЕКЦИЯ ДЛЯ ВТЫЧН. ОТВ. БЛОКОВ 4М"]
[null,"KTA2500ED3203","KTA2500ED320","SEPAI","ПРЯМАЯ СЕКЦИЯ ДЛЯ ВТЫЧН. ОТВ. БЛОКОВ 2М"]
[null,"KTA2500ED3403","KTA2500ED340","SEPAI","ПРЯМАЯ СЕКЦИЯ ДЛЯ ВТЫЧН. ОТВ. БЛОКОВ 4М"]
[null,"KTA2500ED4203","KTA2500ED420","SEPAI","ПРЯМАЯ СЕКЦИЯ ДЛЯ ВТЫЧН. ОТВ. БЛОКОВ 2М"]
[null,"KTA2500ED4403","KTA2500ED440","SEPAI","ПРЯМАЯ СЕКЦИЯ ДЛЯ ВТЫЧН. ОТВ. БЛОКОВ 4М"]
[null,"KTA2500ED5203","KTA2500ED520","SEPAI","ПРЯМАЯ СЕКЦИЯ ДЛЯ ВТЫЧН. ОТВ. БЛОКОВ 2М"]
[null,"KTA2500ED5403","KTA2500ED540","SEPAI","ПРЯМАЯ СЕКЦИЯ ДЛЯ ВТЫЧН. ОТВ. БЛОКОВ 4М"]
[null,"KTA2500ED6203","KTA2500ED620","SEPAI","ПРЯМАЯ СЕКЦИЯ ДЛЯ ВТЫЧН. ОТВ. БЛОКОВ 2М"]
[null,"KTA2500ED6403","KTA2500ED640","SEPAI","ПРЯМАЯ СЕКЦИЯ ДЛЯ ВТЫЧН. ОТВ. БЛОКОВ 4М"]
[null,"KTA2500ED7203","KTA2500ED720","SEPAI","ПРЯМАЯ СЕКЦИЯ ДЛЯ ВТЫЧН. ОТВ. БЛОКОВ 2М"]
[null,"KTA3200ED3203","KTA3200ED320","SEPAI","ПРЯМАЯ СЕКЦИЯ ДЛЯ ВТЫЧН. ОТВ. БЛОКОВ 2М"]
[null,"KTA3200ED3403","KTA3200ED340","SEPAI","ПРЯМАЯ СЕКЦИЯ ДЛЯ ВТЫЧН. ОТВ. БЛОКОВ 4М"]
[null,"KTA3200ED4203","KTA3200ED420","SEPAI","ПРЯМАЯ СЕКЦИЯ ДЛЯ ВТЫЧН. ОТВ. БЛОКОВ 2М"]
[null,"KTA3200ED4403","KTA3200ED440","SEPAI","ПРЯМАЯ СЕКЦИЯ ДЛЯ ВТЫЧН. ОТВ. БЛОКОВ 4М"]
[null,"KTA3200ED5203","KTA3200ED520","SEPAI","ПРЯМАЯ СЕКЦИЯ ДЛЯ ВТЫЧН. ОТВ. БЛОКОВ 2М"]
[null,"KTA3200ED5403","KTA3200ED540","SEPAI","ПРЯМАЯ СЕКЦИЯ ДЛЯ ВТЫЧН. ОТВ. БЛОКОВ 4М"]
[null,"KTA3200ED7203","KTA3200ED720","SEPAI","ПРЯМАЯ СЕКЦИЯ ДЛЯ ВТЫЧН. ОТВ. БЛОКОВ 2М"]
[null,"KTA3200ED7403","KTA3200ED740","SEPAI","ПРЯМАЯ СЕКЦИЯ ДЛЯ ВТЫЧН. ОТВ. БЛОКОВ 4М"]
[null,"KTA4000ED3203","KTA4000ED320","SEPAI","ПРЯМАЯ СЕКЦИЯ ДЛЯ ВТЫЧН. ОТВ. БЛОКОВ 2М"]
[null,"KTA4000ED3403","KTA4000ED340","SEPAI","ПРЯМАЯ СЕКЦИЯ ДЛЯ ВТЫЧН. ОТВ. БЛОКОВ 4М"]
[null,"KTA4000ED4203","KTA4000ED420","SEPAI","ПРЯМАЯ СЕКЦИЯ ДЛЯ ВТЫЧН. ОТВ. БЛОКОВ 2М"]
[null,"KTA4000ED4403","KTA4000ED440","SEPAI","ПРЯМАЯ СЕКЦИЯ ДЛЯ ВТЫЧН. ОТВ. БЛОКОВ 4М"]
[null,"KTA4000ED5203","KTA4000ED520","SEPAI","ПРЯМАЯ СЕКЦИЯ ДЛЯ ВТЫЧН. ОТВ. БЛОКОВ 2М"]
[null,"KTA4000ED5403","KTA4000ED540","SEPAI","ПРЯМАЯ СЕКЦИЯ ДЛЯ ВТЫЧН. ОТВ. БЛОКОВ 4М"]
[null,"KTA4000ED7203","KTA4000ED720","SEPAI","ПРЯМАЯ СЕКЦИЯ ДЛЯ ВТЫЧН. ОТВ. БЛОКОВ 2М"]
[null,"KTA4000ED7403","KTA4000ED740","SEPAI","ПРЯМАЯ СЕКЦИЯ ДЛЯ ВТЫЧН. ОТВ. БЛОКОВ 4М"]
[null,"KTC1000ED3203","KTC1000ED320","SEPAI","ПРЯМАЯ СЕКЦИЯ ДЛЯ ВТЫЧН. ОТВ. БЛОКОВ 2М"]
[null,"KTC1000ED3403","KTC1000ED340","SEPAI","ПРЯМАЯ СЕКЦИЯ ДЛЯ ВТЫЧН. ОТВ. БЛОКОВ 4М"]
[null,"KTC1000ED4203","KTC1000ED420","SEPAI","ПРЯМАЯ СЕКЦИЯ ДЛЯ ВТЫЧН. ОТВ. БЛОКОВ 2М"]
[null,"KTC1000ED4403","KTC1000ED440","SEPAI","ПРЯМАЯ СЕКЦИЯ ДЛЯ ВТЫЧН. ОТВ. БЛОКОВ 4М"]
[null,"KTC1000ED5203","KTC1000ED520","SEPAI","ПРЯМАЯ СЕКЦИЯ ДЛЯ ВТЫЧН. ОТВ. БЛОКОВ 2М"]
[null,"KTC1000ED5403","KTC1000ED540","SEPAI","ПРЯМАЯ СЕКЦИЯ ДЛЯ ВТЫЧН. ОТВ. БЛОКОВ 4М"]
[null,"KTC1000ED7203","KTC1000ED720","SEPAI","ПРЯМАЯ СЕКЦИЯ ДЛЯ ВТЫЧН. ОТВ. БЛОКОВ 2М"]
[null,"KTC1000ED7403","KTC1000ED740","SEPAI","ПРЯМАЯ СЕКЦИЯ ДЛЯ ВТЫЧН. ОТВ. БЛОКОВ 4М"]
[null,"KTC1350ED3203","KTC1350ED320","SEPAI","ПРЯМАЯ СЕКЦИЯ ДЛЯ ВТЫЧН. ОТВ. БЛОКОВ 2М"]
[null,"KTC1350ED3403","KTC1350ED340","SEPAI","ПРЯМАЯ СЕКЦИЯ ДЛЯ ВТЫЧН. ОТВ. БЛОКОВ 4М"]
[null,"KTC1350ED4203","KTC1350ED420","SEPAI","ПРЯМАЯ СЕКЦИЯ ДЛЯ ВТЫЧН. ОТВ. БЛОКОВ 2М"]
[null,"KTC1350ED4403","KTC1350ED440","SEPAI","ПРЯМАЯ СЕКЦИЯ ДЛЯ ВТЫЧН. ОТВ. БЛОКОВ 4М"]
[null,"KTC1350ED5203","KTC1350ED520","SEPAI","ПРЯМАЯ СЕКЦИЯ ДЛЯ ВТЫЧН. ОТВ. БЛОКОВ 2М"]
[null,"KTC1350ED5403","KTC1350ED540","SEPAI","ПРЯМАЯ СЕКЦИЯ ДЛЯ ВТЫЧН. ОТВ. БЛОКОВ 4М"]
[null,"KTC1350ED7203","KTC1350ED720","SEPAI","ПРЯМАЯ СЕКЦИЯ ДЛЯ ВТЫЧН. ОТВ. БЛОКОВ 2М"]
[null,"KTC1350ED7403","KTC1350ED740","SEPAI","ПРЯМАЯ СЕКЦИЯ ДЛЯ ВТЫЧН. ОТВ. БЛОКОВ 4М"]
[null,"KTC1600ED3203","KTC1600ED320","SEPAI","ПРЯМАЯ СЕКЦИЯ ДЛЯ ВТЫЧН. ОТВ. БЛОКОВ 2М"]
[null,"KTC1600ED3403","KTC1600ED340","SEPAI","ПРЯМАЯ СЕКЦИЯ ДЛЯ ВТЫЧН. ОТВ. БЛОКОВ 4М"]
[null,"KTC1600ED4203","KTC1600ED420","SEPAI","ПРЯМАЯ СЕКЦИЯ ДЛЯ ВТЫЧН. ОТВ. БЛОКОВ 2М"]
[null,"KTC1600ED4403","KTC1600ED440","SEPAI","ПРЯМАЯ СЕКЦИЯ ДЛЯ ВТЫЧН. ОТВ. БЛОКОВ 4М"]
[null,"KTC1600ED5203","KTC1600ED520","SEPAI","ПРЯМАЯ СЕКЦИЯ ДЛЯ ВТЫЧН. ОТВ. БЛОКОВ 2М"]
[null,"KTC1600ED5403","KTC1600ED540","SEPAI","ПРЯМАЯ СЕКЦИЯ ДЛЯ ВТЫЧН. ОТВ. БЛОКОВ 4М"]
[null,"KTC1600ED7203","KTC1600ED720","SEPAI","ПРЯМАЯ СЕКЦИЯ ДЛЯ ВТЫЧН. ОТВ. БЛОКОВ 2М"]
[null,"KTC1600ED7403","KTC1600ED740","SEPAI","ПРЯМАЯ СЕКЦИЯ ДЛЯ ВТЫЧН. ОТВ. БЛОКОВ 4М"]
[null,"KTC2000ED3203","KTC2000ED320","SEPAI","ПРЯМАЯ СЕКЦИЯ ДЛЯ ВТЫЧН. ОТВ. БЛОКОВ 2М"]
[null,"KTC2000ED3403","KTC2000ED340","SEPAI","ПРЯМАЯ СЕКЦИЯ ДЛЯ ВТЫЧН. ОТВ. БЛОКОВ 4М"]
[null,"KTC2000ED4203","KTC2000ED420","SEPAI","ПРЯМАЯ СЕКЦИЯ ДЛЯ ВТЫЧН. ОТВ. БЛОКОВ 2М"]
[null,"KTC2000ED4403","KTC2000ED440","SEPAI","ПРЯМАЯ СЕКЦИЯ ДЛЯ ВТЫЧН. ОТВ. БЛОКОВ 4М"]
[null,"KTC2000ED5203","KTC2000ED520","SEPAI","ПРЯМАЯ СЕКЦИЯ ДЛЯ ВТЫЧН. ОТВ. БЛОКОВ 2М"]
[null,"KTC2000ED5403","KTC2000ED540","SEPAI","ПРЯМАЯ СЕКЦИЯ ДЛЯ ВТЫЧН. ОТВ. БЛОКОВ 4М"]
[null,"KTC2000ED7203","KTC2000ED720","SEPAI","ПРЯМАЯ СЕКЦИЯ ДЛЯ ВТЫЧН. ОТВ. БЛОКОВ 2М"]
[null,"KTC2000ED7403","KTC2000ED740","SEPAI","ПРЯМАЯ СЕКЦИЯ ДЛЯ ВТЫЧН. ОТВ. БЛОКОВ 4М"]
[null,"KTC2500ED3203","KTC2500ED320","SEPAI","ПРЯМАЯ СЕКЦИЯ ДЛЯ ВТЫЧН. ОТВ. БЛОКОВ 2М"]
[null,"KTC2500ED3403","KTC2500ED340","SEPAI","ПРЯМАЯ СЕКЦИЯ ДЛЯ ВТЫЧН. ОТВ. БЛОКОВ 4М"]
[null,"KTC2500ED4203","KTC2500ED420","SEPAI","ПРЯМАЯ СЕКЦИЯ ДЛЯ ВТЫЧН. ОТВ. БЛОКОВ 2М"]
[null,"KTC2500ED4403","KTC2500ED440","SEPAI","ПРЯМАЯ СЕКЦИЯ ДЛЯ ВТЫЧН. ОТВ. БЛОКОВ 4М"]
[null,"KTC2500ED5203","KTC2500ED520","SEPAI","ПРЯМАЯ СЕКЦИЯ ДЛЯ ВТЫЧН. ОТВ. БЛОКОВ 2М"]
[null,"KTC2500ED5403","KTC2500ED540","SEPAI","ПРЯМАЯ СЕКЦИЯ ДЛЯ ВТЫЧН. ОТВ. БЛОКОВ 4М"]
[null,"KTC2500ED7203","KTC2500ED720","SEPAI","ПРЯМАЯ СЕКЦИЯ ДЛЯ ВТЫЧН. ОТВ. БЛОКОВ 2М"]
[null,"KTC2500ED7403","KTC2500ED740","SEPAI","ПРЯМАЯ СЕКЦИЯ ДЛЯ ВТЫЧН. ОТВ. БЛОКОВ 4М"]
[null,"KTC3200ED3203","KTC3200ED320","SEPAI","ПРЯМАЯ СЕКЦИЯ ДЛЯ ВТЫЧН. ОТВ. БЛОКОВ 2М"]
[null,"KTC3200ED3403","KTC3200ED340","SEPAI","ПРЯМАЯ СЕКЦИЯ ДЛЯ ВТЫЧН. ОТВ. БЛОКОВ 4М"]
[null,"KTC3200ED4203","KTC3200ED420","SEPAI","ПРЯМАЯ СЕКЦИЯ ДЛЯ ВТЫЧН. ОТВ. БЛОКОВ 2М"]
[null,"KTC3200ED4403","KTC3200ED440","SEPAI","ПРЯМАЯ СЕКЦИЯ ДЛЯ ВТЫЧН. ОТВ. БЛОКОВ 4М"]
[null,"KTC3200ED5203","KTC3200ED520","SEPAI","ПРЯМАЯ СЕКЦИЯ ДЛЯ ВТЫЧН. ОТВ. БЛОКОВ 2М"]
[null,"KTC3200ED5403","KTC3200ED540","SEPAI","ПРЯМАЯ СЕКЦИЯ ДЛЯ ВТЫЧН. ОТВ. БЛОКОВ 4М"]
[null,"KTC3200ED7203","KTC3200ED720","SEPAI","ПРЯМАЯ СЕКЦИЯ ДЛЯ ВТЫЧН. ОТВ. БЛОКОВ 2М"]
[null,"KTC3200ED7403","KTC3200ED740","SEPAI","ПРЯМАЯ СЕКЦИЯ ДЛЯ ВТЫЧН. ОТВ. БЛОКОВ 4М"]
[null,"KTC4000ED3203","KTC4000ED320","SEPAI","ПРЯМАЯ СЕКЦИЯ ДЛЯ ВТЫЧН. ОТВ. БЛОКОВ 2М"]
[null,"KTC4000ED3403","KTC4000ED340","SEPAI","ПРЯМАЯ СЕКЦИЯ ДЛЯ ВТЫЧН. ОТВ. БЛОКОВ 4М"]
[null,"KTC4000ED4203","KTC4000ED420","SEPAI","ПРЯМАЯ СЕКЦИЯ ДЛЯ ВТЫЧН. ОТВ. БЛОКОВ 2М"]
[null,"KTC4000ED4403","KTC4000ED440","SEPAI","ПРЯМАЯ СЕКЦИЯ ДЛЯ ВТЫЧН. ОТВ. БЛОКОВ 4М"]
[null,"KTC4000ED5203","KTC4000ED520","SEPAI","ПРЯМАЯ СЕКЦИЯ ДЛЯ ВТЫЧН. ОТВ. БЛОКОВ 2М"]
[null,"KTC4000ED5403","KTC4000ED540","SEPAI","ПРЯМАЯ СЕКЦИЯ ДЛЯ ВТЫЧН. ОТВ. БЛОКОВ 4М"]
[null,"KTC4000ED7203","KTC4000ED720","SEPAI","ПРЯМАЯ СЕКЦИЯ ДЛЯ ВТЫЧН. ОТВ. БЛОКОВ 2М"]
[null,"KTC4000ED7403","KTC4000ED740","SEPAI","ПРЯМАЯ СЕКЦИЯ ДЛЯ ВТЫЧН. ОТВ. БЛОКОВ 4М"]
[null,"KTC5000ED3203","KTC5000ED320","SEPAI","ПРЯМАЯ СЕКЦИЯ ДЛЯ ВТЫЧН. ОТВ. БЛОКОВ 2М"]
[null,"KTC5000ED3403","KTC5000ED340","SEPAI","ПРЯМАЯ СЕКЦИЯ ДЛЯ ВТЫЧН. ОТВ. БЛОКОВ 4М"]
[null,"KTC5000ED4203","KTC5000ED420","SEPAI","ПРЯМАЯ СЕКЦИЯ ДЛЯ ВТЫЧН. ОТВ. БЛОКОВ 2М"]
[null,"KTC5000ED4403","KTC5000ED440","SEPAI","ПРЯМАЯ СЕКЦИЯ ДЛЯ ВТЫЧН. ОТВ. БЛОКОВ 4М"]
[null,"KTC5000ED5203","KTC5000ED520","SEPAI","ПРЯМАЯ СЕКЦИЯ ДЛЯ ВТЫЧН. ОТВ. БЛОКОВ 2М"]
[null,"KTC5000ED5403","KTC5000ED540","SEPAI","ПРЯМАЯ СЕКЦИЯ ДЛЯ ВТЫЧН. ОТВ. БЛОКОВ 4М"]
[null,"KTC5000ED7203","KTC5000ED720","SEPAI","ПРЯМАЯ СЕКЦИЯ ДЛЯ ВТЫЧН. ОТВ. БЛОКОВ 2М"]
[null,"KTC5000ED7403","KTC5000ED740","SEPAI","ПРЯМАЯ СЕКЦИЯ ДЛЯ ВТЫЧН. ОТВ. БЛОКОВ 4М"]
[null,"KBA25ABG4W","KBA25AA4","SEPAI","СЕКЦИЯ ВВОДНАЯ 25А"]
[null,"KBA25ED2303","KBA25EA203","SEPAI","СЕКЦИЯ ПРЯМАЯ 25А, 3М"]
[null,"KBA25ED2303TW","KBA25EA203TW","SEPAI","СЕКЦИЯ ПРЯМАЯ 25А, 3М"]
[null,"KBA25ED2303W","KBA25EA203W","SEPAI","СЕКЦИЯ ПРЯМАЯ 25А, 3М"]
[null,"KBA25ED4202","KBA25EA402","SEPAI","СЕКЦИЯ ПРЯМАЯ 25А, 2м"]
[null,"KBA25ED4303","KBA25EA403","SEPAI","СЕКЦИЯ ПРЯМАЯ 25А, 3М"]
[null,"KBA25ED4303TW","KBA25EA403TW","SEPAI","СЕКЦИЯ ПРЯМАЯ 25А, 3М"]
[null,"KBA25ED4303W","KBA25EA403W","SEPAI","СЕКЦИЯ ПРЯМАЯ 25А, 3М"]
[null,"KBA25ED2302W","KBA25EB203","SEPAI","СЕКЦИЯ ПРЯМАЯ 25А, 3М"]
[null,"KBA25ED4302","KBA25EB403","SEPAI","СЕКЦИЯ ПРЯМАЯ 25А, 3М"]
[null,"KBA25ED2305","KBA25EL203","SEPAI","СЕКЦИЯ ПРЯМАЯ 25А, 3М"]
[null,"KBA25ED4305","KBA25EL403","SEPAI","СЕКЦИЯ ПРЯМАЯ 25А, 3М"]
[null,"KBA25ED4300","KBA25ES403","SEPAI","ПРЯМАЯ СЕКЦИЯ 25А, 3М (БЕЗ ОТВОДОВ)"]
[null,"KBA40ABG4","KBA40AA4","SEPAI","ВВОДНАЯ СЕКЦИЯ 40А, УСТАНОВКА СЛЕВА"]
[null,"KBA40ABG4TW","KBA40AA4TW","SEPAI","СЕКЦИЯ ВВОДНАЯ 40А"]
[null,"KBA40ABG4W","KBA40AA4W","SEPAI","СЕКЦИЯ ВВОДНАЯ 40А"]
[null,"KBA40ABT4","KBA40BT4","SEPAI","ВВОДНАЯ СЕКЦИЯ 40А, УСТАНОВКА В ЦЕНТРЕ"]
[null,"KBA40ABT4W","KBA40BT4W","SEPAI","СЕКЦИЯ ВВОДНАЯ 40А, УСТАНОВКА В ЦЕНТРЕ"]
[null,"KBA40ED2303","KBA40EA203","SEPAI","СЕКЦИЯ ПРЯМАЯ 40А, 3М"]
[null,"KBA40ED2303W","KBA40EA203W","SEPAI","СЕКЦИЯ ПРЯМАЯ 40А, 3М"]
[null,"KBA40ED4303","KBA40EA403","SEPAI","СЕКЦИЯ ПРЯМАЯ 40А, 3М"]
[null,"KBA40ED4303W","KBA40EA403W","SEPAI","СЕКЦИЯ ПРЯМАЯ 40А, 3М"]
[null,"KBA40DF405","KBA40EF400","SEPAI","СЕКЦИЯ ГИБКАЯ 40А, 0,5М"]
[null,"KBA40DF405W","KBA40EF400W","SEPAI","СЕКЦИЯ ГИБКАЯ 40А, 0,5М"]
[null,"KBA40DF420","KBA40EF402","SEPAI","СЕКЦИЯ ГИБКАЯ 40А, 2М"]
[null,"KBA40DF420W","KBA40EF402W","SEPAI","СЕКЦИЯ ГИБКАЯ 40А, 2М"]
[null,"KBA40ED2203","KBA40EL202","SEPAI","СЕКЦИЯ ПРЯМАЯ 40А, 2М"]
[null,"KBA40ED2305","KBA40EL203","SEPAI","СЕКЦИЯ ПРЯМАЯ 40А, 3М"]
[null,"KBA40ED4203","KBA40EL402","SEPAI","СЕКЦИЯ ПРЯМАЯ 40А, 2М"]
[null,"KBA40ED4305","KBA40EL403","SEPAI","СЕКЦИЯ ПРЯМАЯ 40А, 3М"]
[null,"KBA40EDA20","KBA40EV002","SEPAI","КОЖУХ 2М"]
[null,"KBA40EDA20W","KBA40EV002W","SEPAI","КОЖУХ 2М"]
[null,"KBA40AF","KBA40FA2","SEPAI","КОНЦЕВАЯ ЗАГЛУШКА 40А"]
[null,"KBA40ABD4","KBA40SL4","SEPAI","ВВОДНАЯ СЕКЦИЯ 40А, УСТАНОВКА СПРАВА"]
[null,"KBA40ABD4T","KBA40SL4T","SEPAI","ВВОДНАЯ СЕКЦИЯ 40А, УСТАНОВКА СПРАВА"]
[null,"KBA40ABD4TW","KBA40SL4TW","SEPAI","СЕКЦИЯ ВВОДНАЯ 40А"]
[null,"KBA40ABD4W","KBA40SL4W","SEPAI","СЕКЦИЯ ВВОДНАЯ 40А"]
[null,"KBA40ZFPU","KBA40ZFPU","SEPAI","ПОДВЕС ПРУЖИННЫЙ"]
[null,"KBA40ZFSUW","KBA40ZSU","SEPAI","ПОДВЕС ТРОСОВЫЙ"]
[null,"KBA40ZFUW","KBA40ZU","SEPAI","КРОНШТЕЙН УНИВЕРСАЛЬНЫЙ"]
[null,"KBA40ZFUW","KBA40ZUW","SEPAI","КРОНШТЕЙН УНИВЕРСАЛЬНЫЙ"]
[null,"KBC16ZL30","KBB16AZ3","SEPAI","УСТРОЙСТВО БЛОКИРОВКИ ОТВ.БЛОКА, РОЗЕТКИ"]
[null,"KBB25ED2303","KBB25EA203","SEPAI","СЕКЦИЯ ПРЯМАЯ 25А, 3М"]
[null,"KBB25ED2303W","KBB25EA203W","SEPAI","СЕКЦИЯ ПРЯМАЯ 25А, 3М"]
[null,"KBB25ED22305","KBB25EA223","SEPAI","СЕКЦИЯ ПРЯМАЯ 25А, 3М"]
[null,"KBB25ED22305TW","KBB25EA223TW","SEPAI","СЕКЦИЯ ПРЯМАЯ 25А, 3М"]
[null,"KBB25ED22305W","KBB25EA223W","SEPAI","СЕКЦИЯ ПРЯМАЯ 25А, 3М"]
[null,"KBB25ED4303","KBB25EA403","SEPAI","СЕКЦИЯ ПРЯМАЯ 25А, 3М"]
[null,"KBB25ED4303W","KBB25EA403W","SEPAI","СЕКЦИЯ ПРЯМАЯ 25А, 3М"]
[null,"KBB25ED42305","KBB25EA423","SEPAI","СЕКЦИЯ ПРЯМАЯ 25А, 3М"]
[null,"KBB25ED42305W","KBB25EA423W","SEPAI","СЕКЦИЯ ПРЯМАЯ 25А, 3М"]
[null,"KBB25ED44305W","KBB25EA443W","SEPAI","СЕКЦИЯ ПРЯМАЯ 25А, 3М"]
[null,"KBB40ABG4","KBB40AA4","SEPAI","ВВОДНАЯ СЕКЦИЯ 40А, УСТАНОВКА СЛЕВА"]
[null,"KBB40ABG44","KBB40AA44","SEPAI","ВВОДН. СЕКЦ. 40А, УСТАНОВКА СЛЕВА/СПРАВА"]
[null,"KBB40ABG44T","KBB40AA44T","SEPAI","ВВОДНАЯ СЕКЦИЯ 40А, УСТАНОВКА СЛЕВА"]
[null,"KBB40ABG44TW","KBB40AA44TW","SEPAI","СЕКЦИЯ ВВОДНАЯ 40А"]
[null,"KBB40ABG44W","KBB40AA44W","SEPAI","СЕКЦИЯ ВВОДНАЯ 40А"]
[null,"KBB40ABG4T","KBB40AA4T","SEPAI","ВВОДНАЯ СЕКЦИЯ 40А, УСТАНОВКА СЛЕВА"]
[null,"KBB40ABG4TW","KBB40AA4TW","SEPAI","СЕКЦИЯ ВВОДНАЯ 40А"]
[null,"KBB40ABG4W","KBB40AA4W","SEPAI","СЕКЦИЯ ВВОДНАЯ 40А"]
[null,"KBB40ED2202","KBB40EA202","SEPAI","СЕКЦИЯ ПРЯМАЯ 40А, 2М"]
[null,"KBB40ED2202T","KBB40EA202T","SEPAI","СЕКЦИЯ ПРЯМАЯ 40А, 2М"]
[null,"KBB40ED2202TW","KBB40EA202TW","SEPAI","СЕКЦИЯ ПРЯМАЯ 40А, 2М"]
[null,"KBB40ED2202W","KBB40EA202W","SEPAI","СЕКЦИЯ ПРЯМАЯ 40А, 2М"]
[null,"KBB40ED2303","KBB40EA203","SEPAI","СЕКЦИЯ ПРЯМАЯ 40А, 3М"]
[null,"KBB40ED2303T","KBB40EA203T","SEPAI","СЕКЦИЯ ПРЯМАЯ 40А, 3М"]
[null,"KBB40ED2303TW","KBB40EA203TW","SEPAI","СЕКЦИЯ ПРЯМАЯ 40А, 3М"]
[null,"KBB40ED2303W","KBB40EA203W","SEPAI","СЕКЦИЯ ПРЯМАЯ 40А, 3М"]
[null,"KBB40ED22203","KBB40EA222","SEPAI","СЕКЦИЯ ПРЯМАЯ 40А, 2М"]
[null,"KBB40ED22203W","KBB40EA222W","SEPAI","СЕКЦИЯ ПРЯМАЯ 40А, 2М"]
[null,"KBB40ED22305","KBB40EA223","SEPAI","СЕКЦИЯ ПРЯМАЯ 40А, 3М"]
[null,"KBB40ED22305W","KBB40EA223W","SEPAI","СЕКЦИЯ ПРЯМАЯ 40А, 3М"]
[null,"KBB40ED4202","KBB40EA402","SEPAI","СЕКЦИЯ ПРЯМАЯ 40А, 2М"]
[null,"KBB40ED4202T","KBB40EA402T","SEPAI","СЕКЦИЯ ПРЯМАЯ 40А, 2М"]
[null,"KBB40ED4202TW","KBB40EA402TW","SEPAI","СЕКЦИЯ ПРЯМАЯ 40А, 2М"]
[null,"KBB40ED4202W","KBB40EA402W","SEPAI","СЕКЦИЯ ПРЯМАЯ 40А, 2М"]
[null,"KBB40ED4303","KBB40EA403","SEPAI","СЕКЦИЯ ПРЯМАЯ 40А, 3М"]
[null,"KBB40ED4303T","KBB40EA403T","SEPAI","СЕКЦИЯ ПРЯМАЯ 40А, 3М"]
[null,"KBB40ED4303TW","KBB40EA403TW","SEPAI","СЕКЦИЯ ПРЯМАЯ 40А, 3М"]
[null,"KBB40ED4303W","KBB40EA403W","SEPAI","СЕКЦИЯ ПРЯМАЯ 40А, 3М"]
[null,"KBB40ED42203W","KBB40EA422W","SEPAI","СЕКЦИЯ ПРЯМАЯ 40А, 2М"]
[null,"KBB40ED42305","KBB40EA423","SEPAI","СЕКЦИЯ ПРЯМАЯ 40А, 3М"]
[null,"KBB40ED42305W","KBB40EA423W","SEPAI","СЕКЦИЯ ПРЯМАЯ 40А, 3М"]
[null,"KBB40ED44203","KBB40EA442","SEPAI","СЕКЦИЯ ПРЯМАЯ 40А, 2М"]
[null,"KBB40ED44203T","KBB40EA442T","SEPAI","СЕКЦИЯ ПРЯМАЯ 40А, 2М"]
[null,"KBB40ED44203TW","KBB40EA442TW","SEPAI","СЕКЦИЯ ПРЯМАЯ 40А, 2М"]
[null,"KBB40ED44203W","KBB40EA442W","SEPAI","СЕКЦИЯ ПРЯМАЯ 40А, 2М"]
[null,"KBB40ED44305","KBB40EA443","SEPAI","СЕКЦИЯ ПРЯМАЯ 40А, 3М"]
[null,"KBB40ED44305T","KBB40EA443T","SEPAI","СЕКЦИЯ ПРЯМАЯ 40А, 3М"]
[null,"KBB40ED44305TW","KBB40EA443TW","SEPAI","СЕКЦИЯ ПРЯМАЯ 40А, 3М"]
[null,"KBB40ED44305W","KBB40EA443W","SEPAI","СЕКЦИЯ ПРЯМАЯ 40А, 3М"]
[null,"KBB40DF405W","KBB40EF400W","SEPAI","СЕКЦИЯ ГИБКАЯ 40А, 0,5М"]
[null,"KBB40DF420","KBB40EF402","SEPAI","СЕКЦИЯ ГИБКАЯ 40А, 2М"]
[null,"KBB40DF420W","KBB40EF402W","SEPAI","СЕКЦИЯ ГИБКАЯ 40А, 2М"]
[null,"KBB40DF4405","KBB40EF440","SEPAI","СЕКЦИЯ ГИБКАЯ 40А, 0,5М"]
[null,"KBB40DF4405W","KBB40EF440W","SEPAI","СЕКЦИЯ ГИБКАЯ 40А, 0,5М"]
[null,"KBB40DF4420","KBB40EF442","SEPAI","СЕКЦИЯ ГИБКАЯ 40А, 2М"]
[null,"KBB40DF4420W","KBB40EF442W","SEPAI","СЕКЦИЯ ГИБКАЯ 40А, 2М"]
[null,"KBB40EDA20W","KBB40EV002W","SEPAI","КОЖУХ 2М"]
[null,"KBB40ABD4","KBB40SL4","SEPAI","ВВОДНАЯ СЕКЦИЯ 40А, УСТАНОВКА СПРАВА"]
[null,"KBB40ABD44T","KBB40SL44T","SEPAI","ВВОДНАЯ СЕКЦИЯ 40А, УСТАНОВКА СПРАВА"]
[null,"KBB40ABD44TW","KBB40SL44TW","SEPAI","СЕКЦИЯ ВВОДНАЯ 40А"]
[null,"KBB40ABD4T","KBB40SL4T","SEPAI","ВВОДНАЯ СЕКЦИЯ 40А, УСТАНОВКА СПРАВА"]
[null,"KBB40ABD4TW","KBB40SL4TW","SEPAI","СЕКЦИЯ ВВОДНАЯ 40А"]
[null,"KBB40ABD4W","KBB40SL4W","SEPAI","СЕКЦИЯ ВВОДНАЯ 40А"]
[null,"KBB40ZJ44","KBB40YA44","SEPAI","СОЕДИНИТЕЛЬ СЕКЦИЙ"]
[null,"KBB40ZJ44W","KBB40YA44W","SEPAI","ДОП. СОЕДИНИТЕЛЬНЫЙ БЛОК (2 ЦЕПИ)"]
[null,"KBB40ZFUW","KBB40ZA3","SEPAI","КРОНШТЕЙН УНИВЕРСАЛЬНЫЙ"]
[null,"KBB40ZFC","KBB40ZC","SEPAI","КРЮК-ПОДВЕС"]
[null,"KBB40ZFC5","KBB40ZC5","SEPAI","КРЮК"]
[null,"KBB40ZFC6","KBB40ZC6","SEPAI","КОЛЬЦО"]
[null,"KBB40ZFG1","KBB40ZFG1","SEPAI","СУППОРТ КАБЕЛЬНОГО КАНАЛА"]
[null,"KBB40ZFPU","KBB40ZFPU","SEPAI","ПОДВЕС ПРУЖИННЫЙ"]
[null,"KBB40ZFGU","KBB40ZGU","SEPAI","КРОНШТЕЙН С ДЕРЖАТЕЛЕМ КАБЕЛЯ"]
[null,"KBB40ZFMP","KBB40ZMP","SEPAI","ОСНОВАНИЕ ДЛЯ УНИВЕРСАЛЬНОГО КРОНШТЕЙНА"]
[null,"KBB40ZFS","KBB40ZS","SEPAI","КУСАЧКИ"]
[null,"KBB40ZFS23","KBB40ZS23","SEPAI","СТАЛЬНОЙ ТРОС, 3М"]
[null,"KBB40ZFSUW","KBB40ZSU","SEPAI","ПОДВЕС ТРОСОВЫЙ"]
[null,"KBB40ZFU","KBB40ZU","SEPAI","CANALIS KB КРОНШТЕЙН УНИВЕРСАЛЬНЫЙ"]
[null,"KBB40ZFUW","KBB40ZUW","SEPAI","КРОНШТЕЙН УНИВЕРСАЛЬНЫЙ"]
[null,"KBC10DCB20","KBC10CB20","SEPAI","ОТВОДНОЙ БЛОК 10А"]
[null,"KBC10DCB40","KBC10CB40","SEPAI","ОТВОДНОЙ БЛОК 10А"]
[null,"KBC10DCC211","KBC10CC211","SEPAI","ОТВОДНОЙ БЛОК 10А"]
[null,"KBC10DCC21Z","KBC10CC21Z","SEPAI","ОТВОДНОЙ БЛОК 10А"]
[null,"KBC10DCS101","KBC10CS101","SEPAI","ОТВОДНОЙ БЛОК 10А"]
[null,"KBC10DCS201","KBC10CS201","SEPAI","ОТВОДНОЙ БЛОК 10А"]
[null,"KBC10DCS301","KBC10CS301","SEPAI","ОТВОДНОЙ БЛОК 10А"]
[null,"KBC16ZT1","KBC16AZ01","SEPAI","ДОП. КОНТАКТНЫЙ БЛОК"]
[null,"KBC16ZL10","KBC16AZ1","SEPAI","УСТРОЙСТВО БЛОКИРОВКИ ОТВ.БЛОКА, РОЗЕТКИ"]
[null,"KBC16ZL20","KBC16AZ2","SEPAI","УСТРОЙСТВО БЛОКИРОВКИ ОТВ.БЛОКА, РОЗЕТКИ"]
[null,"KBC16DCB21","KBC16CB21","SEPAI","ОТВОДНОЙ БЛОК 16А"]
[null,"KBC16DCB216","KBC16CB216","SEPAI","ОТВОДНОЙ БЛОК 16А"]
[null,"KBC16DCB226","KBC16CB226","SEPAI","ОТВОДНОЙ БЛОК 16А"]
[null,"KBC16DCB40","KBC16CB40","SEPAI","ОТВОДНОЙ БЛОК 16А"]
[null,"KBC16DCF21","KBC16CF21","SEPAI","ОТВОДНОЙ БЛОК 16А"]
[null,"KBC16DCF216","KBC16CF216","SEPAI","ОТВОДНОЙ БЛОК 16А"]
[null,"KBC16DCF226","KBC16CF226","SEPAI","ОТВОДНОЙ БЛОК 16А"]
[null,"KBC16DCF40","KBC16CF40","SEPAI","ОТВОДНОЙ БЛОК 16А"]
[null,"KBC16DCP1","KBC16CP1","SEPAI","ОТВОДНОЙ БЛОК 16А"]
[null,"KBC16ZB1","KBC16ZB","SEPAI","ЗАГЛУШКА ДЛЯ ОТВ. РОЗЕТКИ"]
[null,"KBC16ZC1","KBC16ZC","SEPAI","СКОБА КРЕПЕЖНАЯ ЗАДНЯЯ"]
[null,"KDP20ABG4","KDP20AA4","SEPAI","СЕКЦИЯ ВВОДНАЯ 20А"]
[null,"KDP20ED224150","KDP20EB2024","SEPAI","СЕКЦИЯ РАСПРЕД. ГИБКАЯ 20А (МИН.24М)"]
[null,"KDP20ED224150","KDP20EB2024X","SEPAI","СЕКЦИЯ РАСПРЕД. ГИБКАЯ 20А (МИН.24М)"]
[null,"KDP20ED2192150","KDP20EB2192","SEPAI","СЕКЦИЯ РАСПРЕД. ГИБКАЯ 20A (МИН.192М)"]
[null,"KDP20ED2192150","KDP20EB2192X","SEPAI","СЕКЦИЯ РАСПРЕД. ГИБКАЯ 20A (МИН.192М)"]
[null,"KDP20ED424150","KDP20EB4024","SEPAI","СЕКЦИЯ РАСПРЕД. ГИБКАЯ 20A (МИН.24М)"]
[null,"KDP20ED424150","KDP20EB4024X","SEPAI","СЕКЦИЯ РАСПРЕД. ГИБКАЯ 20A (МИН.24М)"]
[null,"KDP20ED4192150","KDP20EB4192","SEPAI","СЕКЦИЯ РАСПРЕД. ГИБКАЯ 20A (МИН.192М)"]
[null,"KDP20ED224300","KDP20EE2024","SEPAI","СЕКЦИЯ РАСПРЕД. ГИБКАЯ 20А (МИН.24М)"]
[null,"KDP20ED424300","KDP20EE4024","SEPAI","СЕКЦИЯ РАСПРЕД. ГИБКАЯ 20A (МИН.24М)"]
[null,"KDP20ED4192300","KDP20EE4192","SEPAI","СЕКЦИЯ РАСПРЕД. ГИБКАЯ 20A (МИН.192М)"]
[null,"KDPZF10","KDPZ10","SEPAI","СКОБА МЕТАЛЛИЧЕСКАЯ"]
[null,"KDPZF11","KDPZ11","SEPAI","СКОБА МЕТАЛЛИЧЕСКАЯ"]
[null,"KDPZF12","KDPZ12","SEPAI","СКОБА МЕТАЛЛИЧЕСКАЯ"]
[null,"KDPZF13","KDPZ13","SEPAI","СКОБА МЕТАЛЛИЧЕСКАЯ"]
[null,"KDPZF14","KDPZ14","SEPAI","ПРУЖИННАЯ СКОБА"]
[null,"KDPZF20","KDPZ20","SEPAI","ХОМУТ"]
[null,"KDPZF21","KDPZ21","SEPAI","ШПИЛЬКА РЕЗЬБОВАЯ ДИАМЕТР 8ММ"]
[null,"KDPZF31","KDPZ31","SEPAI","КОМПЛЕКТ ДЛЯ РАЗМОТКИ"]
[null,"KNB16CM2","KNA01CD2","SEPAI","ОТВОДНОЙ БЛОК 16А L+N+PE"]
[null,"KNB16CN5","KNA01CD5","SEPAI","ОТВОДНОЙ БЛОК 16A ДЛЯ ПРЕДОХР. DIN"]
[null,"KNB16CF2","KNA01CF2","SEPAI","ОТВОДНОЙ БЛОК 16А L+N+PE ДЛЯ ПРЕДОХР. NF"]
[null,"KNB32CP11F","KNA01CP11","SEPAI","ОТВОДНОЙ БЛОК 32А С 2 СИЛОВЫМИ РОЗ."]
[null,"KNB32CP11D","KNA01CP12D","SEPAI","ОТВОДНОЙ БЛОК 32А С 2 СИЛОВЫМИ РОЗ."]
[null,"KNB32CP","KNA01CP16","SEPAI","ОТВОДНОЙ БЛОК 32А ДЛЯ 2 СИЛОВЫХ РОЗЕТОК"]
[null,"KNB32CP11F","KNA01CP21","SEPAI","ОТВОДНОЙ БЛОК 32А С 2 СИЛОВЫМИ РОЗ."]
[null,"KNB32CM55","KNA02CM54","SEPAI","ОТВОДНОЙ БЛОК 32А ДЛЯ МОДУЛЬНЫХ УСТР."]
[null,"KNB32CM55","KNA02CX54","SEPAI","ОТВОДНОЙ БЛОК 32А ДЛЯ МОДУЛЬНЫХ УСТР."]
[null,"KNB25SD4","KNA02SD4","SEPAI","ОТВОДНОЙ БЛОК 25A ДЛЯ ПРЕДОХР. DIN"]
[null,"KNB160ZL10","KNA03AZ10","SEPAI","УСТРОЙСТВО БЛОКИРОВКИ ОТВ.БЛОКА, РОЗЕТКИ"]
[null,"KNB160ZL20","KNA03AZ20","SEPAI","УСТРОЙСТВО БЛОКИРОВКИ ДЛЯ ОТВ. БЛОКА"]
[null,"KNB160ZL30","KNA03AZ30","SEPAI","УСТРОЙСТВО БЛОКИРОВКИ ДЛЯ ОТВ. БЛОКА"]
[null,"KNB160ZL40","KNA03AZ40","SEPAI","УСТРОЙСТВО БЛОКИРОВКИ ДЛЯ ОТВ. БЛОКА"]
[null,"KNB50SF4","KNA03SF4","SEPAI","ОТВОДНОЙ БЛОК 50А ДЛЯ ПРЕДОХР. NF"]
[null,"KNB50SN4","KNA03SJ4","SEPAI","ОТВОДНОЙ БЛОК 50A ДЛЯ ПРЕДОХР. DIN"]
[null,"KNB63SM412","KNA03SM416","SEPAI","ОТВОДНОЙ БЛОК 63А ДЛЯ МОДУЛЬНЫХ УСТР."]
[null,"KNB63SM412","KNA03SM42X7","SEPAI","ОТВОДНОЙ БЛОК 63А ДЛЯ МОДУЛЬНЫХ УСТР."]
[null,"KNB63SM48","KNA03SM47","SEPAI","ОТВОДНОЙ БЛОК 63А ДЛЯ МОДУЛЬНЫХ УСТР."]
[null,"KNB63SM412","KNA03SX416","SEPAI","ОТВОДНОЙ БЛОК 63А ДЛЯ МОДУЛЬНЫХ УСТР."]
[null,"KNB63SM48","KNA03SX47","SEPAI","ОТВОДНОЙ БЛОК 63А ДЛЯ МОДУЛЬНЫХ УСТР."]
[null,"KNA40ED4303","KNA04EA430","SEPAI","СЕКЦИЯ ПРЯМАЯ 40А, 3М"]
[null,"KNA40ED4306","KNA04ED430","SEPAI","СЕКЦИЯ ПРЯМАЯ 40А, 3М"]
[null,"KNA63AB4","KNA06AB4","SEPAI","СЕКЦИЯ ВВОДНАЯ КОНЦЕВАЯ 63А"]
[null,"KNA63ABT4","KNA06BT4","SEPAI","СЕКЦИЯ ВВОДНАЯ 63А, УСТАНОВКА В ЦЕНТРЕ"]
[null,"KNA63ED4303","KNA06EA430","SEPAI","СЕКЦИЯ ПРЯМАЯ 63А, 3М"]
[null,"KNA63ED4204","KNA06ED420","SEPAI","СЕКЦИЯ ПРЯМАЯ 63А, 2М"]
[null,"KNA63DF410","KNA06EF4","SEPAI","СЕКЦИЯ ГИБКАЯ 63A, 1М"]
[null,"KNA63DL4","KNA06LF4","SEPAI","ГИБКИЙ УГОЛ 63A"]
[null,"KNA63ZJ4","KNA06YA4","SEPAI","СОЕДИНИТЕЛЬНЫЙ БЛОК"]
[null,"KNA100AB4","KNA10AB4","SEPAI","СЕКЦИЯ ВВОДНАЯ КОНЦЕВАЯ 100А"]
[null,"KNA100ED4303","KNA10EA430","SEPAI","СЕКЦИЯ ПРЯМАЯ 100А, 3М"]
[null,"KNA100ED4204","KNA10ED420","SEPAI","СЕКЦИЯ ПРЯМАЯ 100А, 2М"]
[null,"KNA100ED4306","KNA10ED430","SEPAI","СЕКЦИЯ ПРЯМАЯ 100А, 3М"]
[null,"KNA100DF410","KNA10EF4","SEPAI","СЕКЦИЯ ГИБКАЯ 100А, 1М"]
[null,"KNA100DL4","KNA10LF4","SEPAI","ГИБКИЙ УГОЛ 100A"]
[null,"KNB160ZF1","KNA10ZA1","SEPAI","КРОНШТЕЙН УНИВЕРСАЛЬНЫЙ 40А - 100А"]
[null,"KNB160ZF2","KNA10ZA2","SEPAI","КРОНШТЕЙН УНИВЕРСАЛЬНЫЙ 40А - 100А"]
[null,"KNB160ZFG100","KNA10ZG20","SEPAI","СУППОРТ ДЛЯ ЛОТКОВ 100ММ"]
[null,"KNA100EDF430","KNA100DF430","SEPAI","СЕКЦИЯ ГИБКАЯ 100А, 3М"]
[null,"KNB25CF5","KNE02CF5","SEPAI","ОТВОДНОЙ БЛОК 25А ДЛЯ ПРЕДОХР. NF"]
[null,"KNA63DF410","KNE06EF4","SEPAI","СЕКЦИЯ ГИБКАЯ 63A, 1М"]
[null,"KNA63DL4","KNE06LF4","SEPAI","ГИБКИЙ УГОЛ 63A"]
[null,"KNA100DF410","KNE10EF4","SEPAI","СЕКЦИЯ ГИБКАЯ 100А, 1М"]
[null,"KNA100DL4","KNE10LF4","SEPAI","ГИБКИЙ УГОЛ 100A"]
[null,"KNB32CM55","KNT02CM54","SEPAI","ОТВОДНОЙ БЛОК 32А ДЛЯ МОДУЛЬНЫХ УСТР."]
[null,"KNB32CM55","KNT02CX54","SEPAI","ОТВОДНОЙ БЛОК 32А ДЛЯ МОДУЛЬНЫХ УСТР."]
[null,"KNT63ZT1","KNT03AZ01","SEPAI","ДОП. КОНТАКТНЫЙ БЛОК"]
[null,"KNT40ED4303","KNT04EA430","SEPAI","СЕКЦИЯ ПРЯМАЯ 40А, 3М"]
[null,"KNT40ED4306","KNT04ED430","SEPAI","СЕКЦИЯ ПРЯМАЯ 40А, 3М"]
[null,"KNT63AB4","KNT06AB4","SEPAI","СЕКЦИЯ ВВОДНАЯ КОНЦЕВАЯ 63А"]
[null,"KNT63ABT4","KNT06BT4","SEPAI","СЕКЦИЯ ВВОДНАЯ 63А, УСТАНОВКА В ЦЕНТРЕ"]
[null,"KNT63ED4303","KNT06EA430","SEPAI","СЕКЦИЯ ПРЯМАЯ 63А, 3М"]
[null,"KNT63ED4204","KNT06ED420","SEPAI","СЕКЦИЯ ПРЯМАЯ 63А, 2М"]
[null,"KNT63ED4306","KNT06ED430","SEPAI","СЕКЦИЯ ПРЯМАЯ 63А, 3М"]
[null,"KNT63DF410","KNT06EF4","SEPAI","СЕКЦИЯ ГИБКАЯ 63А, 1М"]
[null,"KNT63DL4","KNT06LF4","SEPAI","ГИБКИЙ УГОЛ 63A"]
[null,"KNT63ZJ4","KNT06YA4","SEPAI","СОЕДИНИТЕЛЬНЫЙ БЛОК"]
[null,"KNT100AB4","KNT10AB4","SEPAI","СЕКЦИЯ ВВОДНАЯ КОНЦЕВАЯ 100А"]
[null,"KNT100ABT4","KNT10BT4","SEPAI","СЕКЦИЯ ВВОДНАЯ 100A, УСТАНОВКА В ЦЕНТРЕ"]
[null,"KNT100ED4303","KNT10EA430","SEPAI","СЕКЦИЯ ПРЯМАЯ 100А, 3М"]
[null,"KNT100ED4204","KNT10ED420","SEPAI","СЕКЦИЯ ПРЯМАЯ 100А, 2М"]
[null,"KNT100ED4306","KNT10ED430","SEPAI","СЕКЦИЯ ПРЯМАЯ 100А, 3М"]
[null,"KNT100DF410","KNT10EF4","SEPAI","СЕКЦИЯ ГИБКАЯ 100А, 1М"]
[null,"KNT100DL4","KNT10LF4","SEPAI","ГИБКИЙ УГОЛ 100A"]
[null,"KNT100ZJ4","KNT10YA4","SEPAI","СОЕДИНИТЕЛЬНЫЙ БЛОК"]
[null,"KSB32CF5","KSA02CF5","SEPAI","ОТВОДНОЙ БЛОК 32А ДЛЯ ПРЕДОХР. 10X38"]
[null,"KSB32CM55","KSA02DA50010","SEPAI","ОТВОДНОЙ БЛОК 32А 5 МОДУЛЕЙ"]
[null,"KSB63SM48","KSA05DA40010","SEPAI","ОТВОДНОЙ БЛОК 63А 8 МОДУЛЕЙ"]
[null,"KSB63SM58","KSA05DA50010","SEPAI","ОТВОДНОЙ БЛОК 63А 8 МОДУЛЕЙ"]
[null,"KSB50SF4","KSA05SF41","SEPAI","ОТВОДНОЙ БЛОК 50А ДЛЯ ПРЕДОХР. 14X51"]
[null,"KSB50SF5","KSA05SF5","SEPAI","ОТВОДНОЙ БЛОК 50А ДЛЯ ПРЕДОХР. 14X51"]
[null,"KSA100AB4","KSA10AB451","SEPAI","СЕКЦИЯ ВВОДНАЯ КОНЦЕВАЯ 100А"]
[null,"KSB100SM412","KSA10DB40030","SEPAI","ОТВОДНОЙ БЛОК 100А 12 МОДУЛЕЙ"]
[null,"KSB100SM512","KSA10DB50030","SEPAI","ОТВОДНОЙ БЛОК 100А 12 МОДУЛЕЙ"]
[null,"KSA100ED4306","KSA10EA430","SEPAI","СЕКЦИЯ ПРЯМАЯ 100А, 3М"]
[null,"KSA100ED45010","KSA10EA450","SEPAI","СЕКЦИЯ ПРЯМАЯ 100А, 5М"]
[null,"KSB100SF4","KSA10SF41","SEPAI","ОТВОДНОЙ БЛОК 100А ДЛЯ ПРЕДОХР. 22X58"]
[null,"KSB100SF5","KSA10SF5","SEPAI","ОТВОДНОЙ БЛОК 100А ДЛЯ ПРЕДОХР. 22X58"]
[null,"KSB100SE4","KSA12SF41","SEPAI","ОТВОДНОЙ БЛОК 100А ДЛЯ ПРЕДОХР. T00"]
[null,"KSB100SE5","KSA12SF5","SEPAI","ОТВОДНОЙ БЛОК 100А ДЛЯ ПРЕДОХР. T00"]
[null,"KSB160DC4","KSA16DB411","SEPAI","ОТВОДНОЙ БЛОК 160А ДЛЯ COMPACT NSX"]
[null,"KSB160DB412","KSA16DB412","SEPAI","ОТВОДНОЙ БЛОК 160А ДЛЯ СOMPACT NSX"]
[null,"KSB160DC5","KSA16DB511","SEPAI","ОТВОДНОЙ БЛОК 160А ДЛЯ COMPACT NSX"]
[null,"KSB160DB512","KSA16DB512","SEPAI","ОТВОДНОЙ БЛОК 160А ДЛЯ COMPACT NSX"]
[null,"KSA160ED4306","KSA16EA430","SEPAI","СЕКЦИЯ ПРЯМАЯ 160А, 3М"]
[null,"KSA160ED45010","KSA16EA450","SEPAI","СЕКЦИЯ ПРЯМАЯ 160А, 5М"]
[null,"KSB160SF4","KSA16SF3","SEPAI","ОТВОДНОЙ БЛОК 160А ДЛЯ ПРЕДОХР. T0"]
[null,"KSB160SF4","KSA16SF41","SEPAI","ОТВОДНОЙ БЛОК 160А ДЛЯ ПРЕДОХР. T0"]
[null,"KSB160SF5","KSA16SF5","SEPAI","ОТВОДНОЙ БЛОК 160А ДЛЯ ПРЕДОХР. T0"]
[null,"KSA250AB4","KSA25AB42","SEPAI","СЕКЦИЯ ВВОДНАЯ КОНЦЕВАЯ 250А"]
[null,"KSA250ABT4","KSA25BT42","SEPAI","СЕКЦИЯ ВВОДНАЯ ЦЕНТРАЛЬНАЯ 250А"]
[null,"KSB250DC4","KSA25DB411","SEPAI","ОТВОДНОЙ БЛОК 250А ДЛЯ COMPACT NSX"]
[null,"KSB400DB412","KSA25DB412","SEPAI","ОТВОДНОЙ БЛОК 400А ДЛЯ COMPACT NSX"]
[null,"KSB250DC5","KSA25DB511","SEPAI","ОТВОДНОЙ БЛОК 250А ДЛЯ COMPACT NSX"]
[null,"KSB400DB512","KSA25DB512","SEPAI","ОТВОДНОЙ БЛОК 400А ДЛЯ COMPACT NSX"]
[null,"KSA250ED45010","KSA25EA450","SEPAI","СЕКЦИЯ ПРЯМАЯ 250A, 5М"]
[null,"KSA250ED4306","KSA25EB430","SEPAI","СЕКЦИЯ ПРЯМАЯ 250A, 3М"]
[null,"KSA250ED45010","KSA25EB450","SEPAI","СЕКЦИЯ ПРЯМАЯ 250A, 5М"]
[null,"KSA250ED4156","KSA25ED415","SEPAI","СЕКЦИЯ ПРЯМАЯ 250A, 1,5М"]
[null,"KSA250ED4208","KSA25ED420","SEPAI","СЕКЦИЯ ПРЯМАЯ 250A, 2М"]
[null,"KSA250ET4AF","KSA25EF4A","SEPAI","СЕКЦИЯ ПРЯМАЯ 250A, С ОГНЕН. БАРЬЕРОМ"]
[null,"KSA250AE4","KSA25ER4","SEPAI","СЕКЦИЯ ВВОДНАЯ ФЛАНЦЕВАЯ 250А"]
[null,"KSA250ET4A","KSA25ES4A","SEPAI","СЕКЦИЯ ПРЯМАЯ ИЗМЕН. ДЛИНЫ 250A"]
[null,"KSB400ZF1","KSA25EZ1","SEPAI","КРОНШТЕЙН УНИВЕРСАЛЬНЫЙ 400А"]
[null,"KSA250DLC40","KSA25LC40","SEPAI","СЕКЦИЯ УГЛОВАЯ ГОРИЗ. 250А"]
[null,"KSA250DLE40","KSA25LP41","SEPAI","СЕКЦИЯ УГЛОВАЯ ВЕРТИК. 250А"]
[null,"KSA250DLF40","KSA25LP42","SEPAI","СЕКЦИЯ УГЛОВАЯ ВЕРТИК. 250А"]
[null,"KSB250SE4","KSA25SF3","SEPAI","ОТВОДНОЙ БЛОК 250А ДЛЯ ПРЕДОХР. T1"]
[null,"KSB250SE4","KSA25SF41","SEPAI","ОТВОДНОЙ БЛОК 250А ДЛЯ ПРЕДОХР. T1"]
[null,"KSB250SE5","KSA25SF5","SEPAI","ОТВОДНОЙ БЛОК 250А ДЛЯ ПРЕДОХР. T1"]
[null,"KSA250DTC40","KSA25TC40","SEPAI","СЕКЦИЯ ТРОЙНИКОВАЯ ГОРИЗОНТАЛЬНАЯ 250А"]
[null,"KSA250DXC40","KSA25XC40","SEPAI","СЕКЦИЯ УГЛОВАЯ 250А"]
[null,"KSB400DC4","KSA40DB411","SEPAI","ОТВОДНОЙ БЛОК 400А ДЛЯ COMPACT NSX"]
[null,"KSB400DB412","KSA40DB412","SEPAI","ОТВОДНОЙ БЛОК 400А ДЛЯ COMPACT NSX"]
[null,"KSB400DC5","KSA40DB511","SEPAI","ОТВОДНОЙ БЛОК 400А ДЛЯ COMPACT NSX"]
[null,"KSB400DB512","KSA40DB512","SEPAI","ОТВОДНОЙ БЛОК 400А ДЛЯ COMPACT NSX"]
[null,"KSA400ED4306","KSA40ED430","SEPAI","СЕКЦИЯ ПРЯМАЯ 400A, 3М"]
[null,"KSA400ED45010","KSA40ED450","SEPAI","СЕКЦИЯ ПРЯМАЯ 400A, 5М"]
[null,"KSB400SE4","KSA40SF3","SEPAI","ОТВОДНОЙ БЛОК 400А ДЛЯ ПРЕДОХР. T2"]
[null,"KSB400SE4","KSA40SF41","SEPAI","ОТВОДНОЙ БЛОК 400А ДЛЯ ПРЕДОХР. T2"]
[null,"KSB400SE5","KSA40SF5","SEPAI","ОТВОДНОЙ БЛОК 400А ДЛЯ ПРЕДОХР. T2"]
[null,"KSA400AB4","KSA50AB452","SEPAI","СЕКЦИЯ ВВОДНАЯ КОНЦЕВАЯ 400А"]
[null,"KSA400AB4","KSA50AB462","SEPAI","СЕКЦИЯ ВВОДНАЯ КОНЦЕВАЯ 400А"]
[null,"KSA630ABT4","KSA50BT402","SEPAI","СЕКЦИЯ ВВОДНАЯ ЦЕНТРАЛЬНАЯ 630А"]
[null,"KSA400ED4156","KSA50ED415","SEPAI","СЕКЦИЯ ПРЯМАЯ 400A, 1,5М"]
[null,"KSA400ED4208","KSA50ED420","SEPAI","СЕКЦИЯ ПРЯМАЯ 400A, 2М"]
[null,"KSA500ED4306","KSA50ED430","SEPAI","СЕКЦИЯ ПРЯМАЯ 500A, 3М"]
[null,"KSA500ED45010","KSA50ED450","SEPAI","СЕКЦИЯ ПРЯМАЯ 500A, 5М"]
[null,"KSA500ET4AF","KSA50EF4A","SEPAI","СЕКЦИЯ ПРЯМАЯ 500A, С ОГНЕН. БАРЬЕРОМ"]
[null,"KSA630AE4","KSA50ER4","SEPAI","СЕКЦИЯ ВВОДНАЯ ФЛАНЦЕВАЯ 630А"]
[null,"KSA630ET4A","KSA50ES4A","SEPAI","СЕКЦИЯ ПРЯМАЯ ИЗМЕН. ДЛИНЫ 630A"]
[null,"KSA630DLC40","KSA50LC40","SEPAI","СЕКЦИЯ УГЛОВАЯ ГОРИЗ. 630А"]
[null,"KSA630DLE40","KSA50LP41","SEPAI","СЕКЦИЯ УГЛОВАЯ ВЕРТИК. 630А"]
[null,"KSA630DLF40","KSA50LP42","SEPAI","СЕКЦИЯ УГЛОВАЯ ВЕРТИК. 630А"]
[null,"KSA630DTC40","KSA50TC40","SEPAI","СЕКЦИЯ ТРОЙНИКОВАЯ ГОРИЗОНТАЛЬНАЯ 630А"]
[null,"KSA630DXC40","KSA50XC40","SEPAI","СЕКЦИЯ УГЛОВАЯ КРЕСТОВАЯ 630А"]
[null,"KSA630ED4306","KSA63ED430","SEPAI","СЕКЦИЯ ПРЯМАЯ 630A, 3М"]
[null,"KSA630ED45010","KSA63ED450","SEPAI","СЕКЦИЯ ПРЯМАЯ 630A, 5М"]
[null,"KSA800ET4AF","KSA80EF4A","SEPAI","СЕКЦИЯ ПРЯМАЯ 800A, С ОГНЕН. БАРЬЕРОМ"]
[null,"KSA1000AE4","KSA80ER4","SEPAI","СЕКЦИЯ ВВОДНАЯ ФЛАНЦЕВАЯ 1000А"]
[null,"KSA1000ET4A","KSA80ES4A","SEPAI","СЕКЦИЯ ПРЯМАЯ ИЗМЕН. ДЛИНЫ 1000А"]
[null,"KSB1000ZF1","KSA80EZ3","SEPAI","КРОНШТЕЙН УНИВЕРСАЛЬНЫЙ 1000А"]
[null,"KSA1000DLC40","KSA80LC40","SEPAI","СЕКЦИЯ УГЛОВАЯ ГОРИЗ. 1000А"]
[null,"KSA1000DLE40","KSA80LP41","SEPAI","СЕКЦИЯ УГЛОВАЯ ВЕРТИК. 1000А"]
[null,"KSA1000DLF40","KSA80LP42","SEPAI","СЕКЦИЯ УГЛОВАЯ ВЕРТИК. 1000А"]
[null,"KSA1000DTC40","KSA80TC40","SEPAI","СЕКЦИЯ ТРОЙНИКОВАЯ ГОРИЗОНТАЛЬНАЯ 1000А"]
[null,"KSA1000DXC40","KSA80XC40","SEPAI","СЕКЦИЯ УГЛОВАЯ КРЕСТОВАЯ 1000А"]
[null,"KSA400AF1","KSB25FA3","SEPAI","КОНЦЕВАЯ ЗАГЛУШКА 400А"]
[null,"KSA1000AF1","KSB50FA2","SEPAI","КОНЦЕВАЯ ЗАГЛУШКА 1000А"]
[null,"KSA1000AF1","KSB80FA3","SEPAI","КОНЦЕВАЯ ЗАГЛУШКА 1000А"]
[null,"KSB16CN5","KSE02CD5","SEPAI","ОТВОДНОЙ БЛОК 16А ДЛЯ ПРЕДОХР. E14"]
[null,"KSB32CF5","KSE02CF5","SEPAI","ОТВОДНОЙ БЛОК 32А ДЛЯ ПРЕДОХР. 10X38"]
[null,"KSB20CG5","KSE02CG5","SEPAI","ОТВОДНОЙ БЛОК 20А ДЛЯ ПРЕДОХР. BS88A1"]
[null,"KSB25SD4","KSE02SD41","SEPAI","ОТВОДНОЙ БЛОК 25А ДЛЯ ПРЕДОХР. E27"]
[null,"KSB25SD5","KSE02SD5","SEPAI","ОТВОДНОЙ БЛОК 25А ДЛЯ ПРЕДОХР. E27"]
[null,"KSB32SG4","KSE03SG41","SEPAI","ОТВОДНОЙ БЛОК 32А ДЛЯ ПРЕДОХР. BS88A1"]
[null,"KSB63SM48","KSE05DA4","SEPAI","ОТВОДНОЙ БЛОК 63А 8 МОДУЛЕЙ"]
[null,"KSB63SM58","KSE05DA5","SEPAI","ОТВОДНОЙ БЛОК 63А 8 МОДУЛЕЙ"]
[null,"KSB50SN4","KSE05SD41","SEPAI","ОТВОДНОЙ БЛОК 50А ДЛЯ ПРЕДОХР. E18"]
[null,"KSB50SN5","KSE05SD5","SEPAI","ОТВОДНОЙ БЛОК 50А ДЛЯ ПРЕДОХР. E18"]
[null,"KSB50SF4","KSE05SF41","SEPAI","ОТВОДНОЙ БЛОК 50А ДЛЯ ПРЕДОХР. 14X51"]
[null,"KSB50SF5","KSE05SF5","SEPAI","ОТВОДНОЙ БЛОК 50А ДЛЯ ПРЕДОХР. 14X51"]
[null,"KSB63SD4","KSE06SD41","SEPAI","ОТВОДНОЙ БЛОК 63А ДЛЯ ПРЕДОХР. E33"]
[null,"KSB63SD5","KSE06SD5","SEPAI","ОТВОДНОЙ БЛОК 63А ДЛЯ ПРЕДОХР. E33"]
[null,"KSB80SG4","KSE08SG41","SEPAI","ОТВОДНОЙ БЛОК 80А ДЛЯ ПРЕДОХР. BS88A1"]
[null,"KSB100SM412","KSE10DA4","SEPAI","ОТВОДНОЙ БЛОК 100А 12 МОДУЛЕЙ"]
[null,"KSB100SM512","KSE10DA5","SEPAI","ОТВОДНОЙ БЛОК 100А 12 МОДУЛЕЙ"]
[null,"KSB100SE4","KSE10SD41","SEPAI","ОТВОДНОЙ БЛОК 100А ДЛЯ ПРЕДОХР. T00"]
[null,"KSB100SE5","KSE10SD5","SEPAI","ОТВОДНОЙ БЛОК 100А ДЛЯ ПРЕДОХР. T00"]
[null,"KSB100SF4","KSE10SF41","SEPAI","ОТВОДНОЙ БЛОК 100А ДЛЯ ПРЕДОХР. 22X58"]
[null,"KSB100SF5","KSE10SF5","SEPAI","ОТВОДНОЙ БЛОК 100А ДЛЯ ПРЕДОХР. 22X58"]
[null,"KSB160DC4","KSE16DB411","SEPAI","ОТВОДНОЙ БЛОК 160А ДЛЯ COMPACT NSX"]
[null,"KSB160DC5","KSE16DB511","SEPAI","ОТВОДНОЙ БЛОК 160А ДЛЯ COMPACT NSX"]
[null,"KSB160SE4","KSE16SD3","SEPAI","ОТВОДНОЙ БЛОК 160А ДЛЯ ПРЕДОХР. T00"]
[null,"KSB160SE4","KSE16SD41","SEPAI","ОТВОДНОЙ БЛОК 160А ДЛЯ ПРЕДОХР. T00"]
[null,"KSB160SE5","KSE16SD5","SEPAI","ОТВОДНОЙ БЛОК 160А ДЛЯ ПРЕДОХР. T00"]
[null,"KSB160SF4","KSE16SF3","SEPAI","ОТВОДНОЙ БЛОК 160А ДЛЯ ПРЕДОХР. T0"]
[null,"KSB160SF4","KSE16SF41","SEPAI","ОТВОДНОЙ БЛОК 160А ДЛЯ ПРЕДОХР. T0"]
[null,"KSB160SF5","KSE16SF5","SEPAI","ОТВОДНОЙ БЛОК 160А ДЛЯ ПРЕДОХР. T0"]
[null,"KSB160SG4","KSE16SG41","SEPAI","ОТВОДНОЙ БЛОК 160А ДЛЯ ПРЕДОХР. BS88"]
[null,"KSB250DC4","KSE25DB411","SEPAI","ОТВОДНОЙ БЛОК 250А ДЛЯ COMPACT NSX"]
[null,"KSB250DC5","KSE25DB511","SEPAI","ОТВОДНОЙ БЛОК 250А ДЛЯ COMPACT NSX"]
[null,"KSB250SE4","KSE25SF3","SEPAI","ОТВОДНОЙ БЛОК 250А ДЛЯ ПРЕДОХР. T1"]
[null,"KSB250SE4","KSE25SF41","SEPAI","ОТВОДНОЙ БЛОК 250А ДЛЯ ПРЕДОХР. T1"]
[null,"KSB250SE5","KSE25SF5","SEPAI","ОТВОДНОЙ БЛОК 250А ДЛЯ ПРЕДОХР. T1"]
[null,"KSB400DC4","KSE40DB411","SEPAI","ОТВОДНОЙ БЛОК 400А ДЛЯ COMPACT NSX"]
[null,"KSB400DC5","KSE40DB511","SEPAI","ОТВОДНОЙ БЛОК 400А ДЛЯ COMPACT NSX"]
[null,"KSB400SE4","KSE40SF3","SEPAI","ОТВОДНОЙ БЛОК 400А ДЛЯ ПРЕДОХР. T2"]
[null,"KSB400SE4","KSE40SF41","SEPAI","ОТВОДНОЙ БЛОК 400А ДЛЯ ПРЕДОХР. T2"]
[null,"KSB400SE5","KSE40SF5","SEPAI","ОТВОДНОЙ БЛОК 400А ДЛЯ ПРЕДОХР. T2"]
[null,"KSB1000ZB1","KSE80YB2","SEPAI","ЗАГЛУШКА ДЛЯ ОТВ. РОЗЕТКИ 1000А IP55"]
[null,"KBB40DF405W","KBB40DF405","SEPAI","СЕКЦИЯ ГИБКАЯ 40А, 0,5М"]
[null,"KBA25ED4303TW","KBA25ED4303T","SEPAI","СЕКЦИЯ ПРЯМАЯ 25А, 3М"]
[null,"KBA40ABG4TW","KBA40ABG4T","SEPAI","СЕКЦИЯ ВВОДНАЯ 40А"]
[null,"KBA25ED2303TW","KBA25ED2303T","SEPAI","СЕКЦИЯ ПРЯМАЯ 25А, 3М"]
[null,"KBA40ABD4TW","KBA40ABD4T","SEPAI","СЕКЦИЯ ВВОДНАЯ 40А"]
[null,"KBB40ED42305W","KBB40ED42305","SEPAI","СЕКЦИЯ ПРЯМАЯ 40А, 3М"]
[null,"KBB40EDA20W","KBB40EDA20","SEPAI","КОЖУХ 2М"]
[null,"KBB40ZJ44W","KBB40ZJ44","SEPAI","ДОП. СОЕДИНИТЕЛЬНЫЙ БЛОК (2 ЦЕПИ)"]
[null,"KBA25ABG4W","KBA25ABG4","SEPAI","СЕКЦИЯ ВВОДНАЯ 25А"]
[null,"KBA25ED4202W","KBA25ED4202","SEPAI","СЕКЦИЯ ПРЯМАЯ 25А, 2М"]
[null,"KBA25ED4300W","KBA25ED4300","SEPAI","СЕКЦИЯ ПРЯМАЯ 25А, 3М (БЕЗ ОТВОДОВ)"]
[null,"KBA25ED4302W","KBA25ED4302","SEPAI","СЕКЦИЯ ПРЯМАЯ 25А, 3М"]
[null,"KBA25ED4303W","KBA25ED4303","SEPAI","СЕКЦИЯ ПРЯМАЯ 25А, 3М"]
[null,"KBA25ED4305W","KBA25ED4305","SEPAI","СЕКЦИЯ ПРЯМАЯ 25А, 3М"]
[null,"KBA40ABD4W","KBA40ABD4","SEPAI","СЕКЦИЯ ВВОДНАЯ 40А"]
[null,"KBA40ABG4W","KBA40ABG4","SEPAI","СЕКЦИЯ ВВОДНАЯ 40А"]
[null,"KBA40ABT4W","KBA40ABT4","SEPAI","СЕКЦИЯ ВВОДНАЯ 40А, УСТАНОВКА В ЦЕНТРЕ"]
[null,"KBA40ED4300W","KBA40ED4300","SEPAI","СЕКЦИЯ ПРЯМАЯ 40А, 3М (БЕЗ ОТВОДОВ)"]
[null,"KBA40ED4303W","KBA40ED4303","SEPAI","СЕКЦИЯ ПРЯМАЯ 40А, 3М"]
[null,"KBB25ED22305W","KBB25ED22305","SEPAI","СЕКЦИЯ ПРЯМАЯ 25А, 3М"]
[null,"KBB25ED42300W","KBB25ED42300","SEPAI","СЕКЦИЯ ПРЯМАЯ 25А, 3М (БЕЗ ОТВОДОВ)"]
[null,"KBB40ABG44W","KBB40ABG44","SEPAI","СЕКЦИЯ ВВОДНАЯ 40А"]
[null,"KBB40ABG4TW","KBB40ABG4T","SEPAI","СЕКЦИЯ ВВОДНАЯ 40А"]
[null,"KBB40DF4405W","KBB40DF4405","SEPAI","СЕКЦИЯ ГИБКАЯ 40А, 0,5М"]
[null,"KBB40DF4420W","KBB40DF4420","SEPAI","СЕКЦИЯ ГИБКАЯ 40А, 2М"]
[null,"KBB40ED2202TW","KBB40ED2202T","SEPAI","СЕКЦИЯ ПРЯМАЯ 40А, 2М"]
[null,"KBB40ED2202W","KBB40ED2202","SEPAI","СЕКЦИЯ ПРЯМАЯ 40А, 2М"]
[null,"KBB40ED2303TW","KBB40ED2303T","SEPAI","СЕКЦИЯ ПРЯМАЯ 40А, 3М"]
[null,"KBB40ED2303W","KBB40ED2303","SEPAI","СЕКЦИЯ ПРЯМАЯ 40А, 3М"]
[null,"KBB40ED4202TW","KBB40ED4202T","SEPAI","СЕКЦИЯ ПРЯМАЯ 40А, 2М"]
[null,"KBB40ED4202W","KBB40ED4202","SEPAI","СЕКЦИЯ ПРЯМАЯ 40А, 2М"]
[null,"KBB40ED42203W","KBB40ED42203","SEPAI","СЕКЦИЯ ПРЯМАЯ 40А, 2М"]
[null,"KBB40ED4303TW","KBB40ED4303T","SEPAI","СЕКЦИЯ ПРЯМАЯ 40А, 3М"]
[null,"KBB40ED44305W","KBB40ED44305","SEPAI","СЕКЦИЯ ПРЯМАЯ 40А, 3М"]
[null,"KBA40ED4305W","KBA40ED4305","SEPAI","СЕКЦИЯ ПРЯМАЯ 40А, 3М"]
[null,"KBA25ED2302W","KBA25ED2302","SEPAI","СЕКЦИЯ ПРЯМАЯ 25А, 3М"]
[null,"KBA25ED2303W","KBA25ED2303","SEPAI","СЕКЦИЯ ПРЯМАЯ 25А, 3М"]
[null,"KBA25ED2305W","KBA25ED2305","SEPAI","СЕКЦИЯ ПРЯМАЯ 25А, 3М"]
[null,"KBA40DF405W","KBA40DF405","SEPAI","СЕКЦИЯ ГИБКАЯ 40А, 0,5М"]
[null,"KBA40DF420W","KBA40DF420","SEPAI","СЕКЦИЯ ГИБКАЯ 40А, 2М"]
[null,"KBA40ED2203W","KBA40ED2203","SEPAI","СЕКЦИЯ ПРЯМАЯ 40А, 2М"]
[null,"KBA40ED2303W","KBA40ED2303","SEPAI","СЕКЦИЯ ПРЯМАЯ 40А, 3М"]
[null,"KBA40ED2305W","KBA40ED2305","SEPAI","СЕКЦИЯ ПРЯМАЯ 40А, 3М"]
[null,"KBA40ED4203W","KBA40ED4203","SEPAI","СЕКЦИЯ ПРЯМАЯ 40А, 2М"]
[null,"KBA40EDA20W","KBA40EDA20","SEPAI","КОЖУХ 2М"]
[null,"KBB25ED4300W","KBB25ED4300","SEPAI","СЕКЦИЯ ПРЯМАЯ 25А, 3М (БЕЗ ОТВОДОВ)"]
[null,"KBB25ED4303W","KBB25ED4303","SEPAI","СЕКЦИЯ ПРЯМАЯ 25А, 3М"]
[null,"KBB25ED44305W","KBB25ED44305","SEPAI","СЕКЦИЯ ПРЯМАЯ 25А, 3М"]
[null,"KBB40ABD44TW","KBB40ABD44T","SEPAI","СЕКЦИЯ ВВОДНАЯ 40А"]
[null,"KBB40ABD4TW","KBB40ABD4T","SEPAI","СЕКЦИЯ ВВОДНАЯ 40А"]
[null,"KBB40ABG44TW","KBB40ABG44T","SEPAI","СЕКЦИЯ ВВОДНАЯ 40А"]
[null,"KBB40ED22203W","KBB40ED22203","SEPAI","СЕКЦИЯ ПРЯМАЯ 40А, 2М"]
[null,"KBB40ED22305W","KBB40ED22305","SEPAI","СЕКЦИЯ ПРЯМАЯ 40А, 3М"]
[null,"KBB40ED4303W","KBB40ED4303","SEPAI","СЕКЦИЯ ПРЯМАЯ 40А, 3М"]
[null,"KBB40ED44203TW","KBB40ED44203T","SEPAI","СЕКЦИЯ ПРЯМАЯ 40А, 2М"]
[null,"KBB40ED44203W","KBB40ED44203","SEPAI","СЕКЦИЯ ПРЯМАЯ 40А, 2М"]
[null,"KBB40ED44305TW","KBB40ED44305T","SEPAI","СЕКЦИЯ ПРЯМАЯ 40А, 3М"]
[null,"KBB25ED2303W","KBB25ED2303","SEPAI","СЕКЦИЯ ПРЯМАЯ 25А, 3М"]
[null,"KBB25ED42305W","KBB25ED42305","SEPAI","СЕКЦИЯ ПРЯМАЯ 25А, 3М"]
[null,"KBB40ABD4W","KBB40ABD4","SEPAI","СЕКЦИЯ ВВОДНАЯ 40А"]
[null,"KBB40ABG4W","KBB40ABG4","SEPAI","СЕКЦИЯ ВВОДНАЯ 40А"]
[null,"KBB40DF420W","KBB40DF420","SEPAI","СЕКЦИЯ ГИБКАЯ 40А, 2М"]
[null,"KBB25ED22305TW","KBB25ED22305T","SEPAI","СЕКЦИЯ ПРЯМАЯ 25А, 3М"]
[null,"KTA2500ED7403","KTA2500ED740","SEPAI","ПРЯМАЯ СЕКЦИЯ ДЛЯ ВТЫЧН. ОТВ. БЛОКОВ 4М"]
[null,"NSYAEDPLA002G","NSYAEDPLA002","SEPAI","НАПРАВЛЯЮЩАЯ ТЯГИ НА 1 ДВЕРЬ PLA (SET OF 2)","Новый референс, RAL7035"]
[null,"NSYAEDPLA003G","NSYAEDPLA003","SEPAI","НАПРАВЛЯЮЩАЯ ТЯГИ НА 2 ДВЕРИ PLA (SET OF 2)","Новый референс, RAL7035"]
[null,"NSYAEUBU41SC","NSYAEUBU41SC","SEPAI","КАРКАС СОПРЯЖЕНИЯ S3D 435x185","Новый референс, RAL7035"]
[null,"NSYAEUBU61SC","NSYAEUBU61SC","SEPAI","КАРКАС СОПРЯЖЕНИЯ S3D 635x185","Новый референс, RAL7035"]
[null,"NSYBE27G","NSYBE27","SEPAI","НАРУЖНЫЕ ПЕТЛИ THALASSA PLS","Новый референс, RAL7035"]
[null,"NSYBRF12PLAG","NSYBRF12PLA","SEPAI","19' НЕПОДВ. СТОЙКИ 12U ДЛЯ PLA","Новый референс, RAL7035"]
[null,"NSYBRF17PLAG","NSYBRF17PLA","SEPAI","19' НЕПОДВ. СТОЙКИ 17U ДЛЯ PLA","Новый референс, RAL7035"]
[null,"NSYBRF21PLAG","NSYBRF21PLA","SEPAI","19' НЕПОДВ. СТОЙКИ 21U ДЛЯ PLA","Новый референс, RAL7035"]
[null,"NSYBRF26PLAG","NSYBRF26PLA","SEPAI","19' НЕПОДВ. СТОЙКИ 26U ДЛЯ PLA","Новый референс, RAL7035"]
[null,"NSYBRF8PLAG","NSYBRF8PLA","SEPAI","19' НЕПОДВ. СТОЙКИ 8U ДЛЯ PLA","Новый референс, RAL7035"]
[null,"NSYBRP25PLAG","NSYBRP25PLA","SEPAI","19' ПОВОРОТ. СТОЙКИ 25U Д","Новый референс, RAL7035"]
[null,"NSYBRP7PLAG","NSYBRP7PLA","SEPAI","7035 19 pivot. chassis 7u (PLA5x7)","Новый референс, RAL7035"]
[null,"NSYBU108PLMG","NSYBU108PLM","SEPAI","СОЕДИНИТЕЛЬНАЯ РАМА IP66 PLM 635x185x15","Новый референс, RAL7035"]
[null,"NSYBUPLMG","NSYBUPLM","SEPAI","СОЕДИНИТЕЛЬНАЯ РАМА IP66 PLM 435x185x15","Новый референс, RAL7035"]
[null,"NSYCBCMPLAG","NSYCBCMPLA","SEPAI","ВИСЯЧИЙ ЗАМОК ДЛЯ 79000","Новый референс, RAL7035"]
[null,"NSYCEPLMBG","NSYCEPLMB","SEPAI","КОМПЛЕКТ ЗАГЛУШЕК 4 ШТ","Новый референс, RAL7035"]
[null,"NSYCEPLMCG","NSYCEPLMC","SEPAI","КОМПЛЕКТ ЗАГЛУШЕК 4 ШТ","Новый референс, RAL7035"]
[null,"NSYCTL400DLAG","NSYCTL400DLA","SEPAI","МОДУЛЬНАЯ ПЛАТА 435ММ","Новый референс, RAL7035"]
[null,"NSYCTL500DLAG","NSYCTL500DLA","SEPAI","СПЛОШНЫЕ ПЕРЕДНИЕ ПАНЕЛИ ДЛЯ ПЛАТ DINIMEL, В УПАКОВКЕ 2 ШТ","Новый референс, RAL7035"]
[null,"NSYCTL500DLPG","NSYCTL500DLP","SEPAI","PLA THALASS СПЛОШНАЯ ПЕРЕДН ПАНЕЛЬ 500","Новый референс, RAL7035"]
[null,"NSYCTL600DLAG","NSYCTL600DLA","SEPAI","СПЛОШНЫЕ ПЕРЕДНИЕ ПАНЕЛИ ДЛЯ ПЛАТ DINIMEL, Ш=555мм, В УПАКОВКЕ 2 ШТ","Новый референс, RAL7035"]
[null,"NSYCTL750DLPG","NSYCTL750DLP","SEPAI","7035 PLD Plain front panel -PLAx7","Новый референс, RAL7035"]
[null,"NSYCTL800DLAG","NSYCTL800DLA","SEPAI","СПЛОШНАЯ ПЕРЕДНЯЯ ПАНЕЛЬ ДЛЯ ПЛАТ DINIMEL Ш 755ММ","Новый референс, RAL7035"]
[null,"NSYDLA112G","NSYDLA112","SEPAI","ПЛАТА ДЛЯ УСТАНОВКИ МОДУЛЬНЫХ УСТРОЙСТВ","Новый референс, RAL7035"]
[null,"NSYDLA234G","NSYDLA234","SEPAI","TALASSA ПЛАТА ДЛЯ МОДУЛЬН УСТР 1056Х852","Новый референс, RAL7035"]
[null,"NSYDLA24G","NSYDLA24","SEPAI","ШАССИ МОДУЛЬНОЕ 430Х330","Новый референс, RAL7035"]
[null,"NSYDLA48G","NSYDLA48","SEPAI","ШАССИ МОДУЛЬНОЕ 530Х430","Новый референс, RAL7035"]
[null,"NSYDLA48PG","NSYDLA48P","SEPAI","ПЛАТА ДЛЯ УСТАН МОДУЛЬН УС-В 48МОД C DIN","Новый референс, RAL7035"]
[null,"NSYDLA66G","NSYDLA66","SEPAI","ПЛАТА ДЛЯ МОДУЛЬНЫХ УСТРОЙСТВ 66 МОДУЛЕЙ В ШК","Новый референс, RAL7035"]
[null,"NSYDLA84G","NSYDLA84","SEPAI","ПЛАТА ДЛЯ МОДУЛЬНЫХ УСТРОЙСТВ 84 МОДУЛЕЙ В ШК","Новый референс, RAL7035"]
[null,"NSYDLA88G","NSYDLA88","SEPAI","ПЛАТА ДЛЯ УСТАНОВКИ МОДУЛЬНЫХ УСТРОЙСТВ","Новый референс, RAL7035"]
[null,"NSYDLP114G","NSYDLP114","SEPAI","PLA105 ШАССИ МОД.114m","Новый референс, RAL7035"]
[null,"NSYDLP114PG","NSYDLP114P","SEPAI","PLA125 ШАССИ МОД. 114m","Новый референс, RAL7035"]
[null,"NSYDLP132G","NSYDLP132","SEPAI","ШАССИ МОД.132(18ММ)МОДУЛЯ 750Х750","Новый референс, RAL7035"]
[null,"NSYDLP133G","NSYDLP133","SEPAI","ШАССИ МОД.133(18ММ)МОДУЛЯ 1250Х500","Новый референс, RAL7035"]
[null,"NSYDLP152G","NSYDLP152","SEPAI","PLA155 ШАССИ МОД. 152m","Новый референс, RAL7035"]
[null,"NSYDLP165G","NSYDLP165","SEPAI","PLA107 ШАССИ МОД. 165m","Новый референс, RAL7035"]
[null,"NSYDLP171G","NSYDLP171","SEPAI","PLA155 ШАССИ МОД. 171m","Новый референс, RAL7035"]
[null,"NSYDLP198G","NSYDLP198","SEPAI","PLA107 ШАССИ МОД. 198m","Новый референс, RAL7035"]
[null,"NSYDLP198PG","NSYDLP198P","SEPAI","PLA127 ШАССИ МОД. 198m","Новый референс, RAL7035"]
[null,"NSYDLP231G","NSYDLP231","SEPAI","PLA127 ШАССИ МОД. 231m","Новый референс, RAL7035"]
[null,"NSYDLP264G","NSYDLP264","SEPAI","PLA157 ШАССИ МОД. 264m","Новый референс, RAL7035"]
[null,"NSYDLP297G","NSYDLP297","SEPAI","PLA157 ШАССИ МОД. 297m","Новый референс, RAL7035"]
[null,"NSYDLP57G","NSYDLP57","SEPAI","PLA75 ШАССИ МОД. 57m","Новый референс, RAL7035"]
[null,"NSYDLP76G","NSYDLP76","SEPAI","PLA75 ШАССИ МОД. 76m","Новый референс, RAL7035"]
[null,"NSYDLP95G","NSYDLP95","SEPAI","PLA105 ШАССИ МОД. 95m","Новый референс, RAL7035"]
[null,"NSYDLP99G","NSYDLP99","SEPAI","PLA77 ШАССИ МОД. 99m","Новый референс, RAL7035"]
[null,"NSYDLPLM18G","NSYDLPLM18","SEPAI","ПЛАТА ДЛЯ УСТАНОВКИ МОДУЛЬНЫХ УСТРОЙСТВ","Новый референс, RAL7035"]
[null,"NSYDPLA105G","NSYDPLA105","SEPAI","7035 PLA door 1000x500","Новый референс, RAL7035"]
[null,"NSYDPLA105HG","NSYDPLA105H","SEPAI","7035 PLA door 1000x500+hendle","Новый референс, RAL7035"]
[null,"NSYDPLA107G","NSYDPLA107","SEPAI","7035 PLA door 1000x750","Новый референс, RAL7035"]
[null,"NSYDPLA107HG","NSYDPLA107H","SEPAI","7035 PLA door 1000x750+hendle","Новый референс, RAL7035"]
[null,"NSYDPLA125G","NSYDPLA125","SEPAI","ДВЕРЬ 1250x500 PLA","Новый референс, RAL7035"]
[null,"NSYDPLA125HG","NSYDPLA125H","SEPAI","7035 PLA door 1250x500+hendle","Новый референс, RAL7035"]
[null,"NSYDPLA127G","NSYDPLA127","SEPAI","7035 PLA door 1250x750","Новый референс, RAL7035"]
[null,"NSYDPLA127HG","NSYDPLA127H","SEPAI","7035 PLA door 1250x750+hendle","Новый референс, RAL7035"]
[null,"NSYDPLA155G","NSYDPLA155","SEPAI","ДВЕРЬ 1500x500 PLA","Новый референс, RAL7035"]
[null,"NSYDPLA155HG","NSYDPLA155H","SEPAI","RAL7035 ДВЕРЬ 1500 x 500 ММ С РУЧКОЙ","Новый референс, RAL7035"]
[null,"NSYDPLA157G","NSYDPLA157","SEPAI","ДВЕРЬ 1500x750 PLA","Новый референс, RAL7035"]
[null,"NSYDPLA157HG","NSYDPLA157H","SEPAI","RAL7035 ДВЕРЬ 1500 x 750 ММ С РУЧКОЙ","Новый референс, RAL7035"]
[null,"NSYDPLA55G","NSYDPLA55","SEPAI","7035 PLA door 500x500","Новый референс, RAL7035"]
[null,"NSYDPLA55HG","NSYDPLA55H","SEPAI","7035 PLA door 500x500+Hendle","Новый референс, RAL7035"]
[null,"NSYDPLA57G","NSYDPLA57","SEPAI","7035 PLA door 500x750","Новый референс, RAL7035"]
[null,"NSYDPLA57HG","NSYDPLA57H","SEPAI","7035 PLA door 500x750+hendle","Новый референс, RAL7035"]
[null,"NSYDPLA75G","NSYDPLA75","SEPAI","7035 PLA door 500x500","Новый референс, RAL7035"]
[null,"NSYDPLA75HG","NSYDPLA75H","SEPAI","7035 PLA door 500x500+hendle","Новый референс, RAL7035"]
[null,"NSYDPLA77G","NSYDPLA77","SEPAI","7035 PLA door 750x750","Новый референс, RAL7035"]
[null,"NSYDPLA77HG","NSYDPLA77H","SEPAI","7035 PLA door 750x750+hendle","Новый референс, RAL7035"]
[null,"NSYEBMPLAG","NSYEBMPLA","SEPAI","ЗАПАСНАЯ РУЧКА ДЛЯ PLA","Новый референс, RAL7035"]
[null,"NSYEBPLAG","NSYEBPLA","SEPAI","СМЕННАЯ ПЛАСТИНА ДЛЯ PLA","Новый референс, RAL7035"]
[null,"NSYECPLAZ103G","NSYECPLAZ103","SEPAI","ЦЕЛЬНАЯ ПЛАТА КАБ. ВВОДА PLA 1000Х320","Новый референс, RAL7035"]
[null,"NSYECPLAZ104G","NSYECPLAZ104","SEPAI","ЦЕЛЬНАЯ ПЛАТА КАБ. ВВОДА PLA 1000Х420","Новый референс, RAL7035"]
[null,"NSYECPLAZ123G","NSYECPLAZ123","SEPAI","ЦЕЛЬНАЯ ПЛАТА КАБ. ВВОДА PLA 1250Х320","Новый референс, RAL7035"]
[null,"NSYECPLAZ124G","NSYECPLAZ124","SEPAI","ЦЕЛЬНАЯ ПЛАТА КАБ. ВВОДА PLA 1250Х420","Новый референс, RAL7035"]
[null,"NSYECPLAZ53G","NSYECPLAZ53","SEPAI","ЦЕЛЬНАЯ ПЛАТА КАБ. ВВОДА PLA 500Х320","Новый референс, RAL7035"]
[null,"NSYECPLAZ54G","NSYECPLAZ54","SEPAI","ЦЕЛЬНАЯ ПЛАТА КАБ. ВВОДА PLA 500Х420","Новый референс, RAL7035"]
[null,"NSYECPLAZ73G","NSYECPLAZ73","SEPAI","ЦЕЛЬНАЯ ПЛАТА КАБ. ВВОДА PLA 750Х320","Новый референс, RAL7035"]
[null,"NSYECPLAZ74G","NSYECPLAZ74","SEPAI","ЦЕЛЬНАЯ ПЛАТА КАБ. ВВОДА PLA 750Х420","Новый референс, RAL7035"]
[null,"NSYFPLS1827G","NSYFPLS1827","SEPAI","КОРПУС ПОЛИЭФИР 135Х180Х270","Новый референс, RAL7035"]
[null,"NSYFPLS2727G","NSYFPLS2727","SEPAI","КОРПУС PLS 270X270X135","Новый референс, RAL7035"]
[null,"NSYFPLS2736G","NSYFPLS2736","SEPAI","КОРПУС PLS 270X360X135","Новый референс, RAL7035"]
[null,"NSYFPLS2754G","NSYFPLS2754","SEPAI","КОРПУС PLS 270X540X135","Новый референс, RAL7035"]
[null,"NSYFPLS3636G","NSYFPLS3636","SEPAI","КОРПУС PLS 360X360X135","Новый референс, RAL7035"]
[null,"NSYFPLS3654G","NSYFPLS3654","SEPAI","КОРПУС PLS 360X540X135","Новый референс, RAL7035"]
[null,"NSYFPLS3672G","NSYFPLS3672","SEPAI","КОРПУС PLS 360X720X135","Новый референс, RAL7035"]
[null,"NSYFPLS5454G","NSYFPLS5454","SEPAI","КОРПУС PLS 540X540X135","Новый референс, RAL7035"]
[null,"NSYFPLS5472G","NSYFPLS5472","SEPAI","КОРПУС PLS 540X270X135","Новый референс, RAL7035"]
[null,"NSYMUPLA103G","NSYMUPLA103","SEPAI","КОМПЛ. ДЛЯ ГОРИЗ.СОЕД. ШКАФОВ PLA10x3","Новый референс, RAL7035"]
[null,"NSYMUPLA104G","NSYMUPLA104","SEPAI","КОМПЛЕКТ ДЛЯ СОЕДИНЕННИЯ ШКАФОВ PLA10x4","Новый референс, RAL7035"]
[null,"NSYMUPLA123G","NSYMUPLA123","SEPAI","КОМПЛ. ДЛЯ ГОРИЗ.СОЕД. ШКАФОВ PLA12x3","Новый референс, RAL7035"]
[null,"NSYMUPLA124G","NSYMUPLA124","SEPAI","КОМПЛЕКТ ДЛЯ СОЕДИНЕННИЯ ШКАФОВ PLA12x4","Новый референс, RAL7035"]
[null,"NSYMUPLA153G","NSYMUPLA153","SEPAI","КОМПЛ. ДЛЯ ГОРИЗ.СОЕД. ШКАФОВ PLA15x3","Новый референс, RAL7035"]
[null,"NSYMUPLA154G","NSYMUPLA154","SEPAI","КОМПЛЕКТ ДЛЯ СОЕДИНЕННИЯ ШКАФОВ PLA15x4","Новый референс, RAL7035"]
[null,"NSYMUPLA53G","NSYMUPLA53","SEPAI","КОМПЛ. ДЛЯ ГОРИЗ.СОЕД. ШКАФОВ PLA5x3","Новый референс, RAL7035"]
[null,"NSYMUPLA54G","NSYMUPLA54","SEPAI","КОМПЛЕКТ ДЛЯ СОЕДИНЕННИЯ ШКАФОВ PLA5x4","Новый референс, RAL7035"]
[null,"NSYMUPLA73G","NSYMUPLA73","SEPAI","КОМПЛ. ДЛЯ ГОРИЗ.СОЕД. ШКАФОВ PLA7x3","Новый референс, RAL7035"]
[null,"NSYMUPLA74G","NSYMUPLA74","SEPAI","КОМПЛЕКТ ДЛЯ СОЕДИНЕННИЯ ШКАФОВ PLA7x4","Новый референс, RAL7035"]
[null,"NSYPA3025PLMG","NSYPA3025PLM","SEPAI","ДВЕРЬ ВНУТРЕННЯЯ ДЛЯ ШКАФА PLM3025","Новый референс, RAL7035"]
[null,"NSYPAP108G","NSYPAP108","SEPAI","ДВЕРЬ ВНУТРЕННЯЯ ДЛЯ ШКАФА PLM108","Новый референс, RAL7035"]
[null,"NSYPAP43G","NSYPAP43","SEPAI","ДВЕРЬ ВНУТРЕННЯЯ ДЛЯ ШКАФА PLM43","Новый референс, RAL7035"]
[null,"NSYPAP54G","NSYPAP54","SEPAI","ДВЕРЬ ВНУТРЕННЯЯ ДЛЯ ШКАФА PLM54","Новый референс, RAL7035"]
[null,"NSYPAP64G","NSYPAP64","SEPAI","ДВЕРЬ ВНУТРЕННЯЯ ДЛЯ ШКАФА PLM64","Новый референс, RAL7035"]
[null,"NSYPAP75G","NSYPAP75","SEPAI","ДВЕРЬ ВНУТРЕННЯЯ ДЛЯ ШКАФА 700Х500","Новый референс, RAL7035"]
[null,"NSYPAP86G","NSYPAP86","SEPAI","ДВЕРЬ ВНУТРЕННЯЯ ДЛЯ ШКАФА PLM86","Новый референс, RAL7035"]
[null,"NSYPAPLA105G","NSYPAPLA105","SEPAI","ВНУТРЕННЯЯ ДВЕРЬ ДЛЯ PLA 1000Х500","Новый референс, RAL7035"]
[null,"NSYPAPLA107G","NSYPAPLA107","SEPAI","ВНУТРЕННЯЯ ДВЕРЬ ДЛЯ PLA 1000Х750","Новый референс, RAL7035"]
[null,"NSYPAPLA125G","NSYPAPLA125","SEPAI","ВНУТРЕННЯЯ ДВЕРЬ ДЛЯ PLA 1250Х500","Новый референс, RAL7035"]
[null,"NSYPAPLA127G","NSYPAPLA127","SEPAI","ВНУТРЕННЯЯ ДВЕРЬ ДЛЯ PLA 1250Х750","Новый референс, RAL7035"]
[null,"NSYPAPLA155G","NSYPAPLA155","SEPAI","ВНУТРЕННЯЯ ДВЕРЬ ДЛЯ PLA 1500Х500","Новый референс, RAL7035"]
[null,"NSYPAPLA157G","NSYPAPLA157","SEPAI","ВНУТРЕННЯЯ ДВЕРЬ ДЛЯ PLA 1500Х750","Новый референс, RAL7035"]
[null,"NSYPAPLA55G","NSYPAPLA55","SEPAI","ВНУТРЕННЯЯ ДВЕРЬ ДЛЯ PLA 500Х500","Новый референс, RAL7035"]
[null,"NSYPAPLA57G","NSYPAPLA57","SEPAI","ВНУТРЕННЯЯ ДВЕРЬ ДЛЯ PLA 500Х750","Новый референс, RAL7035"]
[null,"NSYPAPLA75G","NSYPAPLA75","SEPAI","ВНУТРЕННЯЯ ДВЕРЬ ДЛЯ PLA 750Х500","Новый референс, RAL7035"]
[null,"NSYPAPLA77G","NSYPAPLA77","SEPAI","ВНУТРЕННЯЯ ДВЕРЬ ДЛЯ PLA 750Х750","Новый референс, RAL7035"]
[null,"NSYPFPLM32G","NSYPFPLM32","SEPAI","4 ПОДВЕСНЫХ КРЕПЕЖА 300Х200","Новый референс, RAL7035"]
[null,"NSYPFPLMG","NSYPFPLM","SEPAI","4 ПОДВЕСНЫХ КРЕПЕЖА","Новый референс, RAL7035"]
[null,"NSYPLA10103G","NSYPLA10103","SEPAI","ШКАФ THALASSA PLA СО СПЛОШ. ДВ. 1000Х1000Х320","Новый референс, RAL7035"]
[null,"NSYPLA10103TG","NSYPLA10103T","SEPAI","ШКАФ НАПОЛЬН THALASSA PLA 1000X1000X320 C ДВУМЯ ОБЗОРН","Новый референс, RAL7035"]
[null,"NSYPLA10104G","NSYPLA10104","SEPAI","ШКАФ СО СПЛОШ. ДВ. 1000Х1000Х420","Новый референс, RAL7035"]
[null,"NSYPLA10104TG","NSYPLA10104T","SEPAI","ШКАФ НАПОЛЬНЫЙ THALASSA PLA 1000X1000X420 C ДВУМЯ ОБЗОРН","Новый референс, RAL7035"]
[null,"NSYPLA10123G","NSYPLA10123","SEPAI","ШКАФ THALASSA PLA СО СПЛОШ. ДВ. 1000Х1250Х320","Новый референс, RAL7035"]
[null,"NSYPLA10123TG","NSYPLA10123T","SEPAI","ШКАФ НАПОЛЬН THALASSA PLA 1000X1250X320 C ДВУМЯ ОБЗОРН","Новый референс, RAL7035"]
[null,"NSYPLA10124G","NSYPLA10124","SEPAI","7035 ШКАФ СО СПЛОШ. ДВ. 1000Х1250Х420","Новый референс, RAL7035"]
[null,"NSYPLA10124TG","NSYPLA10124T","SEPAI","7035 ШКАФ НАПОЛЬН THALASSA PLA 1000X1250X420 C ДВУМЯ ОБЗОРН","Новый референс, RAL7035"]
[null,"NSYPLA1053G","NSYPLA1053","SEPAI","7035 ШКАФ СО СПЛОШ. ДВ. 1000Х500Х320","Новый референс, RAL7035"]
[null,"NSYPLA1053TG","NSYPLA1053T","SEPAI","7035 ШКАФ НАПОЛЬН THALASSA PLA 1000X500X320 C ОБЗОРНОЙ ДВЕРЮ","Новый референс, RAL7035"]
[null,"NSYPLA1054G","NSYPLA1054","SEPAI","7035 ШКАФ СО СПЛОШ. ДВ. 1000Х500Х420","Новый референс, RAL7035"]
[null,"NSYPLA1054TG","NSYPLA1054T","SEPAI","7035 ШКАФ НАПОЛЬН THALASSA PLA 1000X500X420 C ОБЗОРНОЙ ДВЕРЮ","Новый референс, RAL7035"]
[null,"NSYPLA1073G","NSYPLA1073","SEPAI","7035 ШКАФ СО СПЛОШ. ДВ. 1000Х750Х320","Новый референс, RAL7035"]
[null,"NSYPLA1073TG","NSYPLA1073T","SEPAI","7035 ШКАФ НАПОЛЬН THALASSA PLA 1000X750X320 C ОБЗОРНОЙ ДВЕРЮ","Новый референс, RAL7035"]
[null,"NSYPLA1074G","NSYPLA1074","SEPAI","7035 ШКАФ СО СПЛОШ. ДВ. 1000Х750Х420","Новый референс, RAL7035"]
[null,"NSYPLA1074TG","NSYPLA1074T","SEPAI","7035 ШКАФ НАПОЛЬН THALASSA PLA 1000X750X420 C ОБЗОРНОЙ ДВЕРЮ","Новый референс, RAL7035"]
[null,"NSYPLA12103G","NSYPLA12103","SEPAI","7035 ШКАФ СО СПЛОШ. ДВ. 1250Х1000Х320","Новый референс, RAL7035"]
[null,"NSYPLA12103TG","NSYPLA12103T","SEPAI","7035 ШКАФ НАПОЛЬН THALASSA PLA 1250X1000X320 C ДВУМЯ ОБЗОРН","Новый референс, RAL7035"]
[null,"NSYPLA12104G","NSYPLA12104","SEPAI","7035 ШКАФ СО СПЛОШ. ДВ. 1250Х1000Х420","Новый референс, RAL7035"]
[null,"NSYPLA12104TG","NSYPLA12104T","SEPAI","7035 ШКАФ НАПОЛЬН THALASSA PLA 1250X1000X420 C ДВУМЯ ОБЗОРН","Новый референс, RAL7035"]
[null,"NSYPLA12123G","NSYPLA12123","SEPAI","7035 ШКАФ СО СПЛОШ. ДВ. 1250Х1250Х320","Новый референс, RAL7035"]
[null,"NSYPLA12123TG","NSYPLA12123T","SEPAI","7035 ШКАФ НАПОЛЬН THALASSA PLA 1250X1250X320 C ДВУМЯ ОБЗОРН","Новый референс, RAL7035"]
[null,"NSYPLA12124G","NSYPLA12124","SEPAI","7035 ШКАФ СО СПЛОШ. ДВ. 1250Х1250Х420","Новый референс, RAL7035"]
[null,"NSYPLA12124TG","NSYPLA12124T","SEPAI","7035 ШКАФ НАПОЛЬН THALASSA PLA 1250X1250X420 C ДВУМЯ ОБЗОРН","Новый референс, RAL7035"]
[null,"NSYPLA1253G","NSYPLA1253","SEPAI","7035 ШКАФ СО СПЛОШ. ДВ. 1250Х500Х320","Новый референс, RAL7035"]
[null,"NSYPLA1253TG","NSYPLA1253T","SEPAI","7035 ШКАФ НАПОЛЬН THALASSA PLA 1250X500X320 C ОБЗОРНОЙ ДВЕРЮ","Новый референс, RAL7035"]
[null,"NSYPLA1254G","NSYPLA1254","SEPAI","7035 ШКАФ СО СПЛОШ. ДВ. 1250Х500Х420","Новый референс, RAL7035"]
[null,"NSYPLA1254TG","NSYPLA1254T","SEPAI","7035 ШКАФ PLA С ПР. ДВ. 1250Х500Х420","Новый референс, RAL7035"]
[null,"NSYPLA1273G","NSYPLA1273","SEPAI","7035 ШКАФ СО СПЛОШ. ДВ. 1250Х750Х320","Новый референс, RAL7035"]
[null,"NSYPLA1273TG","NSYPLA1273T","SEPAI","7035 ШКАФ НАПОЛЬН THALASSA PLA 1250X750X320 C ОБЗОРНОЙ ДВЕРЮ","Новый референс, RAL7035"]
[null,"NSYPLA1274G","NSYPLA1274","SEPAI","7035 ШКАФ СО СПЛОШ. ДВ. 1250Х750Х420","Новый референс, RAL7035"]
[null,"NSYPLA1274TG","NSYPLA1274T","SEPAI","7035 ШКАФ НАПОЛЬН THALASSA PLA 1250X750X420 C ОБЗОРНОЙ ДВЕРЮ","Новый референс, RAL7035"]
[null,"NSYPLA15103G","NSYPLA15103","SEPAI","7035 ШКАФ СО СПЛОШ. ДВ. 1500Х1000Х320","Новый референс, RAL7035"]
[null,"NSYPLA15103TG","NSYPLA15103T","SEPAI","7035 ШКАФ НАПОЛЬН THALASSA PLA 1500X1000X320 C ДВУМЯ ОБЗОРН","Новый референс, RAL7035"]
[null,"NSYPLA15104G","NSYPLA15104","SEPAI","7035 ШКАФ СО СПЛОШ. ДВ. 1500Х1000Х420","Новый референс, RAL7035"]
[null,"NSYPLA15104TG","NSYPLA15104T","SEPAI","7035 ШКАФ НАПОЛЬН THALASSA PLA 1500X1000X420 C ДВУМЯ ОБЗОРН","Новый референс, RAL7035"]
[null,"NSYPLA15123G","NSYPLA15123","SEPAI","7035 ШКАФ СО СПЛОШ. ДВ. 1500Х1250Х320","Новый референс, RAL7035"]
[null,"NSYPLA15123TG","NSYPLA15123T","SEPAI","7035 ШКАФ НАПОЛЬН THALASSA PLA 1500X1250X320 C ДВУМЯ ОБЗОРН","Новый референс, RAL7035"]
[null,"NSYPLA15124G","NSYPLA15124","SEPAI","7035 ШКАФ СО СПЛОШ. ДВ. 1500Х1250Х420","Новый референс, RAL7035"]
[null,"NSYPLA15124TG","NSYPLA15124T","SEPAI","7035 ШКАФ НАПОЛЬН THALASSA PLA 1500X1250X420 C ДВУМЯ ОБЗОРН","Новый референс, RAL7035"]
[null,"NSYPLA1553G","NSYPLA1553","SEPAI","7035 ШКАФ СО СПЛОШ. ДВ. 1500Х500Х320","Новый референс, RAL7035"]
[null,"NSYPLA1553TG","NSYPLA1553T","SEPAI","7035 ШКАФ НАПОЛЬН THALASSA PLA 1000X1000X320 C ОБЗОРНОЙ ДВЕРЮ","Новый референс, RAL7035"]
[null,"NSYPLA1554G","NSYPLA1554","SEPAI","7035 ШКАФ СО СПЛОШ. ДВ. 1500Х500Х420","Новый референс, RAL7035"]
[null,"NSYPLA1554TG","NSYPLA1554T","SEPAI","7035 ШКАФ НАПОЛЬН THALASSA PLA 1500X500X420 C ОБЗОРНОЙ ДВЕРЮ","Новый референс, RAL7035"]
[null,"NSYPLA1573G","NSYPLA1573","SEPAI","7035 ШКАФ СО СПЛОШ. ДВ. 1500Х750Х320","Новый референс, RAL7035"]
[null,"NSYPLA1573TG","NSYPLA1573T","SEPAI","7035 ШКАФ НАПОЛЬН THALASSA PLA 1500X750X320 C ОБЗОРНОЙ ДВЕРЮ","Новый референс, RAL7035"]
[null,"NSYPLA1574G","NSYPLA1574","SEPAI","7035 ШКАФ СО СПЛОШ. ДВ. 1500Х750Х420","Новый референс, RAL7035"]
[null,"NSYPLA1574TG","NSYPLA1574T","SEPAI","7035 ШКАФ НАПОЛЬН THALASSA PLA 1500X750X420 C ОБЗОРНОЙ ДВЕРЮ","Новый референс, RAL7035"]
[null,"NSYPLA5103G","NSYPLA5103","SEPAI","7035 ШКАФ СО СПЛОШ. ДВ. 500Х1000Х320","Новый референс, RAL7035"]
[null,"NSYPLA5103TG","NSYPLA5103T","SEPAI","7035 ШКАФ НАПОЛЬН THALASSA PLA 500X1000X320 C ДВУМЯ ОБЗОРН","Новый референс, RAL7035"]
[null,"NSYPLA5104G","NSYPLA5104","SEPAI","7035 ШКАФ СО СПЛОШ. ДВ. 500Х1000Х420","Новый референс, RAL7035"]
[null,"NSYPLA5104TG","NSYPLA5104T","SEPAI","7035 ШКАФ НАПОЛЬН THALASSA PLA 500X1000X420 C ДВУМЯ ОБЗОРН","Новый референс, RAL7035"]
[null,"NSYPLA5123G","NSYPLA5123","SEPAI","7035 ШКАФ СО СПЛОШ. ДВ. 500Х1250Х320","Новый референс, RAL7035"]
[null,"NSYPLA5123TG","NSYPLA5123T","SEPAI","7035 ШКАФ НАПОЛЬН THALASSA PLA 500X1250X320 C ДВУМЯ ОБЗОРН","Новый референс, RAL7035"]
[null,"NSYPLA5124G","NSYPLA5124","SEPAI","7035 ШКАФ СО СПЛОШ. ДВ. 500Х1250Х420","Новый референс, RAL7035"]
[null,"NSYPLA5124TG","NSYPLA5124T","SEPAI","7035 ШКАФ НАПОЛЬН THALASSA PLA 500X1250X420 C ДВУМЯ ОБЗОРН","Новый референс, RAL7035"]
[null,"NSYPLA553G","NSYPLA553","SEPAI","7035 ШКАФ СО СПЛОШ. ДВ. 500Х500Х320","Новый референс, RAL7035"]
[null,"NSYPLA553TG","NSYPLA553T","SEPAI","7035 ШКАФ НАПОЛЬНЫЙ THALASSA PLA 500X500X320 C ОБЗОРНОЙ ДВЕР","Новый референс, RAL7035"]
[null,"NSYPLA554G","NSYPLA554","SEPAI","7035 ШКАФ СО СПЛОШ. ДВ. 500Х500Х420","Новый референс, RAL7035"]
[null,"NSYPLA554TG","NSYPLA554T","SEPAI","7035 ШКАФ НАПОЛЬН THALASSA PLA 500X500X420 C ОБЗОРНОЙ ДВЕРЮ","Новый референс, RAL7035"]
[null,"NSYPLA573G","NSYPLA573","SEPAI","7035 ШКАФ СО СПЛОШ. ДВ. 500Х750Х320","Новый референс, RAL7035"]
[null,"NSYPLA573TG","NSYPLA573T","SEPAI","7035 ШКАФ НАПОЛЬН THALASSA PLA 500X750X320 C ОБЗОРНОЙ ДВЕРЮ","Новый референс, RAL7035"]
[null,"NSYPLA574G","NSYPLA574","SEPAI","7035 ШКАФ СО СПЛОШ. ДВ. 500Х750Х420","Новый референс, RAL7035"]
[null,"NSYPLA574TG","NSYPLA574T","SEPAI","7035 ШКАФ НАПОЛЬН THALASSA PLA 500X750X420 C ОБЗОРНОЙ ДВЕРЮ","Новый референс, RAL7035"]
[null,"NSYPLA7103G","NSYPLA7103","SEPAI","7035 ШКАФ СО СПЛОШ. ДВ. 750Х1000Х320","Новый референс, RAL7035"]
[null,"NSYPLA7103TG","NSYPLA7103T","SEPAI","7035 ШКАФ НАПОЛЬН THALASSA PLA 750X1000X320 C ДВУМЯ ОБЗОРН","Новый референс, RAL7035"]
[null,"NSYPLA7104G","NSYPLA7104","SEPAI","7035 ШКАФ СО СПЛОШ. ДВ. 750Х1000Х420","Новый референс, RAL7035"]
[null,"NSYPLA7104TG","NSYPLA7104T","SEPAI","7035 ШКАФ НАПОЛЬН THALASSA PLA 750X1000X420 C ДВУМЯ ОБЗОРН","Новый референс, RAL7035"]
[null,"NSYPLA7123G","NSYPLA7123","SEPAI","7035 ШКАФ СО СПЛОШ. ДВ. 750Х1250Х320","Новый референс, RAL7035"]
[null,"NSYPLA7123TG","NSYPLA7123T","SEPAI","7035 ШКАФ НАПОЛЬН THALASSA PLA 750X1250X320 C ДВУМЯ ОБЗОРН","Новый референс, RAL7035"]
[null,"NSYPLA7124G","NSYPLA7124","SEPAI","7035 ШКАФ СО СПЛОШ. ДВ. 750Х1250Х420","Новый референс, RAL7035"]
[null,"NSYPLA7124TG","NSYPLA7124T","SEPAI","7035 ШКАФ НАПОЛЬН THALASSA PLA 750X1250X420 C ДВУМЯ ОБЗОРН","Новый референс, RAL7035"]
[null,"NSYPLA753G","NSYPLA753","SEPAI","7035 ШКАФ СО СПЛОШ. ДВ. 750Х500Х320","Новый референс, RAL7035"]
[null,"NSYPLA753TG","NSYPLA753T","SEPAI","7035 ШКАФ НАПОЛЬН THALASSA PLA 750X500X320 C ОБЗОРНОЙ ДВЕРЮ","Новый референс, RAL7035"]
[null,"NSYPLA754G","NSYPLA754","SEPAI","7035 ШКАФ СО СПЛОШ. ДВ. 750Х500Х420","Новый референс, RAL7035"]
[null,"NSYPLA754TG","NSYPLA754T","SEPAI","7035 ШКАФ НАПОЛЬН THALASSA PLA 750X500X420 C ОБЗОРНОЙ ДВЕРЮ","Новый референс, RAL7035"]
[null,"NSYPLA773G","NSYPLA773","SEPAI","7035 ШКАФ СО СПЛОШ. ДВ. 750Х750Х320","Новый референс, RAL7035"]
[null,"NSYPLA773TG","NSYPLA773T","SEPAI","7035 ШКАФ НАПОЛЬН THALASSA PLA 750X750X320 C ОБЗОРНОЙ ДВЕРЮ","Новый референс, RAL7035"]
[null,"NSYPLA774G","NSYPLA774","SEPAI","7035 ШКАФ СО СПЛОШ. ДВ. 750Х750Х420","Новый референс, RAL7035"]
[null,"NSYPLA774TG","NSYPLA774T","SEPAI","7035 ШКАФ НАПОЛЬН THALASSA PLA 750X750X420 C ОБЗОРНОЙ ДВЕРЮ","Новый референс, RAL7035"]
[null,"NSYPLAT10103G","NSYPLAT10103","SEPAI","7035 ШКАФ THALASSA PLAT СО СПЛОШ. ДВ. 1000Х1000Х320","Новый референс, RAL7035"]
[null,"NSYPLAT10104G","NSYPLAT10104","SEPAI","7035 ШКАФ THALASSA PLAT СО СПЛОШ. ДВ. 1000Х1000Х420","Новый референс, RAL7035"]
[null,"NSYPLAT10123G","NSYPLAT10123","SEPAI","7035 ШКАФ THALASSA PLAT СО СПЛОШ. ДВ. 1000Х1250Х320","Новый референс, RAL7035"]
[null,"NSYPLAT10124G","NSYPLAT10124","SEPAI","7035 ШКАФ THALASSA PLAT СО СПЛОШ. ДВ. 1000Х1250Х420","Новый референс, RAL7035"]
[null,"NSYPLAT1053G","NSYPLAT1053","SEPAI","7035 МОНТАЖН ПЛАТА ДЛЯ THALASSA 1000X500X320","Новый референс, RAL7035"]
[null,"NSYPLAT1054G","NSYPLAT1054","SEPAI","7035 ШКАФ THALASSA PLAT СО СПЛОШ. ДВ. 1000Х500Х420","Новый референс, RAL7035"]
[null,"NSYPLAT1073G","NSYPLAT1073","SEPAI","7035 ШКАФ THALASSA PLAT СО СПЛОШ. ДВ. 1000Х750Х320","Новый референс, RAL7035"]
[null,"NSYPLAT1074G","NSYPLAT1074","SEPAI","7035 ШКАФ THALASSA PLAT СО СПЛОШ. ДВ. 1000Х750Х420","Новый референс, RAL7035"]
[null,"NSYPLAT12103G","NSYPLAT12103","SEPAI","7035 ШКАФ THALASSA PLAT СО СПЛОШ. ДВ. 1250Х1000Х320","Новый референс, RAL7035"]
[null,"NSYPLAT12104G","NSYPLAT12104","SEPAI","7035 ШКАФ PLAT СО СПЛОШ. ДВ. 1250Х1000Х420","Новый референс, RAL7035"]
[null,"NSYPLAT12123G","NSYPLAT12123","SEPAI","7035 ШКАФ THALASSA PLAT СО СПЛОШ. ДВ. 1250Х1250Х320","Новый референс, RAL7035"]
[null,"NSYPLAT12124G","NSYPLAT12124","SEPAI","7035 ШКАФ THALASSA PLAT СО СПЛОШ. ДВ. 1250Х1250Х420","Новый референс, RAL7035"]
[null,"NSYPLAT1253G","NSYPLAT1253","SEPAI","7035 ШКАФ THALASSA PLAT СО СПЛОШ. ДВ. 1250Х500Х320","Новый референс, RAL7035"]
[null,"NSYPLAT1254G","NSYPLAT1254","SEPAI","7035 ШКАФ THALASSA PLAT СО СПЛОШ. ДВ. 1250Х500Х420","Новый референс, RAL7035"]
[null,"NSYPLAT1273G","NSYPLAT1273","SEPAI","7035 ШКАФ THALASSA PLAT СО СПЛОШ. ДВ. 1250Х750Х320","Новый референс, RAL7035"]
[null,"NSYPLAT1274G","NSYPLAT1274","SEPAI","7035 ШКАФ PLAT СО СПЛОШ. ДВ. 1250Х750Х420","Новый референс, RAL7035"]
[null,"NSYPLAT15103G","NSYPLAT15103","SEPAI","7035 ШКАФ THALASSA PLAT СО СПЛОШ. ДВ. 1500Х1000Х320","Новый референс, RAL7035"]
[null,"NSYPLAT15123G","NSYPLAT15123","SEPAI","7035 ШКАФ THALASSA СО СПЛОШ. ДВ/ВЕНТИЛ. 1500Х1250Х320","Новый референс, RAL7035"]
[null,"NSYPLAT15124G","NSYPLAT15124","SEPAI","7035 ШКАФ СО СПЛОШ. ДВ/ВЕНТИЛ. 1500Х1250Х420","Новый референс, RAL7035"]
[null,"NSYPLAT1553G","NSYPLAT1553","SEPAI","7035 ШКАФ THALASSA PLAT СО СПЛОШ. ДВ. 1500Х500Х320","Новый референс, RAL7035"]
[null,"NSYPLAT1554G","NSYPLAT1554","SEPAI","7035 ШКАФ THALASSA PLAT СО СПЛОШ. ДВ. 1500Х500Х420","Новый референс, RAL7035"]
[null,"NSYPLAT1573G","NSYPLAT1573","SEPAI","7035 ШКАФ THALASSA PLAT СО СПЛОШ. ДВ. 1500Х750Х320","Новый референс, RAL7035"]
[null,"NSYPLAT1574G","NSYPLAT1574","SEPAI","7035 ШКАФ PLAT СО СПЛОШ. ДВ. 1500Х750Х420","Новый референс, RAL7035"]
[null,"NSYPLAT5103G","NSYPLAT5103","SEPAI","7035 ШКАФ THALASSA PLAT СО СПЛОШ. ДВ. 500Х1000Х320","Новый референс, RAL7035"]
[null,"NSYPLAT5104G","NSYPLAT5104","SEPAI","7035 ШКАФ THALASSA PLAT СО СПЛОШ. ДВ. 500Х1000Х420","Новый референс, RAL7035"]
[null,"NSYPLAT5123G","NSYPLAT5123","SEPAI","7035 ШКАФ THALASSA PLAT СО СПЛОШ. ДВ. 500Х1250Х320","Новый референс, RAL7035"]
[null,"NSYPLAT5124G","NSYPLAT5124","SEPAI","7035 ШКАФ THALASSA PLAT СО СПЛОШ. ДВ. 500Х1250Х420","Новый референс, RAL7035"]
[null,"NSYPLAT553G","NSYPLAT553","SEPAI","7035 ШКАФ THALASSA PLAT СО СПЛОШ. ДВ. 500Х500Х320","Новый референс, RAL7035"]
[null,"NSYPLAT554G","NSYPLAT554","SEPAI","7035 ШКАФ THALASSA PLAT СО СПЛОШ. ДВ. 500Х500Х420","Новый референс, RAL7035"]
[null,"NSYPLAT573G","NSYPLAT573","SEPAI","7035 ШКАФ THALASSA PLAT СО СПЛОШ. ДВ. 500Х750Х320","Новый референс, RAL7035"]
[null,"NSYPLAT574G","NSYPLAT574","SEPAI","7035 ШКАФ THALASSA PLAT СО СПЛОШ. ДВ. 500Х750Х420","Новый референс, RAL7035"]
[null,"NSYPLAT7103G","NSYPLAT7103","SEPAI","7035 ШКАФ THALASSA PLAT СО СПЛОШ. ДВ. 750Х1000Х320","Новый референс, RAL7035"]
[null,"NSYPLAT7104G","NSYPLAT7104","SEPAI","7035 ШКАФ THALASSA PLAT СО СПЛОШ. ДВ. 750Х1000Х420","Новый референс, RAL7035"]
[null,"NSYPLAT7123G","NSYPLAT7123","SEPAI","7035 ШКАФ THALASSA PLAT СО СПЛОШ. ДВ. 7501250Х320","Новый референс, RAL7035"]
[null,"NSYPLAT7124G","NSYPLAT7124","SEPAI","7035 ШКАФ THALASSA PLAT СО СПЛОШ. ДВ. 7501250Х420","Новый референс, RAL7035"]
[null,"NSYPLAT753G","NSYPLAT753","SEPAI","7035 ШКАФ THALASSA PLAT СО СПЛОШ. ДВ. 750Х500Х320","Новый референс, RAL7035"]
[null,"NSYPLAT754G","NSYPLAT754","SEPAI","7035 ШКАФ THALASSA PLAT СО СПЛОШ. ДВ. 750Х500Х420","Новый референс, RAL7035"]
[null,"NSYPLAT773G","NSYPLAT773","SEPAI","7035 ШКАФ THALASSA PLAT СО СПЛОШ. ДВ. 750Х750Х320","Новый референс, RAL7035"]
[null,"NSYPLAT774G","NSYPLAT774","SEPAI","7035 ШКАФ THALASSA PLAT СО СПЛОШ. ДВ. 750Х750Х420","Новый референс, RAL7035"]
[null,"NSYPLAZ10103G","NSYPLAZ10103","SEPAI","7035 ШКАФ СО СПЛОШ. ДВ/ЦОКОЛЬ 1000Х1000Х320","Новый референс, RAL7035"]
[null,"NSYPLAZ10104G","NSYPLAZ10104","SEPAI","7035 ШКАФ СО СПЛОШ. ДВ/ЦОКОЛЬ 1000Х1000Х420","Новый референс, RAL7035"]
[null,"NSYPLAZ10123G","NSYPLAZ10123","SEPAI","7035 ШКАФ СО СПЛОШ. ДВ/ЦОКОЛЬ 1000Х1250Х320","Новый референс, RAL7035"]
[null,"NSYPLAZ10124G","NSYPLAZ10124","SEPAI","7035 ШКАФ СО СПЛОШ. ДВ/ЦОКОЛЬ 1000Х1250Х420","Новый референс, RAL7035"]
[null,"NSYPLAZ1053G","NSYPLAZ1053","SEPAI","7035 ШКАФ СО СПЛОШ. ДВ/ЦОКОЛЬ 1000Х500Х320","Новый референс, RAL7035"]
[null,"NSYPLAZ1054G","NSYPLAZ1054","SEPAI","7035 ШКАФ СО СПЛОШ. ДВ/ЦОКОЛЬ 1000Х500Х420","Новый референс, RAL7035"]
[null,"NSYPLAZ1073G","NSYPLAZ1073","SEPAI","7035 ШКАФ СО СПЛОШ. ДВ/ЦОКОЛЬ 1000Х750Х320","Новый референс, RAL7035"]
[null,"NSYPLAZ1074G","NSYPLAZ1074","SEPAI","7035 ШКАФ СО СПЛОШ. ДВ/ЦОКОЛЬ 1000Х750Х420","Новый референс, RAL7035"]
[null,"NSYPLAZ12103G","NSYPLAZ12103","SEPAI","7035 ШКАФ СО СПЛОШ. ДВ/ЦОКОЛЬ 1250Х1000Х320","Новый референс, RAL7035"]
[null,"NSYPLAZ12104G","NSYPLAZ12104","SEPAI","7035 ШКАФ СО СПЛОШ. ДВ/ЦОКОЛЬ 1250Х1000Х420","Новый референс, RAL7035"]
[null,"NSYPLAZ12123G","NSYPLAZ12123","SEPAI","7035 ШКАФ СО СПЛОШ. ДВ/ЦОКОЛЬ 1250Х1250Х320","Новый референс, RAL7035"]
[null,"NSYPLAZ12124G","NSYPLAZ12124","SEPAI","7035 ШКАФ СО СПЛОШ. ДВ/ЦОКОЛЬ 1250Х1250Х420","Новый референс, RAL7035"]
[null,"NSYPLAZ1253G","NSYPLAZ1253","SEPAI","7035 ШКАФ СО СПЛОШ. ДВ/ЦОКОЛЬ 1250Х500Х320","Новый референс, RAL7035"]
[null,"NSYPLAZ1254G","NSYPLAZ1254","SEPAI","7035 ШКАФ СО СПЛОШ. ДВ/ЦОКОЛЬ 1250Х500Х420","Новый референс, RAL7035"]
[null,"NSYPLAZ1273G","NSYPLAZ1273","SEPAI","7035 ШКАФ СО СПЛОШ. ДВ/ЦОКОЛЬ 1250Х750Х320","Новый референс, RAL7035"]
[null,"NSYPLAZ1274G","NSYPLAZ1274","SEPAI","7035 ШКАФ СО СПЛОШ. ДВ/ЦОКОЛЬ 1250Х750Х420","Новый референс, RAL7035"]
[null,"NSYPLAZ15103G","NSYPLAZ15103","SEPAI","7035 ШКАФ СО СПЛОШ. ДВ/ЦОКОЛЬ 1500Х1000Х320","Новый референс, RAL7035"]
[null,"NSYPLAZ15104G","NSYPLAZ15104","SEPAI","7035 ШКАФ СО СПЛОШ. ДВ/ЦОКОЛЬ 1500Х1000Х420","Новый референс, RAL7035"]
[null,"NSYPLAZ15123G","NSYPLAZ15123","SEPAI","7035 ШКАФ СО СПЛОШ. ДВ/ЦОКОЛЬ 1500Х1250Х320","Новый референс, RAL7035"]
[null,"NSYPLAZ15124G","NSYPLAZ15124","SEPAI","7035 ШКАФ СО СПЛОШ. ДВ/ЦОКОЛЬ 1500Х1250Х420","Новый референс, RAL7035"]
[null,"NSYPLAZ1553G","NSYPLAZ1553","SEPAI","7035 ШКАФ СО СПЛОШ. ДВ/ЦОКОЛЬ 1500Х500Х320","Новый референс, RAL7035"]
[null,"NSYPLAZ1554G","NSYPLAZ1554","SEPAI","7035 ШКАФ СО СПЛОШ. ДВ/ЦОКОЛЬ 1500Х500Х420","Новый референс, RAL7035"]
[null,"NSYPLAZ1573G","NSYPLAZ1573","SEPAI","7035 ШКАФ СО СПЛОШ. ДВ/ЦОКОЛЬ 1500Х750Х320","Новый референс, RAL7035"]
[null,"NSYPLAZ1574G","NSYPLAZ1574","SEPAI","7035 ШКАФ СО СПЛОШ. ДВ/ЦОКОЛЬ 1500Х750Х420","Новый референс, RAL7035"]
[null,"NSYPLAZ5103G","NSYPLAZ5103","SEPAI","7035 ШКАФ СО СПЛОШ. ДВ/ЦОКОЛЬ 500Х1000Х320","Новый референс, RAL7035"]
[null,"NSYPLAZ5104G","NSYPLAZ5104","SEPAI","7035 ШКАФ СО СПЛОШ. ДВ/ЦОКОЛЬ 500Х1000Х420","Новый референс, RAL7035"]
[null,"NSYPLAZ5123G","NSYPLAZ5123","SEPAI","7035 ШКАФ СО СПЛОШ. ДВ/ЦОКОЛЬ 500Х1250Х320","Новый референс, RAL7035"]
[null,"NSYPLAZ5124G","NSYPLAZ5124","SEPAI","7035 ШКАФ СО СПЛОШ. ДВ/ЦОКОЛЬ 500Х1250Х420","Новый референс, RAL7035"]
[null,"NSYPLAZ553G","NSYPLAZ553","SEPAI","7035 ШКАФ СО СПЛОШ. ДВ/ЦОКОЛЬ 500Х500Х320","Новый референс, RAL7035"]
[null,"NSYPLAZ554G","NSYPLAZ554","SEPAI","7035 ШКАФ СО СПЛОШ. ДВ/ЦОКОЛЬ 500Х500Х420","Новый референс, RAL7035"]
[null,"NSYPLAZ573G","NSYPLAZ573","SEPAI","7035 ШКАФ СО СПЛОШ. ДВ/ЦОКОЛЬ 500Х750Х320","Новый референс, RAL7035"]
[null,"NSYPLAZ574G","NSYPLAZ574","SEPAI","7035 ШКАФ СО СПЛОШ. ДВ/ЦОКОЛЬ 500Х750Х420","Новый референс, RAL7035"]
[null,"NSYPLAZ7103G","NSYPLAZ7103","SEPAI","7035 ШКАФ СО СПЛОШ. ДВ/ЦОКОЛЬ 750Х1000Х320","Новый референс, RAL7035"]
[null,"NSYPLAZ7104G","NSYPLAZ7104","SEPAI","7035 ШКАФ СО СПЛОШ. ДВ/ЦОКОЛЬ 750Х1000Х420","Новый референс, RAL7035"]
[null,"NSYPLAZ7123G","NSYPLAZ7123","SEPAI","7035 ШКАФ СО СПЛОШ. ДВ/ЦОКОЛЬ 750Х1250Х320","Новый референс, RAL7035"]
[null,"NSYPLAZ7124G","NSYPLAZ7124","SEPAI","7035 ШКАФ СО СПЛОШ. ДВ/ЦОКОЛЬ 750Х1250Х420","Новый референс, RAL7035"]
[null,"NSYPLAZ753G","NSYPLAZ753","SEPAI","7035 ШКАФ СО СПЛОШ. ДВ/ЦОКОЛЬ 750Х500Х320","Новый референс, RAL7035"]
[null,"NSYPLAZ754G","NSYPLAZ754","SEPAI","7035 ШКАФ СО СПЛОШ. ДВ/ЦОКОЛЬ 750Х500Х420","Новый референс, RAL7035"]
[null,"NSYPLAZ773G","NSYPLAZ773","SEPAI","7035 ШКАФ СО СПЛОШ. ДВ/ЦОКОЛЬ 750Х750Х320","Новый референс, RAL7035"]
[null,"NSYPLAZ774G","NSYPLAZ774","SEPAI","7035 ШКАФ СО СПЛОШ. ДВ/ЦОКОЛЬ 750Х750Х420","Новый референс, RAL7035"]
[null,"NSYPLAZT10103G","NSYPLAZT10103","SEPAI","7035 ШКАФ THALASSA PLAZT СО СПЛОШ. ДВ. 1000Х1000Х320","Новый референс, RAL7035"]
[null,"NSYPLAZT10104G","NSYPLAZT10104","SEPAI","7035 САМОВЕНТ ШКАФ С НАВЕСОМ И ОТКРЫТОЙ НИЖНЕЙ РАМОЙ IP44 1000Х1000Х420","Новый референс, RAL7035"]
[null,"NSYPLAZT10123G","NSYPLAZT10123","SEPAI","7035 ШКАФ THALASSA PLAZT СО СПЛОШ. ДВ. 1000Х1250Х320","Новый референс, RAL7035"]
[null,"NSYPLAZT10124G","NSYPLAZT10124","SEPAI","7035 ШКАФ THALASSA PLAZT СО СПЛОШ. ДВ. 1000Х1250Х420","Новый референс, RAL7035"]
[null,"NSYPLAZT1053G","NSYPLAZT1053","SEPAI","7035 ШКАФ THALASSA PLAZT СО СПЛОШ. ДВ. 1000Х500Х320","Новый референс, RAL7035"]
[null,"NSYPLAZT1054G","NSYPLAZT1054","SEPAI","7035 ШКАФ THALASSA PLAZT СО СПЛОШ. ДВ. 1000Х500Х420","Новый референс, RAL7035"]
[null,"NSYPLAZT1073G","NSYPLAZT1073","SEPAI","7035 ШКАФ THALASSA PLAZT СО СПЛОШ. ДВ. 1000Х1750Х320","Новый референс, RAL7035"]
[null,"NSYPLAZT1074G","NSYPLAZT1074","SEPAI","7035 ШКАФ THALASSA PLAZT СО СПЛОШ. ДВ. 1000Х1750Х420","Новый референс, RAL7035"]
[null,"NSYPLAZT12103G","NSYPLAZT12103","SEPAI","7035 ШКАФ THALASSA PLAZT СО СПЛОШ. ДВ. 1250Х1000Х320","Новый референс, RAL7035"]
[null,"NSYPLAZT12104G","NSYPLAZT12104","SEPAI","7035 ШКАФ PLAZT СО СПЛОШ. ДВ. 1250Х1000Х420","Новый референс, RAL7035"]
[null,"NSYPLAZT12123G","NSYPLAZT12123","SEPAI","7035 ШКАФ THALASSA PLAZT СО СПЛОШ. ДВ. 1250Х1250Х320","Новый референс, RAL7035"]
[null,"NSYPLAZT12124G","NSYPLAZT12124","SEPAI","7035 ШКАФ THALASSA PLAZT СО СПЛОШ. ДВ. 1250Х1250Х420","Новый референс, RAL7035"]
[null,"NSYPLAZT1253G","NSYPLAZT1253","SEPAI","7035 ШКАФ THALASSA PLAZT СО СПЛОШ. ДВ. 1250Х500Х320","Новый референс, RAL7035"]
[null,"NSYPLAZT1254G","NSYPLAZT1254","SEPAI","7035 ШКАФ THALASSA PLAZT СО СПЛОШ. ДВ. 1250Х500Х420","Новый референс, RAL7035"]
[null,"NSYPLAZT1273G","NSYPLAZT1273","SEPAI","7035 ШКАФ THALASSA PLAZT СО СПЛОШ. ДВ. 1250Х750Х320","Новый референс, RAL7035"]
[null,"NSYPLAZT1274G","NSYPLAZT1274","SEPAI","7035 ШКАФ PLAZT СО СПЛОШ. ДВ. 1250Х750Х420","Новый референс, RAL7035"]
[null,"NSYPLAZT15103G","NSYPLAZT15103","SEPAI","7035 ШКАФ THALASSA СО СПЛОШ. ДВ. IP44 1500Х1000Х320","Новый референс, RAL7035"]
[null,"NSYPLAZT15104G","NSYPLAZT15104","SEPAI","7035 ШКАФ THALASSA СО СПЛОШ. ДВ. IP44 1500Х1000Х420","Новый референс, RAL7035"]
[null,"NSYPLAZT15123G","NSYPLAZT15123","SEPAI","7035 ШКАФ THALASSA СО СПЛОШ. ДВ. IP44 1500Х1250Х320","Новый референс, RAL7035"]
[null,"NSYPLAZT15124G","NSYPLAZT15124","SEPAI","7035 ШКАФ СО СПЛОШ. ДВ. IP44 1500Х1250Х420","Новый референс, RAL7035"]
[null,"NSYPLAZT1553G","NSYPLAZT1553","SEPAI","7035 ШКАФ THALASSA СО СПЛОШ. ДВ. IP44 1500Х500Х320","Новый референс, RAL7035"]
[null,"NSYPLAZT1554G","NSYPLAZT1554","SEPAI","7035 ШКАФ THALASSA СО СПЛОШ. ДВ. IP44 1500Х500Х420","Новый референс, RAL7035"]
[null,"NSYPLAZT1573G","NSYPLAZT1573","SEPAI","7035 ШКАФ THALASSA СО СПЛОШ. ДВ. IP44 1500Х750Х320","Новый референс, RAL7035"]
[null,"NSYPLAZT1574G","NSYPLAZT1574","SEPAI","7035 ШКАФ THALASSA СО СПЛОШ. ДВ. IP44 1500Х750Х420","Новый референс, RAL7035"]
[null,"NSYPLAZT5103G","NSYPLAZT5103","SEPAI","7035 ШКАФ THALASSA PLAZT СО СПЛОШ. ДВ. 500Х1000Х320","Новый референс, RAL7035"]
[null,"NSYPLAZT5104G","NSYPLAZT5104","SEPAI","7035 ШКАФ THALASSA PLAZT СО СПЛОШ. ДВ. 500Х1000Х420","Новый референс, RAL7035"]
[null,"NSYPLAZT5123G","NSYPLAZT5123","SEPAI","7035 ШКАФ THALASSA PLAZT СО СПЛОШ. ДВ. 500Х1250Х320","Новый референс, RAL7035"]
[null,"NSYPLAZT5124G","NSYPLAZT5124","SEPAI","7035 ШКАФ THALASSA PLAZT СО СПЛОШ. ДВ. 500Х1250Х420","Новый референс, RAL7035"]
[null,"NSYPLAZT553G","NSYPLAZT553","SEPAI","7035 ШКАФ THALASSA PLAZT СО СПЛОШ. ДВ. 500Х500Х320","Новый референс, RAL7035"]
[null,"NSYPLAZT554G","NSYPLAZT554","SEPAI","7035 ШКАФ THALASSA PLAZT СО СПЛОШ. ДВ. 500Х500Х420","Новый референс, RAL7035"]
[null,"NSYPLAZT573G","NSYPLAZT573","SEPAI","7035 ШКАФ THALASSA PLAZT СО СПЛОШ. ДВ. 500Х750Х320","Новый референс, RAL7035"]
[null,"NSYPLAZT574G","NSYPLAZT574","SEPAI","7035 ШКАФ THALASSA PLAZT СО СПЛОШ. ДВ. 500Х750Х420","Новый референс, RAL7035"]
[null,"NSYPLAZT7103G","NSYPLAZT7103","SEPAI","7035 ШКАФ THALASSA PLAZT СО СПЛОШ. ДВ. 750Х1000Х320","Новый референс, RAL7035"]
[null,"NSYPLAZT7104G","NSYPLAZT7104","SEPAI","7035 ШКАФ THALASSA PLAZT СО СПЛОШ. ДВ. 750Х1000Х420","Новый референс, RAL7035"]
[null,"NSYPLAZT7123G","NSYPLAZT7123","SEPAI","7035 ШКАФ THALASSA PLAZT СО СПЛОШ. ДВ. 750Х1250Х320","Новый референс, RAL7035"]
[null,"NSYPLAZT7124G","NSYPLAZT7124","SEPAI","7035 ШКАФ THALASSA PLAZT СО СПЛОШ. ДВ. 750Х1250Х420","Новый референс, RAL7035"]
[null,"NSYPLAZT753G","NSYPLAZT753","SEPAI","7035 ШКАФ THALASSA PLAZT СО СПЛОШ. ДВ. 750Х500Х320","Новый референс, RAL7035"]
[null,"NSYPLAZT754G","NSYPLAZT754","SEPAI","7035 ШКАФ THALASSA PLAZT СО СПЛОШ. ДВ. 750Х500Х420","Новый референс, RAL7035"]
[null,"NSYPLAZT773G","NSYPLAZT773","SEPAI","7035 ШКАФ THALASSA PLAZT СО СПЛОШ. ДВ. 750Х750Х320","Новый референс, RAL7035"]
[null,"NSYPLAZT774G","NSYPLAZT774","SEPAI","7035 ШКАФ THALASSA PLAZT СО СПЛОШ. ДВ. 750Х750Х420","Новый референс, RAL7035"]
[null,"NSYPLD8122G","NSYPLD8122","SEPAI","7035 ШКАФ НАРУЖ. УСТ. 850Х1115Х320","Новый референс, RAL7035"]
[null,"NSYPLD8500G","NSYPLD8500","SEPAI","7035 ШКАФ НАРУЖ. УСТ. 850Х465Х320","Новый референс, RAL7035"]
[null,"NSYPLD860G","NSYPLD860","SEPAI","7035 ШКАФ НАРУЖ. УСТ. 850Х590Х320","Новый референс, RAL7035"]
[null,"NSYPLD881G","NSYPLD881","SEPAI","7035 ШКАФ НАРУЖ. УСТ. 850Х785Х320","Новый референс, RAL7035"]
[null,"NSYPLM108BG","NSYPLM108B","SEPAI","7035 THALASSA С БАКЛЕТ МП 1056Х852351","Новый референс, RAL7035"]
[null,"NSYPLM108G","NSYPLM108","SEPAI","7035 ШКАФ THALASSA 1056x852x350 IP66","Новый референс, RAL7035"]
[null,"NSYPLM108TG","NSYPLM108T","SEPAI","7035 ШКАФ THALASSA 1056x852x350 IP66 ПР. ДВ.","Новый референс, RAL7035"]
[null,"NSYPLM3025G","NSYPLM3025","SEPAI","7035 ШКАФ THALASSA 308x250x160 IP66","Новый референс, RAL7035"]
[null,"NSYPLM3025PG","NSYPLM3025P","SEPAI","7035 ШКАФ THALASSA 308x250x160 IP66 C МП","Новый референс, RAL7035"]
[null,"NSYPLM3025TG","NSYPLM3025T","SEPAI","7035 ШКАФ THALASSA 308x250x160 IP66 ПР. ДВ.","Новый референс, RAL7035"]
[null,"NSYPLM32G","NSYPLM32","SEPAI","7035 ШКАФ THALASSA 310x215x160 IP66","Новый референс, RAL7035"]
[null,"NSYPLM32PG","NSYPLM32P","SEPAI","7035 ШКАФ THALASSA 310x215x160 СО СПЛОШНОЙ ДВЕРЬЮ И МП","Новый референс, RAL7035"]
[null,"NSYPLM32TG","NSYPLM32T","SEPAI","7035 ШКАФ THALASSA 310x215x160 IP66 ПР. ДВ.","Новый референс, RAL7035"]
[null,"NSYPLM43G","NSYPLM43","SEPAI","7035 ШКАФ THALASSA 430x330x200 IP66","Новый референс, RAL7035"]
[null,"NSYPLM43PG","NSYPLM43P","SEPAI","7035 ШКАФ THALASSA 430X330X200 СО СПЛОШНОЙ ДВЕРЬЮ И МП","Новый референс, RAL7035"]
[null,"NSYPLM43TG","NSYPLM43T","SEPAI","7035 ШКАФ THALASSA 430x330x200 IP66 ПР. ДВ.","Новый референс, RAL7035"]
[null,"NSYPLM43TVG","NSYPLM43TV","SEPAI","7035 ШКАФ THALASSA 430x330x200 IP66 ПР. ДВ.","Новый референс, RAL7035"]
[null,"NSYPLM43VG","NSYPLM43V","SEPAI","7035 ШКАФ THALASSA 430x330x200 IP67","Новый референс, RAL7035"]
[null,"NSYPLM54G","NSYPLM54","SEPAI","7035 ШКАФ THALASSA 530x430x200 IP66","Новый референс, RAL7035"]
[null,"NSYPLM54PG","NSYPLM54P","SEPAI","7035 THALASSA PLM СПЛОШН ДВ. 530X430X200 С МП","Новый референс, RAL7035"]
[null,"NSYPLM54TG","NSYPLM54T","SEPAI","7035 ШКАФ THALASSA 530x430x200 IP66 ПР. ДВ.","Новый референс, RAL7035"]
[null,"NSYPLM54TVG","NSYPLM54TV","SEPAI","7035 ШКАФ THALASSA 530x430x200 IP66 ПР. ДВ.","Новый референс, RAL7035"]
[null,"NSYPLM54VG","NSYPLM54V","SEPAI","7035 ШКАФ THALASSA 530X430X200 IP66 ЗАМОК 3Т","Новый референс, RAL7035"]
[null,"NSYPLM64G","NSYPLM64","SEPAI","7035 ШКАФ THALASSA 647x436x250 IP66","Новый референс, RAL7035"]
[null,"NSYPLM64PG","NSYPLM64P","SEPAI","7035 WM pol PLM647x436x250 met pl","Новый референс, RAL7035"]
[null,"NSYPLM64TG","NSYPLM64T","SEPAI","7035 ШКАФ THALASSA 647x436x250 IP66 ПР. ДВ.","Новый референс, RAL7035"]
[null,"NSYPLM64TVG","NSYPLM64TV","SEPAI","7035 ШКАФ THALASSA 647x436x250 IP66 ПР. ДВ.","Новый референс, RAL7035"]
[null,"NSYPLM64VG","NSYPLM64V","SEPAI","7035 ШКАФ PLM IP66 647Х436Х250 ШТАНГ ЗАМОК","Новый референс, RAL7035"]
[null,"NSYPLM75G","NSYPLM75","SEPAI","7035 ШКАФ THALASSA 747x536x300 IP66","Новый референс, RAL7035"]
[null,"NSYPLM75PG","NSYPLM75P","SEPAI","7035 ШКАФ THALASSA 747x536x300 IP66 СПЛОШН ДВ. С МП","Новый референс, RAL7035"]
[null,"NSYPLM75TG","NSYPLM75T","SEPAI","7035 ШКАФ THALASSA 747x536x300 IP66 ПР. ДВ.","Новый референс, RAL7035"]
[null,"NSYPLM75TVG","NSYPLM75TV","SEPAI","7035 ШКАФ THALASSA 747x536x300 IP66 ПР. ДВ.","Новый референс, RAL7035"]
[null,"NSYPLM75VG","NSYPLM75V","SEPAI","7035 ШКАФ THALASSA 747x536x300 IP66","Новый референс, RAL7035"]
[null,"NSYPLM86G","NSYPLM86","SEPAI","7035 ШКАФ THALASSA 847x636x300 IP66","Новый референс, RAL7035"]
[null,"NSYPLM86PG","NSYPLM86P","SEPAI","7035 WM pol PLM847x636x300 met pl","Новый референс, RAL7035"]
[null,"NSYPLM86TG","NSYPLM86T","SEPAI","7035 ШКАФ THALASSA 847x636x300 IP66 ПР. ДВ.","Новый референс, RAL7035"]
[null,"NSYPLM86TVG","NSYPLM86TV","SEPAI","7035 ШКАФ THALASSA 847x636x300 IP66 ПР. ДВ.","Новый референс, RAL7035"]
[null,"NSYPLM86VG","NSYPLM86V","SEPAI","7035 ШКАФ THALASSA 847X636X300 IP66 ЗАМОК 3Т","Новый референс, RAL7035"]
[null,"NSYPLS1827DLS12G","NSYPLS1827DLS12","SEPAI","7035 ИНД КОРОБКА PLS ПРОЗРАЧН 180X270X180 С ШАССИ 12 МОД.","Новый референс, RAL7035"]
[null,"NSYPLS1827G","NSYPLS1827","SEPAI","7035 ИНД КОРОБКА PLS ПРОЗРАЧН 180X270X180","Новый референс, RAL7035"]
[null,"NSYPLS2727AG","NSYPLS2727A","SEPAI","7035 ИНД КОРОБКА PLS ПРОЗРАЧН 270X270X230","Новый референс, RAL7035"]
[null,"NSYPLS2727G","NSYPLS2727","SEPAI","7035 ИНД КОРОБКА PLS ПРОЗРАЧН 270X270X180","Новый референс, RAL7035"]
[null,"NSYPLS2736AG","NSYPLS2736A","SEPAI","7035 ИНД КОРОБКА PLS ПРОЗРАЧН 270X360X230","Новый референс, RAL7035"]
[null,"NSYPLS2736G","NSYPLS2736","SEPAI","ИНД КОРОБКА PLS ПРОЗРАЧН 270X360X180","Новый референс, RAL7035"]
[null,"NSYPLS2754AG","NSYPLS2754A","SEPAI","7035 ИНД КОРОБКА PLS ПРОЗРАЧН 270X540X230","Новый референс, RAL7035"]
[null,"NSYPLS2754G","NSYPLS2754","SEPAI","7035 ИНД КОРОБКА PLS ПРОЗРАЧН 270X540X180","Новый референс, RAL7035"]
[null,"NSYPLS3636G","NSYPLS3636","SEPAI","7035 ИНД КОРОБКА PLS ПРОЗРАЧН 360X360X180","Новый референс, RAL7035"]
[null,"NSYPLS3654AG","NSYPLS3654A","SEPAI","7035 ИНД КОРОБКА PLS ПРОЗРАЧН 360X540X230","Новый референс, RAL7035"]
[null,"NSYPLS3654G","NSYPLS3654","SEPAI","7035 ИНД КОРОБКА PLS ПРОЗРАЧН 360X540X180","Новый референс, RAL7035"]
[null,"NSYPLS3672AG","NSYPLS3672A","SEPAI","7035 ИНД КОРОБКА PLS ПРОЗРАЧН 360X720X230","Новый референс, RAL7035"]
[null,"NSYPLS5427DLS48G","NSYPLS5427DLS48","SEPAI","7035 ИНД КОРОБКА PLS ПРОЗРАЧН 5540X270X180 С ШАССИ 48 МОД.","Новый референс, RAL7035"]
[null,"NSYPLS5454AG","NSYPLS5454A","SEPAI","7035 КОРОБКА THALASSA PLS 540Х540Х230 ПРОЗ КР","Новый референс, RAL7035"]
[null,"NSYPLS5454G","NSYPLS5454","SEPAI","7035 ИНД КОРОБКА PLS ПРОЗРАЧН 540X540X180","Новый референс, RAL7035"]
[null,"NSYPLS5472AG","NSYPLS5472A","SEPAI","7035 ИНД КОРОБКА PLS ПРОЗРАЧН 540X720X230","Новый референс, RAL7035"]
[null,"NSYPLSC1827G","NSYPLSC1827","SEPAI","7035 КРЫШКА PLS ,180Х270Х181","Новый референс, RAL7035"]
[null,"NSYPLSC2727AG","NSYPLSC2727A","SEPAI","7035 ИНД КОРОБКА PLS НЕ ПРОЗРАЧН 270X270X230","Новый референс, RAL7035"]
[null,"NSYPLSC2727G","NSYPLSC2727","SEPAI","7035 ИНД КОРОБКА PLS НЕ ПРОЗРАЧН 270X270X180","Новый референс, RAL7035"]
[null,"NSYPLSC2736AG","NSYPLSC2736A","SEPAI","7035 ИНД КОРОБКА PLS НЕ ПРОЗРАЧН 270X360X230","Новый референс, RAL7035"]
[null,"NSYPLSC2736G","NSYPLSC2736","SEPAI","7035 ИНД КОРОБКА PLS НЕ ПРОЗРАЧН 270X360X180","Новый референс, RAL7035"]
[null,"NSYPLSC2754AG","NSYPLSC2754A","SEPAI","7035 ИНД КОРОБКА PLS НЕ ПРОЗРАЧН 270X540X230","Новый референс, RAL7035"]
[null,"NSYPLSC2754G","NSYPLSC2754","SEPAI","7035 ИНД КОРОБКА PLS НЕ ПРОЗРАЧН 270X540X180","Новый референс, RAL7035"]
[null,"NSYPLSC3636G","NSYPLSC3636","SEPAI","7035 ИНД КОРОБКА PLS НЕ ПРОЗРАЧН 360X360X180","Новый референс, RAL7035"]
[null,"NSYPLSC3654AG","NSYPLSC3654A","SEPAI","7035 ИНД КОРОБКА PLS НЕ ПРОЗРАЧН 360X540X230","Новый референс, RAL7035"]
[null,"NSYPLSC3654G","NSYPLSC3654","SEPAI","7035 ИНД КОРОБКА PLS НЕ ПРОЗРАЧН 360X540X180","Новый референс, RAL7035"]
[null,"NSYPLSC3672AG","NSYPLSC3672A","SEPAI","7035 ИНД КОРОБКА PLS НЕ ПРОЗРАЧН 360X720X230","Новый референс, RAL7035"]
[null,"NSYPLSC5454AG","NSYPLSC5454A","SEPAI","7035 ИНД КОРОБКА PLS НЕ ПРОЗРАЧН 540X540X230","Новый референс, RAL7035"]
[null,"NSYPLSC5454G","NSYPLSC5454","SEPAI","7035 ИНД КОРОБКА PLS НЕ ПРОЗРАЧН 540X540X180","Новый референс, RAL7035"]
[null,"NSYPLSC5472AG","NSYPLSC5472A","SEPAI","7035 ИНД КОРОБКА PLS НЕ ПРОЗРАЧН 540X720X230","Новый референс, RAL7035"]
[null,"NSYPLSP1827G","NSYPLSP1827","SEPAI","7035 КРЫШ PLS ПОЛИЭСТЕР 180X270X180","Новый референс, RAL7035"]
[null,"NSYPLSP2727G","NSYPLSP2727","SEPAI","THALASSA PLS КРЫШК ПОЛИЭСТР 270Х270Х180 RAL7035","Новый референс, RAL7035"]
[null,"NSYPLSP2736G","NSYPLSP2736","SEPAI","7035 THALASSA PLS КРЫШК ПОЛИЭСТР 270Х360Х180","Новый референс, RAL7035"]
[null,"NSYPLSP2754G","NSYPLSP2754","SEPAI","7035 ПРОМ. ПОЛИЭСТР. КОРОБКА 270Х540Х180","Новый референс, RAL7035"]
[null,"NSYPLSP3636G","NSYPLSP3636","SEPAI","7035 THALASSA PLS КРЫШК ПОЛИЭСТР 3600Х360Х180","Новый референс, RAL7035"]
[null,"NSYPLSP3654G","NSYPLSP3654","SEPAI","THALASSA PLS КРЫШК ПОЛИЭСТР 360Х540Х180 RAL7035","Новый референс, RAL7035"]
[null,"NSYPMA1827G","NSYPMA1827","SEPAI","7035 МОНТ ПЛАТА 180Х270 ПОЛИЭСТЕР","Новый референс, RAL7035"]
[null,"NSYPMA2736G","NSYPMA2736","SEPAI","7035 insul. pol plate f 27x36 PLS","Новый референс, RAL7035"]
[null,"NSYPMA3636G","NSYPMA3636","SEPAI","7035 МОНТ ПЛАТА 360Х360 ПОЛИЭСТЕР","Новый референс, RAL7035"]
[null,"NSYPMA5454G","NSYPMA5454","SEPAI","7035 МОНТ ПЛАТА 540Х540 ПОЛИЭСТЕР","Новый референс, RAL7035"]
[null,"NSYSFSPLMG","NSYSFSPLM","SEPAI","7035 СТОЙКА МОНТИРУЕМАЯ К ПОЛУ","Новый референс, RAL7035"]
[null,"NSYSUPLA3G","NSYSUPLA3","SEPAI","7035 ДЕКОР. РАМКИ ГОРИЗ.СОЕД. ШКАФОВ 3PLA(Z)","Новый референс, RAL7035"]
[null,"NSYSUPLA3TG","NSYSUPLA3T","SEPAI","7035 ДЕКОР. РАМКИ ГОРИЗ.СОЕД. ШКАФОВ 3PLA(Z)T","Новый референс, RAL7035"]
[null,"NSYSUPLA4G","NSYSUPLA4","SEPAI","7035 ДЕКОР. РАМКИ ГОРИЗ.СОЕД. ШКАФОВ4 PLA(Z)","Новый референс, RAL7035"]
[null,"NSYSUPLA4TG","NSYSUPLA4T","SEPAI","7035 ДЕКОР. РАМКИ ГОРИЗ.СОЕД. ШКАФОВ 4PLA(Z)T","Новый референс, RAL7035"]
[null,"NSYTJPLA103G","NSYTJPLA103","SEPAI","7035 НАВЕС P/79000 1000Х320","Новый референс, RAL7035"]
[null,"NSYTJPLA104G","NSYTJPLA104","SEPAI","7035 НАВЕС P/79000 1000Х420","Новый референс, RAL7035"]
[null,"NSYTJPLA123G","NSYTJPLA123","SEPAI","7035 НАВЕС P/79000 1250Х320","Новый референс, RAL7035"]
[null,"NSYTJPLA124G","NSYTJPLA124","SEPAI","7035 НАВЕС P/79000 1250Х420","Новый референс, RAL7035"]
[null,"NSYTJPLA53G","NSYTJPLA53","SEPAI","7035 НАВЕС P/79000 500Х320","Новый референс, RAL7035"]
[null,"NSYTJPLA54G","NSYTJPLA54","SEPAI","7035 НАВЕС P/79000 500Х420","Новый референс, RAL7035"]
[null,"NSYTJPLA73G","NSYTJPLA73","SEPAI","7035 НАВЕС P/79000 750Х320","Новый референс, RAL7035"]
[null,"NSYTJPLA74G","NSYTJPLA74","SEPAI","7035 НАВЕС P/79000 750Х420","Новый референс, RAL7035"]
[null,"NSYTL27270G","NSYTL27270","SEPAI","7035 ПЛАТА КАБЕЛЬНОГО ВВОДА 200 27000","Новый референс, RAL7035"]
[null,"NSYTL27360G","NSYTL27360","SEPAI","7035 БОК ПАНЕЛИ PLS 290X361","Новый референс, RAL7035"]
[null,"NSYTLA4420G","NSYTLA4420","SEPAI","7035 ПЛАТА КАБЕЛЬНОГО ВВОДА 398x148 PLM75/86","Новый референс, RAL7035"]
[null,"NSYTLA6420G","NSYTLA6420","SEPAI","7035 ПЛАТА КАБЕЛЬНОГО ВВОДА 635x148 PLM108","Новый референс, RAL7035"]
[null,"NSYTPLSP1827G","NSYTPLSP1827","SEPAI","7035 КРЫШКА ПОЛИЭФИР 180Х270","Новый референс, RAL7035"]
[null,"NSYVPLA10G","NSYVPLA10","SEPAI","7035 ЗАМОК И ТЯГИ ДЛЯ ШКАФА PLM В1000 PLA","Новый референс, RAL7035"]
[null,"NSYVPLA10MG","NSYVPLA10M","SEPAI","7035 РУЧКА С ЗАМКОМ И ТЯГИ В 1000","Новый референс, RAL7035"]
[null,"NSYVPLA12G","NSYVPLA12","SEPAI","7035 ЗАМОК И ТЯГИ В 1250","Новый референс, RAL7035"]
[null,"NSYVPLA12MG","NSYVPLA12M","SEPAI","7035 РУЧКА С ЗАМКОМ И ТЯГИ В 1250","Новый референс, RAL7035"]
[null,"NSYVPLA15G","NSYVPLA15","SEPAI","7035 ЗАМОК И ТЯГИ В 1500","Новый референс, RAL7035"]
[null,"NSYVPLA15MG","NSYVPLA15M","SEPAI","7035 РУЧКА С ЗАМКОМ И ТЯГИ В 1500","Новый референс, RAL7035"]
[null,"NSYVPLA5G","NSYVPLA5","SEPAI","7035 ЗАМОК И ТЯГИ В 500","Новый референс, RAL7035"]
[null,"NSYVPLA5MG","NSYVPLA5M","SEPAI","7035 РУЧКА С ЗАМКОМ И ТЯГИ В 500","Новый референс, RAL7035"]
[null,"NSYVPLA7G","NSYVPLA7","SEPAI","7035 ЗАМОК И ТЯГИ В 750","Новый референс, RAL7035"]
[null,"NSYVPLA7MG","NSYVPLA7M","SEPAI","7035 РУЧКА С ЗАМКОМ И ТЯГИ В 750","Новый референс, RAL7035"]
[null,"NSYZA2103G","NSYZA2103","SEPAI","7035 ЦОКОЛЬ ZA В=200 ДЛЯ PLA1000Х320","Новый референс, RAL7035"]
[null,"NSYZA2104G","NSYZA2104","SEPAI","7035 ЦОКОЛЬ ZA В=200 ДЛЯ PLA1000Х420","Новый референс, RAL7035"]
[null,"NSYZA2123G","NSYZA2123","SEPAI","7035 ЦОКОЛЬ ZA В=200 ДЛЯ PLA1250Х320","Новый референс, RAL7035"]
[null,"NSYZA2124G","NSYZA2124","SEPAI","7035 ЦОКОЛЬ ZA В=200 ДЛЯ PLA1250Х420","Новый референс, RAL7035"]
[null,"NSYZA253G","NSYZA253","SEPAI","7035 ЦОКОЛЬ ZA В=200 ДЛЯ PLA500Х320","Новый референс, RAL7035"]
[null,"NSYZA254G","NSYZA254","SEPAI","7035 ЦОКОЛЬ ZA В=200 ДЛЯ PLA500Х420","Новый референс, RAL7035"]
[null,"NSYZA273G","NSYZA273","SEPAI","7035 ЦОКОЛЬ ZA В=200 ДЛЯ PLA750Х320","Новый референс, RAL7035"]
[null,"NSYZA274G","NSYZA274","SEPAI","7035 ЦОКОЛЬ ZA В=200 ДЛЯ PLA750Х420","Новый референс, RAL7035"]
[null,"NSYZD1232G","NSYZD1232","SEPAI","7035 ЦОКОЛЬ 900x1115x320 PLD812","Новый референс, RAL7035"]
[null,"NSYZD5300G","NSYZD5300","SEPAI","7035 ЦОКОЛЬ 900x465x320 PLD85","Новый референс, RAL7035"]
[null,"NSYZD630G","NSYZD630","SEPAI","7035 ЦОКОЛЬ 900x590x320 PLD86","Новый референс, RAL7035"]
[null,"NSYZD831G","NSYZD831","SEPAI","7035 ЦОКОЛЬ 900x785x320 PLD88","Новый референс, RAL7035"]
[null,"NSYZHPLA103G","NSYZHPLA103","SEPAI","7035 ЦОКОЛЬ В900 P/79000 1000Х320","Новый референс, RAL7035"]
[null,"NSYZHPLA104G","NSYZHPLA104","SEPAI","7035 ЦОКОЛЬ В900 P/79000 1000Х420","Новый референс, RAL7035"]
[null,"NSYZHPLA123G","NSYZHPLA123","SEPAI","7035 ЦОКОЛЬ В900 P/79000 1250Х320","Новый референс, RAL7035"]
[null,"NSYZHPLA124G","NSYZHPLA124","SEPAI","7035 ЦОКОЛЬ В900 P/79000 1250Х420","Новый референс, RAL7035"]
[null,"NSYZHPLA53G","NSYZHPLA53","SEPAI","7035 ЦОКОЛЬ В900 P/79000 500Х320","Новый референс, RAL7035"]
[null,"NSYZHPLA54G","NSYZHPLA54","SEPAI","7035 ЦОКОЛЬ В900 P/79000 500Х420","Новый референс, RAL7035"]
[null,"NSYZHPLA73G","NSYZHPLA73","SEPAI","7035 ЦОКОЛЬ В900 P/79000 750Х320","Новый референс, RAL7035"]
[null,"NSYZHPLA74G","NSYZHPLA74","SEPAI","7035 ЦОКОЛЬ В900 P/79000 750Х420","Новый референс, RAL7035"]
[null,"NSYZM253G","NSYZM253","SEPAI","7035 ЦОКОЛЬ ZM ДЛЯ ШКАФА PLM 847Х836Х300","Новый референс, RAL7035"]
[null,"NSYZM263G","NSYZM263","SEPAI","7035 ЦОКОЛЬ ZM ДЛЯ ШКАФА PLM 847Х836Х300","Новый референс, RAL7035"]
[null,"NSYZM283G","NSYZM283","SEPAI","7035 ЦОКОЛЬ ZM ДЛЯ MLP 200X772X352","Новый референс, RAL7035"]
[null,"NSYZNPLA103G","NSYZNPLA103","SEPAI","7035 ЦОКОЛЬ В60 P/79000 1000Х320","Новый референс, RAL7035"]
[null,"NSYZNPLA104G","NSYZNPLA104","SEPAI","7035 ЦОКОЛЬ В60 P/79000 1000Х420","Новый референс, RAL7035"]
[null,"NSYZNPLA123G","NSYZNPLA123","SEPAI","7035 ЦОКОЛЬ В60 P/79000 1250Х320","Новый референс, RAL7035"]
[null,"NSYZNPLA124G","NSYZNPLA124","SEPAI","7035 ЦОКОЛЬ В60 P/79000 1250Х420","Новый референс, RAL7035"]
[null,"NSYZNPLA53G","NSYZNPLA53","SEPAI","7035 ЦОКОЛЬ В60 P/79000 500Х320","Новый референс, RAL7035"]
[null,"NSYZNPLA54G","NSYZNPLA54","SEPAI","7035 ЦОКОЛЬ В60 P/79000 500Х420","Новый референс, RAL7035"]
[null,"NSYZNPLA73G","NSYZNPLA73","SEPAI","7035 ЦОКОЛЬ В60 P/79000 750Х320","Новый референс, RAL7035"]
[null,"NSYZNPLA74G","NSYZNPLA74","SEPAI","7035 ЦОКОЛЬ В60 P/79000 750Х420","Новый референс, RAL7035"]
[null,"NSYZZ2103G","NSYZZ2103","SEPAI","7035 ЦОКОЛЬ ZZ В=200 750Х320","Новый референс, RAL7035"]
[null,"NSYZZ2104G","NSYZZ2104","SEPAI","7035 ЦОКОЛЬ ZZ В=200 1250Х320","Новый референс, RAL7035"]
[null,"NSYZZ2123G","NSYZZ2123","SEPAI","7035 ЦОКОЛЬ ZZ В=200 750Х420","Новый референс, RAL7035"]
[null,"NSYZZ2124G","NSYZZ2124","SEPAI","7035 ЦОКОЛЬ ZZ В=200 1250Х420","Новый референс, RAL7035"]
[null,"NSYZZ253G","NSYZZ253","SEPAI","7035 ЦОКОЛЬ ZZ В=200 500Х320","Новый референс, RAL7035"]
[null,"NSYZZ254G","NSYZZ254","SEPAI","7035 ЦОКОЛЬ ZZ В=200 1000Х320","Новый референс, RAL7035"]
[null,"NSYZZ273G","NSYZZ273","SEPAI","7035 ЦОКОЛЬ ZZ В=200 500Х420","Новый референс, RAL7035"]
[null,"NSYZZ274G","NSYZZ274","SEPAI","7035 ЦОКОЛЬ ZZ В=200 1000Х420","Новый референс, RAL7035"]
[null,"NSYZZ5103G","NSYZZ5103","SEPAI","7035 ЦОКОЛЬ ZZ В=500 750Х320","Новый референс, RAL7035"]
[null,"NSYZZ5104G","NSYZZ5104","SEPAI","7035 ЦОКОЛЬ ZZ В=500 1250Х320","Новый референс, RAL7035"]
[null,"NSYZZ5123G","NSYZZ5123","SEPAI","7035 ЦОКОЛЬ ZZ В=500 750Х420","Новый референс, RAL7035"]
[null,"NSYZZ5124G","NSYZZ5124","SEPAI","7035 ЦОКОЛЬ ZZ В=500 1250Х420","Новый референс, RAL7035"]
[null,"NSYZZ553G","NSYZZ553","SEPAI","7035 ЦОКОЛЬ ZZ В=500 500Х320","Новый референс, RAL7035"]
[null,"NSYZZ554G","NSYZZ554","SEPAI","7035 ЦОКОЛЬ ZZ В=500 1000Х320","Новый референс, RAL7035"]
[null,"NSYZZ573G","NSYZZ573","SEPAI","7035 ЦОКОЛЬ ZZ В=500 500Х420","Новый референс, RAL7035"]
[null,"NSYZZ574G","NSYZZ574","SEPAI","7035 ЦОКОЛЬ ZZ В=500 1000Х420","Новый референс, RAL7035"]
[null,"NSYMPD4M6","NSYMPD26","SEPAI","УКОРОЧ. СПЛОШНАЯ ПЕР. ДВЕРЬ 200x600","Новый референс, для шкафов с отсеками SFM"]
[null,"NSYMPD4M8","NSYMPD28","SEPAI","УКОРОЧ. СПЛОШНАЯ ПЕР. ДВЕРЬ 200x800 4M","Новый референс, для шкафов с отсеками SFM"]
[null,"NSYMPD8M6","NSYMPD46","SEPAI","УКОРОЧ. СПЛОШНАЯ ПЕР. ДВЕРЬ 400x600 8M","Новый референс, для шкафов с отсеками SFM"]
[null,"NSYMPD8M8","NSYMPD48","SEPAI","Partial door compart 8M 400x800","Новый референс, для шкафов с отсеками SFM"]
[null,"NSYMPD12M6","NSYMPD66","SEPAI","УКОРОЧ. СПЛОШНАЯ ПЕР. ДВЕРЬ 600x600 12M","Новый референс, для шкафов с отсеками SFM"]
[null,"NSYMPD12M8","NSYMPD68","SEPAI","УКОРОЧ. СПЛОШНАЯ ПЕР. ДВЕРЬ 600x800 12M","Новый референс, для шкафов с отсеками SFM"]
[null,"NSYMPD16M6","NSYMPD86","SEPAI","УКОРОЧ. СПЛОШНАЯ ПЕР. ДВЕРЬ 800x600 16M","Новый референс, для шкафов с отсеками SFM"]
[null,"NSYMPD16M8","NSYMPD88","SEPAI","Partial door compart 16M 800x800","Новый референс, для шкафов с отсеками SFM"]
[null,"NSYMPD20M6","NSYMPD106","SEPAI","Partial door compart 20M 1000x600","Новый референс, для шкафов с отсеками SFM"]
[null,"NSYMPD20M8","NSYMPD108","SEPAI","УКОРОЧ. СПЛОШНАЯ ПЕР. ДВЕРЬ 1000x800 20M","Новый референс, для шкафов с отсеками SFM"]
[null,"NSYMPD24M6","NSYMPD126","SEPAI","УКОРОЧ. СПЛОШНАЯ ПЕР. ДВЕРЬ 1200x600 24M","Новый референс, для шкафов с отсеками SFM"]
[null,"NSYMPD24M8","NSYMPD128","SEPAI","Partial door compart 24M 1200x800","Новый референс, для шкафов с отсеками SFM"]
[null,"NSYMFP2M6","NSYMFP16","SEPAI","ПАНЕЛЬ ДЛЯ СЕКЦИОНИРОВАНИЯ","Новый референс, для шкафов с отсеками SFM"]
[null,"NSYMFP2M8","NSYMFP18","SEPAI","2 НЕПОДВ. ПАНЕЛИ 800Х100 2M","Новый референс, для шкафов с отсеками SFM"]
[null,null,"NSYMFP36",null,null,"Снят с производства без замен"]
[null,null,"NSYMFP38",null,null,"Снят с производства без замен"]
[null,"NSYMSC206","NSYMSC26","SEPAI","2 БОКОВЫЕ РАЗДЕЛИТЕЛЬНЫЕ ПАНЕЛИ SFM600","Новый референс, для шкафов с отсеками SFM"]
[null,null,"NSYMSC46",null,null,"Снят с производства без замен"]
[null,null,"NSYMSC48",null,null,"Снят с производства без замен"]
[null,null,"NSYCMOD6",null,null,"Снят с производства без замен"]
[null,null,"NSYCMOD8",null,null,"Снят с производства без замен"]
[null,"NSYMBC206","NSYMBC26","SEPAI","ЗАДНИЕ ПЕРЕГОРОДКИ SFM 600","Новый референс, для шкафов с отсеками SFM"]
[null,null,"NSYMBC46",null,null,"Снят с производства без замен"]
[null,null,"NSYMBC66",null,null,"Снят с производства без замен"]
[null,null,"NSYMBC86",null,null,"Снят с производства без замен"]
[null,null,"NSYMBC106",null,null,"Снят с производства без замен"]
[null,"NSYMBC208","NSYMBC28","SEPAI","ВЕРТИКАЛЬНАЯ ПЕРЕГОРОДКА SFM ЗАДНЕЕ СЕКЦ","Новый референс, для шкафов с отсеками SFM"]
[null,null,"NSYMBC48",null,null,"Снят с производства без замен"]
[null,null,"NSYMBC68",null,null,"Снят с производства без замен"]
[null,null,"NSYMBC88",null,null,"Снят с производства без замен"]
[null,null,"NSYMBC108",null,null,"Снят с производства без замен"]
[null,"NSYMTR64","NSYSTR64","SEPAI","ГОРИЗОНТАЛЬНАЯ ПЕРЕГОРОДКА SFM 600x400","Новый референс, для шкафов с отсеками SFM"]
[null,"NSYMTR65","NSYSTR65","SEPAI","ГОРИЗОНТАЛЬНАЯ ПЕРЕГОРОДКА SFM 600x500","Новый референс, для шкафов с отсеками SFM"]
[null,"NSYMTR84","NSYSTR84","SEPAI","ГОРИЗОНТАЛЬНАЯ ПЕРЕГОРОДКА SFM 800x400","Новый референс, для шкафов с отсеками SFM"]
[null,"NSYMTR85","NSYSTR85","SEPAI","ГОРИЗОНТАЛЬНАЯ ПЕРЕГОРОДКА SFM 800x500","Новый референс, для шкафов с отсеками SFM"]
[null,"NSYMPFIX","NSYCFIX","SEPAI","КРОНШТЕЙНЫ ФИКСАЦИИ МОНТАЖНОЙ ПЛАТЫ SFM","Новый референс, для шкафов с отсеками SFM"]
[null,null,"NSYCFIX6",null,null,"Снят с производства без замен"]
[null,null,"NSYCFIX8",null,null,"Снят с производства без замен"]
[null,"NSYMP4M6","NSYMP26","SEPAI","МОНТАЖНАЯ ПЛАТА SFM 4M 200x600","Новый референс, для шкафов с отсеками SFM"]
[null,"NSYMP4M8","NSYMP28","SEPAI","МОНТАЖНАЯ ПЛАТА SFM 4M 200x800","Новый референс, для шкафов с отсеками SFM"]
[null,"NSYMP8M6","NSYMP46","SEPAI","МОНТАЖНАЯ ПЛАТА SFM 8M 400x600","Новый референс, для шкафов с отсеками SFM"]
[null,"NSYMP8M8","NSYMP48","SEPAI","МОНТАЖНАЯ ПЛАТА SFM 8M 400x800","Новый референс, для шкафов с отсеками SFM"]
[null,"NSYMP12M6","NSYMP66","SEPAI","Mounting plate comp 12M 600x600","Новый референс, для шкафов с отсеками SFM"]
[null,"NSYMP12M8","NSYMP68","SEPAI","МОНТАЖНАЯ ПЛАТА SFM 12M 600x800","Новый референс, для шкафов с отсеками SFM"]
[null,"NSYMP16M6","NSYMP86","SEPAI","Mounting plate comp 16M 800x600","Новый референс, для шкафов с отсеками SFM"]
[null,"NSYMP16M8","NSYMP88","SEPAI","МОНТАЖНАЯ ПЛАТА SFM 16M 800x800","Новый референс, для шкафов с отсеками SFM"]
[null,"NSYMP20M6","NSYMP106","SEPAI","Mounting plate comp 20M 1000x600","Новый референс, для шкафов с отсеками SFM"]
[null,"NSYMP20M8","NSYMP108","SEPAI","МОНТАЖНАЯ ПЛАТА SFM 20M 1000x800","Новый референс, для шкафов с отсеками SFM"]
[null,null,"NSYCRCKP3",null,null,"Снят с производства без замен"]
[null,null,"NSYCRCKP7",null,null,"Снят с производства без замен"]
[null,null,"NSYCRCKP12",null,null,"Снят с производства без замен"]
[null,null,"NSYCRCKP16",null,null,"Снят с производства без замен"]
[null,null,"NSYCRCKP21",null,null,"Снят с производства без замен"]
[null,null,"NSYCRCKP25",null,null,"Снят с производства без замен"]
[null,"NSYSPFX8100H","NSYSPXF8100H","SEPAI","ПЕР. И ЗАДН. ПАНЕЛИ ЦОКОЛЯ 800x100 НЕРЖ. 316L","Новый референс, изменение конструктива"]
[null,"NSYSPFX10100H","NSYSPXF10100H","SEPAI","SS kit Plin front W1000xH100 316L","Новый референс, изменение конструктива"]
[null,"NSYSPFX12100H","NSYSPXF12100H","SEPAI","SS kit Plin front W1200xH100 316L","Новый референс, изменение конструктива"]
[null,"NSYSPFX16100H","NSYSPXF16100H","SEPAI","SS kit Plin front W1600xH100 316L","Новый референс, изменение конструктива"]
[null,"NSYSPSX3100H","NSYSPXS3100H","SEPAI","SS kit Plinth Side D300xH100 316L","Новый референс, изменение конструктива"]
[null,"NSYSPSX4100H","NSYSPXS4100H","SEPAI","SS kit Plinth Side D400xH100 316L","Новый референс, изменение конструктива"]
[null,"NSYSPSX5100H","NSYSPXS5100H","SEPAI","SS kit Plinth Side D500xH100 316L","Новый референс, изменение конструктива"]
[null,"NSYSPSX6100H","NSYSPXS6100H","SEPAI","2 БОКОВЫЕ ПАНЕЛИ ЦОКОЛЯ 600x100 НЕРЖ. 316L","Новый референс, изменение конструктива"]
[null,"NSYSPFX8200H","NSYSPXF8200H","SEPAI","SS kit Plin. front W800xH200 316L","Новый референс, изменение конструктива"]
[null,"NSYSPFX10200H","NSYSPXF10200H","SEPAI","SS kit Plin front W1000xH200 316L","Новый референс, изменение конструктива"]
[null,"NSYSPFX12200H","NSYSPXF12200H","SEPAI","SS kit Plin front W1200xH200 316L","Новый референс, изменение конструктива"]
[null,"NSYSPFX16200H","NSYSPXF16200H","SEPAI","SS kit Plin front W1600xH200 316L","Новый референс, изменение конструктива"]
[null,"NSYLAMLDS","NSYLAMCS","SEPAI","СВЕТОДИОДНЫЙ LED СВЕТИЛЬНИК С РОЗЕТКОЙ SCHUKO И ВЫКЛЮЧАТЕЛЕМ 10ВТ 120-230В AC","Новый референс, новая светодиодная технология, кабели подключения заказываются отдельно"]
[null,"NSYLAMLDF","NSYLAMCF","SEPAI","СВЕТОДИОДНЫЙ LED СВЕТИЛЬНИК С РОЗЕТКОЙ UTE И ВЫКЛЮЧАТЕЛЕМ 10ВТ 120-230В AC","Новый референс, новая светодиодная технология, кабели подключения заказываются отдельно"]
[null,"NSYLAMLDB","NSYLAMCB","SEPAI","СВЕТОДИОДНЫЙ LED СВЕТИЛЬНИК С РОЗЕТКОЙ BRITISH И ВЫКЛЮЧАТЕЛЕМ 10ВТ 120-230В AC","Новый референс, новая светодиодная технология, кабели подключения заказываются отдельно"]
[null,"NSYLAMLDU","NSYLAMCU","SEPAI","СВЕТОДИОДНЫЙ LED СВЕТИЛЬНИК С РОЗЕТКОЙ UL-CSA И ВЫКЛЮЧАТЕЛЕМ 10ВТ 120/230В AC","Новый референс, новая светодиодная технология, кабели подключения заказываются отдельно"]
[null,"NSYLAMLD","NSYLAMC","SEPAI","СВЕТОДИОДНЫЙ LED СВЕТИЛЬНИК БЕЗ РОЗЕТКИ, С ВЫКЛЮЧАТЕЛЕМ 10ВТ 120/230В AC","Новый референс, новая светодиодная технология, кабели подключения заказываются отдельно"]
[null,"NSYLAMLD","NSYLAMC120","SEPAI","СВЕТОДИОДНЫЙ LED СВЕТИЛЬНИК БЕЗ РОЗЕТКИ, С ВЫКЛЮЧАТЕЛЕМ 10ВТ 120/230В AC","Новый референс, новая светодиодная технология, кабели подключения заказываются отдельно"]
[null,"NSYLAMLDD","NSYLAMCD","SEPAI","СВЕТОДИОДНЫЙ LED СВЕТИЛЬНИК БЕЗ РОЗЕТКИ, С ДАТЧИКОМ ПРИСУТСТВИЯ 10ВТ 24-48В DC","Новый референс, новая светодиодная технология, кабели подключения заказываются отдельно"]
[null,"NSYLAMT5LD1","NSYLAM8T5","SEPAI","ЭКОНОМИЧНАЯ LED ЛАМПА МУЛЬТИФИКСАЦИИ 120/230В AC 5ВТ 500ЛМ","Новый референс, новая светодиодная технология, кабели подключения заказываются отдельно"]
[null,"NSYLAMT5LD2","NSYLAM14T5","SEPAI","ЭКОНОМИЧНАЯ LED ЛАМПА МУЛЬТИФИКСАЦИИ 120-230В AC 10ВТ 1100ЛМ","Новый референс, новая светодиодная технология, кабели подключения заказываются отдельно"]
[null,"NSYLAMPORTLD","NSYLAMPORT","SEPAI","ПОРТАТИВНЫЙ СВЕТОДИОДНЫЙ LED СВЕТИЛЬНИК","Новый референс, новая светодиодная технология, кабели подключения заказываются отдельно"]
[null,"LC1DFKM7","LC1DFK02M7","SEPAI","КОНТАКТОРЫ ДЛЯ КОММУТ. КОНДЕНСАТОРНЫХ БАТАРЕЙ 220V50ГЦ,13kVAR","Прямая замена"]
[null,"LC1DFKM7","LC1DFK11M7","SEPAI","КОНТАКТОРЫ ДЛЯ КОММУТ. КОНДЕНСАТОРНЫХ БАТАРЕЙ 220V50ГЦ,13kVAR","Прямая замена"]
[null,"LC1DFKP7","LC1DFK11P7","SEPAI","КОНТАКТОР КОНДЕНС. БАТ. 230V50ГЦ,13kVAR","Прямая замена"]
[null,"LC1DGKM7","LC1DGK11M7","SEPAI","КОНТАКТОРЫ КОНД. БАТАРЕЙ 220V50ГЦ,16kVAR","Прямая замена"]
[null,"LC1DGKP7","LC1DGK11P7","SEPAI","КОНТАКТОРЫ ДЛЯ КОММУТ. КОНДЕНСАТОРНЫХ БАТАРЕЙ 230V50ГЦ,16kVAR","Прямая замена"]
[null,"LC1DLKM7","LC1DLK11M7","SEPAI","КОНТАКТОР ДЛЯ КОММУТ. КОНДЕНСАТОРНЫХ БАТАРЕЙ 220V50ГЦ, 20kVAR","Прямая замена"]
[null,"LC1DLKP7","LC1DLK11P7","SEPAI","КОНТАКТОРЫ КОНД. БАТАРЕЙ 230V50ГЦ,20kVAR","Прямая замена"]
[null,"LC1DMKM7","LC1DMK11M7","SEPAI","КОНТАКТОРЫ ДЛЯ КОММУТ. КОНДЕНСАТОРНЫХ БАТАРЕЙ 220V50ГЦ,25kVAR","Прямая замена"]
[null,"LC1DMKP7","LC1DMK11P7","SEPAI","КОНТАКТОРЫ КОНДЕНС. БАТ. 230V50ГЦ,25kVAR","Прямая замена"]
[null,"LC1DMKQ7","LC1DMK11Q7","SEPAI","КОНТАКТОР ДЛЯ КОНД. БАТ. 380V50ГЦ,25kVAR","Прямая замена"]
[null,"LC1DMKV7","LC1DMK11V7","SEPAI","КОНТАКТОР КОНД. БАТАРЕЙ 400V50ГЦ,25kVAR","Прямая замена"]
[null,"NSYCUAD","NSYCUENEVAP","SEPAI","УСТРОЙСТВО ИСПАРЕНИЯ КОНДЕНСАТА","Прямая замена"]
[null,"NSYSBM15158","NSYDA1510M","SEPAI","КЛЕММНАЯ КОРОБКА ЦЕЛЬНОМЕТАЛЛИЧЕСКАЯ IP66 SBM150x150x80"]
[null,"NSYSBM303012","NSYDA2015M","SEPAI","КЛЕММНАЯ КОРОБКА ЦЕЛЬНОМЕТАЛЛИЧЕСКАЯ IP66 SBM300x300x120"]
[null,null,"NSYDA2520M",null,null,"Снят с производства без замен"]
[null,"NSYSBM15158","NSYDAN1510","SEPAI","КЛЕММНАЯ КОРОБКА ЦЕЛЬНОМЕТАЛЛИЧЕСКАЯ IP66 SBM150x150x80"]
[null,"NSYSBM303012","NSYDAN2015","SEPAI","КЛЕММНАЯ КОРОБКА ЦЕЛЬНОМЕТАЛЛИЧЕСКАЯ IP66 SBM300x300x120"]
[null,"NSYSBM15158","NSYDAN2015D","SEPAI","КЛЕММНАЯ КОРОБКА ЦЕЛЬНОМЕТАЛЛИЧЕСКАЯ IP66 SBM150x150x80"]
[null,null,"NSYDAN2520",null,null,"Снят с производства без замен"]
[null,null,"NSYDAN2520D",null,null,"Снят с производства без замен"]
[null,null,"NSYDAN3025D",null,null,"Снят с производства без замен"]
[null,"NSYSBM303012","NSYDAN3530D","SEPAI","КЛЕММНАЯ КОРОБКА ЦЕЛЬНОМЕТАЛЛИЧЕСКАЯ IP66 SBM300x300x120"]
[null,null,"NSYDB2520M",null,null,"Снят с производства без замен"]
[null,"NSYSBM303012","NSYDB3025M","SEPAI","КЛЕММНАЯ КОРОБКА ЦЕЛЬНОМЕТАЛЛИЧЕСКАЯ IP66 SBM300x300x120"]
[null,null,"NSYDB3530M",null,null,"Снят с производства без замен"]
[null,"NSYSBM303012","NSYDBN2015D","SEPAI","КЛЕММНАЯ КОРОБКА ЦЕЛЬНОМЕТАЛЛИЧЕСКАЯ IP66 SBM300x300x120"]
[null,null,"NSYDBN2520D",null,null,"Снят с производства без замен"]
[null,"NSYSBM303012","NSYDBN3025D","SEPAI","КЛЕММНАЯ КОРОБКА ЦЕЛЬНОМЕТАЛЛИЧЕСКАЯ IP66 SBM300x300x120"]
[null,"NSYSBM303012","NSYDBN3530","SEPAI","КЛЕММНАЯ КОРОБКА ЦЕЛЬНОМЕТАЛЛИЧЕСКАЯ IP66 SBM300x300x120"]
[null,"NSYSBM303012","NSYDBN3530D","SEPAI","КЛЕММНАЯ КОРОБКА ЦЕЛЬНОМЕТАЛЛИЧЕСКАЯ IP66 SBM300x300x120"]
[null,"NSYSBM15158","NSYDB1510M","SEPAI","КЛЕММНАЯ КОРОБКА ЦЕЛЬНОМЕТАЛЛИЧЕСКАЯ IP66 SBM150x150x80"]
[null,"NSYSBM303012","NSYDB2015M","SEPAI","КЛЕММНАЯ КОРОБКА ЦЕЛЬНОМЕТАЛЛИЧЕСКАЯ IP66 SBM300x300x120"]
[null,null,"NSYDBN2520",null,null,"Снят с производства без замен"]
[null,null,"NSYDBN3025",null,null,"Снят с производства без замен"]
[null,"NSYCW45","NSYMA45","SEPAI","ДВЕРНОЕ ОКНО IP55 400x500 ММ","Новый референс"]
[null,"NSYCU1K5R","NSYCU1460W230VR","SEPAI","ХОЛ. АГ-Т 1500ВТ КРЫШ 230В 50ГЦ","Новый референс"]
[null,"NSYCEA80","NSYCEA70W230VL","SEPAI","ТЕПЛ-К В-ВОЗ 80ВТ/К 230В 50ГЦ","Новый референс"]
[null,"NSYCU1K6","NSYCU1650W230VL","SEPAI","ХОЛ. АГ-Т 1600ВТ БОК 230В 50ГЦ","Новый референс"]
[null,"NSYCUS2K5UL","NSYCUB2700W230S","SEPAI","ХОЛ. АГ-Т SLIM2500W 230V UL","Новый референс"]
[null,"NSYCW55","NSYMA55","SEPAI","ДВЕРНОЕ ОКНО IP55 500x500 ММ","Новый референс"]
[null,"NSYCW44","NSYAW44","SEPAI","ДВЕРНОЕ ОКНО IP55 400x400 ММ","Новый референс"]
[null,"NSYCUS1K1UL","NSYCUB1100W230S","SEPAI","ХОЛ. АГ-Т SLIM 1100W 230V UL","Новый референс"]
[null,"NSYCUS2KUL","NSYCUB2200W230S","SEPAI","ХОЛ. АГ-Т SLIM2000W 230V UL","Новый референс"]
[null,"AK2GD7575","NSYCD2M7575 ","SEPAI","КАБЕЛЬ-КАНАЛ СЕРЫЙ В75ММ Х Ш75ММ ДЛИННА 2000ММ У","Новый референс"]
[null,"AK2GD7550","NSYCD2M5075","SEPAI","КАБЕЛЬНЫЙ КАНАЛ 2М 75Х50","Новый референс"]
[null,"NSYCW55","NSYMA55 ","SEPAI","ДВЕРНОЕ ОКНО IP55 500x500 ММ","Новый референс"]
[null,"LV481003","28560","SEPAI","РЕЛЕ RHU РУЧ.ВОЗВ. С ПЕРЕДАЧЕЙ ДАННЫХ ~220-240 50/60/400ГЦ","Новый референс"]
[null,"LV481004","28563","SEPAI","РЕЛЕ RMH РУЧ.ВОЗВ. С ПЕРЕДАЧЕЙ ДАННЫХ ~220-240 50/60/400ГЦ","Новый референс"]
[null,null,"28570",null,null,"Снят с производства без замен"]
[null,"LV481001","28573","SEPAI","РЕЛЕ RHUs  РУЧ.ВОЗВ. С ПЕРЕДАЧЕЙ ДАННЫХ ~220-240 50/60/400ГЦ","Новый референс"]
[null,null,"28576",null,null,"Снят с производства без замен"]
[null,"50420","50485","SEPAI","TOA80 ДИАМ=80 MM ДАТЧИК ТОКА РАЗЪЕМ.","Новый референс"]
[null,"50421","50486","SEPAI","TOA120 ДИАМ=120 MM ДАТЧИК ТОКА РАЗЪЕМ.","Новый референс"]
[null,"LV438267","LV438403","SEPAI","АВТОМ.ВЫКЛ. NSX400F TM DC 3П","Новый референс"]
[null,"LV438262","LV438408","SEPAI","АВТОМ.ВЫКЛ. NSX400F TM DC 4П","Новый референс"]
[null,"LV438269","LV438503","SEPAI","АВТОМ.ВЫКЛ. NSX600F TM DC 3П","Новый референс"]
[null,"LV438264","LV438508","SEPAI","АВТОМ.ВЫКЛ. NSX600F TM DC 4П","Новый референс"]
[null,"LV438277","LV438418","SEPAI","АВТОМ.ВЫКЛ. NSX400S TM DC 3П","Новый референс"]
[null,"LV438272","LV438419","SEPAI","АВТОМ.ВЫКЛ. NSX400S TM DC 4П","Новый референс"]
[null,"LV438279","LV438518","SEPAI","АВТОМ.ВЫКЛ. NSX600S TM DC 3П","Новый референс"]
[null,"LV438274","LV438519","SEPAI","АВТОМ.ВЫКЛ. NSX600S TM DC 4П","Новый референс"]
[null,"LV438277","LV438428","SEPAI","АВТОМ.ВЫКЛ. NSX400S TM DC 3П","Новый референс"]
[null,"LV438272","LV438429","SEPAI","АВТОМ.ВЫКЛ. NSX400S TM DC 4П","Новый референс"]
[null,"LV438279","LV438528","SEPAI","АВТОМ.ВЫКЛ. NSX600S TM DC 3П","Новый референс"]
[null,"LV438274","LV438529","SEPAI","АВТОМ.ВЫКЛ. NSX600S TM DC 4П","Новый референс"]
[null,null,"29472",null,"ПАНЕЛЬ АСР+UA 220/240В 50/60ГЦ","Закрыт для продаж"]
[null,"EZC630N44400N","EZC400N44400N ","SEPAI","АВТ.ВЫКЛ. EZC630 36КА/415В 400А 4П4Т","Закрыт для продаж"]
[null,"006903115","006902340","SEPAI","Датчик влажности и темп. комн. SHR110-T"]
[null,"006903115","006902350","SEPAI","Датчик влажности и темп. комн. SHR110-T"]
[null,"04000","04004","SEPAI","A9 РАСПР.БЛ.MULTICLIP 80A ПОЛН.ДЛ.,4П"]
[null,"MIP22106S","13302","SEPAI","MINI PRAGMA ЩИТ ВСТРАИВ. С ПРОЗРАЧ. ДВ. 1РЯД/6МОД,IP40,IK07,63А,2 клеммы,Италия"]
[null,"MIP12104S","13366","SEPAI","MINI PRAGMA ЩИТ НАВЕСНОЙ С ПРОЗРАЧ. ДВ. 1РЯД/4МОД,IP40,IK07,50А,2 клеммы,Италия"]
[null,"MIP12108","13378","SEPAI","MINI PRAGMA ЩИТ НАВЕСНОЙ С БЕЛОЙ ДВ. 1РЯД/8МОД,IP40,IK07,63А,2 клеммы,Италия"]
[null,"MIP12212","13912","SEPAI","MINI PRAGMA ЩИТ НАВЕСНОЙ С БЕЛОЙ ДВ. 2РЯД/24МОД,IP40,IK07,63А,2 клеммы,Италия"]
[null,"MIP12312","13913","SEPAI","MINI PRAGMA ЩИТ НАВЕСНОЙ С БЕЛОЙ ДВ. 3РЯД/36МОД,IP40,IK07,63А,2 клеммы,Италия"]
[null,"MIP12212S","13922","SEPAI","MINI PRAGMA ЩИТ НАВЕСНОЙ С ПРОЗРАЧ. ДВ. 2РЯД/24МОД,IP40,IK07,63А,2 клеммы,Италия"]
[null,"MIP12312S","13923","SEPAI","MINI PRAGMA ЩИТ НАВЕСНОЙ С ПРОЗРАЧ. ДВ. 3РЯД/36МОД,IP40,IK07,63А,2 клеммы,Италия"]
[null,"MIP22212","13932","SEPAI","MINI PRAGMA ЩИТ ВСТРАИВ. С БЕЛОЙ ДВ. 2РЯД/24МОД,IP40,IK07,63А,2 клеммы,Италия"]
[null,"MIP22312","13933","SEPAI","MINI PRAGMA ЩИТ ВСТРАИВ. С БЕЛОЙ ДВ. 3РЯД/36МОД,IP40,IK07,63А,2 клеммы,Италия"]
[null,"14050DEK","14001DEK","DEKFD","УЗО 2P 16А 10мА AC УЗО-03 6кА DEKraft"]
[null,"14051DEK","14002DEK","DEKFD","УЗО 2P 25А 10мА AC УЗО-03 6кА DEKraft"]
[null,"14052DEK","14003DEK","DEKFD","УЗО 2P 10А 30мА AC УЗО-03 6кА DEKraft"]
[null,"14053DEK","14004DEK","DEKFD","УЗО 2P 16А 30мА AC УЗО-03 6кА DEKraft"]
[null,"14054DEK","14005DEK","DEKFD","УЗО 2P 25А 30мА AC УЗО-03 6кА DEKraft"]
[null,"14055DEK","14006DEK","DEKFD","УЗО 2P 32А 30мА AC УЗО-03 6кА DEKraft"]
[null,"14056DEK","14007DEK","DEKFD","УЗО 2P 40А 30мА AC УЗО-03 6кА DEKraft"]
[null,"14057DEK","14008DEK","DEKFD","УЗО 2P 63А 30мА AC УЗО-03 6кА DEKraft"]
[null,"14058DEK","14009DEK","DEKFD","УЗО 2P 80А 30мА AC УЗО-03 6кА DEKraft"]
[null,"14059DEK","14010DEK","DEKFD","УЗО 2P 100A 30мА AC УЗО-03 6кА DEKraft"]
[null,"14060DEK","14011DEK","DEKFD","УЗО 2P 16А 100мА AC УЗО-03 6кА DEKraft"]
[null,"14061DEK","14012DEK","DEKFD","УЗО 2P 25А 100мА AC УЗО-03 6кА DEKraft"]
[null,"14062DEK","14013DEK","DEKFD","УЗО 2P 32А 100мА AC УЗО-03 6кА DEKraft"]
[null,"14063DEK","14014DEK","DEKFD","УЗО 2P 40А 100мА AC УЗО-03 6кА DEKraft"]
[null,"14064DEK","14015DEK","DEKFD","УЗО 2P 63А 100мА AC УЗО-03 6кА DEKraft"]
[null,"14065DEK","14016DEK","DEKFD","УЗО 2P 80А 100мА AC УЗО-03 6кА DEKraft"]
[null,"14066DEK","14017DEK","DEKFD","УЗО 2P 100A 100мА AC УЗО-03 6кА DEKraft"]
[null,"14067DEK","14018DEK","DEKFD","УЗО 2P 16А 300мА AC УЗО-03 6кА DEKraft"]
[null,"14068DEK","14019DEK","DEKFD","УЗО 2P 25А 300мА AC УЗО-03 6кА DEKraft"]
[null,"14069DEK","14020DEK","DEKFD","УЗО 2P 32А 300мА AC УЗО-03 6кА DEKraft"]
[null,"14070DEK","14021DEK","DEKFD","УЗО 2P 40А 300мА AC УЗО-03 6кА DEKraft"]
[null,"14071DEK","14022DEK","DEKFD","УЗО 2P 63А 300мА AC УЗО-03 6кА DEKraft"]
[null,"14072DEK","14023DEK","DEKFD","УЗО 2P 80А 300мА AC УЗО-03 6кА DEKraft"]
[null,"14073DEK","14024DEK","DEKFD","УЗО 2P 100A 300мА AC УЗО-03 6кА DEKraft"]
[null,"14076DEK","14027DEK","DEKFD","УЗО 4P 10А 30мА AC УЗО-03 6кА DEKraft"]
[null,"14077DEK","14028DEK","DEKFD","УЗО 4P 16А 30мА AC УЗО-03 6кА DEKraft"]
[null,"14078DEK","14029DEK","DEKFD","УЗО 4P 25А 30мА AC УЗО-03 6кА DEKraft"]
[null,"14079DEK","14030DEK","DEKFD","УЗО 4P 32А 30мА AC УЗО-03 6кА DEKraft"]
[null,"14080DEK","14031DEK","DEKFD","УЗО 4P 40А 30мА AC УЗО-03 6кА DEKraft"]
[null,"14081DEK","14032DEK","DEKFD","УЗО 4P 63А 30мА AC УЗО-03 6кА DEKraft"]
[null,"14082DEK","14033DEK","DEKFD","УЗО 4P 80А 30мА AC УЗО-03 6кА DEKraft"]
[null,"14083DEK","14034DEK","DEKFD","УЗО 4P 100A 30мА AC УЗО-03 6кА DEKraft"]
[null,"14084DEK","14035DEK","DEKFD","УЗО 4P 16А 100мА AC УЗО-03 6кА DEKraft"]
[null,"14085DEK","14036DEK","DEKFD","УЗО 4P 25А 100мА AC УЗО-03 6кА DEKraft"]
[null,"14086DEK","14037DEK","DEKFD","УЗО 4P 32А 100мА AC УЗО-03 6кА DEKraft"]
[null,"14087DEK","14038DEK","DEKFD","УЗО 4P 40А 100мА AC УЗО-03 6кА DEKraft"]
[null,"14088DEK","14039DEK","DEKFD","УЗО 4P 63А 100мА AC УЗО-03 6кА DEKraft"]
[null,"14089DEK","14040DEK","DEKFD","УЗО 4P 80А 100мА AC УЗО-03 6кА DEKraft"]
[null,"14090DEK","14041DEK","DEKFD","УЗО 4P 100A 100мА AC УЗО-03 6кА DEKraft"]
[null,"14091DEK","14042DEK","DEKFD","УЗО 4P 16А 300мА AC УЗО-03 6кА DEKraft"]
[null,"14092DEK","14043DEK","DEKFD","УЗО 4P 25А 300мА AC УЗО-03 6кА DEKraft"]
[null,"14093DEK","14044DEK","DEKFD","УЗО 4P 32А 300мА AC УЗО-03 6кА DEKraft"]
[null,"14094DEK","14045DEK","DEKFD","УЗО 4P 40А 300мА AC УЗО-03 6кА DEKraft"]
[null,"14095DEK","14046DEK","DEKFD","УЗО 4P 63А 300мА AC УЗО-03 6кА DEKraft"]
[null,"14096DEK","14047DEK","DEKFD","УЗО 4P 80А 300мА AC УЗО-03 6кА DEKraft"]
[null,"14097DEK","14048DEK","DEKFD","УЗО 4P 100A 300мА AC УЗО-03 6кА DEKraft"]
[null,"A9XPH157","14801","SEPAI","ШИНКА ГРЕБЕНЧАТАЯ 1П (L1…) 57 МОД.18ММ 100А РАЗРЕЗАЕМАЯ"]
[null,"A9XPH257","14802","SEPAI","ШИНКА ГРЕБЕНЧАТАЯ 2П (L1L2…) 57 МОД.18ММ 100А РАЗРЕЗАЕМАЯ"]
[null,"A9XPH357","14803","SEPAI","Гребенчатая шинка 3Р 57 мод."]
[null,"A9XPH457","14804","SEPAI","ШИНКА ГРЕБЕНЧАТАЯ 4П (NL1L2L3…) 57 МОД.18ММ 100А РАЗРЕЗАЕМАЯ"]
[null,"A9XPH412","14884","SEPAI","ШИНКА ГРЕБЕНЧАТАЯ 4П (NL1L2L3…) 12 МОД.18ММ 100А РАЗРЕЗАЕМАЯ"]
[null,"A9XPE110","14886","SEPAI","ЗАГЛУШКИ БОКОВЫЕ ДЛЯ ГРЕБЕНЧАТЫХ ШИНОК (A9X) 1П (10ШТ)"]
[null,"A9XPE310","14887","SEPAI","Комплект из 10 концевых крышек 3Р"]
[null,"A9XPT920","14888","SEPAI","КОЛПАЧКИ ИЗОЛИРУЮЩИЕ ДЛЯ ГРЕБЕНЧАТЫХ ШИНОК (A9X) (20ШТ)"]
[null,"A9XPH124","14891","SEPAI","ШИНКА ГРЕБЕНЧАТАЯ 1П (L1…) 24 МОД.18ММ 100А РАЗРЕЗАЕМАЯ"]
[null,"A9XPH224","14892","SEPAI","2 ГРЕБЕНЧАТЫЕ ШИНКИ 2П. 48 МОД. 9ММ"]
[null,"A9XPH324","14893","SEPAI","2 ГРЕБЕНЧАТЫЕ ШИНКИ 3П. 48 МОД. 9ММ"]
[null,"A9XPH424","14894","SEPAI","ШИНКА ГРЕБЕНЧАТАЯ 4П (NL1L2L3…) 24 МОД.18ММ 100А РАЗРЕЗАЕМАЯ"]
[null,"A9S60120","15005","SEPAI","ВЫКЛЮЧАТЕЛЬ НАГРУЗКИ iSW 1П 20A"]
[null,"A9S60220","15006","SEPAI","ВЫКЛЮЧАТЕЛЬ НАГРУЗКИ iSW 2П 20A"]
[null,"A9S60132","15009","SEPAI","ВЫКЛЮЧАТЕЛЬ НАГРУЗКИ iSW 1П 32A"]
[null,"A9S60232","15010","SEPAI","ВЫКЛЮЧАТЕЛЬ НАГРУЗКИ iSW 2П 32A"]
[null,"A9S60332","15011","SEPAI","ВЫКЛЮЧАТЕЛЬ НАГРУЗКИ iSW 3П 32A"]
[null,"A9S60432","15012","SEPAI","ВЫКЛЮЧАТЕЛЬ НАГРУЗКИ iSW 4П 32A"]
[null,"A9S60163","15013","SEPAI","ВЫКЛЮЧАТЕЛЬ НАГРУЗКИ iSW 1П 63A"]
[null,"A9S60263","15014","SEPAI","ВЫКЛЮЧАТЕЛЬ НАГРУЗКИ iSW 2П 63A"]
[null,"A9S60363","15015","SEPAI","ВЫКЛЮЧАТЕЛЬ НАГРУЗКИ iSW 3П 63A"]
[null,"A9S60463","15016","SEPAI","ВЫКЛЮЧАТЕЛЬ НАГРУЗКИ iSW 4П 63A"]
[null,"A9S60192","15057","SEPAI","ВЫКЛЮЧАТЕЛЬ НАГРУЗКИ iSW 1П 125A"]
[null,"A9S60292","15058","SEPAI","ВЫКЛЮЧАТЕЛЬ НАГРУЗКИ iSW 2П 125A"]
[null,"A9S60392","15059","SEPAI","ВЫКЛЮЧАТЕЛЬ НАГРУЗКИ iSW 3П 125A"]
[null,"A9S60492","15060","SEPAI","ВЫКЛЮЧАТЕЛЬ НАГРУЗКИ iSW 4П 125A"]
[null,"A9S60191","15090","SEPAI","ВЫКЛЮЧАТЕЛЬ НАГРУЗКИ iSW 1П 100A"]
[null,"A9S60291","15091","SEPAI","ВЫКЛЮЧАТЕЛЬ НАГРУЗКИ iSW 2П 100A"]
[null,"A9S60391","15092","SEPAI","ВЫКЛЮЧАТЕЛЬ НАГРУЗКИ iSW 3П 100A"]
[null,"A9S60491","15093","SEPAI","ВЫКЛЮЧАТЕЛЬ НАГРУЗКИ iSW 4П 100A"]
[null,"A9A15151","15151","SEPAI","АДАПТЕР ДЛЯ УСТАНОВКИ КНОПОК XB D=22ММ"]
[null,"A9C30814","15155","SEPAI","ИМПУЛЬСНОЕ РЕЛЕ iTL16A 4НО 230В АС 50-60ГЦ 110В DC"]
[null,"A9C30114","15158","SEPAI","ИМПУЛЬСНОЕ РЕЛЕ iTL16A 4НО 24В АС 50-60ГЦ 12В DC"]
[null,"METSEPM3210","15197","SEPAI","Измеритель мощности PM3210"]
[null,"A9A15212","15212","SEPAI","ЗВОНКОВЫЙ ТРАНСФОРМАТОР iTR 16ВА 8/12В"]
[null,"A9A15213","15213","SEPAI","ЗВОНКОВЫЙ ТРАНСФОРМАТОР iTR 4ВА 8/12В"]
[null,"A9A15214","15214","SEPAI","ЗВОНКОВЫЙ ТРАНСФОРМАТОР iTR 4ВА 8В"]
[null,"A9A15215","15215","SEPAI","ЗВОНКОВЫЙ ТРАНСФОРМАТОР iTR 25ВА 12/24В"]
[null,"A9A15216","15216","SEPAI","ЗВОНКОВЫЙ ТРАНСФОРМАТОР iTR 8ВА 8/12В"]
[null,"A9A15218","15218","SEPAI","ТРАНСФОРМАТОР БЕЗОПАСН. iTR 16ВА 12/24В"]
[null,"A9A15219","15219","SEPAI","ТРАНСФОРМАТОР БЕЗОПАСН. iTR 25ВА 12/24В"]
[null,"A9A15220","15220","SEPAI","ТРАНСФОРМАТОР БЕЗОПАСН. iTR 40ВА 12/24В"]
[null,"A9A15222","15222","SEPAI","ТРАНСФОРМАТОР БЕЗОПАСН. iTR 63ВА 12/24В"]
[null,"CCT15268","15268","SEPAI","НАСТЕННЫЙ ДАТЧИК ДЛЯ IC"]
[null,"CCT15284","15284","SEPAI","СУМЕРЕЧНЫЙ ВЫКЛ. IC 200 С ЩИТОВЫМ ДАТЧИКОМ"]
[null,"A9A15306","15306","SEPAI","ЩИТ.РОЗ. iPC DIN 2П+T 16A 250В"]
[null,"A9A15307","15307","SEPAI","ЩИТ.РОЗ. iPC DIN 2П+T 16A 250В С ИНД"]
[null,"A9A15310","15310","SEPAI","ЩИТ.РОЗ. iPC DIN 2П+T 16A 250В НЕМ"]
[null,"CCT15365","15365","SEPAI","РЕЛЕ ВРЕМ. ЭЛ.МЕХ. IH 24ЧАСА 1КАНАЛ С ЗАПАСОМ ХОДА"]
[null,"CCT15367","15367","SEPAI","РЕЛЕ ВРЕМ. ЭЛ.МЕХ. IH 7ДНЕЙ 1КАНАЛ С ЗАПАСОМ ХОДА"]
[null,"CCT15368","15368","SEPAI","СУМЕРЕЧНЫЙ ВЫКЛ. IC 2000 + НАСТЕН ДАТЧИК"]
[null,"A9C15404","15404","SEPAI","МОДУЛЬ ЦЕНТРАЛЬНОГО УПРАВЛЕНИЯ iATLc 24-240В АС ДЛ"]
[null,"A9C15405","15405","SEPAI","МОДУЛЬ СИГНАЛИЗАЦИИ iATLs 24-240В АС/DC ДЛЯ iTL"]
[null,"A9C15409","15409","SEPAI","МОДУЛЬ ЦЕНТРАЛЬНОГО УПРАВЛЕНИЯ И СИГНАЛИЗАЦИИ iATL"]
[null,"A9C15410","15410","SEPAI","МОДУЛЬ МНОГОУРОВНЕГО ЦЕНТРАЛЬНОГО УПРАВЛЕНИЯ iATLc"]
[null,"A9C15412","15412","SEPAI","МОДУЛЬ ПОШАГОВОГО УПРАВЛЕНИЯ iATL4 230В АС 50-60ГЦ"]
[null,"A9C15413","15413","SEPAI","МОДУЛЬ ДЛЯ КНОПКИ С ПОДСВЕТКОЙ iATLz 130-240В АС Д"]
[null,"A9C15414","15414","SEPAI","МОДУЛЬ УПРАВЛЕНИЯ ПОСТОЯННЫМИ КОМАНДАМИ iATLm 12-2"]
[null,"A9C15419","15419","SEPAI","iATEt МОДУЛЬ ЗАДЕРЖКИ ВРЕМ. 24..240В AC"]
[null,"A9C30815","15500","SEPAI","ИМПУЛЬСНОЕ РЕЛЕ iTLI 16A 1НО 1НЗ 230В АС 50-60ГЦ 1"]
[null,"A9C30215","15502","SEPAI","ИМПУЛЬСНОЕ РЕЛЕ iTLI 16A 1НО 1НЗ 48В АС 50-60ГЦ 24"]
[null,"A9C30115","15503","SEPAI","ИМПУЛЬСНОЕ РЕЛЕ iTLI 16A 1НО 1НЗ 24В АС 50-60ГЦ 12"]
[null,"A9C32836","15505","SEPAI","БЛОК РАСШИРЕНИЯ iETL 32A 1НО 230В АС 50-60ГЦ 110В"]
[null,"A9C30811","15510","SEPAI","ИМПУЛЬСНОЕ РЕЛЕ iTL16A 1НО 230В АС 110В DC 50-60ГЦ"]
[null,"A9C30311","15511","SEPAI","ИМПУЛЬСНОЕ РЕЛЕ iTL16A 1НО 130В АС 48В DC 50-60ГЦ"]
[null,"A9C30211","15512","SEPAI","ИМПУЛЬСНОЕ РЕЛЕ iTL16A 1НО 48В АС 24В DC 50-60ГЦ"]
[null,"A9C30111","15513","SEPAI","ИМПУЛЬСНОЕ РЕЛЕ iTL16A 1НО 24В АС 50-60ГЦ 12В DC"]
[null,"A9C30011","15514","SEPAI","ИМПУЛЬСНОЕ РЕЛЕ iTL16A 1НО 12В АС 50-60ГЦ 6В DC"]
[null,"A9C30831","15515","SEPAI","ИМПУЛЬСНОЕ РЕЛЕ iTL 32A 1НО 230В АС 50-60ГЦ 110В D"]
[null,"A9C34811","15516","SEPAI","ИМПУЛЬСНОЕ РЕЛЕ С УПРАВЛЕНИЕМ ПОСТОЯННЫМИ КОМАНДАМ"]
[null,"A9C32811","15517","SEPAI","ИМПУЛЬСНОЕ РЕЛЕ С СИГНАЛИЗАЦИЕЙ iTLs 16A 1НО 230В"]
[null,"A9C33811","15518","SEPAI","ИМПУЛЬСНОЕ РЕЛЕ С ЦЕНТРАЛЬНЫМ УПРАВЛЕНИЕМ iTLc 16A"]
[null,"A9C30812","15520","SEPAI","ИМПУЛЬСНОЕ РЕЛЕ iTL16A 2НО 230В АС 50-60ГЦ 110В DC"]
[null,"A9C30312","15521","SEPAI","ИМПУЛЬСНОЕ РЕЛЕ iTL16A 2НО 130В АС 50-60ГЦ 48В DC"]
[null,"A9C30212","15522","SEPAI","ИМПУЛЬСНОЕ РЕЛЕ iTL16A 2НО 48В АС 50-60ГЦ 24В DC"]
[null,"A9C30112","15523","SEPAI","ИМПУЛЬСНОЕ РЕЛЕ iTL16A 2НО 24В АС 50-60ГЦ 12В DC"]
[null,"A9C30012","15524","SEPAI","ИМПУЛЬСНОЕ РЕЛЕ iTL16A 2НО 12В АС 50-60ГЦ 6В DC"]
[null,"A9C33111","15525","SEPAI","ИМПУЛЬСНОЕ РЕЛЕ С ЦЕНТРАЛЬНЫМ УПРАВЛЕНИЕМ iTLc 16A"]
[null,"A9C33211","15526","SEPAI","ИМПУЛЬСНОЕ РЕЛЕ С ЦЕНТРАЛЬНЫМ УПРАВЛЕНИЕМ iTLc 16A"]
[null,"A9C32211","15528","SEPAI","ИМПУЛЬСНОЕ РЕЛЕ С СИГНАЛИЗАЦИЕЙ iTLs 16A 1НО 48В А"]
[null,"A9C32816","15530","SEPAI","БЛОК РАСШИРЕНИЯ iETL16A 2НО 230В АС 50-60ГЦ 110В D"]
[null,"A9C32316","15531","SEPAI","БЛОК РАСШИРЕНИЯ iETL16A 2НО 130В АС 50-60ГЦ 48В DC"]
[null,"A9C32216","15532","SEPAI","БЛОК РАСШИРЕНИЯ iETL16A 2НО 48В АС 50-60ГЦ 24В DC"]
[null,"A9C32116","15533","SEPAI","БЛОК РАСШИРЕНИЯ iETL16A 2НО 24В АС 50-60ГЦ 12В DC"]
[null,"A9C32016","15534","SEPAI","БЛОК РАСШИРЕНИЯ iETL16A 2НО 12В АС 50-60ГЦ 6В DC Д"]
[null,"A9L15581","15581","SEPAI","ОГРАНИЧИТЕЛЬ ПЕРЕНАПРЯЖЕНИЯ iPF 65 65kA 340В 3П"]
[null,"A9L15582","15582","SEPAI","ОГРАНИЧИТЕЛЬ ПЕРЕНАПРЯЖЕНИЯ iPF 40 40kA 340В 3П"]
[null,"A9L15584","15584","SEPAI","ОГРАНИЧИТЕЛЬ ПЕРЕНАПРЯЖЕНИЯ iPF 65 65kA 340В 2П"]
[null,"A9L15585","15585","SEPAI","ОГРАНИЧИТЕЛЬ ПЕРЕНАПРЯЖЕНИЯ iPF 65r 65kA 340В 4П С"]
[null,"A9L15587","15587","SEPAI","ОГРАНИЧИТЕЛЬ ПЕРЕНАПРЯЖЕНИЯ iPF 40 40kA 340В 2П"]
[null,"A9L15588","15588","SEPAI","ОГРАНИЧИТЕЛЬ ПЕРЕНАПРЯЖЕНИЯ iPF 40 40kA 340В 4П"]
[null,"A9L15592","15592","SEPAI","ОГРАНИЧИТЕЛЬ ПЕРЕНАПРЯЖЕНИЯ iPF 20 20kA 340В 2П"]
[null,"A9L15593","15593","SEPAI","ОГРАНИЧИТЕЛЬ ПЕРЕНАПРЯЖЕНИЯ iPF 20 20kA 340В 4П"]
[null,"A9L15595","15595","SEPAI","ОГРАНИЧИТЕЛЬ ПЕРЕНАПРЯЖЕНИЯ iPF 8 8kA 340В 2П"]
[null,"A9L15596","15596","SEPAI","ОГРАНИЧИТЕЛЬ ПЕРЕНАПРЯЖЕНИЯ iPF 8 8kA 340В 4П"]
[null,"A9L15597","15597","SEPAI","ОГРАНИЧИТЕЛЬ ПЕРЕНАПРЯЖЕНИЯ iPF 20 20kA 340В 3П"]
[null,"A9L15598","15598","SEPAI","ОГРАНИЧИТЕЛЬ ПЕРЕНАПРЯЖЕНИЯ iPF 8 8kA 340В 3П"]
[null,"A9L15686","15686","SEPAI","ОГРАНИЧИТЕЛЬ ПЕРЕНАПРЯЖЕНИЯ iPF 40 40kA 340В 1П"]
[null,"A9L15694","15694","SEPAI","ОГРАНИЧИТЕЛЬ ПЕРЕНАПРЯЖЕНИЯ iPF 8 8kA 340В 1П"]
[null,"CCT15400","15850","SEPAI","РЕЛЕ ВРЕМ ЭЛЕКТРОН IHP 1C 24Ч + 7ДН 1КАН"]
[null,"A9C22715","15956","SEPAI","МОДУЛЬНЫЙ КОНТАКТОР iCT16A 1НО 1НЗ 230/240В АС 50Г"]
[null,"A9C22712","15957","SEPAI","МОДУЛЬНЫЙ КОНТАКТОР iCT16A 2НО  230/240В АС 50ГЦ"]
[null,"A9C20731","15958","SEPAI","МОДУЛЬНЫЙ КОНТАКТОР iCT25A 1НО  230/240В АС 50ГЦ"]
[null,"A9C20732","15959","SEPAI","МОДУЛЬНЫЙ КОНТАКТОР iCT25A 2НО  230/240В АС 50ГЦ"]
[null,"A9C20736","15960","SEPAI","МОДУЛЬНЫЙ КОНТАКТОР iCT25A  2НЗ 230/240В АС 50ГЦ"]
[null,"A9C20833","15961","SEPAI","МОДУЛЬНЫЙ КОНТАКТОР iCT25A 3НО  220/240В АС 50ГЦ"]
[null,"A9C20834","15962","SEPAI","МОДУЛЬНЫЙ КОНТАКТОР iCT25A 4НО  220/240В АС 50ГЦ"]
[null,"A9C20837","15963","SEPAI","МОДУЛЬНЫЙ КОНТАКТОР iCT25A  4НЗ 220/240В АС 50ГЦ"]
[null,"A9C20838","15964","SEPAI","МОДУЛЬНЫЙ КОНТАКТОР iCT25A 2НО 2НЗ 220/240В АС 50Г"]
[null,"A9C20842","15966","SEPAI","МОДУЛЬНЫЙ КОНТАКТОР iCT40A 2НО  220/240В АС 50ГЦ"]
[null,"A9C20843","15967","SEPAI","МОДУЛЬНЫЙ КОНТАКТОР iCT40A 3НО  220/240В АС 50ГЦ"]
[null,"A9C20844","15968","SEPAI","МОДУЛЬНЫЙ КОНТАКТОР iCT40A 4НО  220/240В АС 50ГЦ"]
[null,"A9C20847","15969","SEPAI","МОДУЛЬНЫЙ КОНТАКТОР iCT40A  4НЗ 220/240В АС 50ГЦ"]
[null,"A9C20862","15971","SEPAI","МОДУЛЬНЫЙ КОНТАКТОР iCT63A 2НО  220/240В АС 50ГЦ"]
[null,"A9C20863","15972","SEPAI","МОДУЛЬНЫЙ КОНТАКТОР iCT63A 3НО  220/240В АС 50ГЦ"]
[null,"A9C20864","15973","SEPAI","МОДУЛЬНЫЙ КОНТАКТОР iCT63A 4НО  220/240В АС 50ГЦ"]
[null,"A9C20867","15974","SEPAI","МОДУЛЬНЫЙ КОНТАКТОР iCT63A  4НЗ 220/240В АС 50ГЦ"]
[null,"A9C20868","15975","SEPAI","МОДУЛЬНЫЙ КОНТАКТОР iCT63A 2НО 2НЗ 220/240В АС 50Г"]
[null,"A9C20882","15977","SEPAI","МОДУЛЬНЫЙ КОНТАКТОР iCT100A 2НО  220/240В АС 50ГЦ"]
[null,"A9C20884","15978","SEPAI","МОДУЛЬНЫЙ КОНТАКТОР iCT100A 4НО  220/240В АС 50ГЦ"]
[null,"A9C21732","15981","SEPAI","МОДУЛЬНЫЙ КОНТАКТОР С РУЧНЫМ УПРАВЛЕНИЕМ iCT25A 2Н"]
[null,"A9C21833","15982","SEPAI","МОДУЛЬНЫЙ КОНТАКТОР С РУЧНЫМ УПРАВЛЕНИЕМ iCT25A 3Н"]
[null,"A9C21834","15983","SEPAI","МОДУЛЬНЫЙ КОНТАКТОР С РУЧНЫМ УПРАВЛЕНИЕМ iCT25A 4Н"]
[null,"A9C21842","15984","SEPAI","МОДУЛЬНЫЙ КОНТАКТОР С РУЧНЫМ УПРАВЛЕНИЕМ iCT40A 2Н"]
[null,"A9C21844","15986","SEPAI","МОДУЛЬНЫЙ КОНТАКТОР С РУЧНЫМ УПРАВЛЕНИЕМ iCT40A 4Н"]
[null,"A9C21862","15987","SEPAI","МОДУЛЬНЫЙ КОНТАКТОР С РУЧНЫМ УПРАВЛЕНИЕМ iCT63A 2Н"]
[null,"A9C21864","15988","SEPAI","МОДУЛЬНЫЙ КОНТАКТОР С РУЧНЫМ УПРАВЛЕНИЕМ iCT63A 4Н"]
[null,"A9C20132","16020","SEPAI","МОДУЛЬНЫЙ КОНТАКТОР iCT25A 2НО  24В АС 50ГЦ"]
[null,"A9C20134","16022","SEPAI","МОДУЛЬНЫЙ КОНТАКТОР iCT25A 4НО  24В АС 50ГЦ"]
[null,"A9C20137","16023","SEPAI","МОДУЛЬНЫЙ КОНТАКТОР iCT25A  4НЗ 24В АС 50ГЦ"]
[null,"A9C20162","16024","SEPAI","МОДУЛЬНЫЙ КОНТАКТОР iCT63A 2НО  24В АС 50ГЦ"]
[null,"A9C20164","16025","SEPAI","МОДУЛЬНЫЙ КОНТАКТОР iCT63A 4НО  24В АС 50ГЦ"]
[null,"A9C20167","16026","SEPAI","МОДУЛЬНЫЙ КОНТАКТОР iCT63A  4НЗ 24В АС 50ГЦ"]
[null,"A9C22011","16110","SEPAI","МОДУЛЬНЫЙ КОНТАКТОР iCT16A 1НО 12В АС 50ГЦ"]
[null,"A9C22111","16111","SEPAI","МОДУЛЬНЫЙ КОНТАКТОР iCT16A 1НО  24В АС 50ГЦ"]
[null,"A9C22012","16114","SEPAI","МОДУЛЬНЫЙ КОНТАКТОР iCT16A 2НО  12В АС 50ГЦ"]
[null,"A9C22112","16115","SEPAI","МОДУЛЬНЫЙ КОНТАКТОР iCT16A 2НО  24В АС 50ГЦ"]
[null,"A9C22813","16120","SEPAI","МОДУЛЬНЫЙ КОНТАКТОР iCT16A 3НО  220/240В АС 50ГЦ"]
[null,"A9C22814","16124","SEPAI","МОДУЛЬНЫЙ КОНТАКТОР iCT16A 4НО  220/240В АС 50ГЦ"]
[null,"A9C22015","16125","SEPAI","МОДУЛЬНЫЙ КОНТАКТОР iCT16A 1НО 1НЗ 12В АС 50ГЦ"]
[null,"A9C22115","16126","SEPAI","МОДУЛЬНЫЙ КОНТАКТОР iCT16A 1НО 1НЗ 24В АС 50ГЦ"]
[null,"A9C22818","16130","SEPAI","МОДУЛЬНЫЙ КОНТАКТОР iCT16A 2НО 2НЗ 220/240В АС 50Г"]
[null,"METSECT5CC005","16451","SEPAI","ТРАНСФОРМАТОР ТОКА 50/5А, кабель д. 21"]
[null,"METSECT5CC008","16452","SEPAI","ТРАНСФОРМАТОР ТОКА 75/5А, кабель д. 21"]
[null,"METSECT5CC013","16454","SEPAI","ТРАНСФОРМАТОР ТОКА 125/5А, кабель д. 21"]
[null,"METSECT5CC015","16455","SEPAI","ТРАНСФОРМАТОР ТОКА 150/5А, кабель д. 21"]
[null,"METSECT5MA015","16459","SEPAI","ТРАНС. ТОКА 150/5А к. 27, ш. 10х32 15х25"]
[null,"METSECT5MA020","16460","SEPAI","ТРАНС. ТОКА 200/5А к. 27, ш. 10х32 15х25"]
[null,"METSECT5MA025","16461","SEPAI","ТРАНС. ТОКА 250/5А к. 27, ш. 10х32 15х25"]
[null,"METSECT5MA030","16462","SEPAI","ТРАНС. ТОКА 300/5А к. 27, ш. 10х32 15х25"]
[null,"METSECT5MA040","16463","SEPAI","ТРАНС. ТОКА 400/5А к. 27, ш. 10х32 15х25"]
[null,"METSECT5MC025","16468","SEPAI","ТРАНС. ТОКА 250/5А, ш. 10х40 20х32 25х25"]
[null,"METSECT5MA030","16469","SEPAI","ТРАНС. ТОКА 300/5А к. 27, ш. 10х32 15х25"]
[null,"METSECT5MC040","16470","SEPAI","ТРАНС. ТОКА 400/5А, ш. 10х40 20х32 25х25"]
[null,"METSECT5MC050","16471","SEPAI","ТРАНС. ТОКА 500/5А, ш. 10х40 20х32 25х25"]
[null,"METSECT5MC060","16474","SEPAI","ТРАНС. ТОКА 600/5А, ш. 10х40 20х32 25х25"]
[null,"METSECT5MA020","16476","SEPAI","ТРАНС. ТОКА 200/5А к. 27, ш. 10х32 15х25"]
[null,"METSECT5DA040","16479","SEPAI","ТРАНС. ТОКА400/5А, шина 32х65"]
[null,"METSECT5DA060","16481","SEPAI","ТРАНС. ТОКА 600/5А, шина 32х65"]
[null,"METSECT5DA100","16483","SEPAI","ТРАНС. ТОКА 1000/5А, шина 32х65"]
[null,"METSECT5DA125","16534","SEPAI","ТРАНС. ТОКА 1250/5А, шина 32х65"]
[null,"METSECT5DA150","16535","SEPAI","ТРАНС. ТОКА 1500/5А, шина 32х65"]
[null,"METSECT5DD125","16537","SEPAI","ТРАНС. ТОКА 1250/5А, шина 34х84"]
[null,"METSECT5DD150","16538","SEPAI","ТРАНС. ТОКА 1500/5А, шина 34х84"]
[null,"METSECT5DB125","16540","SEPAI","ТРАНС. ТОКА 1250/5А, шина 38х127"]
[null,"METSECT5DB150","16541","SEPAI","ТРАНС. ТОКА 1500/5А, шина 38х127"]
[null,"METSECT5DB200","16542","SEPAI","ТРАНС. ТОКА 2000/5А, шина 38х127"]
[null,"METSECT5VV500","16548","SEPAI","ТРАНС. ТОКА 5000/5А, шина 55х165"]
[null,"METSECT5VV600","16549","SEPAI","ТРАНС. ТОКА 6000/5А, шина 55х165"]
[null,"A9R11491","16900","SEPAI","ДИФФ.ВЫКЛ.НАГР. iID 4П 100A 30MA AC-ТИП"]
[null,"A9R12491","16901","SEPAI","ДИФФ.ВЫКЛ.НАГР. iID 4П 100A 100mA AC-ТИП"]
[null,"A9E18030","18030","SEPAI","КНОПКА УПРАВЛЕНИЯ iPB СЕРАЯ 1НЗ"]
[null,"A9E18031","18031","SEPAI","КНОПКА УПРАВЛЕНИЯ iPB КРАСНАЯ 1НЗ"]
[null,"A9E18032","18032","SEPAI","КНОПКА УПРАВЛЕНИЯ iPB СЕРАЯ 1НО"]
[null,"A9E18033","18033","SEPAI","КНОПКА УПРАВЛЕНИЯ iPB СЕРАЯ 1НО+1НЗ"]
[null,"A9E18034","18034","SEPAI","КНОПКА УПРАВЛЕНИЯ iPB КРАСНАЯ/ЗЕЛЕНАЯ 1НЗ/1НО"]
[null,"A9E18035","18035","SEPAI","КНОПКА УПРАВЛЕНИЯ iPB СЕРАЯ/СЕРАЯ 1НО/1НО"]
[null,"A9E18036","18036","SEPAI","КНОПКА УПРАВЛЕНИЯ iPB 1НО СЕРАЯ+ЗЕЛЕНЫЙ ИНДИКАТОР"]
[null,"A9E18037","18037","SEPAI","КНОПКА УПР-Я iPB 1НЗ СЕР+КРАСН ИНДИК-Р"]
[null,"A9E18038","18038","SEPAI","КНОПКА УПРАВЛЕНИЯ iPB 1НО СЕРАЯ+ЗЕЛЕНЫЙ ИНДИКАТОР"]
[null,"A9E18039","18039","SEPAI","КНОПКА УПР iPB 1НЗ СЕР+КРАСН ИНД 12-48В"]
[null,"A9E18070","18070","SEPAI","ПЕРЕКЛЮЧАТЕЛЬ iSSW 2 ПОЛ. 1 ПЕРЕК. КОНТ."]
[null,"A9E18071","18071","SEPAI","ПЕРЕКЛЮЧАТЕЛЬ iSSW 2 ПОЛ. 2 ПЕРЕК. КОНТ."]
[null,"A9E18072","18072","SEPAI","ПЕРЕКЛЮЧАТЕЛЬ iSSW 2 ПОЛ. 1НО+1НЗ"]
[null,"A9E18073","18073","SEPAI","ПЕРЕКЛЮЧАТЕЛЬ iSSW 3 ПОЛ. 1 ПЕРЕК. КОНТ."]
[null,"A9E18074","18074","SEPAI","ПЕРЕКЛЮЧАТЕЛЬ iSSW 3 ПОЛ. 2 ПЕРЕК. КОНТ."]
[null,"A9E18320","18320","SEPAI","СВЕТОВОЙ ИНДИКАТОР iIL КРАСНЫЙ 230В"]
[null,"A9E18321","18321","SEPAI","СВЕТОВОЙ ИНДИКАТОР iIL ЗЕЛЕНЫЙ 230В"]
[null,"A9E18322","18322","SEPAI","СВЕТОВОЙ ИНДИКАТОР iIL БЕЛЫЙ 230В"]
[null,"A9E18323","18323","SEPAI","СВЕТОВОЙ ИНДИКАТОР iIL СИНИЙ 230В"]
[null,"A9E18324","18324","SEPAI","СВЕТОВОЙ ИНДИКАТОР iIL ЖЕЛТЫЙ 230В"]
[null,"A9E18325","18325","SEPAI","СВЕТОВОЙ ИНДИКАТОР iIL КРАСНЫЙ+ЗЕЛЕНЫЙ 230В"]
[null,"A9E18326","18326","SEPAI","СВЕТОВОЙ ИНДИКАТОР iIL МИГАЮЩИЙ 230В"]
[null,"A9E18327","18327","SEPAI","СВЕТОВОЙ ИНДИКАТОР iIL ТРЕХФАЗНЫЙ"]
[null,"A9E18328","18328","SEPAI","СВЕТОВОЙ ИНДИКАТОР iIL БЕЛЫЙ+БЕЛЫЙ 230В"]
[null,"A9E18330","18330","SEPAI","СВЕТОВОЙ ИНДИКАТОР iIL КРАСНЫЙ 12-48В AC/DC"]
[null,"A9E18331","18331","SEPAI","СВЕТОВОЙ ИНДИКАТОР iIL ЗЕЛЕНЫЙ 12-48В AC/DC"]
[null,"A9E18332","18332","SEPAI","СВЕТОВОЙ ИНДИКАТОР iIL БЕЛЫЙ 12-48В AC/DC"]
[null,"A9E18333","18333","SEPAI","СВЕТОВОЙ ИНДИКАТОР iIL СИНИЙ 12-48В AC/DC"]
[null,"A9E18334","18334","SEPAI","СВЕТОВОЙ ИНДИКАТОР iIL ЖЕЛТЫЙ 12-48В AC/DC"]
[null,"A9E18335","18335","SEPAI","СВЕТОВОЙ ИНДИКАТОР iIL КРАСН + ЗЕЛ 12-48В AC/DC"]
[null,"A9N18340","18340","SEPAI","АВТОМАТИЧЕСКИЙ ВЫКЛ. C120N 1П 63A B"]
[null,"A9N18341","18341","SEPAI","АВТОМАТИЧЕСКИЙ ВЫКЛ. C120N 1П 80A B"]
[null,"A9N18342","18342","SEPAI","АВТОМАТИЧЕСКИЙ ВЫКЛ. C120N 1П 100A B"]
[null,"A9N18343","18343","SEPAI","АВТОМАТИЧЕСКИЙ ВЫКЛ. C120N 1П 125A B"]
[null,"A9N18344","18344","SEPAI","АВТОМАТИЧЕСКИЙ ВЫКЛ. C120N 2П 63A B"]
[null,"A9N18345","18345","SEPAI","АВТОМАТИЧЕСКИЙ ВЫКЛ. C120N 2П 80A B"]
[null,"A9N18346","18346","SEPAI","АВТОМАТИЧЕСКИЙ ВЫКЛ. C120N 2П 100A B"]
[null,"A9N18347","18347","SEPAI","АВТОМАТИЧЕСКИЙ ВЫКЛ. C120N 2П 125A B"]
[null,"A9N18348","18348","SEPAI","АВТОМАТИЧЕСКИЙ ВЫКЛ. C120N 3П 63A B"]
[null,"A9N18349","18349","SEPAI","АВТОМАТИЧЕСКИЙ ВЫКЛ. C120N 3П 80A B"]
[null,"A9N18350","18350","SEPAI","АВТОМАТИЧЕСКИЙ ВЫКЛ. C120N 3П 100A B"]
[null,"A9N18351","18351","SEPAI","АВТОМАТИЧЕСКИЙ ВЫКЛ. C120N 3П 125A B"]
[null,"A9N18352","18352","SEPAI","АВТОМАТИЧЕСКИЙ ВЫКЛ. C120N 4П 63A B"]
[null,"A9N18353","18353","SEPAI","АВТОМАТИЧЕСКИЙ ВЫКЛ. C120N 4П 80A B"]
[null,"A9N18354","18354","SEPAI","АВТОМАТИЧЕСКИЙ ВЫКЛ. C120N 4П 100A B"]
[null,"A9N18355","18355","SEPAI","АВТОМАТИЧЕСКИЙ ВЫКЛ. C120N 4П 125A B"]
[null,"A9N18356","18356","SEPAI","АВТОМАТИЧЕСКИЙ ВЫКЛ. C120N 1П 63A C"]
[null,"A9N18357","18357","SEPAI","АВТОМАТИЧЕСКИЙ ВЫКЛ. C120N 1П 80A C"]
[null,"A9N18358","18358","SEPAI","АВТОМАТИЧЕСКИЙ ВЫКЛ. C120N 1П 100A C"]
[null,"A9N18359","18359","SEPAI","АВТОМАТИЧЕСКИЙ ВЫКЛ. C120N 1П 125A C"]
[null,"A9N18360","18360","SEPAI","АВТОМАТИЧЕСКИЙ ВЫКЛ. C120N 2П 63A C"]
[null,"A9N18361","18361","SEPAI","АВТОМАТИЧЕСКИЙ ВЫКЛ. C120N 2П 80A C"]
[null,"A9N18362","18362","SEPAI","АВТОМАТИЧЕСКИЙ ВЫКЛ. C120N 2П 100A C"]
[null,"A9N18363","18363","SEPAI","АВТОМАТИЧЕСКИЙ ВЫКЛ. C120N 2П 125A C"]
[null,"A9N18364","18364","SEPAI","АВТОМАТИЧЕСКИЙ ВЫКЛ. C120N 3П 63A C"]
[null,"A9N18365","18365","SEPAI","АВТОМАТИЧЕСКИЙ ВЫКЛ. C120N 3П 80A C"]
[null,"A9N18367","18367","SEPAI","АВТОМАТИЧЕСКИЙ ВЫКЛ. C120N 3П 100A C"]
[null,"A9N18369","18369","SEPAI","АВТОМАТИЧЕСКИЙ ВЫКЛ. C120N 3П 125A C"]
[null,"A9N18371","18371","SEPAI","АВТОМАТИЧЕСКИЙ ВЫКЛ. C120N 4П 63A C"]
[null,"A9N18372","18372","SEPAI","АВТОМАТИЧЕСКИЙ ВЫКЛ. C120N 4П 80A C"]
[null,"A9N18374","18374","SEPAI","АВТОМАТИЧЕСКИЙ ВЫКЛ. C120N 4П 100A C"]
[null,"A9N18376","18376","SEPAI","АВТОМАТИЧЕСКИЙ ВЫКЛ. C120N 4П 125A C"]
[null,"A9N18378","18378","SEPAI","АВТОМАТИЧЕСКИЙ ВЫКЛ. C120N 1П 63A D"]
[null,"A9N18379","18379","SEPAI","АВТОМАТИЧЕСКИЙ ВЫКЛ. C120N 1П 80A D"]
[null,"A9N18380","18380","SEPAI","АВТОМАТИЧЕСКИЙ ВЫКЛ. C120N 1П 100A D"]
[null,"A9N18381","18381","SEPAI","АВТОМАТИЧЕСКИЙ ВЫКЛ. C120N 1П 125A D"]
[null,"A9N18382","18382","SEPAI","АВТОМАТИЧЕСКИЙ ВЫКЛ. C120N 2П 63A D"]
[null,"A9N18383","18383","SEPAI","АВТОМАТИЧЕСКИЙ ВЫКЛ. C120N 2П 80A D"]
[null,"A9N18384","18384","SEPAI","АВТОМАТИЧЕСКИЙ ВЫКЛ. C120N 2П 100A D"]
[null,"A9N18385","18385","SEPAI","АВТОМАТИЧЕСКИЙ ВЫКЛ. C120N 2П 125A D"]
[null,"A9N18386","18386","SEPAI","АВТОМАТИЧЕСКИЙ ВЫКЛ. C120N 3П 63A D"]
[null,"A9N18387","18387","SEPAI","АВТОМАТИЧЕСКИЙ ВЫКЛ. C120N 3П 80A D"]
[null,"A9N18388","18388","SEPAI","АВТОМАТИЧЕСКИЙ ВЫКЛ. C120N 3П 100A D"]
[null,"A9N18389","18389","SEPAI","АВТОМАТИЧЕСКИЙ ВЫКЛ. C120N 3П 125A D"]
[null,"A9N18390","18390","SEPAI","АВТОМАТИЧЕСКИЙ ВЫКЛ. C120N 4П 63A D"]
[null,"A9N18391","18391","SEPAI","АВТОМАТИЧЕСКИЙ ВЫКЛ. C120N 4П 80A D"]
[null,"A9N18392","18392","SEPAI","АВТОМАТИЧЕСКИЙ ВЫКЛ. C120N 4П 100A D"]
[null,"A9N18393","18393","SEPAI","АВТОМАТИЧЕСКИЙ ВЫКЛ. C120N 4П 125A D"]
[null,"A9N18401","18401","SEPAI","АВТОМАТИЧЕСКИЙ ВЫКЛ. C120H 1П 63A B"]
[null,"A9N18402","18402","SEPAI","АВТОМАТИЧЕСКИЙ ВЫКЛ. C120H 1П 80A B"]
[null,"A9N18403","18403","SEPAI","АВТОМАТИЧЕСКИЙ ВЫКЛ. C120H 1П 100A B"]
[null,"A9N18404","18404","SEPAI","АВТОМАТИЧЕСКИЙ ВЫКЛ. C120H 1П 125A B"]
[null,"A9N18412","18412","SEPAI","АВТОМАТИЧЕСКИЙ ВЫКЛ. C120H 2П 63A B"]
[null,"A9N18413","18413","SEPAI","АВТОМАТИЧЕСКИЙ ВЫКЛ. C120H 2П 80A B"]
[null,"A9N18414","18414","SEPAI","АВТОМАТИЧЕСКИЙ ВЫКЛ. C120H 2П 100A B"]
[null,"A9N18415","18415","SEPAI","АВТОМАТИЧЕСКИЙ ВЫКЛ. C120H 2П 125A B"]
[null,"A9N18423","18423","SEPAI","АВТОМАТИЧЕСКИЙ ВЫКЛ. C120H 3П 63A B"]
[null,"A9N18424","18424","SEPAI","АВТОМАТИЧЕСКИЙ ВЫКЛ. C120H 3П 80A B"]
[null,"A9N18425","18425","SEPAI","АВТОМАТИЧЕСКИЙ ВЫКЛ. C120H 3П 100A B"]
[null,"A9N18426","18426","SEPAI","АВТОМАТИЧЕСКИЙ ВЫКЛ. C120H 3П 125A B"]
[null,"A9N18434","18434","SEPAI","АВТОМАТИЧЕСКИЙ ВЫКЛ. C120H 4П 63A B"]
[null,"A9N18435","18435","SEPAI","АВТОМАТИЧЕСКИЙ ВЫКЛ. C120H 4П 80A B"]
[null,"A9N18436","18436","SEPAI","АВТОМАТИЧЕСКИЙ ВЫКЛ. C120H 4П 100A B"]
[null,"A9N18437","18437","SEPAI","АВТОМАТИЧЕСКИЙ ВЫКЛ. C120H 4П 125A B"]
[null,"A9N18445","18445","SEPAI","АВТОМАТИЧЕСКИЙ ВЫКЛ. C120H 1П 63A C"]
[null,"A9N18446","18446","SEPAI","АВТОМАТИЧЕСКИЙ ВЫКЛ. C120H 1П 80A C"]
[null,"A9N18447","18447","SEPAI","АВТОМАТИЧЕСКИЙ ВЫКЛ. C120H 1П 100A C"]
[null,"A9N18448","18448","SEPAI","АВТОМАТИЧЕСКИЙ ВЫКЛ. C120H 1П 125A C"]
[null,"A9N18456","18456","SEPAI","АВТОМАТИЧЕСКИЙ ВЫКЛ. C120H 2П 63A C"]
[null,"A9N18457","18457","SEPAI","АВТОМАТИЧЕСКИЙ ВЫКЛ. C120H 2П 80A C"]
[null,"A9N18458","18458","SEPAI","АВТОМАТИЧЕСКИЙ ВЫКЛ. C120H 2П 100A C"]
[null,"A9N18459","18459","SEPAI","АВТОМАТИЧЕСКИЙ ВЫКЛ. C120H 2П 125A C"]
[null,"A9N18467","18467","SEPAI","АВТОМАТИЧЕСКИЙ ВЫКЛ. C120H 3П 63A C"]
[null,"A9N18468","18468","SEPAI","АВТОМАТИЧЕСКИЙ ВЫКЛ. C120H 3П 80A C"]
[null,"A9N18469","18469","SEPAI","АВТОМАТИЧЕСКИЙ ВЫКЛ. C120H 3П 100A C"]
[null,"A9N18470","18470","SEPAI","АВТОМАТИЧЕСКИЙ ВЫКЛ. C120H 3П 125A C"]
[null,"A9N18478","18478","SEPAI","АВТОМАТИЧЕСКИЙ ВЫКЛ. C120H 4П 63A C"]
[null,"A9N18479","18479","SEPAI","АВТОМАТИЧЕСКИЙ ВЫКЛ. C120H 4П 80A C"]
[null,"A9N18480","18480","SEPAI","АВТОМАТИЧЕСКИЙ ВЫКЛ. C120H 4П 100A C"]
[null,"A9N18481","18481","SEPAI","АВТОМАТИЧЕСКИЙ ВЫКЛ. C120H 4П 125A C"]
[null,"A9N18489","18489","SEPAI","АВТОМАТИЧЕСКИЙ ВЫКЛ. C120H 1П 63A D"]
[null,"A9N18490","18490","SEPAI","АВТОМАТИЧЕСКИЙ ВЫКЛ. C120H 1П 80A D"]
[null,"A9N18491","18491","SEPAI","АВТОМАТИЧЕСКИЙ ВЫКЛ. C120H 1П 100A D"]
[null,"A9N18492","18492","SEPAI","АВТОМАТИЧЕСКИЙ ВЫКЛ. C120H 1П 125A D"]
[null,"A9N18500","18500","SEPAI","АВТОМАТИЧЕСКИЙ ВЫКЛ. C120H 2П 63A D"]
[null,"A9N18501","18501","SEPAI","АВТОМАТИЧЕСКИЙ ВЫКЛ. C120H 2П 80A D"]
[null,"A9N18502","18502","SEPAI","АВТОМАТИЧЕСКИЙ ВЫКЛ. C120H 2П 100A D"]
[null,"A9N18503","18503","SEPAI","АВТОМАТИЧЕСКИЙ ВЫКЛ. C120H 2П 125A D"]
[null,"A9N18511","18511","SEPAI","АВТОМАТИЧЕСКИЙ ВЫКЛ. C120H 3П 63A D"]
[null,"A9N18512","18512","SEPAI","АВТОМАТИЧЕСКИЙ ВЫКЛ. C120H 3П 80A D"]
[null,"A9N18513","18513","SEPAI","АВТОМАТИЧЕСКИЙ ВЫКЛ. C120H 3П 100A D"]
[null,"A9N18514","18514","SEPAI","АВТОМАТИЧЕСКИЙ ВЫКЛ. C120H 3П 125A D"]
[null,"A9N18522","18522","SEPAI","АВТОМАТИЧЕСКИЙ ВЫКЛ. C120H 4П 63A D"]
[null,"A9N18523","18523","SEPAI","АВТОМАТИЧЕСКИЙ ВЫКЛ. C120H 4П 80A D"]
[null,"A9N18524","18524","SEPAI","АВТОМАТИЧЕСКИЙ ВЫКЛ. C120H 4П 100A D"]
[null,"A9N18525","18525","SEPAI","АВТОМАТИЧЕСКИЙ ВЫКЛ. C120H 4П 125A D"]
[null,"A9N18543","18543","SEPAI","БЛОК ДИФФ.ЗАЩ. VIGI C120 4P 125A 300MA АС"]
[null,"A9N18544","18544","SEPAI","БЛОК ДИФФ.ЗАЩ. VIGI C120 2П 125A 300МА S AC"]
[null,"A9N18545","18545","SEPAI","БЛОК ДИФФ.ЗАЩ.VIGI C120 2П 125A 1000МА S AC"]
[null,"A9N18546","18546","SEPAI","БЛОК ДИФФ.ЗАЩ. VIGI C120 3П 125A 300МА S AC"]
[null,"A9N18547","18547","SEPAI","БЛОК ДИФФ.ЗАЩ.VIGI C120 3П 125A 1000МА S AC"]
[null,"A9N18548","18548","SEPAI","БЛОК ДИФФ.ЗАЩ. VIGI C120 4П 125A 300МА S AC"]
[null,"A9N18549","18549","SEPAI","БЛОК ДИФФ.ЗАЩ.VIGI C120 4П 125A 1000МА S AC"]
[null,"A9N18563","18563","SEPAI","БЛОК ДИФ.ЗАЩ.VIGI C120 2П 125A 30МА AC"]
[null,"A9N18564","18564","SEPAI","БЛОК ДИФФ.ЗАЩ. VIGI C120 2П 125A 300МА AC"]
[null,"A9N18565","18565","SEPAI","БЛОК ДИФФ.ЗАЩ. VIGI C120 2П 125A 500МА AC"]
[null,"A9N18566","18566","SEPAI","БЛОК ДИФФ.ЗАЩ. VIGI C120 3П 125A 30МА AC"]
[null,"A9N18567","18567","SEPAI","БЛОК ДИФФ.ЗАЩ. VIGI C120 3П 125A 300МА AC"]
[null,"A9N18568","18568","SEPAI","БЛОК ДИФФ.ЗАЩ. VIGI C120 3П 125A 500МА AC"]
[null,"A9N18569","18569","SEPAI","БЛОК ДИФФ.ЗАЩ. VIGI C120 4П 125A 30МА AC"]
[null,"A9N18570","18570","SEPAI","БЛОК ДИФФ.ЗАЩ. VIGI C120 4П 125A 300МА AC"]
[null,"A9N18571","18571","SEPAI","БЛОК ДИФФ.ЗАЩ. VIGI C120 4П 125A 500МА AC"]
[null,"A9N18572","18572","SEPAI","БЛОК ДИФФ.ЗАЩ. VIGI C120 2П 125A 30МА A"]
[null,"A9N18573","18573","SEPAI","БЛОК ДИФФ.ЗАЩ. VIGI C120 2П 125A 300МА A"]
[null,"A9N18574","18574","SEPAI","БЛОК ДИФФ.ЗАЩ. VIGI C120 2П 125A 500МА A"]
[null,"A9N18575","18575","SEPAI","БЛОК ДИФФ.ЗАЩ. VIGI C120 3П 125A 30МА A"]
[null,"A9N18576","18576","SEPAI","БЛОК ДИФФ.ЗАЩ. VIGI C120 3П 125A 300МА A"]
[null,"A9N18577","18577","SEPAI","БЛОК ДИФФ.ЗАЩ. VIGI C120 3П 125A 500МА A"]
[null,"A9N18578","18578","SEPAI","БЛОК ДИФФ.ЗАЩ. VIGI C120 4П 125A 30МА A"]
[null,"A9N18579","18579","SEPAI","БЛОК ДИФФ.ЗАЩ. VIGI C120 4П 125A 300МА A"]
[null,"A9N18580","18580","SEPAI","БЛОК ДИФФ.ЗАЩ. VIGI C120 4П 125A 500МА A"]
[null,"A9N18587","18587","SEPAI","БЛОК ДИФФ.ЗАЩ. VIGI C120 4П 125A 300МА S A"]
[null,"A9N18589","18589","SEPAI","БЛОК ДИФФ.ЗАЩ.VIGI C120 4П 125A 1000МА S A"]
[null,"A9N21552","19260","SEPAI","АВТ. ВЫКЛ. iDPN N 6KA 1A C"]
[null,"A9N21553","19261","SEPAI","АВТ. ВЫКЛ. iDPN N 6KA 2A C"]
[null,"A9N21554","19262","SEPAI","АВТ. ВЫКЛ. iDPN N 6KA 3A C"]
[null,"A9N21555","19264","SEPAI","АВТ. ВЫКЛ. iDPN N 6KA 6A C"]
[null,"A9N21556","19266","SEPAI","АВТ. ВЫКЛ. iDPN N 6KA 10A C"]
[null,"A9N21557","19268","SEPAI","АВТ. ВЫКЛ. iDPN N 6KA 16A C"]
[null,"A9N21558","19269","SEPAI","АВТ. ВЫКЛ. iDPN N 6KA 20A C"]
[null,"A9N21559","19270","SEPAI","АВТ. ВЫКЛ. iDPN N 6KA 25A C"]
[null,"A9N21560","19271","SEPAI","АВТ. ВЫКЛ. iDPN N 6KA 32A C"]
[null,"A9N21561","19272","SEPAI","АВТ. ВЫКЛ. iDPN N 6KA 40A C"]
[null,"A9D55604","19650","SEPAI","ДИФ.АВТ. iDPN N VIGI 6KA 4A B 30MA AC"]
[null,"A9D55606","19651","SEPAI","ДИФ.АВТ. iDPN N VIGI 6KA 6A B 30MA AC"]
[null,"A9D55610","19653","SEPAI","ДИФ.АВТ. iDPN N VIGI 6KA 10A B 30MA AC"]
[null,"A9D55616","19655","SEPAI","ДИФ.АВТ. iDPN N VIGI 6KA 16A B 30MA AC"]
[null,"A9D55620","19656","SEPAI","ДИФ.АВТ. iDPN N VIGI 6KA 20A B 30MA AC"]
[null,"A9D55625","19657","SEPAI","ДИФ.АВТ. iDPN N VIGI 6KA 25A B 30MA AC"]
[null,"A9D55632","19658","SEPAI","ДИФ.АВТ. iDPN N VIGI 6KA 32A B 30MA AC"]
[null,"A9D55640","19659","SEPAI","ДИФ.АВТ. iDPN N VIGI 6KA 40A B 30MA AC"]
[null,"A9D31606","19661","SEPAI","ДИФ.АВТ. iDPN N VIGI 6KA 6A C 30MA AC"]
[null,"A9D31616","19665","SEPAI","ДИФ.АВТ. iDPN N VIGI 6KA 16A C 30MA AC"]
[null,"A9D31620","19666","SEPAI","ДИФ.АВТ. iDPN N VIGI 6KA 20A C 30MA AC"]
[null,"A9D31625","19667","SEPAI","ДИФ.АВТ. iDPN N VIGI 6KA 25A C 30MA AC"]
[null,"A9D31632","19668","SEPAI","ДИФ.АВТ. iDPN N VIGI 6KA 32A C 30MA AC"]
[null,"A9D31640","19669","SEPAI","ДИФ.АВТ. iDPN N VIGI 6KA 40A C 30MA AC"]
[null,"A9D68606","19671","SEPAI","ДИФ.АВТ. iDPN N VIGI 6KA 6A B 300MA AC"]
[null,"A9D68610","19673","SEPAI","ДИФ.АВТ. iDPN N VIGI 6KA 10A B 300MA AC"]
[null,"A9D68616","19675","SEPAI","ДИФ.АВТ. iDPN N VIGI 6KA 16A B 300MA AC"]
[null,"A9D68620","19676","SEPAI","ДИФ.АВТ. iDPN N VIGI 6KA 20A B 300MA AC"]
[null,"A9D68625","19677","SEPAI","ДИФ.АВТ. iDPN N VIGI 6KA 25A B 300MA AC"]
[null,"A9D68632","19678","SEPAI","ДИФ.АВТ. iDPN N VIGI 6KA 32A B 300MA AC"]
[null,"A9D68640","19679","SEPAI","ДИФ.АВТ. iDPN N VIGI 6KA 40A B 300MA AC"]
[null,"A9D41606","19681","SEPAI","ДИФ.АВТ. iDPN N VIGI 6KA 6A C 300MA AC"]
[null,"A9D41610","19683","SEPAI","ДИФ.АВТ. iDPN N VIGI 6KA 10A C 300MA AC"]
[null,"A9D41616","19685","SEPAI","ДИФ.АВТ. iDPN N VIGI 6KA 16A C 300MA AC"]
[null,"A9D41620","19686","SEPAI","ДИФ.АВТ. iDPN N VIGI 6KA 20A C 300MA AC"]
[null,"A9D41625","19687","SEPAI","ДИФ.АВТ. iDPN N VIGI 6KA 25A C 300MA AC"]
[null,"A9D41632","19688","SEPAI","ДИФ.АВТ. iDPN N VIGI 6KA 32A C 300MA AC"]
[null,"A9D41640","19689","SEPAI","ДИФ.АВТ. iDPN N VIGI 6KA 40A C 300MA AC"]
[null,"A9D43606","19781","SEPAI","ДИФ.АВТ. iDPN N VIGI 6KA 6A C 300MA Asi"]
[null,"A9D43610","19782","SEPAI","ДИФ.АВТ. iDPN N VIGI 6KA 10A C 300MA Asi"]
[null,"A9D43616","19784","SEPAI","ДИФ.АВТ. iDPN N VIGI 6KA 16A C 300MA Asi"]
[null,"A9D43620","19785","SEPAI","ДИФ.АВТ. iDPN N VIGI 6KA 20A C 300MA Asi"]
[null,"A9D43625","19786","SEPAI","ДИФ.АВТ. iDPN N VIGI 6KA 25A C 300MA Asi"]
[null,"A9D43632","19787","SEPAI","ДИФ.АВТ. iDPN N VIGI 6KA 32A C 300MA Asi"]
[null,"A9D43640","19788","SEPAI","ДИФ.АВТ. iDPN N VIGI 6KA 40A C 300MA Asi"]
[null,"ISM20218","20058648","SEWDI","МИНИ-КОЛОННА 2-СТОР.0,43М БЕЛАЯ С ОТВЕР."]
[null,"22150DEK","22011DEK","DEKLV"," Контактор 115А 230В AC3 КМ-103 DEKraft"]
[null,"22152DEK","22012DEK","DEKLV"," Контактор 150А 230В AC3 КМ-103 DEKraft"]
[null,"22156DEK","22014DEK","DEKLV"," Контактор 225А 230В AC3 КМ-103 DEKraft"]
[null,"22158DEK","22015DEK","DEKLV"," Контактор 265А 230В AC3 КМ-103 DEKraft"]
[null,"22160DEK","22016DEK","DEKLV"," Контактор 330А 230В AC3 КМ-103 DEKraft"]
[null,"22151DEK","22027DEK","DEKLV"," Контактор 115А 400В AC3 КМ-103 DEKraft"]
[null,"22153DEK","22028DEK","DEKLV"," Контактор 150А 400В AC3 КМ-103 DEKraft"]
[null,"22155DEK","22029DEK","DEKLV"," Контактор 185А 400В AC3 КМ-103 DEKraft"]
[null,"22157DEK","22030DEK","DEKLV"," Контактор 225А 400В AC3 КМ-103 DEKraft"]
[null,"22159DEK","22031DEK","DEKLV"," Контактор 265А 400В AC3 КМ-103 DEKraft"]
[null,"22161DEK","22032DEK","DEKLV"," Контактор 330А 400В AC3 КМ-103 DEKraft"]
[null,"22162DEK","22043DEK","DEKLV"," Контактор 400А 230В AC3 КМ-103 DEKraft"]
[null,"22164DEK","22044DEK","DEKLV"," Контактор 500А 230В AC3 КМ-103 DEKraft"]
[null,"22166DEK","22045DEK","DEKLV"," Контактор 630А 230В AC3 КМ-103 DEKraft"]
[null,"22163DEK","22048DEK","DEKLV"," Контактор 400А 400В AC3 КМ-103 DEKraft"]
[null,"22165DEK","22049DEK","DEKLV"," Контактор 500А 400В AC3 КМ-103 DEKraft"]
[null,"22167DEK","22050DEK","DEKLV"," Контактор 630А 400В AC3 КМ-103 DEKraft"]
[null,"A9R44225","23011","SEPAI","ДИФФ.ВЫКЛ.НАГР. iID 2П 25A 300mA AC-ТИП"]
[null,"A9R41240","23014","SEPAI","ДИФФ.ВЫКЛ.НАГР. iID 2П 40A 30mA AC-ТИП"]
[null,"A9R12240","23015","SEPAI","ДИФФ.ВЫКЛ.НАГР. iID 2П 40A 100mA AC-ТИП"]
[null,"A9R44240","23016","SEPAI","ДИФФ.ВЫКЛ.НАГР. iID 2П 40A 300mA AC-ТИП"]
[null,"A9R41263","23018","SEPAI","ДИФФ.ВЫКЛ.НАГР. iID 2П 63A 30mA AC-ТИП"]
[null,"A9R44263","23021","SEPAI","ДИФФ.ВЫКЛ.НАГР. iID 2П 63A 300mA AC-ТИП"]
[null,"A9R15263","23028","SEPAI","ДИФФ.ВЫКЛ.НАГР iID 2П 63A 300mA-S AC-ТИП"]
[null,"A9R11280","23030","SEPAI","ДИФФ.ВЫКЛ.НАГР. iID 2П 80A 30mA AC-ТИП"]
[null,"A9R15280","23032","SEPAI","ДИФФ.ВЫКЛ.НАГР. iID 2П 80A 300mA-S AC-ТИП"]
[null,"A9R14291","23034","SEPAI","ДИФФ.ВЫКЛ.НАГР. iID 2П 100A 300mA AC-ТИП"]
[null,"A9R15291","23035","SEPAI","ДИФФ.ВЫКЛ.НАГР. iID 2П 100A 300mA-S AC"]
[null,"A9R41425","23038","SEPAI","ДИФФ.ВЫКЛ.НАГР. iID 4П 25A 30mA AC-ТИП"]
[null,"A9R44425","23040","SEPAI","ДИФФ.ВЫКЛ.НАГР. iID 4П 25A 300mA AC-ТИП"]
[null,"A9R41440","23042","SEPAI","ДИФФ.ВЫКЛ.НАГР. iID 4П 40A 30mA AC-ТИП"]
[null,"A9R44440","23045","SEPAI","ДИФФ.ВЫКЛ.НАГР. iID 4П 40A 300mA AC-ТИП"]
[null,"A9R41463","23047","SEPAI","ДИФФ.ВЫКЛ.НАГР. iID 4П 63A 30mA AC-ТИП"]
[null,"A9R44463","23049","SEPAI","ДИФФ.ВЫКЛ.НАГР. iID 4П 63A 300mA AC-ТИП"]
[null,"A9R14480","23054","SEPAI","ДИФФ.ВЫКЛ.НАГР. iID 4П 80A 300mA AC-ТИП"]
[null,"A9R14491","23056","SEPAI","ДИФФ.ВЫКЛ.НАГР. iID 4П 100A 300mA AC-ТИП"]
[null,"A9R15491","23059","SEPAI","ДИФФ.ВЫКЛ.НАГР. iID 4П 100A 300mA-S AC"]
[null,"A9R15440","23062","SEPAI","ДИФФ.ВЫКЛ.НАГР iID 4П 40A 300mA-S AC-ТИП"]
[null,"A9R15463","23066","SEPAI","ДИФФ.ВЫКЛ.НАГР iID 4П 63A 300mA-S AC-ТИП"]
[null,"A9R15480","23069","SEPAI","ДИФФ.ВЫКЛ.НАГР iID 4П 80A 300mA-S AC-ТИП"]
[null,"A9R24291","23272","SEPAI","ДИФФ.ВЫКЛ.НАГР. iID 2П 100A 300mA A-ТИП"]
[null,"A9R25291","23279","SEPAI","ДИФФ.ВЫКЛ.НАГР iID 2П 100A 300mA-S A-ТИП"]
[null,"A9R25480","23284","SEPAI","ДИФФ.ВЫКЛ.НАГР. iID 4П 80A 300mA-S A-ТИП"]
[null,"A9R20225","23353","SEPAI","ДИФФ.ВЫКЛ.НАГР. iID 2П 25A 10mA A-ТИП"]
[null,"A9R21225","23354","SEPAI","ДИФФ.ВЫКЛ.НАГР. iID 2П 25A 30mA A-ТИП"]
[null,"A9R24225","23356","SEPAI","ДИФФ.ВЫКЛ.НАГР. iID 2П 25A 300mA A-ТИП"]
[null,"A9R21240","23358","SEPAI","ДИФФ.ВЫКЛ.НАГР. iID 2П 40A 30mA A-ТИП"]
[null,"A9R24240","23360","SEPAI","ДИФФ.ВЫКЛ.НАГР. iID 2П 40A 300mA A-ТИП"]
[null,"A9R21263","23362","SEPAI","ДИФФ.ВЫКЛ.НАГР. iID 2П 63A 30mA A-ТИП"]
[null,"A9R24263","23364","SEPAI","ДИФФ.ВЫКЛ.НАГР. iID 2П 63A 300mA A-ТИП"]
[null,"A9R24263","23370","SEPAI","ДИФФ.ВЫКЛ.НАГР. iID 2П 63A 300mA A-ТИП"]
[null,"A9R21425","23378","SEPAI","ДИФФ.ВЫКЛ.НАГР. iID 4П 25A 30mA A-ТИП"]
[null,"A9R24425","23380","SEPAI","ДИФФ.ВЫКЛ.НАГР. iID 4П 25A 300mA A-ТИП"]
[null,"A9R21440","23382","SEPAI","ДИФФ.ВЫКЛ.НАГР. iID 4П 40A 30mA A-ТИП"]
[null,"A9R24440","23384","SEPAI","ДИФФ.ВЫКЛ.НАГР. iID 4П 40A 300mA A-ТИП"]
[null,"A9R21463","23386","SEPAI","ДИФФ.ВЫКЛ.НАГР. iID 4П 63A 30mA A-ТИП"]
[null,"A9R24463","23388","SEPAI","ДИФФ.ВЫКЛ.НАГР. iID 4П 63A 300mA A-ТИП"]
[null,"A9R25463","23402","SEPAI","ДИФФ.ВЫКЛ.НАГР. iID 4П 63A 300mA-S A-ТИП"]
[null,"A9F78106","23555","SEPAI","АВТ. ВЫКЛ.iC60N 1П  6A  B"]
[null,"A9F78110","23556","SEPAI","АВТ. ВЫКЛ.iC60N 1П 10A  B"]
[null,"A9F78116","23557","SEPAI","АВТ. ВЫКЛ.iC60N 1П 16A  B"]
[null,"A9F78120","23559","SEPAI","АВТ. ВЫКЛ.iC60N 1П 20A  B"]
[null,"A9F78125","23560","SEPAI","АВТ. ВЫКЛ.iC60N 1П 25A  B"]
[null,"A9F78132","23561","SEPAI","АВТ. ВЫКЛ.iC60N 1П 32A  B"]
[null,"A9F78140","23562","SEPAI","АВТ. ВЫКЛ.iC60N 1П 40A  B"]
[null,"A9F78206","23571","SEPAI","АВТ. ВЫКЛ.iC60N 2П  6A  B"]
[null,"A9F78210","23572","SEPAI","АВТ. ВЫКЛ.iC60N 2П 10A  B"]
[null,"A9F78216","23573","SEPAI","АВТ. ВЫКЛ.iC60N 2П 16A  B"]
[null,"A9F78220","23574","SEPAI","АВТ. ВЫКЛ.iC60N 2П 20A  B"]
[null,"A9F78225","23575","SEPAI","АВТ. ВЫКЛ.iC60N 2П 25A  B"]
[null,"A9F78232","23577","SEPAI","АВТ. ВЫКЛ.iC60N 2П 32A  B"]
[null,"A9F78240","23578","SEPAI","АВТ. ВЫКЛ.iC60N 2П 40A  B"]
[null,"A9F78306","23586","SEPAI","АВТ. ВЫКЛ.iC60N 3П  6A  B"]
[null,"A9F78310","23587","SEPAI","АВТ. ВЫКЛ.iC60N 3П 10A  B"]
[null,"A9F78316","23589","SEPAI","АВТ. ВЫКЛ.iC60N 3П 16A  B"]
[null,"A9F78320","23590","SEPAI","АВТ. ВЫКЛ.iC60N 3П 20A  B"]
[null,"A9F78325","23591","SEPAI","АВТ. ВЫКЛ.iC60N 3П 25A  B"]
[null,"A9F78332","23592","SEPAI","АВТ. ВЫКЛ.iC60N 3П 32A  B"]
[null,"A9F78340","23593","SEPAI","АВТ. ВЫКЛ.iC60N 3П 40A  B"]
[null,"A9F78406","23602","SEPAI","АВТ. ВЫКЛ.iC60N 4П 6A B"]
[null,"A9F78410","23603","SEPAI","АВТ. ВЫКЛ.iC60N 4П 10A  B"]
[null,"A9F78416","23604","SEPAI","АВТ. ВЫКЛ.iC60N 4П 16A  B"]
[null,"A9F78420","23605","SEPAI","АВТ. ВЫКЛ.iC60N 4П 20A  B"]
[null,"A9F78425","23606","SEPAI","АВТ. ВЫКЛ.iC60N 4П 25A  B"]
[null,"A9F78432","23607","SEPAI","АВТ. ВЫКЛ.iC60N 4П 32A  B"]
[null,"A9F78440","23608","SEPAI","АВТ. ВЫКЛ.iC60N 4П 40A  B"]
[null,"A9K24102","23794","SEPAI","АВТ. ВЫКЛ.iK60 1П  2A  C"]
[null,"A9K24104","23796","SEPAI","АВТ. ВЫКЛ.iK60 1П 4A  C"]
[null,"A9K24202","23807","SEPAI","АВТ. ВЫКЛ.iK60 2П  2A  C"]
[null,"A9K24204","23809","SEPAI","АВТ. ВЫКЛ.iK60 2П  4A  C"]
[null,"A9F74302","23820","SEPAI","АВТ. ВЫКЛ.iC60N 3П  2A  C"]
[null,"A9F74304","23822","SEPAI","АВТ. ВЫКЛ.iC60N 3П 4A C"]
[null,"A9F74402","23833","SEPAI","АВТ. ВЫКЛ.iC60N 4П  2A  C"]
[null,"A9F74404","23835","SEPAI","АВТ. ВЫКЛ.iC60N 4П  4A  C"]
[null,"A9K24106","23849","SEPAI","АВТ. ВЫКЛ.iK60 1П 6A C"]
[null,"A9K24110","23850","SEPAI","АВТ. ВЫКЛ.iK60 1П 10A C"]
[null,"A9K24116","23851","SEPAI","АВТ. ВЫКЛ.iK60 1П 16A  C"]
[null,"A9K24120","23852","SEPAI","АВТ. ВЫКЛ.iK60 1П 20A  C"]
[null,"A9K24125","23853","SEPAI","АВТ. ВЫКЛ.iK60 1П 25A  C"]
[null,"A9K24132","23854","SEPAI","АВТ. ВЫКЛ.iK60 1П 32A  C"]
[null,"A9K24140","23855","SEPAI","АВТ. ВЫКЛ.iK60 1П 40A  C"]
[null,"A9K24206","23863","SEPAI","АВТ. ВЫКЛ.iK60 2П 6A C"]
[null,"A9K24210","23864","SEPAI","АВТ. ВЫКЛ.iK60 2П 10A C"]
[null,"A9K24216","23865","SEPAI","АВТ. ВЫКЛ.iK60 2П 16A  C"]
[null,"A9K24220","23866","SEPAI","АВТ. ВЫКЛ.iK60 2П 20A  C"]
[null,"A9K24225","23867","SEPAI","АВТ. ВЫКЛ.iK60 2П 25A  C"]
[null,"A9K24232","23868","SEPAI","АВТ. ВЫКЛ.iK60 2П 32A C"]
[null,"A9K24240","23869","SEPAI","АВТ. ВЫКЛ.iK60 2П 40A  C"]
[null,"A9K24306","23877","SEPAI","АВТ. ВЫКЛ.iK60 3П  6A  C"]
[null,"A9K24310","23878","SEPAI","АВТ. ВЫКЛ.iK60 3П 10A  C"]
[null,"A9K24316","23880","SEPAI","АВТ. ВЫКЛ.iK60 3П 16A  C"]
[null,"A9K24320","23881","SEPAI","АВТ. ВЫКЛ.iK60 3П 20A  C"]
[null,"A9K24325","23882","SEPAI","АВТ. ВЫКЛ.iK60 3П 25A  C"]
[null,"A9K24332","23885","SEPAI","АВТ. ВЫКЛ.iK60 3П 32A  C"]
[null,"A9K24340","23886","SEPAI","АВТ. ВЫКЛ.iK60 3П 40A  C"]
[null,"A9K24406","23900","SEPAI","АВТ. ВЫКЛ.iK60 4П  6A  C"]
[null,"A9K24410","23901","SEPAI","АВТ. ВЫКЛ.iK60 4П 10A  C"]
[null,"A9K24416","23902","SEPAI","АВТ. ВЫКЛ.iK60 4П 16A  C"]
[null,"A9K24420","23903","SEPAI","АВТ. ВЫКЛ.iK60 4П 20A  C"]
[null,"A9K24425","23904","SEPAI","АВТ. ВЫКЛ.iK60 4П 25A  C"]
[null,"A9K24432","23905","SEPAI","АВТ. ВЫКЛ.iK60 4П 32A  C"]
[null,"A9K24440","23906","SEPAI","АВТ. ВЫКЛ.iK60 4П 40A  C"]
[null,"A9F73101","24045","SEPAI","АВТ. ВЫКЛ.iC60N 1П  1A  B"]
[null,"A9F73102","24046","SEPAI","АВТ. ВЫКЛ.iC60N 1П 2A B"]
[null,"A9F73103","24047","SEPAI","АВТ. ВЫКЛ.iC60N 1П  3A  B"]
[null,"A9F73104","24048","SEPAI","АВТ. ВЫКЛ.iC60N 1П  4A  B"]
[null,"A9F78106","24049","SEPAI","АВТ. ВЫКЛ.iC60N 1П  6A  B"]
[null,"A9F78110","24050","SEPAI","АВТ. ВЫКЛ.iC60N 1П 10A  B"]
[null,"A9F78116","24051","SEPAI","АВТ. ВЫКЛ.iC60N 1П 16A  B"]
[null,"A9F78120","24052","SEPAI","АВТ. ВЫКЛ.iC60N 1П 20A  B"]
[null,"A9F78125","24053","SEPAI","АВТ. ВЫКЛ.iC60N 1П 25A  B"]
[null,"A9F78132","24054","SEPAI","АВТ. ВЫКЛ.iC60N 1П 32A  B"]
[null,"A9F78140","24055","SEPAI","АВТ. ВЫКЛ.iC60N 1П 40A  B"]
[null,"A9F78150","24056","SEPAI","АВТ. ВЫКЛ.iC60N 1П 50A  B"]
[null,"A9F78163","24057","SEPAI","АВТ. ВЫКЛ.iC60N 1П 63A  B"]
[null,"A9F74170","24067","SEPAI","АВТ. ВЫКЛ.iC60N 1П 0,5A C"]
[null,"A9F74270","24068","SEPAI","АВТ. ВЫКЛ.iC60N 2П 0,5A C"]
[null,"A9F74370","24069","SEPAI","АВТ. ВЫКЛ.iC60N 3П 0,5A C"]
[null,"A9F74470","24070","SEPAI","АВТ. ВЫКЛ.iC60N 4П 0,5A C"]
[null,"A9F73201","24071","SEPAI","АВТ. ВЫКЛ.iC60N 2П  1A  B"]
[null,"A9F73202","24072","SEPAI","АВТ. ВЫКЛ.iC60N 2П  2A  B"]
[null,"A9F73203","24073","SEPAI","АВТ. ВЫКЛ.iC60N 2П  3A  B"]
[null,"A9F73204","24074","SEPAI","АВТ. ВЫКЛ.iC60N 2П  4A  B"]
[null,"A9F78206","24075","SEPAI","АВТ. ВЫКЛ.iC60N 2П  6A  B"]
[null,"A9F78210","24076","SEPAI","АВТ. ВЫКЛ.iC60N 2П 10A  B"]
[null,"A9F78216","24077","SEPAI","АВТ. ВЫКЛ.iC60N 2П 16A  B"]
[null,"A9F78220","24078","SEPAI","АВТ. ВЫКЛ.iC60N 2П 20A  B"]
[null,"A9F78225","24079","SEPAI","АВТ. ВЫКЛ.iC60N 2П 25A  B"]
[null,"A9F78232","24080","SEPAI","АВТ. ВЫКЛ.iC60N 2П 32A  B"]
[null,"A9F78240","24081","SEPAI","АВТ. ВЫКЛ.iC60N 2П 40A  B"]
[null,"A9F78250","24082","SEPAI","АВТ. ВЫКЛ.iC60N 2П 50A  B"]
[null,"A9F78263","24083","SEPAI","АВТ. ВЫКЛ.iC60N 2П 63A  B"]
[null,"A9F73301","24084","SEPAI","АВТ. ВЫКЛ.iC60N 3П  1A  B"]
[null,"A9F73302","24085","SEPAI","АВТ. ВЫКЛ.iC60N 3П  2A  B"]
[null,"A9F73303","24086","SEPAI","АВТ. ВЫКЛ.iC60N 3П  3A  B"]
[null,"A9F73304","24087","SEPAI","АВТ. ВЫКЛ.iC60N 3П  4A  B"]
[null,"A9F78306","24088","SEPAI","АВТ. ВЫКЛ.iC60N 3П  6A  B"]
[null,"A9F78310","24089","SEPAI","АВТ. ВЫКЛ.iC60N 3П 10A  B"]
[null,"A9F78316","24090","SEPAI","АВТ. ВЫКЛ.iC60N 3П 16A  B"]
[null,"A9F78320","24091","SEPAI","АВТ. ВЫКЛ.iC60N 3П 20A  B"]
[null,"A9F78325","24092","SEPAI","АВТ. ВЫКЛ.iC60N 3П 25A  B"]
[null,"A9F78332","24093","SEPAI","АВТ. ВЫКЛ.iC60N 3П 32A  B"]
[null,"A9F78340","24094","SEPAI","АВТ. ВЫКЛ.iC60N 3П 40A  B"]
[null,"A9F78350","24095","SEPAI","АВТ. ВЫКЛ.iC60N 3П 50A  B"]
[null,"A9F78363","24096","SEPAI","АВТ. ВЫКЛ.iC60N 3П 63A  B"]
[null,"A9F73401","24097","SEPAI","АВТ. ВЫКЛ.iC60N 4П  1A  B"]
[null,"A9F73402","24098","SEPAI","АВТ. ВЫКЛ.iC60N 4П  2A  B"]
[null,"A9F73403","24099","SEPAI","АВТ. ВЫКЛ.iC60N 4П  3A  B"]
[null,"A9F73404","24100","SEPAI","АВТ. ВЫКЛ.iC60N 4П  4A  B"]
[null,"A9F78406","24101","SEPAI","АВТ. ВЫКЛ.iC60N 4П 6A B"]
[null,"A9F78410","24102","SEPAI","АВТ. ВЫКЛ.iC60N 4П 10A  B"]
[null,"A9F78416","24103","SEPAI","АВТ. ВЫКЛ.iC60N 4П 16A  B"]
[null,"A9F78420","24104","SEPAI","АВТ. ВЫКЛ.iC60N 4П 20A  B"]
[null,"A9F78425","24105","SEPAI","АВТ. ВЫКЛ.iC60N 4П 25A  B"]
[null,"A9F78432","24106","SEPAI","АВТ. ВЫКЛ.iC60N 4П 32A  B"]
[null,"A9F78440","24107","SEPAI","АВТ. ВЫКЛ.iC60N 4П 40A  B"]
[null,"A9F78450","24108","SEPAI","АВТ. ВЫКЛ.iC60N 4П 50A B"]
[null,"A9F78463","24109","SEPAI","АВТ. ВЫКЛ.iC60N 4П 63A  B"]
[null,"A9F74201","24331","SEPAI","АВТ. ВЫКЛ.iC60N 2П 1A C"]
[null,"A9F74202","24332","SEPAI","АВТ. ВЫКЛ.iC60N 2П 2A C"]
[null,"A9F74203","24333","SEPAI","АВТ. ВЫКЛ.iC60N 2П 3A C"]
[null,"A9F74204","24334","SEPAI","АВТ. ВЫКЛ.iC60N 2П 4A C"]
[null,"A9F79206","24335","SEPAI","АВТ. ВЫКЛ.iC60N 2П 6A C"]
[null,"A9F79210","24336","SEPAI","АВТ. ВЫКЛ.iC60N 2П 10A C"]
[null,"A9F79216","24337","SEPAI","АВТ. ВЫКЛ.iC60N 2П 16A C"]
[null,"A9F79220","24338","SEPAI","АВТ. ВЫКЛ.iC60N 2П 20A C"]
[null,"A9F79225","24339","SEPAI","АВТ. ВЫКЛ.iC60N 2П 25A C"]
[null,"A9F79232","24340","SEPAI","АВТ. ВЫКЛ.iC60N 2П 32A C"]
[null,"A9F79240","24341","SEPAI","АВТ. ВЫКЛ.iC60N 2П 40A C"]
[null,"A9F79250","24342","SEPAI","АВТ. ВЫКЛ.iC60N 2П 50A  C"]
[null,"A9F79263","24343","SEPAI","АВТ. ВЫКЛ.iC60N 2П 63A  C"]
[null,"A9F74301","24344","SEPAI","АВТ. ВЫКЛ.iC60N 3П  1A  C"]
[null,"A9F74302","24345","SEPAI","АВТ. ВЫКЛ.iC60N 3П  2A  C"]
[null,"A9F74303","24346","SEPAI","АВТ. ВЫКЛ.iC60N 3П 3A C"]
[null,"A9F74304","24347","SEPAI","АВТ. ВЫКЛ.iC60N 3П 4A C"]
[null,"A9F79306","24348","SEPAI","АВТ. ВЫКЛ.iC60N 3П 6A C"]
[null,"A9F79310","24349","SEPAI","АВТ. ВЫКЛ.iC60N 3П 10A C"]
[null,"A9F79316","24350","SEPAI","АВТ. ВЫКЛ.iC60N 3П 16A C"]
[null,"A9F79320","24351","SEPAI","АВТ. ВЫКЛ.iC60N 3П 20A C"]
[null,"A9F79325","24352","SEPAI","АВТ. ВЫКЛ.iC60N 3П 25A C"]
[null,"A9F79332","24353","SEPAI","АВТ. ВЫКЛ.iC60N 3П 32A C"]
[null,"A9F79340","24354","SEPAI","АВТ. ВЫКЛ.iC60N 3П 40A C"]
[null,"A9F79350","24355","SEPAI","АВТ. ВЫКЛ.iC60N 3П 50A  C"]
[null,"A9F79363","24356","SEPAI","АВТ. ВЫКЛ.iC60N 3П 63A C"]
[null,"A9F74401","24357","SEPAI","АВТ. ВЫКЛ.iC60N 4П  1A  C"]
[null,"A9F74402","24358","SEPAI","АВТ. ВЫКЛ.iC60N 4П  2A  C"]
[null,"A9F74403","24359","SEPAI","АВТ. ВЫКЛ.iC60N 4П  3A  C"]
[null,"A9F74404","24360","SEPAI","АВТ. ВЫКЛ.iC60N 4П  4A  C"]
[null,"A9F79406","24361","SEPAI","АВТ. ВЫКЛ.iC60N 4П  6A  C"]
[null,"A9F79410","24362","SEPAI","АВТ. ВЫКЛ.iC60N 4П 10A  C"]
[null,"A9F79416","24363","SEPAI","АВТ. ВЫКЛ.iC60N 4П 16A  C"]
[null,"A9F79420","24364","SEPAI","АВТ. ВЫКЛ.iC60N 4П 20A  C"]
[null,"A9F79425","24365","SEPAI","АВТ. ВЫКЛ.iC60N 4П 25A  C"]
[null,"A9F79432","24366","SEPAI","АВТ. ВЫКЛ.iC60N 4П 32A  C"]
[null,"A9F79440","24367","SEPAI","АВТ. ВЫКЛ.iC60N 4П 40A  C"]
[null,"A9F79450","24368","SEPAI","АВТ. ВЫКЛ.iC60N 4П 50A  C"]
[null,"A9F74101","24395","SEPAI","АВТ. ВЫКЛ.iC60N 1П  1A  C"]
[null,"A9F74102","24396","SEPAI","АВТ. ВЫКЛ.iC60N 1П 2A C"]
[null,"A9F74103","24397","SEPAI","АВТ. ВЫКЛ.iC60N 1П 3A C"]
[null,"A9F74104","24398","SEPAI","АВТ. ВЫКЛ.iC60N 1П 4A C"]
[null,"A9F79106","24399","SEPAI","АВТ. ВЫКЛ.iC60N 1П 6A C"]
[null,"A9F79110","24401","SEPAI","АВТ. ВЫКЛ.iC60N 1П 10A C"]
[null,"A9F79116","24403","SEPAI","АВТ. ВЫКЛ.iC60N 1П 16A C"]
[null,"A9F79120","24404","SEPAI","АВТ. ВЫКЛ.iC60N 1П 20A C"]
[null,"A9F79125","24405","SEPAI","АВТ. ВЫКЛ.iC60N 1П 25A C"]
[null,"A9F79132","24406","SEPAI","АВТ. ВЫКЛ.iC60N 1П 32A C"]
[null,"A9F79140","24407","SEPAI","АВТ. ВЫКЛ.iC60N 1П 40A C"]
[null,"A9F79150","24408","SEPAI","АВТ. ВЫКЛ.iC60N 1П 50A  C"]
[null,"A9F79163","24409","SEPAI","АВТ. ВЫКЛ.iC60N 1П 63A  C"]
[null,"A9F75170","24493","SEPAI","АВТ. ВЫКЛ.iC60N 1П 0,5A D"]
[null,"A9F75270","24494","SEPAI","АВТ. ВЫКЛ.iC60N 2П 0,5A D"]
[null,"A9F75370","24495","SEPAI","АВТ. ВЫКЛ.iC60N 3П 0,5A D"]
[null,"A9F75470","24496","SEPAI","АВТ. ВЫКЛ.iC60N 4П 0,5A D"]
[null,"A9F75101","24565","SEPAI","АВТ. ВЫКЛ.iC60N 1П  1A  D"]
[null,"A9F75102","24566","SEPAI","АВТ. ВЫКЛ.iC60N 1П  2A  D"]
[null,"A9F75103","24567","SEPAI","АВТ. ВЫКЛ.iC60N 1П  3A  D"]
[null,"A9F75104","24568","SEPAI","АВТ. ВЫКЛ.iC60N 1П  4A  D"]
[null,"A9F75106","24569","SEPAI","АВТ. ВЫКЛ.iC60N 1П  6A  D"]
[null,"A9F75110","24571","SEPAI","АВТ. ВЫКЛ.iC60N 1П 10A  D"]
[null,"A9F75116","24572","SEPAI","АВТ. ВЫКЛ.iC60N 1П 16A  D"]
[null,"A9F75120","24573","SEPAI","АВТ. ВЫКЛ.iC60N 1П 20A  D"]
[null,"A9F75125","24574","SEPAI","АВТ. ВЫКЛ.iC60N 1П 25A  D"]
[null,"A9F75132","24575","SEPAI","АВТ. ВЫКЛ.iC60N 1П 32A  D"]
[null,"A9F75140","24576","SEPAI","АВТ. ВЫКЛ.iC60N 1П 40A  D"]
[null,"A9F75150","24578","SEPAI","АВТ. ВЫКЛ.iC60N 1П 50A  D"]
[null,"A9F75163","24579","SEPAI","АВТ. ВЫКЛ.iC60N 1П 63A  D"]
[null,"A9F75201","24580","SEPAI","АВТ. ВЫКЛ.iC60N 2П  1A  D"]
[null,"A9F75202","24581","SEPAI","АВТ. ВЫКЛ.iC60N 2П  2A  D"]
[null,"A9F75203","24582","SEPAI","АВТ. ВЫКЛ.iC60N 2П  3A  D"]
[null,"A9F75204","24583","SEPAI","АВТ. ВЫКЛ.iC60N 2П  4A  D"]
[null,"A9F75206","24584","SEPAI","АВТ. ВЫКЛ.iC60N 2П  6A  D"]
[null,"A9F75210","24586","SEPAI","АВТ. ВЫКЛ.iC60N 2П 10A  D"]
[null,"A9F75216","24587","SEPAI","АВТ. ВЫКЛ.iC60N 2П 16A  D"]
[null,"A9F75220","24588","SEPAI","АВТ. ВЫКЛ.iC60N 2П 20A  D"]
[null,"A9F75225","24589","SEPAI","АВТ. ВЫКЛ.iC60N 2П 25A  D"]
[null,"A9F75232","24590","SEPAI","АВТ. ВЫКЛ.iC60N 2П 32A  D"]
[null,"A9F75240","24591","SEPAI","АВТ. ВЫКЛ.iC60N 2П 40A  D"]
[null,"A9F75250","24593","SEPAI","АВТ. ВЫКЛ.iC60N 2П 50A  D"]
[null,"A9F75263","24594","SEPAI","АВТ. ВЫКЛ.iC60N 2П 63A  D"]
[null,"A9F75301","24595","SEPAI","АВТ. ВЫКЛ.iC60N 3П 1A D"]
[null,"A9F75302","24596","SEPAI","АВТ. ВЫКЛ.iC60N 3П  2A  D"]
[null,"A9F75303","24597","SEPAI","АВТ. ВЫКЛ.iC60N 3П  3A  D"]
[null,"A9F75304","24598","SEPAI","АВТ. ВЫКЛ.iC60N 3П  4A  D"]
[null,"A9F75306","24599","SEPAI","АВТ. ВЫКЛ.iC60N 3П  6A  D"]
[null,"A9F75310","24601","SEPAI","АВТ. ВЫКЛ.iC60N 3П 10A  D"]
[null,"A9F75316","24602","SEPAI","АВТ. ВЫКЛ.iC60N 3П 16A  D"]
[null,"A9F75320","24603","SEPAI","АВТ. ВЫКЛ.iC60N 3П 20A  D"]
[null,"A9F75325","24604","SEPAI","АВТ. ВЫКЛ.iC60N 3П 25A  D"]
[null,"A9F75332","24605","SEPAI","АВТ. ВЫКЛ.iC60N 3П 32A  D"]
[null,"A9F75340","24606","SEPAI","АВТ. ВЫКЛ.iC60N 3П 40A  D"]
[null,"A9F75350","24608","SEPAI","АВТ. ВЫКЛ.iC60N 3П 50A  D"]
[null,"A9F75363","24609","SEPAI","АВТ. ВЫКЛ.iC60N 3П 63A  D"]
[null,"A9F75401","24610","SEPAI","АВТ. ВЫКЛ.iC60N 4П  1A  D"]
[null,"A9F75402","24611","SEPAI","АВТ. ВЫКЛ.iC60N 4П 2A D"]
[null,"A9F75403","24612","SEPAI","АВТ. ВЫКЛ.iC60N 4П 3A D"]
[null,"A9F75404","24613","SEPAI","АВТ. ВЫКЛ.iC60N 4П  4A  D"]
[null,"A9F75406","24614","SEPAI","АВТ. ВЫКЛ.iC60N 4П  6A  D"]
[null,"A9F75410","24616","SEPAI","АВТ. ВЫКЛ.iC60N 4П 10A  D"]
[null,"A9F75416","24617","SEPAI","АВТ. ВЫКЛ.iC60N 4П 16A  D"]
[null,"A9F75420","24618","SEPAI","АВТ. ВЫКЛ.iC60N 4П 20A  D"]
[null,"A9F75425","24619","SEPAI","АВТ. ВЫКЛ.iC60N 4П 25A  D"]
[null,"A9F75432","24620","SEPAI","АВТ. ВЫКЛ.iC60N 4П 32A  D"]
[null,"A9F75440","24621","SEPAI","АВТ. ВЫКЛ.iC60N 4П 40A  D"]
[null,"A9F75450","24623","SEPAI","АВТ. ВЫКЛ.iC60N 4П 50A  D"]
[null,"A9F75463","24624","SEPAI","АВТ. ВЫКЛ.iC60N 4П 63A  D"]
[null,"A9F83101","24639","SEPAI","АВТ. ВЫКЛ.iC60H 1П  1A  B"]
[null,"A9F83102","24640","SEPAI","АВТ. ВЫКЛ.iC60H 1П 2A B"]
[null,"A9F83103","24641","SEPAI","АВТ. ВЫКЛ.iC60H 1П  3A  B"]
[null,"A9F83104","24642","SEPAI","АВТ. ВЫКЛ.iC60H 1П  4A  B"]
[null,"A9F88106","24699","SEPAI","АВТ. ВЫКЛ.iC60H 1П  6A  B"]
[null,"A9F88110","24700","SEPAI","АВТ. ВЫКЛ.iC60H 1П 10A  B"]
[null,"A9F88116","24701","SEPAI","АВТ. ВЫКЛ.iC60H 1П 16A  B"]
[null,"A9F88120","24702","SEPAI","АВТ. ВЫКЛ.iC60H 1П 20A  B"]
[null,"A9F88125","24703","SEPAI","АВТ. ВЫКЛ.iC60H 1П 25A  B"]
[null,"A9F88132","24704","SEPAI","АВТ. ВЫКЛ.iC60H 1П 32A  B"]
[null,"A9F88140","24705","SEPAI","АВТ. ВЫКЛ.iC60H 1П 40A  B"]
[null,"A9F88150","24706","SEPAI","АВТ. ВЫКЛ.iC60H 1П 50A  B"]
[null,"A9F88163","24707","SEPAI","АВТ. ВЫКЛ.iC60H 1П 63A  B"]
[null,"A9F88206","24725","SEPAI","АВТ. ВЫКЛ.iC60H 2П 6A B"]
[null,"A9F88210","24726","SEPAI","АВТ. ВЫКЛ.iC60H 2П 10A  B"]
[null,"A9F88216","24727","SEPAI","АВТ. ВЫКЛ.iC60H 2П 16A  B"]
[null,"A9F88220","24728","SEPAI","АВТ. ВЫКЛ.iC60H 2П 20A  B"]
[null,"A9F88225","24729","SEPAI","АВТ. ВЫКЛ.iC60H 2П 25A  B"]
[null,"A9F88232","24730","SEPAI","АВТ. ВЫКЛ.iC60H 2П 32A  B"]
[null,"A9F88240","24731","SEPAI","АВТ. ВЫКЛ.iC60H 2П 40A  B"]
[null,"A9F88250","24732","SEPAI","АВТ. ВЫКЛ.iC60H 2П 50A  B"]
[null,"A9F88263","24733","SEPAI","АВТ. ВЫКЛ.iC60H 2П 63A  B"]
[null,"A9F88306","24738","SEPAI","АВТ. ВЫКЛ.iC60H 3П  6A  B"]
[null,"A9F88310","24739","SEPAI","АВТ. ВЫКЛ.iC60H 3П 10A  B"]
[null,"A9F88316","24740","SEPAI","АВТ. ВЫКЛ.iC60H 3П 16A  B"]
[null,"A9F88320","24741","SEPAI","АВТ. ВЫКЛ.iC60H 3П 20A  B"]
[null,"A9F88325","24742","SEPAI","АВТ. ВЫКЛ.iC60H 3П 25A  B"]
[null,"A9F88332","24743","SEPAI","АВТ. ВЫКЛ.iC60H 3П 32A  B"]
[null,"A9F88340","24744","SEPAI","АВТ. ВЫКЛ.iC60H 3П 40A  B"]
[null,"A9F88350","24745","SEPAI","АВТ. ВЫКЛ.iC60H 3П 50A  B"]
[null,"A9F88363","24746","SEPAI","АВТ. ВЫКЛ.iC60H 3П 63A  B"]
[null,"A9F88406","24751","SEPAI","АВТ. ВЫКЛ.iC60H 4П 06A  B"]
[null,"A9F88410","24752","SEPAI","АВТ. ВЫКЛ.iC60H 4П 10A  B"]
[null,"A9F88416","24753","SEPAI","АВТ. ВЫКЛ.iC60H 4П 16A  B"]
[null,"A9F88420","24754","SEPAI","АВТ. ВЫКЛ.iC60H 4П 20A  B"]
[null,"A9F88425","24755","SEPAI","АВТ. ВЫКЛ.iC60H 4П 25A  B"]
[null,"A9F88432","24756","SEPAI","АВТ. ВЫКЛ.iC60H 4П 32A  B"]
[null,"A9F88440","24757","SEPAI","АВТ. ВЫКЛ.iC60H 4П 40A  B"]
[null,"A9F88450","24758","SEPAI","АВТ. ВЫКЛ.iC60H 4П 50A  B"]
[null,"A9F88463","24759","SEPAI","АВТ. ВЫКЛ.iC60H 4П 63A  B"]
[null,"A9F84170","24900","SEPAI","АВТ. ВЫКЛ.iC60H 1П 0,5A C"]
[null,"A9F84270","24902","SEPAI","АВТ. ВЫКЛ.iC60H 2П 0,5A C"]
[null,"A9F84370","24906","SEPAI","АВТ. ВЫКЛ.iC60H 3П 0,5A  C"]
[null,"A9F84470","24908","SEPAI","АВТ. ВЫКЛ.iC60H 4П 0,5A C"]
[null,"A9F84201","24981","SEPAI","АВТ. ВЫКЛ.iC60H 2П 1A C"]
[null,"A9F84202","24982","SEPAI","АВТ. ВЫКЛ.iC60H 2П  2A  C"]
[null,"A9F84203","24983","SEPAI","АВТ. ВЫКЛ.iC60H 2П  3A  C"]
[null,"A9F84204","24984","SEPAI","АВТ. ВЫКЛ.iC60H 2П  4A  C"]
[null,"A9F89206","24985","SEPAI","АВТ. ВЫКЛ.iC60H 2П  6A  C"]
[null,"A9F89210","24986","SEPAI","АВТ. ВЫКЛ.iC60H 2П 10A  C"]
[null,"A9F89216","24987","SEPAI","АВТ. ВЫКЛ.iC60H 2П 16A  C"]
[null,"A9F89220","24988","SEPAI","АВТ. ВЫКЛ.iC60H 2П 20A  C"]
[null,"A9F89225","24989","SEPAI","АВТ. ВЫКЛ.iC60H 2П 25A  C"]
[null,"A9F89232","24990","SEPAI","АВТ. ВЫКЛ.iC60H 2П 32A  C"]
[null,"A9F89240","24991","SEPAI","АВТ. ВЫКЛ.iC60H 2П 40A  C"]
[null,"A9F89250","24992","SEPAI","АВТ. ВЫКЛ.iC60H 2П 50A  C"]
[null,"A9F89263","24993","SEPAI","АВТ. ВЫКЛ.iC60H 2П 63A  C"]
[null,"A9F84301","24994","SEPAI","АВТ. ВЫКЛ.iC60H 3П  1A  C"]
[null,"A9F84302","24995","SEPAI","АВТ. ВЫКЛ.iC60H 3П  2A  C"]
[null,"A9F84303","24996","SEPAI","АВТ. ВЫКЛ.iC60H 3П  3A  C"]
[null,"A9F84304","24997","SEPAI","АВТ. ВЫКЛ.iC60H 3П  4A  C"]
[null,"A9F89306","24998","SEPAI","АВТ. ВЫКЛ.iC60H 3П  6A  C"]
[null,"A9F89310","24999","SEPAI","АВТ. ВЫКЛ.iC60H 3П 10A C"]
[null,"A9F89316","25000","SEPAI","АВТ. ВЫКЛ.iC60H 3П 16A  C"]
[null,"A9F89320","25001","SEPAI","АВТ. ВЫКЛ.iC60H 3П 20A  C"]
[null,"A9F89325","25002","SEPAI","АВТ. ВЫКЛ.iC60H 3П 25A  C"]
[null,"A9F89332","25003","SEPAI","АВТ. ВЫКЛ.iC60H 3П 32A  C"]
[null,"A9F89340","25004","SEPAI","АВТ. ВЫКЛ.iC60H 3П 40A  C"]
[null,"A9F89350","25005","SEPAI","АВТ. ВЫКЛ.iC60H 3П 50A  C"]
[null,"A9F89363","25006","SEPAI","АВТ. ВЫКЛ.iC60H 3П 63A  C"]
[null,"A9F84401","25007","SEPAI","АВТ. ВЫКЛ.iC60H 4П  1A  C"]
[null,"A9F84402","25008","SEPAI","АВТ. ВЫКЛ.iC60H 4П  2A  C"]
[null,"A9F84403","25009","SEPAI","АВТ. ВЫКЛ.iC60H 4П  3A  C"]
[null,"A9F84404","25010","SEPAI","АВТ. ВЫКЛ.iC60H 4П 4A C"]
[null,"A9F89406","25011","SEPAI","АВТ. ВЫКЛ.iC60H 4П  6A  C"]
[null,"A9F89410","25012","SEPAI","АВТ. ВЫКЛ.iC60H 4П 10A  C"]
[null,"A9F89416","25013","SEPAI","АВТ. ВЫКЛ.iC60H 4П 16A  C"]
[null,"A9F89420","25014","SEPAI","АВТ. ВЫКЛ.iC60H 4П 20A  C"]
[null,"A9F89425","25015","SEPAI","АВТ. ВЫКЛ.iC60H 4П 25A  C"]
[null,"A9F89432","25016","SEPAI","АВТ. ВЫКЛ.iC60H 4П 32A  C"]
[null,"A9F89440","25017","SEPAI","АВТ. ВЫКЛ.iC60H 4П 40A  C"]
[null,"A9F89450","25018","SEPAI","АВТ. ВЫКЛ.iC60H 4П 50A  C"]
[null,"A9F89463","25019","SEPAI","АВТ. ВЫКЛ.iC60H 4П 63A  C"]
[null,"A9F85101","25080","SEPAI","АВТ. ВЫКЛ.iC60H 1П  1A  D"]
[null,"A9F85102","25081","SEPAI","АВТ. ВЫКЛ.iC60H 1П  2A  D"]
[null,"A9F85103","25082","SEPAI","АВТ. ВЫКЛ.iC60H 1П  3A  D"]
[null,"A9F85104","25083","SEPAI","АВТ. ВЫКЛ.iC60H 1П 4A D"]
[null,"A9F85106","25084","SEPAI","АВТ. ВЫКЛ.iC60H 1П  6A  D"]
[null,"A9F85110","25085","SEPAI","АВТ. ВЫКЛ.iC60H 1П 10A D"]
[null,"A9F85116","25086","SEPAI","АВТ. ВЫКЛ.iC60H 1П 16A  D"]
[null,"A9F85120","25087","SEPAI","АВТ. ВЫКЛ.iC60H 1П 20A  D"]
[null,"A9F85125","25088","SEPAI","АВТ. ВЫКЛ.iC60H 1П 25A  D"]
[null,"A9F85132","25089","SEPAI","АВТ. ВЫКЛ.iC60H 1П 32A  D"]
[null,"A9F85140","25090","SEPAI","АВТ. ВЫКЛ.iC60H 1П 40A  D"]
[null,"A9F85150","25091","SEPAI","АВТ. ВЫКЛ.iC60H 1П 50A  D"]
[null,"A9F85163","25092","SEPAI","АВТ. ВЫКЛ.iC60H 1П 63A  D"]
[null,"A9F85201","25108","SEPAI","АВТ. ВЫКЛ.iC60H 2П  1A  D"]
[null,"A9F85202","25111","SEPAI","АВТ. ВЫКЛ.iC60H 2П  2A  D"]
[null,"A9F85203","25112","SEPAI","АВТ. ВЫКЛ.iC60H 2П  3A  D"]
[null,"A9F85204","25113","SEPAI","АВТ. ВЫКЛ.iC60H 2П  4A  D"]
[null,"A9F85206","25114","SEPAI","АВТ. ВЫКЛ.iC60H 2П  6A  D"]
[null,"A9F85210","25115","SEPAI","АВТ. ВЫКЛ.iC60H 2П 10A  D"]
[null,"A9F85216","25117","SEPAI","АВТ. ВЫКЛ.iC60H 2П 16A  D"]
[null,"A9F85220","25118","SEPAI","АВТ. ВЫКЛ.iC60H 2П 20A  D"]
[null,"A9F85225","25119","SEPAI","АВТ. ВЫКЛ.iC60H 2П 25A  D"]
[null,"A9F85232","25120","SEPAI","АВТ. ВЫКЛ.iC60H 2П 32A  D"]
[null,"A9F85240","25121","SEPAI","АВТ. ВЫКЛ.iC60H 2П 40A  D"]
[null,"A9F85250","25122","SEPAI","АВТ. ВЫКЛ.iC60H 2П 50A  D"]
[null,"A9F85263","25123","SEPAI","АВТ. ВЫКЛ.iC60H 2П 63A D"]
[null,"A9F85301","25124","SEPAI","АВТ. ВЫКЛ.iC60H 3П  1A  D"]
[null,"A9F85302","25125","SEPAI","АВТ. ВЫКЛ.iC60H 3П  2A  D"]
[null,"A9F85303","25126","SEPAI","АВТ. ВЫКЛ.iC60H 3П  3A  D"]
[null,"A9F85304","25127","SEPAI","АВТ. ВЫКЛ.iC60H 3П  4A  D"]
[null,"A9F85306","25128","SEPAI","АВТ. ВЫКЛ.iC60H 3П  6A  D"]
[null,"A9F85310","25129","SEPAI","АВТ. ВЫКЛ.iC60H 3П 10A  D"]
[null,"A9F85316","25131","SEPAI","АВТ. ВЫКЛ.iC60H 3П 16A  D"]
[null,"A9F85320","25132","SEPAI","АВТ. ВЫКЛ.iC60H 3П 20A  D"]
[null,"A9F85325","25133","SEPAI","АВТ. ВЫКЛ.iC60H 3П 25A  D"]
[null,"A9F85332","25134","SEPAI","АВТ. ВЫКЛ.iC60H 3П 32A  D"]
[null,"A9F85340","25135","SEPAI","АВТ. ВЫКЛ.iC60H 3П 40A  D"]
[null,"A9F85350","25136","SEPAI","АВТ. ВЫКЛ.iC60H 3П 50A D"]
[null,"A9F85363","25137","SEPAI","АВТ. ВЫКЛ.iC60H 3П 63A  D"]
[null,"A9F85401","25138","SEPAI","АВТ. ВЫКЛ.iC60H 4П  1A  D"]
[null,"A9F85402","25139","SEPAI","АВТ. ВЫКЛ.iC60H 4П  2A  D"]
[null,"A9F85403","25140","SEPAI","АВТ. ВЫКЛ.iC60H 4П  3A  D"]
[null,"A9F85404","25141","SEPAI","АВТ. ВЫКЛ.iC60H 4П  4A  D"]
[null,"A9F85406","25142","SEPAI","АВТ. ВЫКЛ.iC60H 4П  6A  D"]
[null,"A9F85410","25143","SEPAI","АВТ. ВЫКЛ.iC60H 4П 10A D"]
[null,"A9F85416","25145","SEPAI","АВТ. ВЫКЛ.iC60H 4П 16A  D"]
[null,"A9F85420","25146","SEPAI","АВТ. ВЫКЛ.iC60H 4П 20A  D"]
[null,"A9F85425","25147","SEPAI","АВТ. ВЫКЛ.iC60H 4П 25A  D"]
[null,"A9F85432","25148","SEPAI","АВТ. ВЫКЛ.iC60H 4П 32A  D"]
[null,"A9F85440","25149","SEPAI","АВТ. ВЫКЛ.iC60H 4П 40A  D"]
[null,"A9F85450","25150","SEPAI","АВТ. ВЫКЛ.iC60H 4П 50A  D"]
[null,"A9F85463","25151","SEPAI","АВТ. ВЫКЛ.iC60H 4П 63A  D"]
[null,"A9F93106","25331","SEPAI","АВТ. ВЫКЛ.iC60L 1П  6A  B"]
[null,"A9F93110","25332","SEPAI","АВТ. ВЫКЛ.iC60L 1П 10A  B"]
[null,"A9F93116","25333","SEPAI","АВТ. ВЫКЛ.iC60L 1П 16A  B"]
[null,"A9F93120","25334","SEPAI","АВТ. ВЫКЛ.iC60L 1П 20A  B"]
[null,"A9F93125","25335","SEPAI","АВТ. ВЫКЛ.iC60L 1П 25A  B"]
[null,"A9F93132","25336","SEPAI","АВТ. ВЫКЛ.iC60L 1П 32A  B"]
[null,"A9F93140","25337","SEPAI","АВТ. ВЫКЛ.iC60L 1П 40A  B"]
[null,"A9F93150","25338","SEPAI","АВТ. ВЫКЛ.iC60L 1П 50A  B"]
[null,"A9F93163","25339","SEPAI","АВТ. ВЫКЛ.iC60L 1П 63A  B"]
[null,"A9F93206","25357","SEPAI","АВТ. ВЫКЛ.iC60L 2П  6A  B"]
[null,"A9F93210","25358","SEPAI","АВТ. ВЫКЛ.iC60L 2П 10A  B"]
[null,"A9F93216","25359","SEPAI","АВТ. ВЫКЛ.iC60L 2П 16A  B"]
[null,"A9F93220","25360","SEPAI","АВТ. ВЫКЛ.iC60L 2П 20A B"]
[null,"A9F93225","25361","SEPAI","АВТ. ВЫКЛ.iC60L 2П 25A B"]
[null,"A9F93232","25362","SEPAI","АВТ. ВЫКЛ.iC60L 2П 32A  B"]
[null,"A9F93240","25363","SEPAI","АВТ. ВЫКЛ.iC60L 2П 40A  B"]
[null,"A9F93250","25364","SEPAI","АВТ. ВЫКЛ.iC60L 2П 50A  B"]
[null,"A9F93263","25365","SEPAI","АВТ. ВЫКЛ.iC60L 2П 63A B"]
[null,"A9F93306","25370","SEPAI","АВТ. ВЫКЛ.iC60L 3П  6A  B"]
[null,"A9F93310","25371","SEPAI","АВТ. ВЫКЛ.iC60L 3П 10A  B"]
[null,"A9F93316","25372","SEPAI","АВТ. ВЫКЛ.iC60L 3П 16A  B"]
[null,"A9F93320","25373","SEPAI","АВТ. ВЫКЛ.iC60L 3П 20A  B"]
[null,"A9F93325","25374","SEPAI","АВТ. ВЫКЛ.iC60L 3П 25A  B"]
[null,"A9F93332","25375","SEPAI","АВТ. ВЫКЛ.iC60L 3П 32A B"]
[null,"A9F93340","25376","SEPAI","АВТ. ВЫКЛ.iC60L 3П 40A  B"]
[null,"A9F93350","25377","SEPAI","АВТ. ВЫКЛ.iC60L 3П 50A  B"]
[null,"A9F93363","25378","SEPAI","АВТ. ВЫКЛ.iC60L 3П 63A B"]
[null,"A9F93406","25383","SEPAI","АВТ. ВЫКЛ.iC60L 4П 6A B"]
[null,"A9F93410","25384","SEPAI","АВТ. ВЫКЛ.iC60L 4П 10A  B"]
[null,"A9F93416","25385","SEPAI","АВТ. ВЫКЛ.iC60L 4П 16A  B"]
[null,"A9F93420","25386","SEPAI","АВТ. ВЫКЛ.iC60L 4П 20A  B"]
[null,"A9F93425","25387","SEPAI","АВТ. ВЫКЛ.iC60L 4П 25A  B"]
[null,"A9F93432","25388","SEPAI","АВТ. ВЫКЛ.iC60L 4П 32A  B"]
[null,"A9F93440","25389","SEPAI","АВТ. ВЫКЛ.iC60L 4П 40A  B"]
[null,"A9F93450","25390","SEPAI","АВТ. ВЫКЛ.iC60L 4П 50A B"]
[null,"A9F93463","25391","SEPAI","АВТ. ВЫКЛ.iC60L 4П 63A B"]
[null,"A9F94101","25392","SEPAI","АВТ. ВЫКЛ.iC60L 1П  1A  C"]
[null,"A9F94102","25393","SEPAI","АВТ. ВЫКЛ.iC60L 1П  2A  C"]
[null,"A9F94103","25394","SEPAI","АВТ. ВЫКЛ.iC60L 1П 3A C"]
[null,"A9F94104","25395","SEPAI","АВТ. ВЫКЛ.iC60L 1П  4A  C"]
[null,"A9F94106","25396","SEPAI","АВТ. ВЫКЛ.iC60L 1П  6A  C"]
[null,"A9F94110","25397","SEPAI","АВТ. ВЫКЛ.iC60L 1П 10A  C"]
[null,"A9F94116","25398","SEPAI","АВТ. ВЫКЛ.iC60L 1П 16A  C"]
[null,"A9F94120","25399","SEPAI","АВТ. ВЫКЛ.iC60L 1П 20A  C"]
[null,"A9F94125","25400","SEPAI","АВТ. ВЫКЛ.iC60L 1П 25A  C"]
[null,"A9F94132","25401","SEPAI","АВТ. ВЫКЛ.iC60L 1П 32A C"]
[null,"A9F94140","25402","SEPAI","АВТ. ВЫКЛ.iC60L 1П 40A  C"]
[null,"A9F94150","25403","SEPAI","АВТ. ВЫКЛ.iC60L 1П 50A C"]
[null,"A9F94163","25404","SEPAI","АВТ. ВЫКЛ.iC60L 1П 63A  C"]
[null,"A9F94170","25406","SEPAI","АВТ. ВЫКЛ.iC60L 1П 0,5A C"]
[null,"A9F94270","25407","SEPAI","АВТ. ВЫКЛ.iC60L 2П 0,5A C"]
[null,"A9F94370","25408","SEPAI","АВТ. ВЫКЛ.iC60L 3П 0,5A C"]
[null,"A9F94470","25409","SEPAI","АВТ. ВЫКЛ.iC60L 4П 0,5A C"]
[null,"A9F94201","25418","SEPAI","АВТ. ВЫКЛ.iC60L 2П  1A  C"]
[null,"A9F94202","25419","SEPAI","АВТ. ВЫКЛ.iC60L 2П  2A  C"]
[null,"A9F94203","25420","SEPAI","АВТ. ВЫКЛ.iC60L 2П 3A C"]
[null,"A9F94204","25421","SEPAI","АВТ. ВЫКЛ.iC60L 2П 4A C"]
[null,"A9F94206","25422","SEPAI","АВТ. ВЫКЛ.iC60L 2П  6A  C"]
[null,"A9F94210","25423","SEPAI","АВТ. ВЫКЛ.iC60L 2П 10A  C"]
[null,"A9F94216","25424","SEPAI","АВТ. ВЫКЛ.iC60L 2П 16A  C"]
[null,"A9F94220","25425","SEPAI","АВТ. ВЫКЛ.iC60L 2П 20A  C"]
[null,"A9F94225","25426","SEPAI","АВТ. ВЫКЛ.iC60L 2П 25A  C"]
[null,"A9F94232","25427","SEPAI","АВТ. ВЫКЛ.iC60L 2П 32A  C"]
[null,"A9F94240","25428","SEPAI","АВТ. ВЫКЛ.iC60L 2П 40A  C"]
[null,"A9F94250","25429","SEPAI","АВТ. ВЫКЛ.iC60L 2П 50A C"]
[null,"A9F94263","25430","SEPAI","АВТ. ВЫКЛ.iC60L 2П 63A  C"]
[null,"A9F94301","25431","SEPAI","АВТ. ВЫКЛ.iC60L 3П 1A C"]
[null,"A9F94302","25432","SEPAI","АВТ. ВЫКЛ.iC60L 3П  2A  C"]
[null,"A9F94303","25433","SEPAI","АВТ. ВЫКЛ.iC60L 3П  3A  C"]
[null,"A9F94304","25434","SEPAI","АВТ. ВЫКЛ.iC60L 3П 4A C"]
[null,"A9F94306","25435","SEPAI","АВТ. ВЫКЛ.iC60L 3П 6A C"]
[null,"A9F94310","25436","SEPAI","АВТ. ВЫКЛ.iC60L 3П 10A  C"]
[null,"A9F94316","25437","SEPAI","АВТ. ВЫКЛ.iC60L 3П 16A  C"]
[null,"A9F94320","25438","SEPAI","АВТ. ВЫКЛ.iC60L 3П 20A  C"]
[null,"A9F94325","25439","SEPAI","АВТ. ВЫКЛ.iC60L 3П 25A C"]
[null,"A9F94332","25440","SEPAI","АВТ. ВЫКЛ.iC60L 3П 32A C"]
[null,"A9F94340","25441","SEPAI","АВТ. ВЫКЛ.iC60L 3П 40A  C"]
[null,"A9F94350","25442","SEPAI","АВТ. ВЫКЛ.iC60L 3П 50A  C"]
[null,"A9F94363","25443","SEPAI","АВТ. ВЫКЛ.iC60L 3П 63A  C"]
[null,"A9F94401","25444","SEPAI","АВТ. ВЫКЛ.iC60L 4П 1A C"]
[null,"A9F94402","25445","SEPAI","АВТ. ВЫКЛ.iC60L 4П  2A  C"]
[null,"A9F94403","25446","SEPAI","АВТ. ВЫКЛ.iC60L 4П  3A  C"]
[null,"A9F94404","25447","SEPAI","АВТ. ВЫКЛ.iC60L 4П 4A C"]
[null,"A9F94406","25448","SEPAI","АВТ. ВЫКЛ.iC60L 4П  6A  C"]
[null,"A9F94410","25449","SEPAI","АВТ. ВЫКЛ.iC60L 4П 10A  C"]
[null,"A9F94416","25450","SEPAI","АВТ. ВЫКЛ.iC60L 4П 16A  C"]
[null,"A9F94420","25451","SEPAI","АВТ. ВЫКЛ.iC60L 4П 20A  C"]
[null,"A9F94425","25452","SEPAI","АВТ. ВЫКЛ.iC60L 4П 25A  C"]
[null,"A9F94432","25453","SEPAI","АВТ. ВЫКЛ.iC60L 4П 32A  C"]
[null,"A9F94440","25454","SEPAI","АВТ. ВЫКЛ.iC60L 4П 40A  C"]
[null,"A9F94450","25455","SEPAI","АВТ. ВЫКЛ.iC60L 4П 50A  C"]
[null,"A9F94463","25456","SEPAI","АВТ. ВЫКЛ.iC60L 4П 63A  C"]
[null,"A9F95101","25460","SEPAI","АВТ. ВЫКЛ.iC60L 1П  1A  K"]
[null,"A9F95102","25462","SEPAI","АВТ. ВЫКЛ.iC60L 1П  2A  K"]
[null,"A9F95103","25463","SEPAI","АВТ. ВЫКЛ.iC60L 1П  3A  K"]
[null,"A9F95104","25464","SEPAI","АВТ. ВЫКЛ.iC60L 1П  4A  K"]
[null,"A9F95106","25465","SEPAI","АВТ. ВЫКЛ.iC60L 1П  6A  K"]
[null,"A9F95110","25467","SEPAI","АВТ. ВЫКЛ.iC60L 1П 10A  K"]
[null,"A9F95116","25468","SEPAI","АВТ. ВЫКЛ.iC60L 1П 16A  K"]
[null,"A9F95120","25469","SEPAI","АВТ. ВЫКЛ.iC60L 1П 20A  K"]
[null,"A9F95125","25470","SEPAI","АВТ. ВЫКЛ.iC60L 1П 25A  K"]
[null,"A9F95132","25471","SEPAI","АВТ. ВЫКЛ.iC60L 1П 32A  K"]
[null,"A9F95140","25472","SEPAI","АВТ. ВЫКЛ.iC60L 1П 40A  K"]
[null,"A9F95150","25473","SEPAI","АВТ. ВЫКЛ.iC60L 1П 50A  K"]
[null,"A9F95163","25474","SEPAI","АВТ. ВЫКЛ.iC60L 1П 63A  K"]
[null,"A9F95201","25478","SEPAI","АВТ. ВЫКЛ.iC60L 2П  1A  K"]
[null,"A9F95202","25480","SEPAI","АВТ. ВЫКЛ.iC60L 2П  2A  K"]
[null,"A9F95203","25481","SEPAI","АВТ. ВЫКЛ.iC60L 2П 3A K"]
[null,"A9F95204","25482","SEPAI","АВТ. ВЫКЛ.iC60L 2П  4A  K"]
[null,"A9F95206","25483","SEPAI","АВТ. ВЫКЛ.iC60L 2П  6A  K"]
[null,"A9F95210","25485","SEPAI","АВТ. ВЫКЛ.iC60L 2П 10A  K"]
[null,"A9F95216","25486","SEPAI","АВТ. ВЫКЛ.iC60L 2П 16A  K"]
[null,"A9F95220","25487","SEPAI","АВТ. ВЫКЛ.iC60L 2П 20A  K"]
[null,"A9F95225","25488","SEPAI","АВТ. ВЫКЛ.iC60L 2П 25A  K"]
[null,"A9F95232","25489","SEPAI","АВТ. ВЫКЛ.iC60L 2П 32A K"]
[null,"A9F95240","25490","SEPAI","АВТ. ВЫКЛ.iC60L 2П 40A  K"]
[null,"A9F95250","25491","SEPAI","АВТ. ВЫКЛ.iC60L 2П 50A  K"]
[null,"A9F95263","25492","SEPAI","АВТ. ВЫКЛ.iC60L 2П 63A  K"]
[null,"A9F95301","25496","SEPAI","АВТ. ВЫКЛ.iC60L 3П  1A  K"]
[null,"A9F95302","25498","SEPAI","АВТ. ВЫКЛ.iC60L 3П  2A  K"]
[null,"A9F95303","25499","SEPAI","АВТ. ВЫКЛ.iC60L 3П  3A  K"]
[null,"A9F95304","25500","SEPAI","АВТ. ВЫКЛ.iC60L 3П 4A K"]
[null,"A9F95306","25501","SEPAI","АВТ. ВЫКЛ.iC60L 3П  6A  K"]
[null,"A9F95310","25503","SEPAI","АВТ. ВЫКЛ.iC60L 3П 10A K"]
[null,"A9F95316","25504","SEPAI","АВТ. ВЫКЛ.iC60L 3П 16A  K"]
[null,"A9F95320","25505","SEPAI","АВТ. ВЫКЛ.iC60L 3П 20A  K"]
[null,"A9F95325","25506","SEPAI","АВТ. ВЫКЛ.iC60L 3П 25A K"]
[null,"A9F95332","25507","SEPAI","АВТ. ВЫКЛ.iC60L 3П 32A  K"]
[null,"A9F95340","25508","SEPAI","АВТ. ВЫКЛ.iC60L 3П 40A  K"]
[null,"A9F95350","25509","SEPAI","АВТ. ВЫКЛ.iC60L 3П 50A  K"]
[null,"A9F95363","25510","SEPAI","АВТ. ВЫКЛ.iC60L 3П 63A  K"]
[null,"A9F95401","25514","SEPAI","АВТ. ВЫКЛ.iC60L 4П  1A  K"]
[null,"A9F95402","25516","SEPAI","АВТ. ВЫКЛ.iC60L 4П  2A  K"]
[null,"A9F95403","25517","SEPAI","АВТ. ВЫКЛ.iC60L 4П  3A  K"]
[null,"A9F95404","25518","SEPAI","АВТ. ВЫКЛ.iC60L 4П  4A  K"]
[null,"A9F95406","25519","SEPAI","АВТ. ВЫКЛ.iC60L 4П  6A  K"]
[null,"A9F95410","25521","SEPAI","АВТ. ВЫКЛ.iC60L 4П 10A K"]
[null,"A9F95416","25522","SEPAI","АВТ. ВЫКЛ.iC60L 4П 16A  K"]
[null,"A9F95420","25523","SEPAI","АВТ. ВЫКЛ.iC60L 4П 20A  K"]
[null,"A9F95425","25524","SEPAI","АВТ. ВЫКЛ.iC60L 4П 25A K"]
[null,"A9F95432","25525","SEPAI","АВТ. ВЫКЛ.iC60L 4П 32A  K"]
[null,"A9F95440","25526","SEPAI","АВТ. ВЫКЛ.iC60L 4П 40A K"]
[null,"A9F95450","25527","SEPAI","АВТ. ВЫКЛ.iC60L 4П 50A  K"]
[null,"A9F95463","25528","SEPAI","АВТ. ВЫКЛ.iC60L 4П 63A  K"]
[null,"A9F92101","26133","SEPAI","АВТ. ВЫКЛ.iC60L 1П  1A  Z"]
[null,"A9F92102","26135","SEPAI","АВТ. ВЫКЛ.iC60L 1П  2A  Z"]
[null,"A9F92103","26136","SEPAI","АВТ. ВЫКЛ.iC60L 1П  3A  Z"]
[null,"A9F92104","26137","SEPAI","АВТ. ВЫКЛ.iC60L 1П  4A  Z"]
[null,"A9F92106","26139","SEPAI","АВТ. ВЫКЛ.iC60L 1П  6A  Z"]
[null,"A9F92110","26141","SEPAI","АВТ. ВЫКЛ.iC60L 1П 10A  Z"]
[null,"A9F92116","26142","SEPAI","АВТ. ВЫКЛ.iC60L 1П 16A  Z"]
[null,"A9F92120","26143","SEPAI","АВТ. ВЫКЛ.iC60L 1П 20A  Z"]
[null,"A9F92125","26145","SEPAI","АВТ. ВЫКЛ.iC60L 1П 25A  Z"]
[null,"A9F92132","26146","SEPAI","АВТ. ВЫКЛ.iC60L 1П 32A  Z"]
[null,"A9F92140","26147","SEPAI","АВТ. ВЫКЛ.iC60L 1П 40A  Z"]
[null,"A9F92202","26155","SEPAI","АВТ. ВЫКЛ.iC60L 2П  2A  Z"]
[null,"A9F92203","26157","SEPAI","АВТ. ВЫКЛ.iC60L 2П 3A Z"]
[null,"A9F92204","26158","SEPAI","АВТ. ВЫКЛ.iC60L 2П  4A  Z"]
[null,"A9F92206","26159","SEPAI","АВТ. ВЫКЛ.iC60L 2П 6A Z"]
[null,"A9F92210","26161","SEPAI","АВТ. ВЫКЛ.iC60L 2П 10A  Z"]
[null,"A9F92216","26163","SEPAI","АВТ. ВЫКЛ.iC60L 2П 16A  Z"]
[null,"A9F92220","26164","SEPAI","АВТ. ВЫКЛ.iC60L 2П 20A  Z"]
[null,"A9F92225","26165","SEPAI","АВТ. ВЫКЛ.iC60L 2П 25A  Z"]
[null,"A9F92232","26166","SEPAI","АВТ. ВЫКЛ.iC60L 2П 32A  Z"]
[null,"A9F92240","26167","SEPAI","АВТ. ВЫКЛ.iC60L 2П 40A  Z"]
[null,"A9F92302","26176","SEPAI","АВТ. ВЫКЛ.iC60L 3П 2A Z"]
[null,"A9F92303","26177","SEPAI","АВТ. ВЫКЛ.iC60L 3П  3A  Z"]
[null,"A9F92304","26178","SEPAI","АВТ. ВЫКЛ.iC60L 3П  4A  Z"]
[null,"A9F92306","26180","SEPAI","АВТ. ВЫКЛ.iC60L 3П  6A  Z"]
[null,"A9F92310","26182","SEPAI","АВТ. ВЫКЛ.iC60L 3П 10A  Z"]
[null,"A9F92316","26184","SEPAI","АВТ. ВЫКЛ.iC60L 3П 16A Z"]
[null,"A9F92320","26185","SEPAI","АВТ. ВЫКЛ.iC60L 3П 20A  Z"]
[null,"A9F92325","26224","SEPAI","АВТ. ВЫКЛ.iC60L 3П 25A  Z"]
[null,"A9F92332","26225","SEPAI","АВТ. ВЫКЛ.iC60L 3П 32A  Z"]
[null,"A9F92340","26226","SEPAI","АВТ. ВЫКЛ.iC60L 3П 40A  Z"]
[null,"A9F92402","26234","SEPAI","АВТ. ВЫКЛ.iC60L 4П  2A  Z"]
[null,"A9F92403","26236","SEPAI","АВТ. ВЫКЛ.iC60L 4П  3A  Z"]
[null,"A9F92404","26237","SEPAI","АВТ. ВЫКЛ.iC60L 4П  4A  Z"]
[null,"A9F92406","26239","SEPAI","АВТ. ВЫКЛ.iC60L 4П  6A  Z"]
[null,"A9F92410","26241","SEPAI","АВТ. ВЫКЛ.iC60L 4П 10A  Z"]
[null,"A9F92416","26242","SEPAI","АВТ. ВЫКЛ.iC60L 4П 16A  Z"]
[null,"A9F92420","26243","SEPAI","АВТ. ВЫКЛ.iC60L 4П 20A  Z"]
[null,"A9F92425","26244","SEPAI","АВТ. ВЫКЛ.iC60L 4П 25A  Z"]
[null,"A9F92432","26245","SEPAI","АВТ. ВЫКЛ.iC60L 4П 32A  Z"]
[null,"A9F92440","26246","SEPAI","АВТ. ВЫКЛ.iC60L 4П 40A  Z"]
[null,"A9F90272","26345","SEPAI","АВТ. ВЫКЛ.iC60LMA 2П 1,6A MA"]
[null,"A9F90273","26346","SEPAI","АВТ. ВЫКЛ.iC60LMA 2П  2,5A  MA"]
[null,"A9F90204","26347","SEPAI","АВТ. ВЫКЛ.iC60LMA 2П 4A MA"]
[null,"A9F90276","26348","SEPAI","АВТ. ВЫКЛ.iC60LMA 2П  6,3A  MA"]
[null,"A9F90210","26349","SEPAI","АВТ. ВЫКЛ.iC60LMA 2П 10A  MA"]
[null,"A9F90282","26350","SEPAI","АВТ. ВЫКЛ.iC60LMA 2П 12.5A  MA"]
[null,"A9F90216","26352","SEPAI","АВТ. ВЫКЛ.iC60LMA 2П 16A  MA"]
[null,"A9F90225","26353","SEPAI","АВТ. ВЫКЛ.iC60LMA 2П 25A  MA"]
[null,"A9F90240","26355","SEPAI","АВТ. ВЫКЛ.iC60LMA 2П 40A MA"]
[null,"A9F90372","26357","SEPAI","АВТ. ВЫКЛ.iC60LMA 3П  1,6A  MA"]
[null,"A9F90373","26358","SEPAI","АВТ. ВЫКЛ.iC60LMA 3П  2,5A  MA"]
[null,"A9F90304","26359","SEPAI","АВТ. ВЫКЛ.iC60LMA 3П 4A MA"]
[null,"A9F90376","26360","SEPAI","АВТ. ВЫКЛ.iC60LMA 3П  6,3A  MA"]
[null,"A9F90310","26361","SEPAI","АВТ. ВЫКЛ.iC60LMA 3П 10A  MA"]
[null,"A9F90382","26362","SEPAI","АВТ. ВЫКЛ.iC60LMA 3П 12.5A  MA"]
[null,"A9F90316","26368","SEPAI","АВТ. ВЫКЛ.iC60LMA 3П 16A  MA"]
[null,"A9F90325","26369","SEPAI","АВТ. ВЫКЛ.iC60LMA 3П 25A  MA"]
[null,"A9F90340","26370","SEPAI","АВТ. ВЫКЛ.iC60LMA 3П 40A  MA"]
[null,"A9A26479","26479","SEPAI","iMSU РАСЦЕПИТЕЛЬ 230В АС U>255В (АКТИ 9)"]
[null,"A9V10225","26580","SEPAI","БЛОК ДИФФ. ЗАЩ. Vigi iC60 2П 25A 10mA AC-ТИП"]
[null,"A9V41225","26581","SEPAI","БЛОК ДИФФ. ЗАЩ. Vigi iC60 2П 25A 30mA AC-ТИП"]
[null,"A9V44225","26583","SEPAI","БЛОК ДИФФ. ЗАЩ. Vigi iC60 2П 25A 300mA AC-ТИП"]
[null,"A9V16225","26584","SEPAI","БЛОК ДИФФ. ЗАЩ. Vigi iC60 2П 25A 500mA AC-ТИП"]
[null,"A9V41325","26588","SEPAI","БЛОК ДИФФ. ЗАЩ. Vigi iC60 3П 25A 30mA AC-ТИП"]
[null,"A9V44325","26590","SEPAI","БЛОК ДИФФ. ЗАЩ. Vigi iC60 3П 25A 300mA AC-ТИП"]
[null,"A9V16325","26591","SEPAI","БЛОК ДИФФ. ЗАЩ. Vigi iC60 3П 25A 500mA AC-ТИП"]
[null,"A9V41425","26595","SEPAI","БЛОК ДИФФ. ЗАЩ. Vigi iC60 4П 25A 30mA AC-ТИП"]
[null,"A9V44425","26597","SEPAI","БЛОК ДИФФ. ЗАЩ. Vigi iC60 4П 25A 300mA AC-ТИП"]
[null,"A9V16425","26598","SEPAI","БЛОК ДИФФ. ЗАЩ. Vigi iC60 4П 25A 500mA AC-ТИП"]
[null,"A9V41263","26611","SEPAI","БЛОК ДИФФ. ЗАЩ. Vigi iC60 2П 63A 30mA AC-ТИП"]
[null,"A9V44263","26613","SEPAI","БЛОК ДИФФ. ЗАЩ. Vigi iC60 2П 63A 300mA AC-ТИП"]
[null,"A9V16263","26614","SEPAI","БЛОК ДИФФ. ЗАЩ. Vigi iC60 2П 63A 500mA AC-ТИП"]
[null,"A9V25263","26616","SEPAI","БЛОК ДИФФ. ЗАЩ. Vigi iC60 2П 63A 300mA-S A-ТИП"]
[null,"A9V41363","26620","SEPAI","БЛОК ДИФФ. ЗАЩ. Vigi iC60 3П 63A 30mA AC-ТИП"]
[null,"A9V44363","26622","SEPAI","БЛОК ДИФФ. ЗАЩ. Vigi iC60 3П 63A 300mA AC-ТИП"]
[null,"A9V16363","26626","SEPAI","БЛОК ДИФФ. ЗАЩ. Vigi iC60 3П 63A 500mA AC-ТИП"]
[null,"A9V25363","26631","SEPAI","БЛОК ДИФФ. ЗАЩ. Vigi iC60 3П 63A 300mA-S A-ТИП"]
[null,"A9V41463","26643","SEPAI","БЛОК ДИФФ. ЗАЩ. Vigi iC60 4П 63A 30mA AC-ТИП"]
[null,"A9V44463","26645","SEPAI","БЛОК ДИФФ. ЗАЩ. Vigi iC60 4П 63A 300mA AC-ТИП"]
[null,"A9V25463","26648","SEPAI","БЛОК ДИФФ. ЗАЩ. Vigi iC60 4П 63A 300mA-S A-ТИП"]
[null,"A9V22225","26680","SEPAI","БЛОК ДИФФ. ЗАЩ. Vigi iC60 2П 25A 100mA A-ТИП"]
[null,"A9V22325","26687","SEPAI","БЛОК ДИФФ. ЗАЩ. Vigi iC60 3П 25A 100mA A-ТИП"]
[null,"A9V22425","26694","SEPAI","БЛОК ДИФФ. ЗАЩ. Vigi iC60 4П 25A 100mA A-ТИП"]
[null,"A9V51225","26743","SEPAI","БЛОК ДИФФ. ЗАЩ. Vigi iC60 2П 25A 30mA A-ТИП"]
[null,"A9V54225","26745","SEPAI","БЛОК ДИФФ. ЗАЩ. Vigi iC60 2П 25A 300mA A-ТИП"]
[null,"A9V26225","26746","SEPAI","БЛОК ДИФФ. ЗАЩ. Vigi iC60 2П 25A 500mA A-ТИП"]
[null,"A9V26325","26753","SEPAI","БЛОК ДИФФ. ЗАЩ. Vigi iC60 3П 25A 500mA A-ТИП"]
[null,"A9V51425","26757","SEPAI","БЛОК ДИФФ. ЗАЩ. Vigi iC60 4П 25A 30mA A-ТИП"]
[null,"A9V54425","26759","SEPAI","БЛОК ДИФФ. ЗАЩ. Vigi iC60 4П 25A 300mA A-ТИП"]
[null,"A9V26425","26760","SEPAI","БЛОК ДИФФ. ЗАЩ. Vigi iC60 4П 25A 500mA A-ТИП"]
[null,"A9V51263","26773","SEPAI","БЛОК ДИФФ. ЗАЩ. Vigi iC60 2П 63A 30mA A-ТИП"]
[null,"A9V54263","26775","SEPAI","БЛОК ДИФФ. ЗАЩ. Vigi iC60 2П 63A 300mA A-ТИП"]
[null,"A9V26263","26776","SEPAI","БЛОК ДИФФ. ЗАЩ. Vigi iC60 2П 63A 500mA A-ТИП"]
[null,"A9V51363","26784","SEPAI","БЛОК ДИФФ. ЗАЩ. Vigi iC60 3П 63A 30mA A-ТИП"]
[null,"A9V26363","26791","SEPAI","БЛОК ДИФФ. ЗАЩ. Vigi iC60 3П 63A 500mA A-ТИП"]
[null,"A9V51463","26798","SEPAI","БЛОК ДИФФ. ЗАЩ. Vigi iC60 4П 63A 30mA A-ТИП"]
[null,"A9V54463","26800","SEPAI","БЛОК ДИФФ. ЗАЩ. Vigi iC60 4П 63A 300mA A-ТИП"]
[null,"A9V26463","26801","SEPAI","БЛОК ДИФФ. ЗАЩ. Vigi iC60 4П 63A 500mA A-ТИП"]
[null,"30604DEK","30623DEK","DEKLV","Корпус мет. нав. с монт. панелью, 800х650х250, IP54, Щ"]
[null,"VW3A1102","3261214000","SEPAI","КОМПЛЕКТ ВЫНОСН МОНТ ГРАФИЧ ТЕРМ IP54"]
[null,"VW3A1103","3261215000","SEPAI","АКСЕССУАРЫ ДЛЯ КОМПЛ ВЫНОСН МОНТ IP65"]
[null,"VW3A1104R10","3261216000","SEPAI","1М КАБЕЛЬ ДЛЯ ГРАФИЧ ТЕРМИНАЛА"]
[null,"VW3A1105","3261217000","SEPAI","АДАПТОР RJ45 ГНЕЗДО-ГНЕЗДО ATV71"]
[null,"VW3A1104R30","3261218000","SEPAI","3М КАБЕЛЬ ДЛЯ ГРАФИЧ ТЕРМИНАЛА"]
[null,"VW3A1104R50","3261219000","SEPAI","5М КАБЕЛЬ ДЛЯ ГРАФИЧ ТЕРМИНАЛА"]
[null,"140NRP95400","490NRP95400","SEPAI","Оптоволоконный повторитель для RIO"]
[null,"IMD-IM20-1700","50211","SEPAI","Дополнительный блок HV-IM20"]
[null,"IMD-IM400","50727","SEPAI","Устр-во контроля изоляции IM400"]
[null,"IMD-IM400","50728","SEPAI","Устр-во контроля изоляции IM400"]
[null,"IMD-IM400","50729","SEPAI","Устр-во контроля изоляции IM400"]
[null,"BLRCH025A030B40","51310","SEPAI","Конденс. VarplusCan HDY 2,5/6 КВАР 400В"]
[null,"BLRCH050A060B40","51311","SEPAI","Конденс. VarplusCan HDY 5/6 КВАР 400В"]
[null,"BLRCH063A075B40","51313","SEPAI","Конден. VarplusCan HDY 6,3/7,5 КВАР 400В"]
[null,"BLRCH075A090B40","51315","SEPAI","Конденс. VarplusCan HDY 7,5/9 КВАР 400В"]
[null,"BLRCH104A125B40","51317","SEPAI","Конд. VarplusCan HDY 10,4/12,5 КВАР 400В"]
[null,"BLRCH125A150B40","51319","SEPAI","Конден. VarplusCan HDY 12,5/15 КВАР 400В"]
[null,"BLRCH150A180B40","51321","SEPAI","Конденс. VarplusCan HDY 15/18 КВАР 400В"]
[null,"BLRCH200A240B40","51323","SEPAI","Конденс. VarplusCan HDY 20/24 КВАР 400В"]
[null,"BLRCH075A090B48","51325","SEPAI","Конденс. VarplusCan HDY 7,5 КВАР 480В"]
[null,"BLRCH088A106B48","51327","SEPAI","Конденс. VarplusCan HDY 8,8 КВАР 480В"]
[null,"BLRCH104A125B48","51329","SEPAI","Конденс. VarplusCan HDY 10,4 КВАР 480В"]
[null,"BLRCH155A186B48","51331","SEPAI","Конденс. VarplusCan HDY 15,5 КВАР 480В"]
[null,"BLRCH143A172B44","51333","SEPAI","Конденс. VarplusCan HDY 14,3 КВАР 440В"]
[null,"BLRCH227A272B48","51335","SEPAI","Конденс. VarplusCan HDY 22,7 КВАР 480В"]
[null,"BLRCH075A090B44","51337","SEPAI","Конденс. VarplusCan HDY 7,5 КВАР 440В"]
[null,"BLRCH144A173B48","51345","SEPAI","Конденс. VarplusCan HDY 14,4 КВАР 480В"]
[null,"BLRCH111A133B69","51359","SEPAI","Конд. VarplusCan HDY 11,1/13,3 КВАР 690В"]
[null,"BLRCH150A180B69","51361","SEPAI","Конденс. VarplusCan HDY 15/18 КВАР 690В"]
[null,"BLRCH200A240B69","51363","SEPAI","Конденс. VarplusCan HDY 20/24 КВАР 690В"]
[null,"LVR14065A40T","51563","SEPAI","Дроссель 400В 14% 6,25 кВАр"]
[null,"LVR14125A40T","51564","SEPAI","Дроссель 400В 14% 12,5 кВАр"]
[null,"LVR14250A40T","51565","SEPAI","Дроссель 400В 14% 25 кВАр"]
[null,"LVR14500A40T","51566","SEPAI","Дроссель 400В 14% 50 кВАр"]
[null,"LVR14X00A40T","51567","SEPAI","Дроссель 400В 14% 100 кВАр"]
[null,"LVR07065A40T","51568","SEPAI","Дроссель 400В 7% 6,25 кВАр"]
[null,"LVR07X00A40T","51569","SEPAI","Дроссель 400В 7% 100 кВАр"]
[null,"LVR05065A40T","51573","SEPAI","Дроссель 400В 5,7% 6,25 кВАр"]
[null,"520411000","520399000","SEPAI","F-КОННЕКТОР САМОТЕРМИНИРИУЮЩИЙСЯ ДЛЯ КАБЕЛЯ RG6"]
[null,"VLVAW0N03501AA","52832","SEPAI","VarSet 9 кВАр авт. выкл, для незагр сети"]
[null,"VLVAW0N03527AA","52834","SEPAI","VarSet 12,5 кВАр авт вык, для незаг сети"]
[null,"VLVAW0N03527AA","52836","SEPAI","VarSet 12,5 кВАр авт вык, для незаг сети"]
[null,"VLVAW0N03502AA","52838","SEPAI","VarSet 16 кВАр авт выкл, для незагр сети"]
[null,"VLVAW0N03502AA","52840","SEPAI","VarSet 16 кВАр авт выкл, для незагр сети"]
[null,"VLVAW0N03503AA","52842","SEPAI","VarSet 22 кВАр авт выкл, для незагр сети"]
[null,"VLVAW0N03503AA","52844","SEPAI","VarSet 22 кВАр авт выкл, для незагр сети"]
[null,"VLVAW0N03504AA","52846","SEPAI","VarSet 32 кВАр авт выкл, для незагр сети"]
[null,"VLVAW0N03504AA","52848","SEPAI","VarSet 32 кВАр авт выкл, для незагр сети"]
[null,"VLVAW0N03504AA","52850","SEPAI","VarSet 32 кВАр авт выкл, для незагр сети"]
[null,"VLVAW0N03504AA","52852","SEPAI","VarSet 32 кВАр авт выкл, для незагр сети"]
[null,"VLVAW1N03505AA","52854","SEPAI","VarSet 34 кВАр авт выкл, для незагр сети"]
[null,"VLVAW1N03528AA","52856","SEPAI","VarSet 37,5 кВАр авт вык, для незаг сети"]
[null,"VLVAW1N03528AA","52858","SEPAI","VarSet 37,5 кВАр авт вык, для незаг сети"]
[null,"VLVAW1N03506AA","52860","SEPAI","VarSet 50 кВАр авт выкл, для незагр сети"]
[null,"VLVAW1N03506AA","52862","SEPAI","VarSet 50 кВАр авт выкл, для незагр сети"]
[null,"VLVAW1N03506AA","52864","SEPAI","VarSet 50 кВАр авт выкл, для незагр сети"]
[null,"VLVAW1N03506AA","52866","SEPAI","VarSet 50 кВАр авт выкл, для незагр сети"]
[null,"VLVAW1N03529AA","52868","SEPAI","VarSet 69 кВАр авт выкл, для незагр сети"]
[null,"VLVAW1N03529AA","52870","SEPAI","VarSet 69 кВАр авт выкл, для незагр сети"]
[null,"VLVAW1N03529AA","52872","SEPAI","VarSet 69 кВАр авт выкл, для незагр сети"]
[null,"VLVAW1N03529AA","52874","SEPAI","VarSet 69 кВАр авт выкл, для незагр сети"]
[null,"VLVAW1N03507AA","52876","SEPAI","VarSet 75 кВАр авт выкл, для незагр сети"]
[null,"VLVAW1N03530AA","52878","SEPAI","VarSet 87,5 кВАр авт вык, для незаг сети"]
[null,"VLVAW1N03530AA","52880","SEPAI","VarSet 87,5 кВАр авт вык, для незаг сети"]
[null,"VLVAW1N03530AA","52882","SEPAI","VarSet 87,5 кВАр авт вык, для незаг сети"]
[null,"VLVAW1N03508AA","52884","SEPAI","VarSet 100 кВАр авт выкл, для незаг сети"]
[null,"VLVAW1N03508AA","52886","SEPAI","VarSet 100 кВАр авт выкл, для незаг сети"]
[null,"VLVAW2N03509AB","52887","SEPAI","VarSet 125 кВАр регул., для незагр. сети"]
[null,"VLVAW2N03509AA","52888","SEPAI","VarSet 125 кВАр авт выкл, для незаг сети"]
[null,"VLVAW2N03509AB","52889","SEPAI","VarSet 125 кВАр регул., для незагр. сети"]
[null,"VLVAW2N03509AA","52890","SEPAI","VarSet 125 кВАр авт выкл, для незаг сети"]
[null,"VLVAW2N03531AB","52891","SEPAI","VarSet 137,5 кВАр рег., для незагр. сети"]
[null,"VLVAW2N03531AA","52892","SEPAI","VarSet 137,5 кВАр авт вык для незаг сети"]
[null,"VLVAW2N03510AB","52893","SEPAI","VarSet 150 кВАр регул., для незагр. сети"]
[null,"VLVAW2N03510AA","52894","SEPAI","VarSet 150 кВАр авт выкл, для незаг сети"]
[null,"VLVAW2N03510AB","52895","SEPAI","VarSet 150 кВАр регул., для незагр. сети"]
[null,"VLVAW2N03510AA","52896","SEPAI","VarSet 150 кВАр авт выкл, для незаг сети"]
[null,"VLVAW2N03510AB","52897","SEPAI","VarSet 150 кВАр регул., для незагр. сети"]
[null,"VLVAW2N03510AA","52898","SEPAI","VarSet 150 кВАр авт выкл, для незаг сети"]
[null,"VLVAW2N03511AB","52899","SEPAI","VarSet 175 кВАр регул., для незагр. Сети"]
[null,"VLVAW2N03511AA","52900","SEPAI","VarSet 175 кВАр авт выкл, для незаг сети"]
[null,"VLVAW2N03511AB","52901","SEPAI","VarSet 175 кВАр регул., для незагр. Сети"]
[null,"VLVAW2N03511AA","52902","SEPAI","VarSet 175 кВАр авт выкл, для незаг сети"]
[null,"VLVAW3N03512AB","52903","SEPAI","VarSet 200 кВАр регул., для незагр. Сети"]
[null,"VLVAW3N03512AA","52904","SEPAI","VarSet 200 кВАр авт выкл, для незаг сети"]
[null,"VLVAW3N03512AB","52905","SEPAI","VarSet 200 кВАр регул., для незагр. Сети"]
[null,"VLVAW3N03512AA","52906","SEPAI","VarSet 200 кВАр авт выкл, для незаг сети"]
[null,"VLVAW3N03512AB","52907","SEPAI","VarSet 200 кВАр регул., для незагр. Сети"]
[null,"VLVAW3N03512AA","52908","SEPAI","VarSet 200 кВАр авт выкл, для незаг сети"]
[null,"VLVAW3N03513AB","52909","SEPAI","VarSet 225 кВАр регул., для незагр. Сети"]
[null,"VLVAW3N03513AA","52910","SEPAI","VarSet 225 кВАр авт выкл, для незаг сети"]
[null,"VLVAW3N03514AB","52911","SEPAI","VarSet 250 кВАр регул., для незагр. Сети"]
[null,"VLVAW3N03514AA","52912","SEPAI","VarSet 250 кВАр авт выкл, для незаг сети"]
[null,"VLVAW3N03514AB","52913","SEPAI","VarSet 250 кВАр регул., для незагр. Сети"]
[null,"VLVAW3N03514AA","52914","SEPAI","VarSet 250 кВАр авт выкл, для незаг сети"]
[null,"VLVAW3N03515AB","52915","SEPAI","VarSet 275 кВАр регул., для незагр. Сети"]
[null,"VLVAW3N03515AA","52916","SEPAI","VarSet 275 кВАр авт выкл, для незаг сети"]
[null,"VLVAW3N03515AB","52917","SEPAI","VarSet 275 кВАр регул., для незагр. Сети"]
[null,"VLVAW3N03515AA","52918","SEPAI","VarSet 275 кВАр авт выкл, для незаг сети"]
[null,"VLVAW3N03515AB","52919","SEPAI","VarSet 275 кВАр регул., для незагр. Сети"]
[null,"VLVAW3N03515AA","52920","SEPAI","VarSet 275 кВАр авт выкл, для незаг сети"]
[null,"VLVAW3N03516AB","52921","SEPAI","VarSet 300 кВАр регул., для незагр. Сети"]
[null,"VLVAW3N03516AA","52922","SEPAI","VarSet 300 кВАр авт выкл, для незаг сети"]
[null,"VLVAW3N03516AB","52923","SEPAI","VarSet 300 кВАр регул., для незагр. Сети"]
[null,"VLVAW3N03516AA","52924","SEPAI","VarSet 300 кВАр авт выкл, для незаг сети"]
[null,"VLVAW3N03516AB","52925","SEPAI","VarSet 300 кВАр регул., для незагр. Сети"]
[null,"VLVAW3N03516AA","52926","SEPAI","VarSet 300 кВАр авт выкл, для незаг сети"]
[null,"VLVAW3N03516AB","52927","SEPAI","VarSet 300 кВАр регул., для незагр. Сети"]
[null,"VLVAW3N03516AA","52928","SEPAI","VarSet 300 кВАр авт выкл, для незаг сети"]
[null,"VLVAF5N03517AB","52929","SEPAI","VarSet 350 кВАр регул., для незагр. Сети"]
[null,"VLVAF5N03517AA","52930","SEPAI","VarSet 350 кВАр авт выкл, для незаг сети"]
[null,"VLVAF5N03517AB","52931","SEPAI","VarSet 350 кВАр регул., для незагр. Сети"]
[null,"VLVAF5N03517AA","52932","SEPAI","VarSet 350 кВАр авт выкл, для незаг сети"]
[null,"VLVAF5N03518AB","52933","SEPAI","VarSet 400 кВАр регул., для незагр. Сети"]
[null,"VLVAF5N03518AA","52934","SEPAI","VarSet 400 кВАр авт выкл, для незаг сети"]
[null,"VLVAF5N03518AB","52935","SEPAI","VarSet 400 кВАр регул., для незагр. Сети"]
[null,"VLVAF5N03518AA","52936","SEPAI","VarSet 400 кВАр авт выкл, для незаг сети"]
[null,"VLVAF5N03518AB","52937","SEPAI","VarSet 400 кВАр регул., для незагр. Сети"]
[null,"VLVAF5N03518AA","52938","SEPAI","VarSet 400 кВАр авт выкл, для незаг сети"]
[null,"VLVAF5N03518AB","52939","SEPAI","VarSet 400 кВАр регул., для незагр. Сети"]
[null,"VLVAF5N03518AA","52940","SEPAI","VarSet 400 кВАр авт выкл, для незаг сети"]
[null,"VLVAF5N03519AB","52941","SEPAI","VarSet 450 кВАр регул., для незагр. Сети"]
[null,"VLVAF5N03519AA","52942","SEPAI","VarSet 450 кВАр авт выкл, для незаг сети"]
[null,"VLVAF5N03520AB","52943","SEPAI","VarSet 500 кВАр регул., для незагр. Сети"]
[null,"VLVAF5N03520AA","52944","SEPAI","VarSet 500 кВАр авт выкл, для незаг сети"]
[null,"VLVAF5N03520AB","52945","SEPAI","VarSet 500 кВАр регул., для незагр. Сети"]
[null,"VLVAF5N03520AA","52946","SEPAI","VarSet 500 кВАр авт выкл, для незаг сети"]
[null,"VLVAF5N03520AB","52947","SEPAI","VarSet 500 кВАр регул., для незагр. Сети"]
[null,"VLVAF5N03520AA","52948","SEPAI","VarSet 500 кВАр авт выкл, для незаг сети"]
[null,"VLVAF5N03520AB","52949","SEPAI","VarSet 500 кВАр регул., для незагр. Сети"]
[null,"VLVAF5N03520AA","52950","SEPAI","VarSet 500 кВАр авт выкл, для незаг сети"]
[null,"VLVAF5N03521AB","52951","SEPAI","VarSet 550 кВАр регул., для незагр. Сети"]
[null,"VLVAF5N03521AA","52952","SEPAI","VarSet 550 кВАр авт выкл, для незаг сети"]
[null,"VLVAF5N03522AB","52953","SEPAI","VarSet 600 кВАр регул., для незагр. сети"]
[null,"VLVAF5N03522AA","52954","SEPAI","VarSet 600 кВАр авт выкл, для незаг сети"]
[null,"VLVAF5N03522AB","52955","SEPAI","VarSet 600 кВАр регул., для незагр. сети"]
[null,"VLVAF5N03522AA","52956","SEPAI","VarSet 600 кВАр авт выкл, для незаг сети"]
[null,"VLVAF5N03522AB","52957","SEPAI","VarSet 600 кВАр регул., для незагр. сети"]
[null,"VLVAF5N03522AA","52958","SEPAI","VarSet 600 кВАр авт выкл, для незаг сети"]
[null,"VLVAF7N03534AB","52959","SEPAI","VarSet 700 кВАр регул., для незагр. Сети"]
[null,"VLVAF7N03534AA","52960","SEPAI","VarSet 700 кВАр авт выкл, для незаг сети"]
[null,"VLVAF7N03534AB","52961","SEPAI","VarSet 700 кВАр регул., для незагр. Сети"]
[null,"VLVAF7N03534AA","52962","SEPAI","VarSet 700 кВАр авт выкл, для незаг сети"]
[null,"VLVAF7N03536AB","52963","SEPAI","VarSet 900 кВАр регул., для незагр. Сети"]
[null,"VLVAF7N03536AA","52964","SEPAI","VarSet 900 кВАр авт выкл, для незаг сети"]
[null,"VLVAF7N03536AB","52965","SEPAI","VarSet 900 кВАр регул., для незагр. Сети"]
[null,"VLVAF7N03536AA","52966","SEPAI","VarSet 900 кВАр авт выкл, для незаг сети"]
[null,"VLVAF7N03536AB","52967","SEPAI","VarSet 900 кВАр регул., для незагр. Сети"]
[null,"VLVAF7N03536AA","52968","SEPAI","VarSet 900 кВАр авт выкл, для незаг сети"]
[null,"VLVAF7N03537AB","52969","SEPAI","VarSet 1000 кВАр регул, для незагр. Сети"]
[null,"VLVAF7N03537AA","52970","SEPAI","VarSet 1000 кВАр авт вык, для незаг сети"]
[null,"VLVAF7N03537AB","52971","SEPAI","VarSet 1000 кВАр регул, для незагр. Сети"]
[null,"VLVAF7N03537AA","52972","SEPAI","VarSet 1000 кВАр авт вык, для незаг сети"]
[null,"VLVAF7N03537AB","52973","SEPAI","VarSet 1000 кВАр регул, для незагр. Сети"]
[null,"VLVAF7N03537AA","52974","SEPAI","VarSet 1000 кВАр авт вык, для незаг сети"]
[null,"VLVAF7N03539AB","52975","SEPAI","VarSet 1150 кВАр регул, для незагр. Сети"]
[null,"VLVAF7N03539AA","52976","SEPAI","VarSet 1150 кВАр авт вык, для незаг сети"]
[null,"VLVAF7N03539AB","52977","SEPAI","VarSet 1150 кВАр регул, для незагр. Сети"]
[null,"VLVAF7N03539AA","52978","SEPAI","VarSet 1150 кВАр авт вык, для незаг сети"]
[null,"VLVAF7N03539AB","52979","SEPAI","VarSet 1150 кВАр регул, для незагр. Сети"]
[null,"VLVAF7N03539AA","52980","SEPAI","VarSet 1150 кВАр авт вык, для незаг сети"]
[null,"VLVAF7N03539AB","52981","SEPAI","VarSet 1150 кВАр регул, для незагр. Сети"]
[null,"VLVAF7N03539AA","52982","SEPAI","VarSet 1150 кВАр авт вык, для незаг сети"]
[null,"VLVAF7N03539AB","52983","SEPAI","VarSet 1150 кВАр регул, для незагр. Сети"]
[null,"VLVAF7N03539AA","52984","SEPAI","VarSet 1150 кВАр авт вык, для незаг сети"]
[null,"5975000","5975020","SEWDI","CYB-PS-РОЗЕТКА ОДИН.ШТОРКИ+ОКНО БЕЛАЯ"]
[null,"VLVAW1N03505AA","65500","SEPAI","VarSet 34 кВАр авт выкл, для незагр сети"]
[null,"VLVAW1N03506AA","65502","SEPAI","VarSet 50 кВАр авт выкл, для незагр сети"]
[null,"VLVAW1N03529AA","65504","SEPAI","VarSet 69 кВАр авт выкл, для незагр сети"]
[null,"VLVAW1N03507AA","65506","SEPAI","VarSet 75 кВАр авт выкл, для незагр сети"]
[null,"VLVAW1N03530AA","65508","SEPAI","VarSet 87,5 кВАр авт вык, для незаг сети"]
[null,"VLVAW1N03508AA","65510","SEPAI","VarSet 100 кВАр авт выкл, для незаг сети"]
[null,"VLVAW2N03509AB","65511","SEPAI","VarSet 125 кВАр регул., для незагр. сети"]
[null,"VLVAW2N03509AA","65512","SEPAI","VarSet 125 кВАр авт выкл, для незаг сети"]
[null,"VLVAW2N03509AB","65513","SEPAI","VarSet 125 кВАр регул., для незагр. сети"]
[null,"VLVAW2N03510AA","65514","SEPAI","VarSet 150 кВАр авт выкл, для незаг сети"]
[null,"VLVAW2N03510AB","65515","SEPAI","VarSet 150 кВАр регул., для незагр. сети"]
[null,"VLVAW2N03511AA","65516","SEPAI","VarSet 175 кВАр авт выкл, для незаг сети"]
[null,"VLVAW2N03511AB","65517","SEPAI","VarSet 175 кВАр регул., для незагр. Сети"]
[null,"VLVAW3N03512AA","65518","SEPAI","VarSet 200 кВАр авт выкл, для незаг сети"]
[null,"VLVAW3N03512AB","65519","SEPAI","VarSet 200 кВАр регул., для незагр. Сети"]
[null,"VLVAW3N03513AA","65520","SEPAI","VarSet 225 кВАр авт выкл, для незаг сети"]
[null,"VLVAW3N03513AB","65521","SEPAI","VarSet 225 кВАр регул., для незагр. Сети"]
[null,"VLVAW3N03515AA","65522","SEPAI","VarSet 275 кВАр авт выкл, для незаг сети"]
[null,"VLVAW3N03515AB","65523","SEPAI","VarSet 275 кВАр регул., для незагр. Сети"]
[null,"VLVAW3N03516AA","65524","SEPAI","VarSet 300 кВАр авт выкл, для незаг сети"]
[null,"VLVAW3N03516AB","65525","SEPAI","VarSet 300 кВАр регул., для незагр. Сети"]
[null,"VLVAF5N03517AA","65526","SEPAI","VarSet 350 кВАр авт выкл, для незаг сети"]
[null,"VLVAF5N03517AB","65527","SEPAI","VarSet 350 кВАр регул., для незагр. Сети"]
[null,"VLVAF5N03518AA","65528","SEPAI","VarSet 400 кВАр авт выкл, для незаг сети"]
[null,"VLVAF5N03518AB","65529","SEPAI","VarSet 400 кВАр регул., для незагр. Сети"]
[null,"VLVAF5N03519AA","65530","SEPAI","VarSet 450 кВАр авт выкл, для незаг сети"]
[null,"VLVAF5N03519AB","65531","SEPAI","VarSet 450 кВАр регул., для незагр. Сети"]
[null,"VLVAF5N03520AA","65532","SEPAI","VarSet 500 кВАр авт выкл, для незаг сети"]
[null,"VLVAF5N03520AB","65533","SEPAI","VarSet 500 кВАр регул., для незагр. Сети"]
[null,"VLVAF5N03521AA","65534","SEPAI","VarSet 550 кВАр авт выкл, для незаг сети"]
[null,"VLVAF5N03521AB","65535","SEPAI","VarSet 550 кВАр регул., для незагр. Сети"]
[null,"VLVAF5N03522AA","65536","SEPAI","VarSet 600 кВАр авт выкл, для незаг сети"]
[null,"VLVAF5N03522AB","65537","SEPAI","VarSet 600 кВАр регул., для незагр. сети"]
[null,"VLVAF5N03522AA","65538","SEPAI","VarSet 600 кВАр авт выкл, для незаг сети"]
[null,"VLVAF5N03522AB","65539","SEPAI","VarSet 600 кВАр регул., для незагр. сети"]
[null,"VLVAF7N03534AA","65540","SEPAI","VarSet 700 кВАр авт выкл, для незаг сети"]
[null,"VLVAF7N03534AB","65541","SEPAI","VarSet 700 кВАр регул., для незагр. Сети"]
[null,"VLVAF7N03536AA","65542","SEPAI","VarSet 900 кВАр авт выкл, для незаг сети"]
[null,"VLVAF7N03536AB","65543","SEPAI","VarSet 900 кВАр регул., для незагр. Сети"]
[null,"VLVAF7N03536AA","65544","SEPAI","VarSet 900 кВАр авт выкл, для незаг сети"]
[null,"VLVAF7N03536AB","65545","SEPAI","VarSet 900 кВАр регул., для незагр. Сети"]
[null,"VLVAF7N03536AA","65546","SEPAI","VarSet 900 кВАр авт выкл, для незаг сети"]
[null,"VLVAF7N03536AB","65547","SEPAI","VarSet 900 кВАр регул., для незагр. Сети"]
[null,"VLVAF7N03536AA","65548","SEPAI","VarSet 900 кВАр авт выкл, для незаг сети"]
[null,"VLVAF7N03536AB","65549","SEPAI","VarSet 900 кВАр регул., для незагр. Сети"]
[null,"VLVAF7N03536AA","65550","SEPAI","VarSet 900 кВАр авт выкл, для незаг сети"]
[null,"VLVAF7N03536AB","65551","SEPAI","VarSet 900 кВАр регул., для незагр. Сети"]
[null,"VLVAF4P03506AA","65706","SEPAI","VarSet 50 кВАр, авт. выкл., DR3,8"]
[null,"VLVAF4P03506AB","65707","SEPAI","VarSet 50 кВАр, DR3,8, для загр сети"]
[null,"VLVAF4P03507AA","65708","SEPAI","VarSet 75 кВАр, авт. выкл., DR3,8"]
[null,"VLVAF4P03507AB","65709","SEPAI","VarSet 75 кВАр, DR3,8, для загр сети"]
[null,"VLVAF4P03507AA","65710","SEPAI","VarSet 75 кВАр, авт. выкл., DR3,8"]
[null,"VLVAF4P03507AB","65711","SEPAI","VarSet 75 кВАр, DR3,8, для загр сети"]
[null,"VLVAF4P03507AA","65712","SEPAI","VarSet 75 кВАр, авт. выкл., DR3,8"]
[null,"VLVAF4P03507AB","65713","SEPAI","VarSet 75 кВАр, DR3,8, для загр сети"]
[null,"VLVAF4P03508AA","65714","SEPAI","VarSet 100 кВАр, авт. выкл., DR3,8"]
[null,"VLVAF4P03508AB","65715","SEPAI","VarSet 100 кВАр, DR3,8, для загр сети"]
[null,"VLVAF4P03508AA","65716","SEPAI","VarSet 100 кВАр, авт. выкл., DR3,8"]
[null,"VLVAF4P03508AB","65717","SEPAI","VarSet 100 кВАр, DR3,8, для загр сети"]
[null,"VLVAF4P03509AA","65718","SEPAI","VarSet 125 кВАр, авт. выкл., DR3,8"]
[null,"VLVAF4P03509AB","65719","SEPAI","VarSet 125 кВАр, DR3,8, для загр сети"]
[null,"VLVAF4P03531AA","65720","SEPAI","VarSet 138 кВАр, авт. выкл., DR3,8"]
[null,"VLVAF4P03531AB","65721","SEPAI","VarSet 137,5 кВАр, DR3,8, для загр сети"]
[null,"VLVAF4P03510AA","65722","SEPAI","VarSet 150 кВАр, авт. выкл., DR3,8"]
[null,"VLVAF4P03510AB","65723","SEPAI","VarSet 150 кВАр, DR3,8, для загр сети"]
[null,"VLVAF4P03510AA","65724","SEPAI","VarSet 150 кВАр, авт. выкл., DR3,8"]
[null,"VLVAF4P03510AB","65725","SEPAI","VarSet 150 кВАр, DR3,8, для загр сети"]
[null,"VLVAF4P03511AA","65726","SEPAI","VarSet 175 кВАр, авт. выкл., DR3,8"]
[null,"VLVAF4P03511AB","65727","SEPAI","VarSet 175 кВАр, DR3,8, для загр сети"]
[null,"VLVAF4P03512AA","65728","SEPAI","VarSet 200 кВАр, авт. выкл., DR3,8"]
[null,"VLVAF4P03512AB","65729","SEPAI","VarSet 200 кВАр, DR3,8, для загр сети"]
[null,"VLVAF6P03513AA","65730","SEPAI","VarSet 225 кВАр, авт. выкл., DR3,8"]
[null,"VLVAF6P03513AB","65731","SEPAI","VarSet 225 кВАр, DR3,8, для загр сети"]
[null,"VLVAF6P03514AA","65732","SEPAI","VarSet 250 кВАр, авт. выкл., DR3,8"]
[null,"VLVAF6P03514AB","65733","SEPAI","VarSet 250 кВАр, DR3,8, для загр сети"]
[null,"VLVAF6P03515AA","65734","SEPAI","VarSet 275 кВАр, авт. выкл., DR3,8"]
[null,"VLVAF6P03515AB","65735","SEPAI","VarSet 275 кВАр, DR3,8, для загр сети"]
[null,"VLVAF6P03516AA","65736","SEPAI","VarSet 300 кВАр, авт. выкл., DR3,8"]
[null,"VLVAF6P03516AB","65737","SEPAI","VarSet 300 кВАр, DR3,8, для загр сети"]
[null,"VLVAF6P03517AA","65738","SEPAI","VarSet 350 кВАр, авт. выкл., DR3,8"]
[null,"VLVAF6P03517AB","65739","SEPAI","VarSet 350 кВАр, DR3,8, для загр сети"]
[null,"VLVAF6P03518AA","65740","SEPAI","VarSet 400 кВАр, авт. выкл., DR3,8"]
[null,"VLVAF6P03518AB","65741","SEPAI","VarSet 400 кВАр, DR3,8, для загр сети"]
[null,"VLVAF6P03518AA","65742","SEPAI","VarSet 400 кВАр, авт. выкл., DR3,8"]
[null,"VLVAF6P03518AB","65743","SEPAI","VarSet 400 кВАр, DR3,8, для загр сети"]
[null,"VLVAF6P03519AA","65744","SEPAI","VarSet 450 кВАр, авт. выкл., DR3,8"]
[null,"VLVAF6P03519AB","65745","SEPAI","VarSet 450 кВАр, DR3,8, для загр сети"]
[null,"VLVAF6P03520AA","65746","SEPAI","VarSet 500 кВАр, авт. выкл., DR3,8"]
[null,"VLVAF6P03520AB","65747","SEPAI","VarSet 500 кВАр, DR3,8, для загр сети"]
[null,"VLVAF6P03521AA","65748","SEPAI","VarSet 550 кВАр, авт. выкл., DR3,8"]
[null,"VLVAF6P03521AB","65749","SEPAI","VarSet 550 кВАр, DR3,8, для загр сети"]
[null,"VLVAF6P03522AA","65750","SEPAI","VarSet 600 кВАр, авт. выкл., DR3,8"]
[null,"VLVAF6P03522AB","65751","SEPAI","VarSet 600 кВАр, DR3,8, для загр сети"]
[null,"VLVAF6P03522AA","65752","SEPAI","VarSet 600 кВАр, авт. выкл., DR3,8"]
[null,"VLVAF6P03522AB","65753","SEPAI","VarSet 600 кВАр, DR3,8, для загр сети"]
[null,"VLVAF8P03534AA","65754","SEPAI","VarSet 700 кВАр, авт. выкл., DR3,8"]
[null,"VLVAF8P03534AB","65755","SEPAI","VarSet 700 кВАр, DR3,8, для загр сети"]
[null,"VLVAF8P03535AA","65756","SEPAI","VarSet 800 кВАр, авт. выкл., DR3,8"]
[null,"VLVAF8P03535AB","65757","SEPAI","VarSet 800 кВАр, DR3,8, для загр сети"]
[null,"VLVAF8P03536AA","65758","SEPAI","VarSet 900 кВАр, авт. выкл., DR3,8"]
[null,"VLVAF8P03536AB","65759","SEPAI","VarSet 900 кВАр, DR3,8, для загр сети"]
[null,"VLVAF8P03537AA","65760","SEPAI","VarSet 1000 кВАр, авт. выкл., DR3,8"]
[null,"VLVAF8P03537AB","65761","SEPAI","VarSet 1000 кВАр, DR3,8, для загр сети"]
[null,"VLVAF8P03538AA","65762","SEPAI","VarSet 1100 кВАр, авт. выкл., DR3,8"]
[null,"VLVAF8P03538AB","65763","SEPAI","VarSet 1100 кВАр, DR3,8, для загр сети"]
[null,"VLVAF8P03539AA","65764","SEPAI","VarSet 1150 кВАр, авт. выкл., DR3,8"]
[null,"VLVAF8P03539AB","65765","SEPAI","VarSet 1150 кВАр, DR3,8, для загр сети"]
[null,"VLVAF4P03530AD","65808","SEPAI","VarSet 87,5 кВАр, авт. выкл., DR4,2"]
[null,"VLVAF4P03530AE","65809","SEPAI","VarSet 87,5 кВАр, DR4,2, для загр. сети"]
[null,"VLVAF4P03530AD","65810","SEPAI","VarSet 87,5 кВАр, авт. выкл., DR4,2"]
[null,"VLVAF4P03530AE","65811","SEPAI","VarSet 87,5 кВАр, DR4,2, для загр. сети"]
[null,"VLVAF4P03530AD","65812","SEPAI","VarSet 87,5 кВАр, авт. выкл., DR4,2"]
[null,"VLVAF4P03530AE","65813","SEPAI","VarSet 87,5 кВАр, DR4,2, для загр. сети"]
[null,"VLVAF4P03508AD","65814","SEPAI","VarSet 100 кВАр, авт. выкл., DR4,2"]
[null,"VLVAF4P03508AE","65815","SEPAI","VarSet 100 кВАр, DR4,2, для загр. сети"]
[null,"VLVAF4P03508AD","65816","SEPAI","VarSet 100 кВАр, авт. выкл., DR4,2"]
[null,"VLVAF4P03508AE","65817","SEPAI","VarSet 100 кВАр, DR4,2, для загр. сети"]
[null,"VLVAF4P03509AD","65818","SEPAI","VarSet 125 кВАр, авт. выкл., DR4,2"]
[null,"VLVAF4P03509AE","65819","SEPAI","VarSet 125 кВАр, DR4,2, для загр. сети"]
[null,"VLVAF4P03510AD","65822","SEPAI","VarSet 150 кВАр, авт. выкл., DR4,2"]
[null,"VLVAF4P03510AE","65823","SEPAI","VarSet 150 кВАр, DR4,2, для загр. сети"]
[null,"VLVAF4P03510AD","65824","SEPAI","VarSet 150 кВАр, авт. выкл., DR4,2"]
[null,"VLVAF4P03510AE","65825","SEPAI","VarSet 150 кВАр, DR4,2, для загр. сети"]
[null,"VLVAF4P03511AD","65826","SEPAI","VarSet 175 кВАр, авт. выкл., DR4,2"]
[null,"VLVAF4P03511AE","65827","SEPAI","VarSet 175 кВАр, DR4,2, для загр. сети"]
[null,"VLVAF4P03512AD","65828","SEPAI","VarSet 200 кВАр, авт. выкл., DR4,2"]
[null,"VLVAF4P03512AE","65829","SEPAI","VarSet 200 кВАр, DR4,2, для загр. сети"]
[null,"VLVAF6P03513AD","65830","SEPAI","VarSet 225 кВАр, авт. выкл., DR4,2"]
[null,"VLVAF6P03513AE","65831","SEPAI","VarSet 225 кВАр, DR4,2, для загр. сети"]
[null,"VLVAF6P03514AD","65832","SEPAI","VarSet 250 кВАр, авт. выкл., DR4,2"]
[null,"VLVAF6P03514AE","65833","SEPAI","VarSet 250 кВАр, DR4,2, для загр. сети"]
[null,"VLVAF6P03515AD","65834","SEPAI","VarSet 275 кВАр, авт. выкл., DR4,2"]
[null,"VLVAF6P03515AE","65835","SEPAI","VarSet 275 кВАр, DR4,2, для загр. сети"]
[null,"VLVAF6P03516AD","65836","SEPAI","VarSet 300 кВАр, авт. выкл., DR4,2"]
[null,"VLVAF6P03516AE","65837","SEPAI","VarSet 300 кВАр, DR4,2, для загр. сети"]
[null,"VLVAF6P03517AD","65838","SEPAI","VarSet 350 кВАр, авт. выкл., DR4,2"]
[null,"VLVAF6P03517AE","65839","SEPAI","VarSet 350 кВАр, DR4,2, для загр. сети"]
[null,"VLVAF6P03518AD","65840","SEPAI","VarSet 400 кВАр, авт. выкл., DR4,2"]
[null,"VLVAF6P03518AE","65841","SEPAI","VarSet 400 кВАр, DR4,2, для загр. сети"]
[null,"VLVAF6P03518AD","65842","SEPAI","VarSet 400 кВАр, авт. выкл., DR4,2"]
[null,"VLVAF6P03518AE","65843","SEPAI","VarSet 400 кВАр, DR4,2, для загр. сети"]
[null,"VLVAF6P03519AD","65844","SEPAI","VarSet 450 кВАр, авт. выкл., DR4,2"]
[null,"VLVAF6P03519AE","65845","SEPAI","VarSet 450 кВАр, DR4,2, для загр. сети"]
[null,"VLVAF6P03520AD","65846","SEPAI","VarSet 500 кВАр, авт. выкл., DR4,2"]
[null,"VLVAF6P03520AE","65847","SEPAI","VarSet 500 кВАр, DR4,2, для загр. сети"]
[null,"VLVAF6P03522AD","65850","SEPAI","VarSet 600 кВАр, авт. выкл., DR4,2"]
[null,"VLVAF6P03522AE","65851","SEPAI","VarSet 600 кВАр, DR4,2, для загр. сети"]
[null,"VLVAF6P03522AD","65852","SEPAI","VarSet 600 кВАр, авт. выкл., DR4,2"]
[null,"VLVAF6P03522AE","65853","SEPAI","VarSet 600 кВАр, DR4,2, для загр. сети"]
[null,"791274","734557","SEWDI","СОЕДИНИТЕЛЬ W7/40-70 HDG"]
[null,"791275","734558","SEWDI","СОЕДИНИТЕЛЬ W7/40-100 HDG"]
[null,"791276","734559","SEWDI","СОЕДИНИТЕЛЬ W7/40-150 HDG"]
[null,"791277","734560","SEWDI","СОЕДИНИТЕЛЬ W7/40-200 HDG"]
[null,"791278","734561","SEWDI","СОЕДИНИТЕЛЬ W7/40-300 ГОР.ОЦИНК."]
[null,"791279","734562","SEWDI","СОЕДИНИТЕЛЬ W7/40-400 ГОР.ОЦИНК."]
[null,"865-1060-01","865-1060","SEPAI","Система автозапуска генератора Conext AGS к инверторам SW, XW+"]
[null,"A9L65501","A9L16557","SEPAI","УЗИП Т2 iPRD 65r 65kA 350В 1П+N СИГНАЛ"]
[null,"A9L65601","A9L16559","SEPAI","УЗИП Т2 iPRD 65r 65kA 350В 3П+N СИГНАЛ"]
[null,"A9L40501","A9L16562","SEPAI","УЗИП Т2 iPRD 40r 40kA 350В 1П+N СИГНАЛ"]
[null,"A9L40601","A9L16564","SEPAI","УЗИП Т2 iPRD 40r 40kA 350В 3П+N СИГНАЛ"]
[null,"A9L20501","A9L16672","SEPAI","УЗИП Т2 iPRD 20r 20kA 350В 1П+N СИГНАЛ"]
[null,"A9L20601","A9L16674","SEPAI","УЗИП Т2 iPRD 20r 20kA 350В 3П+N СИГНАЛ"]
[null,"A9L08501","A9L16677","SEPAI","УЗИП Т3 iPRD 8r 8kA 350В 1П+N СИГНАЛ"]
[null,"A9L08601","A9L16679","SEPAI","УЗИП Т3 iPRD 8r 8kA 350В 3П+N СИГНАЛ"]
[null,"A9MEM3100R","A9MEM3100","SEPAI","Счетчик 3-ф активной энергии iEM3100, 1 тариф, кл. точн. 1, прям. включения"]
[null,"A9MEM3110R","A9MEM3110","SEPAI","Счетчик 3-ф актив. энергии iEM3110, 1 тариф, имп. выход, кл. точн. 1, прям. вкл."]
[null,"A9MEM3115R","A9MEM3115","SEPAI","Счетчик 3-ф активной энергии iEM3115, 4 тарифа, кл. точн. 1, прям. включения"]
[null,"A9MEM3150R","A9MEM3150","SEPAI","Счетчик 3-ф актив.-реакт. iEM3150, 1 тариф, RS-485, кл. точн. 1, прям. вкл."]
[null,"A9MEM3155R","A9MEM3155","SEPAI","Счетчик 3-ф актив.-реакт. iEM3155, 4 тарифа, RS-485, кл. точн. 1, прям. вкл."]
[null,"A9MEM3200R","A9MEM3200","SEPAI","Счетчик 3-ф активной энергии iEM3100, 1 тариф, кл. точн. 0.5S, транс. включения"]
[null,"A9MEM3210R","A9MEM3210","SEPAI","Счетчик 3-ф актив. iEM3110, 1 тариф, имп. выход, кл. точн. 0.5S, транс. вкл."]
[null,"A9MEM3215R","A9MEM3215","SEPAI","Счетчик 3-ф активной энергии iEM3115, 4 тарифа, кл. точн. 0.5S, транс. вкл."]
[null,"A9MEM3250R","A9MEM3250","SEPAI","Счетчик 3-ф актив.-реакт. iEM3150, 1 тариф, RS-485, кл. точн. 0.5S, транс. вкл."]
[null,"A9MEM3255R","A9MEM3255","SEPAI","Счетчик 3-ф актив.-реакт. iEM3155, 4 тарифа, RS-485, кл. точн. 0.5S, транс. вкл."]
[null,"ABE7H34E100","ABE7H34E000","SEPAI","TELEFAST - 16 КАН ВХ/ВЫХ =24В, С КАБ 1 М"]
[null,"ABE7R16S111","ABE7R16S111E","SEPAI","БАЗА 16 ДИСКР.ВЫХ РЕЛЕ 1NO/2А"]
[null,"ABE7R16S210","ABE7R16S210E","SEPAI","БАЗА 16 ДИСКР.ВЫХ РЕЛЕ 1NO/5А"]
[null,"ABE7R16S212","ABE7R16S212E","SEPAI","БАЗА 16 ДИСКР.ВЫХ РЕЛЕ 1NO/5А"]
[null,"ABE7S16E2E1","ABE7S16E2E1E","SEPAI","TELEFAST БАЗА НА 16 ДИСКРЕТНЫХ ВХОДОВ (=48В), С ГА"]
[null,"ABE7S16E2F0","ABE7S16E2F0E","SEPAI","TELEFAST БАЗА НА 16 ДИСКР ВХОДОВ (~110В 50/60 ГЦ),"]
[null,"ABE7S16E2M0","ABE7S16E2M0E","SEPAI","БАЗА 16 ДИСКР.ВХ ~230В ГАЛЬВАНОРАЗВ"]
[null,"ABE7S16S1B2","ABE7S16S1B2E","SEPAI","TELEFAST БАЗА НА 16 ДИСКРЕТНЫХ СТАТИЧЕСКИХ ВЫХОДОВ (24VDC/0.5 A)"]
[null,"ABE7S16S2B0","ABE7S16S2B0E","SEPAI","TELEFAST БАЗА НА 16 ДИСКР СТАТИЧЕСКИХ ВЫХ (24VDC/0.5 A), С ОБНАРУЖЕНИЕМ НЕИСПР"]
[null,"ABL8RPS24050","ABL4RSM24050","SEPAI","БЛОК ПИТАНИЯ УНИВЕРСАЛ 1-ФАЗНЫЙ 24В 5A"]
[null,"ABL8WPS24400","ABL4WSR24400","SEPAI","БЛОК ПИТАНИЯ УНИВЕРСАЛ 3-ФАЗНЫЙ 24В 40A"]
[null,"ALB45345N","ALB45301","SEWDI","РОЗЕТКА ACTASSI S-ONE RJ45 CAT 5E ЭКРАН"]
[null,"ALB45306N","ALB45302","SEWDI","РОЗЕТКА ACTASSI S-ONE RJ45 CAT 6 НЕЭКРАН"]
[null,"ALB45346N","ALB45303","SEWDI","РОЗЕТКА ACTASSI S-ONE RJ45 CAT 6 ЭКРАН"]
[null,"ALB45325N","ALB45340","SEWDI","РОЗЕТКА ACTASSI S-ONE 2XRJ45 CAT 5E НЕЭК"]
[null,"ALB45355N","ALB45341","SEWDI","РОЗЕТКА ACTASSI S-ONE 2XRJ45 CAT 5E ЭКР"]
[null,"ALB45356N","ALB45343","SEWDI","РОЗЕТКА ACTASSI S-ONE 2XRJ45 CAT 6 ЭКРАН"]
[null,"AP9613","AP9610","ITDIG","SmartSlot адаптер \"сухих контактов\""]
[null,"ATS22D32S6","ATS01N230LY","SEPAI","УСТР-ВО ПЛАВН ПУСКА ATS22 32A УПР 220В"]
[null,"ATS22D47S6","ATS01N244LY","SEPAI","УСТР-ВО ПЛАВН ПУСКА ATS22 47A УПР 220В"]
[null,"ATS22D75S6","ATS01N272LY","SEPAI","УСТР-ВО ПЛАВН ПУСКА ATS22 75A УПР 220В"]
[null,"ATS22D75Q","ATS01N272Q","SEPAI","УСТР-ВО ПЛАВН ПУСКА ATS22 75A УПР 220В"]
[null,"ATS22D88S6","ATS01N285LY","SEPAI","УСТР-ВО ПЛАВН ПУСКА ATS22 88A УПР 220В"]
[null,"ATS22D88Q","ATS01N285Q","SEPAI","УСТР-ВО ПЛАВН ПУСКА ATS22 88A УПР 220В"]
[null,"ATV212HD11N4","ATV21HD11N4","SEPAI","ПРЕОБР ЧАСТОТЫ ATV212 11КВТ 480В IP21"]
[null,"ATV212HD45N4","ATV21HD45N4","SEPAI","ПРЕОБР ЧАСТОТЫ ATV212 45КВТ 480В IP21"]
[null,"ATV212HD55N4","ATV21HD55N4","SEPAI","ПРЕОБР ЧАСТОТЫ ATV212 55КВТ 480В IP21"]
[null,"ATV212HD75N4","ATV21HD75N4","SEPAI","ПРЕОБР ЧАСТОТЫ ATV212 75КВТ 480В IP21"]
[null,"ATV212HU22M3X","ATV21HU22M3X","SEPAI","ПРЕОБР ЧАСТОТЫ ATV212 2,2 КВТ 240В IP21"]
[null,"ATV212HU55M3X","ATV21HU55M3X","SEPAI","ПРЕОБР ЧАСТОТЫ ATV212 5,5 КВТ 240В IP21"]
[null,"ATV212W075N4","ATV21W075N4","SEPAI","ПРЕОБР ЧАСТОТЫ ATV212 0,75КВТ 480В IP55"]
[null,"ATV212W075N4C","ATV21W075N4C","SEPAI","ПРЕОБР ЧАСТ ATV212 0,75КВТ 480В IP55 ЭМС"]
[null,"ATV212WD11N4","ATV21WD11N4","SEPAI","ПРЕОБР ЧАСТОТЫ ATV212 11КВТ 480В IP55"]
[null,"ATV212WD15N4C","ATV21WD15N4C","SEPAI","ПРЕОБР ЧАСТОТ ATV212 15КВТ 480В IP55 ЭМС"]
[null,"ATV212WD18N4","ATV21WD18N4","SEPAI","ПРЕОБР ЧАСТОТЫ ATV212 18КВТ 480В IP55"]
[null,"ATV212WD18N4C","ATV21WD18N4C","SEPAI","ПРЕОБР ЧАСТОТ ATV212 18КВТ 480В IP55 ЭМС"]
[null,"ATV212WD22N4","ATV21WD22N4","SEPAI","ПРЕОБР ЧАСТОТЫ ATV212 22КВТ 480В IP55"]
[null,"ATV212WD22N4C","ATV21WD22N4C","SEPAI","ПРЕОБР ЧАСТОТ ATV212 22КВТ 480В IP55 ЭМС"]
[null,"ATV212WD30N4","ATV21WD30N4","SEPAI","ПРЕОБР ЧАСТОТЫ ATV212 30КВТ 480В IP55"]
[null,"ATV212WD30N4C","ATV21WD30N4C","SEPAI","ПРЕОБР ЧАСТОТ ATV212 30КВТ 480В IP55 ЭМС"]
[null,"ATV212WD37N4","ATV21WD37N4","SEPAI","ПРЕОБР ЧАСТОТЫ ATV212 37КВТ 480В IP55"]
[null,"ATV212WD37N4C","ATV21WD37N4C","SEPAI","ПРЕОБР ЧАСТОТ ATV212 37КВТ 480В IP55 ЭМС"]
[null,"ATV212WD45N4C","ATV21WD45N4C","SEPAI","ПРЕОБР ЧАСТОТ ATV212 45КВТ 480В IP55 ЭМС"]
[null,"ATV212WD55N4","ATV21WD55N4","SEPAI","ПРЕОБР ЧАСТОТЫ ATV212 55КВТ 480В IP55"]
[null,"ATV212WD55N4C","ATV21WD55N4C","SEPAI","ПРЕОБР ЧАСТОТ ATV212 55КВТ 480В IP55 ЭМС"]
[null,"ATV212WD75N4","ATV21WD75N4","SEPAI","ПРЕОБР ЧАСТОТЫ ATV212 75КВТ 480В IP55"]
[null,"ATV212WD75N4C","ATV21WD75N4C","SEPAI","ПРЕОБР ЧАСТОТ ATV212 75КВТ 480В IP55 ЭМС"]
[null,"ATV212WU15N4C","ATV21WU15N4C","SEPAI","ПРЕОБР ЧАСТ ATV212 1,5КВТ 480В IP55 ЭМС"]
[null,"ATV212WU22N4C","ATV21WU22N4C","SEPAI","ПРЕОБР ЧАСТ ATV212 2,2КВТ 480В IP55 ЭМС"]
[null,"ATV212WU30N4C","ATV21WU30N4C","SEPAI","ПРЕОБР ЧАСТОТЫ ATV212 3КВТ 480В IP55 ЭМС"]
[null,"ATV212WU55N4C","ATV21WU55N4C","SEPAI","ПРЕОБР ЧАСТ ATV212 5,5КВТ 480В IP55 ЭМС"]
[null,"ATV71LD48N4Z","ATV71LD22N4Z","SEPAI","ПРЕОБР ЧАСТ ATV71L 22КВТ ЭМС 480В БЕЗ ГТ"]
[null,"ATV71LD10N4Z","ATV71LU40N4Z","SEPAI","ПРЕОБР ЧАСТ ATV71L  4КВТ ЭМС 480В БЕЗ ГТ"]
[null,"ATV71LD14N4Z","ATV71LU55N4Z","SEPAI","ПРЕОБР ЧАСТ ATV71L 5,5КВТ 480В БЕЗ ГТ"]
[null,"ATV71LD17N4Z","ATV71LU75N4Z","SEPAI","ПРЕОБР ЧАСТ ATV71L 7,5КВТ 480В БЕЗ ГТ"]
[null,"BMXFTB2000","BMXFTB2020","SEPAI","КОННЕКТОР, 20 КЛЕМИМ, CAGE CLAMP"]
[null,"BMENOC0301","BMXNOC0402","SEPAI","Модуль коммуникационный Ethernet (3 порта)"]
[null,"DL2EDB1SB","DL2EDB1","SEPAI","БЕЛЫЙ СВЕТОДИОД 24 В DL2EDB1SB"]
[null,"DL2EDB3SB","DL2EDB3","SEPAI","ЗЕЛЕНЫЙ СВЕТОДИОД 24 В DL2EDB3SB"]
[null,"DL2EDB4SB","DL2EDB4","SEPAI","КРАСНЫЙ СВЕТОДИОД 24 В DL2EDB4SB"]
[null,"DL2EDB6SB","DL2EDB6","SEPAI","ГОЛУБОЙ СВЕТОДИОД 24 В DL2EDB6SB"]
[null,"DL2EDB8SB","DL2EDB8","SEPAI","ОРАНЖ. СВЕТОДИОД 24 В DL2EDB8SB"]
[null,"DL2EDG1SB","DL2EDG1","SEPAI","БЕЛЫЙ СВЕТОДИОД 120 В DL2EDG1SB"]
[null,"DL2EDG4SB","DL2EDG4","SEPAI","КРАСНЫЙ СВЕТОДИОД 120 В DL2EDG4SB"]
[null,"DL2EDM1SB","DL2EDM1","SEPAI","БЕЛЫЙ СВЕТОДИОД 230 В DL2EDM1SB"]
[null,"DL2EDM3SB","DL2EDM3","SEPAI","ЗЕЛЕНЫЙ СВЕТОДИОД 230 В DL2EDM3SB"]
[null,"DL2EDM4SB","DL2EDM4","SEPAI","КРАСНЫЙ СВЕТОДИОД 230 В DL2EDM4SB"]
[null,"DL2EDM6SB","DL2EDM6","SEPAI","ГОЛУБОЙ СВЕТОДИОД 230 В DL2EDM6SB"]
[null,"DL2EDM8SB","DL2EDM8","SEPAI","ОРАНЖ. СВЕТОДИОД 230 В DL2EDM8SB"]
[null,"DL2EKB4SB","DL2EKB4","SEPAI","КРАСНЫЙ СВЕТОДИОД ПЕРЕМ. СВЕЧЕНИЯ 24 В DL2EKB4SB"]
[null,"DL2EKB8SB","DL2EKB8","SEPAI","ОРАНЖ. СВЕТОДИОД ПЕРЕМ.СВЕЧЕНИЯ 24 В DL2EKB8SB"]
[null,"DL2EKM1SB","DL2EKM1","SEPAI","БЕЛЫЙ СВЕТОДИОД ПЕРЕМ. СВЕЧЕНИЯ 230 В DL2EKM1SB"]
[null,"DL2EKM4SB","DL2EKM4","SEPAI","КРАСНЫЙ СВЕТОДИОД ПЕРЕМ. СВЕЧЕНИЯ 230 В DL2EKM4SB"]
[null,"EGX300","EGX400MG","SEPAI","СЕРВЕР-ШЛЮЗ MODBUS-ETHERNET ДЛЯ УСТРОЙСТВ ГАММЫ POWERLOGIC SYSTEM"]
[null,"ISM71502","ENN08072","SEWDI","УПЛОТНИТЕЛЬ ДЛЯ ВВОДОВ M16"]
[null,"ISM71504","ENN08074","SEWDI","УПЛОТНИТЕЛЬ ДЛЯ ВВОДОВ M25"]
[null,"IMT36172","ENN08121","SEWDI","КАБЕЛЬНЫЙ ВВОД М20 SBS RAL 9010"]
[null,"NSYSBRF66","ENN11156","SEPAI","2 РЕЙКИ ДЛЯ 19' ВЕРТ. СТОЕК 600Х600"]
[null,"NSYSBRF68","ENN11157","SEPAI","2 РЕЙКИ ДЛЯ 19' ВЕРТ. СТОЕК 600Х800"]
[null,"NSYSBRF86","ENN11158","SEPAI","2 РЕЙКИ ДЛЯ 19' ВЕРТ. СТОЕК 800Х600"]
[null,"NSYSBRF88","ENN11159","SEPAI","2 РЕЙКИ ДЛЯ 19' ВЕРТ. СТОЕК 800Х800"]
[null,"NSYCUNVDA","ENN11187","SEPAI","КОМПЛЕКТ ДЛЯ СОЕДИНЕНИЯ 2 ШКАФОВ"]
[null,"NSYASR3U","ENN11189","SEPAI","РУЧКИ ДЛЯ 19\" ПОЛОК"]
[null,"NSYCRTM1U40B","ENN11210","SEPAI","19' КАБЕЛ. ПАНЕЛЬ С 4 МЕТАЛ. КОЛЬЦАМИ"]
[null,"NSYCRTM1U32B","ENN11211","SEPAI","19' КАБЕЛ. ПАНЕЛЬ С 3/2 МЕТАЛ. КОЛЬЦАМИ"]
[null,"NSYCRTM2UC","ENN11213","SEPAI","19' ПАНЕЛЬ С КАБЕЛЬНЫМИ КАНАЛАМИ"]
[null,"NSYCRTM1U2","ENN11214","SEPAI","19' ПАНЕЛЬ С ВЫРЕЗАМИ ПОД КАБЕЛЬ"]
[null,"NSYCRTM1U5GCA","ENN11218","SEPAI","19' НАКЛАД ПАНЕЛЬ 1U С ПЛАСТ. КОЛЬЦАМИ"]
[null,"NSYCRTM2U","ENN11236","SEPAI","19' НАКЛАДНАЯ ПАНЕЛЬ , СТАЛЬ 2U"]
[null,"NSYCRTM6U","ENN11240","SEPAI","19' НАКЛАДНАЯ ПАНЕЛЬ , СТАЛЬ 6U"]
[null,"NSYCRTM3UD","ENN11245","SEPAI","19' ПЛАТА ДЛЯ МОДУЛЬНЫХ АВТ. ВЫКЛ. 3U"]
[null,"NSYGFR12M65","ENN11247","SEPAI","КОМПЛЕКТ ГАЕК M6 ДЛЯ ОТВЕР. 12ММ (50 ШТ)"]
[null,"NSYBBF1U40P","ENN11250","SEPAI","19' ПЕРФОРИРОВАННАЯ ПОЛКА Г 600 ММ"]
[null,"NSYBBF1U60P","ENN11251","SEPAI","УНИВЕРСАЛЬНАЯ ПОЛКА 19\""]
[null,"NSYBBF1U40","ENN11252","SEPAI","19' ФИКСИРОВАННАЯ ПОЛКА Г 600 ММ"]
[null,"NSYBBF1U60","ENN11253","SEPAI","19' ФИКСИРОВАННАЯ ПОЛКА Г 800 ММ"]
[null,"NSYBBT1U40P","ENN11254","SEPAI","19' ВЫДВИЖ. ПЕРФОР. ПОЛКА Г 600 ММ"]
[null,"NSYBBT1U60P","ENN11255","SEPAI","19' ВЫДВИЖ. ПЕРФОР. ПОЛКА Г 800 ММ"]
[null,"NSYBBT1U40","ENN11256","SEPAI","19' ВЫДВИЖНАЯ ПОЛКА Г 600 ММ"]
[null,"NSYBBT1U60","ENN11257","SEPAI","19' ВЫДВИЖНАЯ ПОЛКА Г 800 ММ"]
[null,"NSYGF356","ENN11263","SEPAI","2 19' ФИКСИРОВАННЫЕ НАПРАВЛЯЮЩИЕ 258 ММ"]
[null,"NSYGB140","ENN11265","SEPAI","2 19' УКОРОЧЕННЫЕ НАПРАВЛЯЮЩИЕ 2U"]
[null,"NSYBFA68P","ENN11267","SEPAI","ФИКСИРОВАННАЯ ПОЛКА 600Х800"]
[null,"NSYBFA86P","ENN11268","SEPAI","ФИКСИРОВАННАЯ ПОЛКА 800Х600"]
[null,"NSYBFA88P","ENN11269","SEPAI","ФИКСИРОВАННАЯ ПОЛКА 800Х800"]
[null,"NSYBT2U25P","ENN11270","SEPAI","19' ВЫДВИЖ. ПОДДЕРЖИВ. ПЛАТА 2U Г 250 ММ"]
[null,"NSYBF2U25P","ENN11271","SEPAI","19' ПОДДЕРЖИВАЮЩАЯ ПЛАТА 2U Г 250 ММ"]
[null,"NSYBF2U40P","ENN11272","SEPAI","19' ПОДДЕРЖИВАЮЩАЯ ПЛАТА 2U Г 380 ММ"]
[null,"NSYBF1U25P","ENN11274","SEPAI","ОПОРНАЯ ПЛАТА 19\" 1U Г250"]
[null,"NSYGCA46","ENN11275","SEPAI","КОМПЛЕКТ 10 КОЛЕЦ 40Х60"]
[null,"NSYGCA410","ENN11276","SEPAI","КОМПЛЕКТ КАБЕЛЬНЫХ КОЛЕЦ 40Х100"]
[null,"NSYGCA1010","ENN11277","SEPAI","КОМПЛЕКТ 10 КОЛЕЦ 100Х100"]
[null,"NSYAEECS","ENN11281","SEPAI","ШИНКА ЗАЗЕМЛЕНИЯ ИЗОЛИРОВАННАЯ 480ММ"]
[null,"NSYAPUBV","ENN11283","SEPAI","КОМПЛЕКТ 2 КРОНШТЕЙНОВ ДЛЯ РАСПР. РЕЕК"]
[null,"NSYAPUB","ENN11284","SEPAI","КОМПЛЕКТ 2 КРОНШТЕЙНОВ ДЛЯ РАСПР. РЕЕК"]
[null,"NSYAEEC1UF","ENN11285","SEPAI","ШИНКА ЗАЗЕМЛЕНИЯ НЕИЗОЛИРОВАННАЯ 480ММ"]
[null,"NSYAEEC100C","ENN11302","SEPAI","ЗАЗЕМЛЯЮЩИЙ ВЫСТУП"]
[null,"NSYAEDWVD","ENN11303","SEPAI","ДВЕРНОЙ ВЫКЛЮЧАТЕЛЬ"]
[null,"NSYVDH4UF","ENN11830","SEPAI","10' ШКАФ SOHO 4U"]
[null,"NSYVDH8UF","ENN11831","SEPAI","10' ШКАФ SOHO 8U"]
[null,"NSYBFMF1U12","ENN11832","SEPAI","ПОЛКА ПОД ОБОРУДОВАНИЕ ДЛЯ ШКАФОВ SOHO"]
[null,"NSYCRTMH1U","ENN11833","SEPAI","НАКЛАДНАЯ ПАНЕЛЬ 1U ДЛЯ ШКАФОВ SOHO"]
[null,"NSYGFR95M65","ENN11916","SEPAI","КОМПЛ. ВИНТЫ M6Х16+ШАЙБЫ+ГАЙКИ M6(50ШТ)"]
[null,"NSYBBF1U80P","ENN11920","SEPAI","19' ПЕРФОРИРОВАННАЯ ПОЛКА Г1000 ММ"]
[null,"NSYBBT1U80P","ENN11921","SEPAI","19' ФИКСИРОВАННАЯ ПОЛКА Г1000 ММ"]
[null,"NSYBSM80","ENN11922","SEPAI","19' ПОЛКА ПОД МОНИТОР Г 800 ММ"]
[null,"NSYBSM100","ENN11923","SEPAI","19' ПОЛКА ПОД МОНИТОР Г 1000 ММ"]
[null,"NSYBST80","ENN11924","SEPAI","19' ПОЛКА ДЛЯ КЛАВИАТУРЫ Г 800 ММ"]
[null,"NSYBST100","ENN11925","SEPAI","19' ПОЛКА ДЛЯ КЛАВИАТУРЫ Г 1000 ММ"]
[null,"NSYGT80","ENN11926","SEPAI","19' ВЫДВИЖНЫЕ НАПРАВЛЯЮЩИЕ Г1000 ММ"]
[null,"NSYBBF1U80","ENN11927","SEPAI","19' ФИКСИРОВАННАЯ ПОЛКА Г1000 ММ"]
[null,"NSYBBT1U80","ENN11928","SEPAI","19' ВЫДВИЖНАЯ ПОЛКА Г1000 ММ"]
[null,"NSYBFA88P","ENN11932","SEPAI","ФИКСИРОВАННАЯ ПОЛКА 800Х800"]
[null,"NSYBTSAR610","ENN11935","SEPAI","ВЫДВИЖНАЯ УСИЛЕННАЯ ПОЛКА 600Х1000"]
[null,"NSYBTSAR88","ENN11936","SEPAI","ВЫДВИЖНАЯ УСИЛЕННАЯ ПОЛКА 800Х800"]
[null,"NSYBTSAR810","ENN11937","SEPAI","ВЫДВИЖНАЯ УСИЛЕННАЯ ПОЛКА 800Х1000"]
[null,"NSYBFA86P","ENN11939","SEPAI","ФИКСИРОВАННАЯ ПОЛКА 800Х600"]
[null,"NSYGF556H5","ENN11945","SEPAI","2 19' ФИКСИРОВ. НАПРАВЛЯЮЩИЕ 800 ММ"]
[null,"NSYBTR42U","ENN12104","SEPAI","КОМПЛЕКТ СТОЕК 19\", 42U"]
[null,"NSYVDA24U66B","ENN14000","SEPAI","ШКАФ 24U С ПРОЗР.ДВЕРЬЮ 12Х6Х6"]
[null,"NSYVDA24U68B","ENN14001","SEPAI","ШКАФ 24U С ПРОЗР.ДВЕРЬЮ 12Х6Х8"]
[null,"NSYVDA24U610B","ENN14002","SEPAI","ШКАФ 24U С ПРОЗР.ДВЕРЬЮ 12Х6Х10"]
[null,"NSYVDA24U86B","ENN14003","SEPAI","ШКАФ 24U С ПРОЗР.ДВЕРЬЮ 12Х8Х6"]
[null,"NSYVDA24U88B","ENN14004","SEPAI","ШКАФ 24U С ПРОЗР.ДВЕРЬЮ 12Х8Х8"]
[null,"NSYVDA24U810B","ENN14005","SEPAI","ШКАФ 24U С ПРОЗР.ДВЕРЬЮ 12Х8Х10"]
[null,"NSYVDA29U66B","ENN14006","SEPAI","ШКАФ 29U С ПРОЗР.ДВЕРЬЮ 14Х6Х6"]
[null,"NSYVDA29U68B","ENN14007","SEPAI","ШКАФ 29U С ПРОЗР.ДВЕРЬЮ 14Х6Х8"]
[null,"NSYVDA29U86B","ENN14009","SEPAI","ШКАФ 29U С ПРОЗР.ДВЕРЬЮ 14Х8Х6"]
[null,"NSYVDA29U88B","ENN14010","SEPAI","ШКАФ 29U С ПРОЗР.ДВЕРЬЮ 14Х8Х8"]
[null,"NSYVDA33U66B","ENN14012","SEPAI","ШКАФ 33U С ПРОЗР.ДВЕРЬЮ 16Х6Х6"]
[null,"NSYVDA33U68B","ENN14013","SEPAI","ШКАФ 33U С ПРОЗР.ДВЕРЬЮ 16Х6Х8"]
[null,"NSYVDA33U86B","ENN14015","SEPAI","ШКАФ 33U С ПРОЗР.ДВЕРЬЮ 16Х8Х6"]
[null,"NSYVDA33U88B","ENN14016","SEPAI","ШКАФ 33U С ПРОЗР.ДВЕРЬЮ 16Х8Х8"]
[null,"NSYVDA38U66B","ENN14018","SEPAI","ШКАФ 38U С ПРОЗР.ДВЕРЬЮ 18Х6Х6"]
[null,"NSYVDA38U68B","ENN14019","SEPAI","ШКАФ 38U С ПРОЗР.ДВЕРЬЮ 18Х6Х8"]
[null,"NSYVDA38U86B","ENN14021","SEPAI","ШКАФ 38U С ПРОЗР.ДВЕРЬЮ 18Х8Х6"]
[null,"NSYVDA38U88B","ENN14022","SEPAI","ШКАФ 38U С ПРОЗР.ДВЕРЬЮ 18Х8Х8"]
[null,"NSYVDA42U66B","ENN14024","SEPAI","ШКАФ 42U С ПРОЗР.ДВЕРЬЮ 20Х6Х6"]
[null,"NSYVDA42U68B","ENN14025","SEPAI","ШКАФ 42U С ПРОЗР.ДВЕРЬЮ 20Х6Х8"]
[null,"NSYVDA42U610B","ENN14026","SEPAI","ШКАФ 42U С ПРОЗР.ДВЕРЬЮ 20Х6Х10"]
[null,"NSYVDA42U86B","ENN14027","SEPAI","ШКАФ 42U С ПРОЗР.ДВЕРЬЮ 20Х8Х6"]
[null,"NSYVDA42U88B","ENN14028","SEPAI","ШКАФ 42U С ПРОЗР.ДВЕРЬЮ 20Х8Х8"]
[null,"NSYVDA42U810B","ENN14029","SEPAI","ШКАФ 42U С ПРОЗР.ДВЕРЬЮ 20Х8Х10"]
[null,"NSYVDA47U66B","ENN14030","SEPAI","ШКАФ 47U С ПРОЗР.ДВЕРЬЮ 22Х6Х6"]
[null,"NSYVDA47U68B","ENN14031","SEPAI","ШКАФ 47U С ПРОЗР.ДВЕРЬЮ 22Х6Х8"]
[null,"NSYVDA47U86B","ENN14033","SEPAI","ШКАФ 47U С ПРОЗР.ДВЕРЬЮ 22Х8Х6"]
[null,"NSYVDA47U88B","ENN14034","SEPAI","ШКАФ 47U С ПРОЗР.ДВЕРЬЮ 22Х8Х8"]
[null,"NSYVDA24U66B","ENN14036","SEPAI","ШКАФ 24U С ПРОЗР.ДВЕРЬЮ 12Х6Х6"]
[null,"NSYVDA24U610B","ENN14038","SEPAI","ШКАФ 24U С ПРОЗР.ДВЕРЬЮ 12Х6Х10"]
[null,"NSYVDA24U86B","ENN14039","SEPAI","ШКАФ 24U С ПРОЗР.ДВЕРЬЮ 12Х8Х6"]
[null,"NSYVDA24U88B","ENN14040","SEPAI","ШКАФ 24U С ПРОЗР.ДВЕРЬЮ 12Х8Х8"]
[null,"NSYVDA24U810B","ENN14041","SEPAI","ШКАФ 24U С ПРОЗР.ДВЕРЬЮ 12Х8Х10"]
[null,"NSYVDA29U66B","ENN14042","SEPAI","ШКАФ 29U С ПРОЗР.ДВЕРЬЮ 14Х6Х6"]
[null,"NSYVDA29U68B","ENN14043","SEPAI","ШКАФ 29U С ПРОЗР.ДВЕРЬЮ 14Х6Х8"]
[null,"NSYVDA29U88B","ENN14046","SEPAI","ШКАФ 29U С ПРОЗР.ДВЕРЬЮ 14Х8Х8"]
[null,"NSYVDA33U66B","ENN14048","SEPAI","ШКАФ 33U С ПРОЗР.ДВЕРЬЮ 16Х6Х6"]
[null,"NSYVDA33U68B","ENN14049","SEPAI","ШКАФ 33U С ПРОЗР.ДВЕРЬЮ 16Х6Х8"]
[null,"NSYVDA33U86B","ENN14051","SEPAI","ШКАФ 33U С ПРОЗР.ДВЕРЬЮ 16Х8Х6"]
[null,"NSYVDA33U88B","ENN14052","SEPAI","ШКАФ 33U С ПРОЗР.ДВЕРЬЮ 16Х8Х8"]
[null,"NSYVDA38U66B","ENN14054","SEPAI","ШКАФ 38U С ПРОЗР.ДВЕРЬЮ 18Х6Х6"]
[null,"NSYVDA38U68B","ENN14055","SEPAI","ШКАФ 38U С ПРОЗР.ДВЕРЬЮ 18Х6Х8"]
[null,"NSYVDA38U86B","ENN14057","SEPAI","ШКАФ 38U С ПРОЗР.ДВЕРЬЮ 18Х8Х6"]
[null,"NSYVDA38U88B","ENN14058","SEPAI","ШКАФ 38U С ПРОЗР.ДВЕРЬЮ 18Х8Х8"]
[null,"NSYVDAC42U66B","ENN14060","SEPAI","СТОЙКА 42U 20Х6Х6"]
[null,"NSYVDAC42U68B","ENN14061","SEPAI","СТОЙКА 42U 20Х6Х8"]
[null,"NSYVDAC42U610B","ENN14062","SEPAI","СТОЙКА 42U 20Х6Х10"]
[null,"NSYVDAC42U86B","ENN14063","SEPAI","СТОЙКА 42U 20Х8Х6"]
[null,"NSYVDAC42U88B","ENN14064","SEPAI","СТОЙКА 42U 20Х8Х8"]
[null,"NSYVDAC42U810B","ENN14065","SEPAI","СТОЙКА 42U 20Х8Х10"]
[null,"NSYVDA47U66B","ENN14066","SEPAI","ШКАФ 47U С ПРОЗР.ДВЕРЬЮ 22Х6Х6"]
[null,"NSYVDA47U68B","ENN14067","SEPAI","ШКАФ 47U С ПРОЗР.ДВЕРЬЮ 22Х6Х8"]
[null,"NSYVDA47U86B","ENN14069","SEPAI","ШКАФ 47U С ПРОЗР.ДВЕРЬЮ 22Х8Х6"]
[null,"NSYVDA47U88B","ENN14070","SEPAI","ШКАФ 47U С ПРОЗР.ДВЕРЬЮ 22Х8Х8"]
[null,"NSYVDA24U66E","ENN14282","SEPAI","СТОЙКА СЕРАЯ 24UX6X6"]
[null,"NSYVDA24U68E","ENN14283","SEPAI","СТОЙКА СЕРАЯ 24UX6X8"]
[null,"NSYVDA24U610E","ENN14284","SEPAI","СТОЙКА СЕРАЯ 24UX6X10"]
[null,"NSYVDA24U86E","ENN14285","SEPAI","СТОЙКА СЕРАЯ 24UX8X6"]
[null,"NSYVDA24U88E","ENN14286","SEPAI","СТОЙКА СЕРАЯ 24UX8X8"]
[null,"NSYVDA24U810E","ENN14287","SEPAI","СТОЙКА СЕРАЯ 24UX8X10"]
[null,"NSYVDA38U66E","ENN14300","SEPAI","СТОЙКА СЕРАЯ 38UX6X6"]
[null,"NSYVDA38U68E","ENN14301","SEPAI","СТОЙКА СЕРАЯ 38UX6X8"]
[null,"NSYVDA38U86E","ENN14303","SEPAI","СТОЙКА СЕРАЯ 38UX8X6"]
[null,"NSYVDA38U88E","ENN14304","SEPAI","СТОЙКА СЕРАЯ 38UX8X8"]
[null,"NSYVDA42U66E","ENN14306","SEPAI","СТОЙКА СЕРАЯ 42UX6X6"]
[null,"NSYVDA42U68E","ENN14307","SEPAI","СТОЙКА СЕРАЯ 42UX6X8"]
[null,"NSYVDA42U610E","ENN14308","SEPAI","СТОЙКА СЕРАЯ 42UX6X810"]
[null,"NSYVDA42U86E","ENN14309","SEPAI","СТОЙКА СЕРАЯ 42UX8X6"]
[null,"NSYVDA42U88E","ENN14310","SEPAI","СТОЙКА СЕРАЯ 42UX8X8"]
[null,"NSYVDA42U810E","ENN14311","SEPAI","СТОЙКА СЕРАЯ 42UX8X10"]
[null,"NSYVDA47U66E","ENN14312","SEPAI","СТОЙКА СЕРАЯ 47UX6X6"]
[null,"NSYVDA47U68E","ENN14313","SEPAI","СТОЙКА СЕРАЯ 47UX6X8"]
[null,"NSYVDA47U86E","ENN14315","SEPAI","СТОЙКА СЕРАЯ 47UX8X6"]
[null,"NSYVDA47U88E","ENN14316","SEPAI","СТОЙКА СЕРАЯ 47UX8X8"]
[null,"NSYVDA24U68E","ENN14319","SEPAI","СТОЙКА СЕРАЯ 24UX6X8"]
[null,"NSYVDA24U610E","ENN14320","SEPAI","СТОЙКА СЕРАЯ 24UX6X10"]
[null,"NSYVDA24U86E","ENN14321","SEPAI","СТОЙКА СЕРАЯ 24UX8X6"]
[null,"NSYVDA24U88E","ENN14322","SEPAI","СТОЙКА СЕРАЯ 24UX8X8"]
[null,"NSYVDA24U810E","ENN14323","SEPAI","СТОЙКА СЕРАЯ 24UX8X10"]
[null,"NSYVDA38U66E","ENN14336","SEPAI","СТОЙКА СЕРАЯ 38UX6X6"]
[null,"NSYVDA38U68E","ENN14337","SEPAI","СТОЙКА СЕРАЯ 38UX6X8"]
[null,"NSYVDA38U86E","ENN14339","SEPAI","СТОЙКА СЕРАЯ 38UX8X6"]
[null,"NSYVDA38U88E","ENN14340","SEPAI","СТОЙКА СЕРАЯ 38UX8X8"]
[null,"NSYVDAC42U66E","ENN14342","SEPAI","СТОЙКА РАСШИРЕНИЯ СЕРАЯ 42UX6X6"]
[null,"NSYVDAC42U68E","ENN14343","SEPAI","СТОЙКА РАСШИРЕНИЯ СЕРАЯ 42UX6X8"]
[null,"NSYVDAC42U610E","ENN14344","SEPAI","СТОЙКА РАСШИРЕНИЯ СЕРАЯ 42UX6X10"]
[null,"NSYVDAC42U86E","ENN14345","SEPAI","СТОЙКА РАСШИРЕНИЯ СЕРАЯ 42UX8X6"]
[null,"NSYVDAC42U88E","ENN14346","SEPAI","СТОЙКА РАСШИРЕНИЯ СЕРАЯ 42UX8X8"]
[null,"NSYVDAC42U810E","ENN14347","SEPAI","СТОЙКА РАСШИРЕНИЯ СЕРАЯ 42UX8X10"]
[null,"NSYVDA47U66E","ENN14348","SEPAI","СТОЙКА СЕРАЯ 47UX6X6"]
[null,"NSYVDA47U68E","ENN14349","SEPAI","СТОЙКА СЕРАЯ 47UX6X8"]
[null,"NSYVDA47U86E","ENN14351","SEPAI","СТОЙКА СЕРАЯ 47UX8X6"]
[null,"NSYVDA47U88E","ENN14352","SEPAI","СТОЙКА СЕРАЯ 47UX8X8"]
[null,"NSYVDA42U66BK","ENN14414","SEPAI","КОМПЛЕКТ СБОРКИ СТОЙКИ 42UX6X6"]
[null,"NSYVDA42U68BK","ENN14415","SEPAI","КОМПЛЕКТ СБОРКИ СТОЙКИ 42UX6X8"]
[null,"NSYVDA42U610BK","ENN14416","SEPAI","КОМПЛЕКТ СБОРКИ СТОЙКИ 42UX6X10"]
[null,"NSYVDA42U86BK","ENN14417","SEPAI","КОМПЛЕКТ СБОРКИ СТОЙКИ 42UX8X6"]
[null,"NSYVDA42U88BK","ENN14418","SEPAI","КОМПЛЕКТ СБОРКИ СТОЙКИ 42UX8X8"]
[null,"NSYVDA42U810BK","ENN14419","SEPAI","КОМПЛЕКТ СБОРКИ СТОЙКИ 42UX8X10"]
[null,"NSYVDA42U66EN","ENN14450","SEPAI","СТОЙКА ЧЕРНАЯ 42UX6X6"]
[null,"NSYVDA42U68EN","ENN14451","SEPAI","СТОЙКА ЧЕРНАЯ 42UX6X8"]
[null,"NSYVDA42U610EN","ENN14452","SEPAI","СТОЙКА ЧЕРНАЯ 42UX6X10"]
[null,"NSYVDA42U86EN","ENN14453","SEPAI","СТОЙКА ЧЕРНАЯ 42UX8X6"]
[null,"NSYVDA42U88EN","ENN14454","SEPAI","СТОЙКА ЧЕРНАЯ 42UX8X8"]
[null,"NSYVDA42U810EN","ENN14455","SEPAI","СТОЙКА ЧЕРНАЯ 42UX8X10"]
[null,"NSYAEPF42U6","ENN14510","SEPAI","ВСТРАИВАЕМЫЕ НАКЛАДКИ H3 47U 600"]
[null,"NSYZUN86VDA","ENN14521","SEPAI","ЦОКОЛЬ 100ММ 800Х600"]
[null,"NSYZUN88VDA","ENN14522","SEPAI","ЦОКОЛЬ 100ММ 800Х800"]
[null,"NSYBR9F12","ENN14540","SEPAI","2 19' ВЕРТИКАЛЬНЫЕ СТОЙКИ 12U 9.5ММ"]
[null,"NSYBR9F21","ENN14541","SEPAI","2 19' ВЕРТИКАЛЬНЫЕ СТОЙКИ 21U 8.5ММ"]
[null,"NSYBR9F24","ENN14542","SEPAI","2 19' ВЕРТИКАЛЬНЫЕ СТОЙКИ 24U 9.5ММ"]
[null,"NSYBR9F29","ENN14543","SEPAI","2 19' ВЕРТИКАЛЬНЫЕ СТОЙКИ 29U 9.5ММ"]
[null,"NSYBR9F33","ENN14544","SEPAI","2 19' ВЕРТИКАЛЬНЫЕ СТОЙКИ 33U 9.5ММ"]
[null,"NSYBR9F38","ENN14545","SEPAI","2 19' ВЕРТИКАЛЬНЫЕ СТОЙКИ 38U 9.5ММ"]
[null,"NSYBR9F42","ENN14546","SEPAI","2 19' ВЕРТИКАЛЬНЫЕ СТОЙКИ 42U 9.5ММ"]
[null,"NSYBR9F47","ENN14547","SEPAI","2 19' ВЕРТИКАЛЬНЫЕ СТОЙКИ 47U 9.5ММ"]
[null,"NSYTSP450","ENN14548","SEPAI","ВЕРХНЯЯ ПАНЕЛЬ С УПЛОТНИТЕЛЕМ"]
[null,"NSYTSPC450","ENN14549","SEPAI","ВЕРХНЯЯ ПАНЕЛЬ СПЛОШНАЯ"]
[null,"NSYEC440","ENN14551","SEPAI","СПЛОШНАЯ НАКЛАДНАЯ ПАНЕЛЬ"]
[null,"NSYECP440","ENN14552","SEPAI","НАКЛАДНАЯ ПАНЕЛЬ С УПЛОТНИТЕЛЕМ"]
[null,"NSYECAV440","ENN14553","SEPAI","НАКЛАД. ПАНЕЛЬ С ВЕНТИЛЯЦ. ОТВЕРСТИЯМИ"]
[null,"NSYECVT3440","ENN14554","SEPAI","НАКЛАДНАЯ ПАНЕЛЬ ДЛЯ 3 ВЕНТИЛЯТОРОВ"]
[null,"NSYECVT3V440","ENN14555","SEPAI","НАКЛАДНАЯ ПАНЕЛЬ С 3 ВЕНТИЛЯТОРАМИ"]
[null,"NSYECVT2440","ENN14556","SEPAI","НАКЛАДНАЯ ПАНЕЛЬ ДЛЯ 2 ВЕНТИЛЯТОРОВ"]
[null,"NSYECVT2V440","ENN14557","SEPAI","НАКЛАДНАЯ ПАНЕЛЬ С 2 ВЕНТИЛЯТОРАМИ"]
[null,"NSYFECVT440","ENN14558","SEPAI","ФИЛЬТР"]
[null,"NSYECPL600","ENN14559","SEPAI","2 ЩЕТОЧНЫХ УПЛОТНЕНИЯ БОК. ПАН. Г. 600"]
[null,"NSYECPL800","ENN14560","SEPAI","2 ЩЕТОЧНЫХ УПЛОТНЕНИЯ БОК. ПАН. Г. 800"]
[null,"NSYECS400","ENN14566","SEPAI","ЗАГЛУШКА"]
[null,"NSYTPV","ENN14567","SEPAI","ЗАЩИТНАЯ РЕЗИНОВАЯ ЛЕНТА 10М"]
[null,"NSYCFM","ENN14568","SEPAI","КРЕПЕЖНЫЙ КОМЛЕКТ"]
[null,"NSYBTSC","ENN14569","SEPAI","РЕЗИНОВЫЙ ЭЛЕМЕНТ ПОДДЕРЖКИ КАБЕЛЯ"]
[null,"NSYSTVDA","ENN14570","SEPAI","КОМПЛЕКТ ДЛЯ БЛОКИРОВКИ БОК. ПАНЕЛИ"]
[null,"NSYPNVDA","ENN14574","SEPAI","КОМПЛЕКТ ИЗ 4 ОПОРНЫХ НОЖЕК"]
[null,"NSYPRVDA","ENN14575","SEPAI","КОМПЛЕКТ ИЗ 4 ПРОТИВОВИБР. ОПОРНЫХ НОЖЕК"]
[null,"NSYRUFVDA","ENN14576","SEPAI","КОМПЛЕКТ ИЗ 4 РОЛИКОВ"]
[null,"NSYRUFPNPVDA","ENN14577","SEPAI","АДАПТЕР ДЛЯ УСТАНОВКИ НОЖЕК/РОЛИКОВ"]
[null,"NSYAELYM12VD","ENN14578","SEPAI","КОМПЛЕКТ ИЗ 4 РЫМ-БОЛТОВ"]
[null,"NSYTVPSL6","ENN14579","SEPAI","КОМПЛЕКТ ИЗ 2 КАБЕЛ. ДЕРЖАТЕЛЕЙ Ш600"]
[null,"NSYTVPSL8","ENN14580","SEPAI","КОМПЛЕКТ ИЗ 2 КАБЕЛ. ДЕРЖАТЕЛЕЙ Ш800"]
[null,"NSYTVPSP6","ENN14581","SEPAI","КОМПЛЕКТ ИЗ 2 КАБЕЛ. ДЕРЖАТЕЛЕЙ Г600"]
[null,"NSYTVPSP8","ENN14582","SEPAI","КОМПЛЕКТ ИЗ 2 КАБЕЛ. ДЕРЖАТЕЛЕЙ Г800"]
[null,"NSYTVPSP10","ENN14583","SEPAI","КОМПЛЕКТ ИЗ 2 КАБЕЛЬНЫХ ДЕРЖАТЕЛЕЙ Г1000"]
[null,"NSYBFA610P","ENN14584","SEPAI","ФИКСИРОВАННАЯ ПОЛКА 600Х1000"]
[null,"NSYBFA810P","ENN14585","SEPAI","ФИКСИРОВАННАЯ ПОЛКА 800Х1000"]
[null,"NSYGC1010","ENN14586","SEPAI","КОМПЛЕКТ ИЗ 10 МЕТАЛ. НАПРАВЛЯЮЩИХ"]
[null,"NSYGC410","ENN14587","SEPAI","КОМПЛЕКТ ИЗ 10 МЕТАЛ. НАПРАВЛЯЮЩИХ"]
[null,"NSYBPC3","ENN14589","SEPAI","ПЕРФОРИРОВАННЫЙ КАБЕЛЬНЫЙ ЛОТОК 30ММ"]
[null,"NSYBPC5","ENN14590","SEPAI","ПЕРФОРИРОВАННЫЙ КАБЕЛЬНЫЙ ЛОТОК 60ММ"]
[null,"NSYAEEC1UN","ENN14591","SEPAI","19\" КОЛЕКТОР ЗАЗЕМЛЕНИЯ"]
[null,"NSYCTVDA","ENN14592","SEPAI","КОМПЛЕКТ ДЛЯ ЗАЗЕМЛЕНИЯ СТОЕК"]
[null,"NSYTVP356","ENN14593","SEPAI","КОМПЛЕКТ 2 19' КАБЕЛ. ДЕРЖАТЕЛЕЙ Г256"]
[null,"NSYTVP556","ENN14594","SEPAI","КОМПЛЕКТ 2 19' КАБЕЛЬНЫХ ДЕРЖАТЕЛЕЙ Г456"]
[null,"NSYTVP756","ENN14595","SEPAI","КОМПЛЕКТ 2 19' КАБЕЛЬНЫХ ДЕРЖАТЕЛЕЙ Г656"]
[null,"NSYCS2U400C","ENN14597","SEPAI","КРЫШКА ДЛЯ ВЫДВИЖНОГО ЯЩИКА"]
[null,"NSYGF756","ENN14598","SEPAI","3 19' ФИКСИРОВАННЫЕ НАПРАВЛЯЮЩИЕ 656 ММ"]
[null,"NSYGFR95M63","ENN14600","SEPAI","КРЕПЕЖНЫЙ КОМПЛЕКТ 30 ШТ."]
[null,"NSYGCP","ENN14601","SEPAI","НАПРАВЛЯЮЩИЕ ДЛЯ КАБЕЛЯ 10ШТ."]
[null,"NSYTVA","ENN14604","SEPAI","КОМПЛЕКТ 2 19' ФРОНТ. КАБЕЛ. ДЕРЖАТЕЛЕЙ"]
[null,"NSYGCH213","ENN14605","SEPAI","ПРОВОЛОЧНЫЕ НАПРАВЛЯЮЩИЕ 10ШТ."]
[null,"NSYACGCS","ENN14606","SEPAI","ОПОРА ДЛЯ УКЛАДКИ КАБЕЛЯ"]
[null,"NSYR19DN","ENN14607","SEPAI","ДИН РЕЙКА 19\""]
[null,"NSYCRTMR1U","ENN14608","SEPAI","19' НАКЛАДНАЯ ПАНЕЛЬ , СТАЛЬ 1U С ВЕНТ."]
[null,"NSYCRTMR3U","ENN14610","SEPAI","19' НАКЛАДНАЯ ПАНЕЛЬ , СТАЛЬ 3U С ВЕНТ."]
[null,"NSYRVDA","ENN14612","SEPAI","КОМПЛЕКТ ДЛЯ УСИЛЕНИЯ ЖЕСТКОСТИ 500КГ"]
[null,"NSYEUVD","ENN14613","SEPAI","УНИВЕРСАЛЬНАЯ МОНТАЖНАЯ СКОБА"]
[null,"NSYBT2UVD","ENN14620","SEPAI","ОТКИДНОЙ СТОЛИК ДЛЯ КЛАВИАТУРЫ 2U"]
[null,"NSYBM2UVD","ENN14621","SEPAI","ВЫДВИЖНАЯ ПОЛКА 2U ДЛЯ КЛАВИАТУРЫ"]
[null,"NSYCUNPL600","ENN14626","SEPAI","ЗАГЛУШКА ДЛЯ КАБЕЛЬНОГО ВВОДА Г. 600"]
[null,"NSYCUNPL800","ENN14627","SEPAI","ЗАГЛУШКА ДЛЯ КАБЕЛЬНОГО ВВОДА Г. 800"]
[null,"NSYCUNPL1000","ENN14628","SEPAI","ЗАГЛУШКА ДЛЯ КАБЕЛЬНОГО ВВОДА Г. 100"]
[null,"NSYAEPX42U6","ENN14634","SEPAI","КОМПЛЕКТ РАСШИРЕНИЯ 100MM 42U 600"]
[null,"NSYENU","ENN14636","SEPAI","САМОКЛЕЮЩАЯСЯ ЛЕНТА ДЛЯ МАРКИРОВКИ"]
[null,"NSYAEPX42U8","ENN14644","SEPAI","КОМПЛЕКТ РАСШИРЕНИЯ 100MM 42U 800"]
[null,"NSYOPB6U4F","ENN14700","SEPAI","19' ШКАФ OPB С ФИКС. РАМОЙ 6UХ600Х400"]
[null,"NSYOPB9U4F","ENN14701","SEPAI","19' ШКАФ OPB С ФИКС. РАМОЙ 9UХ600Х400"]
[null,"NSYOPB12U4F","ENN14702","SEPAI","19' ШКАФ OPB С ФИКС. РАМОЙ 12UХ600Х400"]
[null,"NSYOPB15U4F","ENN14703","SEPAI","19' ШКАФ OPB С ФИКС. РАМОЙ 15UХ600Х400"]
[null,"NSYOPB18U4F","ENN14704","SEPAI","19' ШКАФ OPB С ФИКС. РАМОЙ 18UХ600Х400"]
[null,"NSYOPB6U4P","ENN14706","SEPAI","19' ШКАФ OPB С ПОВОР. РАМОЙ 6UХ600Х400"]
[null,"NSYOPB9U4P","ENN14707","SEPAI","19' ШКАФ OPB С ПОВОР. РАМОЙ 9UХ600Х400"]
[null,"NSYOPB6U5F","ENN14712","SEPAI","19' ШКАФ OPB С ФИКС. РАМОЙ 6UХ600Х500"]
[null,"NSYOPB9U5F","ENN14713","SEPAI","19' ШКАФ OPB С ФИКС. РАМОЙ 9UХ600Х500"]
[null,"NSYOPB12U5F","ENN14714","SEPAI","19' ШКАФ OPB С ФИКС. РАМОЙ 12UХ600Х500"]
[null,"NSYOPB15U5F","ENN14715","SEPAI","19' ШКАФ OPB С ФИКС. РАМОЙ 15UХ600Х500"]
[null,"NSYOPB18U5F","ENN14716","SEPAI","19' ШКАФ OPB С ФИКС. РАМОЙ 18UХ600Х500"]
[null,"NSYOPB21U5F","ENN14717","SEPAI","19' ШКАФ OPB С ФИКС. РАМОЙ 21UХ600Х500"]
[null,"NSYOPB6U5P","ENN14718","SEPAI","19' ШКАФ OPB С ПОВОР. РАМОЙ 6UХ600Х500"]
[null,"NSYOPB9U5P","ENN14719","SEPAI","19' ШКАФ OPB С ПОВОР. РАМОЙ 9UХ600Х500"]
[null,"NSYOPB12U5P","ENN14720","SEPAI","19' ШКАФ OPB С ПОВОР. РАМОЙ 12UХ600Х500"]
[null,"NSYOPB15U5P","ENN14721","SEPAI","19' ШКАФ OPB С ПОВОР. РАМОЙ 15UХ600Х500"]
[null,"NSYOPB18U5P","ENN14722","SEPAI","19' ШКАФ OPB С ПОВОР. РАМОЙ 18UХ600Х500"]
[null,"NSYOPB12U6F","ENN14726","SEPAI","19' ШКАФ OPB12U С ФИКС.ШАССИ Г600"]
[null,"NSYOPB15U6F","ENN14727","SEPAI","19' ШКАФ OPB15U С ФИКС.ШАССИ Г600"]
[null,"NSYOPB15U6F","ENN14728","SEPAI","19' ШКАФ OPB15U С ФИКС.ШАССИ Г600"]
[null,"NSYOPB15U6F","ENN14729","SEPAI","19' ШКАФ OPB15U С ФИКС.ШАССИ Г600"]
[null,"NSYOPB12U6P","ENN14732","SEPAI","19' ШКАФ OPB С ПОВОР. РАМОЙ12U Г600"]
[null,"NSYOPB15U6P","ENN14733","SEPAI","19' ШКАФ OPB С ПОВОР. РАМОЙ 15U Г600"]
[null,"NSYOPB6UTPN","ENN14736","SEPAI","19' ЗАДН. НАКЛАД. ПАНЕЛЬ 6U"]
[null,"NSYOPB9UTPN","ENN14737","SEPAI","19' ЗАДН. НАКЛАД. ПАНЕЛЬ 9U"]
[null,"NSYOPB12UTPN","ENN14738","SEPAI","19' ЗАДН. НАКЛАД. ПАНЕЛЬ 12U"]
[null,"NSYOPB15UTPN","ENN14739","SEPAI","19' ЗАДН. НАКЛАД. ПАНЕЛЬ 15U"]
[null,"NSYOPB18UTPN","ENN14740","SEPAI","19' ЗАДН. НАКЛАД. ПАНЕЛЬ 18U"]
[null,"NSYOPB21UTPN","ENN14741","SEPAI","19' ЗАДН. НАКЛАД. ПАНЕЛЬ 21U"]
[null,"NSYOPB9U5F","ENN14743","SEPAI","19' ШКАФ OPB С ФИКС. РАМОЙ 9UХ600Х500"]
[null,"NSYOPB12U5F","ENN14744","SEPAI","19' ШКАФ OPB С ФИКС. РАМОЙ 12UХ600Х500"]
[null,"NSYSSOPB","ENN14748","SEPAI","2 19' ДОПОЛНИТЕЛЬНЫХ КРОНШТЕЙНА 2U"]
[null,"NSYGF200OPB","ENN14749","SEPAI","КОМПЛЕКТ ИЗ ДВУХ ОПОР ДЛЯ ПОЛОК"]
[null,"NSYVDC6U64","ENN14750","SEPAI","ШКАФ CASYS С ЗАСТЕКЛ. ДВЕРЬЮ 6UХ600Х400"]
[null,"NSYVDC9U64","ENN14751","SEPAI","ШКАФ CASYS С ЗАСТЕКЛ. ДВЕРЬЮ 9UХ600Х400"]
[null,"NSYVDC12U64","ENN14752","SEPAI","ШКАФ CASYS С ЗАСТЕКЛ. ДВЕРЬЮ 12UХ600Х400"]
[null,"NSYVDC15U64","ENN14753","SEPAI","ШКАФ CASYS С ЗАСТЕКЛ. ДВЕРЬЮ 15UХ600Х400"]
[null,"NSYVDC18U64","ENN14754","SEPAI","ШКАФ CASYS С ЗАСТЕКЛ. ДВЕРЬЮ 18UХ600Х400"]
[null,"NSYVD2C6U64","ENN14756","SEPAI","ШКАФ CASYS С ЗАСТЕКЛ. ДВ. 6UХ600Х420"]
[null,"NSYVD2C9U64","ENN14757","SEPAI","ШКАФ CASYS С ЗАСТЕКЛ. ДВ. 9UХ600Х420"]
[null,"NSYVD2C12U64","ENN14758","SEPAI","ШКАФ CASYS С ЗАСТЕКЛ. ДВ. 12UХ600Х420"]
[null,"NSYVD2C15U64","ENN14759","SEPAI","ШКАФ CASYS С ЗАСТЕКЛ. ДВ. 15UХ600Х420"]
[null,"NSYVD2C18U64","ENN14760","SEPAI","ШКАФ CASYS С ЗАСТЕКЛ. ДВ. 18UХ600Х420"]
[null,"NSYVD2C6U65","ENN14762","SEPAI","ШКАФ CASYS С ЗАСТЕКЛ. ДВ. 6UХ600Х520"]
[null,"NSYVD2C9U65","ENN14763","SEPAI","ШКАФ CASYS С ЗАСТЕКЛ. ДВ. 9UХ600Х520"]
[null,"NSYVD2C12U65","ENN14764","SEPAI","ШКАФ CASYS С ЗАСТЕКЛ. ДВ. 12UХ600Х520"]
[null,"NSYVD2C15U65","ENN14765","SEPAI","ШКАФ CASYS С ЗАСТЕКЛ. ДВ. 15UХ600Х520"]
[null,"NSYVD2C18U65","ENN14766","SEPAI","ШКАФ CASYS С ЗАСТЕКЛ. ДВ. 18UХ600Х520"]
[null,"NSYOPB6UF","ENN14768","SEPAI","2 19' НЕПОДВИЖНЫЕ СТОЙКИ 6U"]
[null,"NSYOPB9UF","ENN14769","SEPAI","2 19' НЕПОДВИЖНЫЕ СТОЙКИ 9U"]
[null,"NSYOPB12UF","ENN14770","SEPAI","2 19' НЕПОДВИЖНЫЕ СТОЙКИ 12U"]
[null,"NSYOPB15UF","ENN14771","SEPAI","2 19' НЕПОДВИЖНЫЕ СТОЙКИ 15U"]
[null,"NSYOPB18UF","ENN14772","SEPAI","2 19' НЕПОДВИЖНЫЕ СТОЙКИ 18U"]
[null,"NSYOPB21UF","ENN14773","SEPAI","3 19' НЕПОДВИЖНЫЕ СТОЙКИ 21U"]
[null,"NSYVDC6U64","ENN14774","SEPAI","ШКАФ CASYS С ЗАСТЕКЛ. ДВЕРЬЮ 6UХ600Х400"]
[null,"NSYVDC9U64","ENN14775","SEPAI","ШКАФ CASYS С ЗАСТЕКЛ. ДВЕРЬЮ 9UХ600Х400"]
[null,"NSYVDC12U64","ENN14776","SEPAI","ШКАФ CASYS С ЗАСТЕКЛ. ДВЕРЬЮ 12UХ600Х400"]
[null,"NSYVDC18U64","ENN14778","SEPAI","ШКАФ CASYS С ЗАСТЕКЛ. ДВЕРЬЮ 18UХ600Х400"]
[null,"NSYECP300","ENN14780","SEPAI","НАКЛАД. ПАНЕЛЬ С УПЛОТНИТЕЛЕМ ДЛЯ CASYS"]
[null,"NSYECVT300","ENN14781","SEPAI","НАКЛАД. ПАНЕЛЬ С 2 ВЕНТ.ОТВЕР. ДЛЯ CASYS"]
[null,"NSYECAV300","ENN14782","SEPAI","НАКЛАД. ПАНЕЛЬ С ВЕНТ.ОТВЕРСТ. ДЛЯ CASYS"]
[null,"NSYEC300","ENN14783","SEPAI","НАКЛАД. ПАНЕЛЬ ДЛЯ ШКАФОВ CASYS"]
[null,"NSYECPT300","ENN14784","SEPAI","ПОЛНОРАЗМЕРНОЕ ЩЕТОЧНОЕ УПЛОТНЕНИЕ"]
[null,"NSYZUN64OPB","ENN14785","SEPAI","ЦОКОЛЬ 600Х400 ДЛЯ 19' ШКАФА OPB"]
[null,"NSYZUN65OPB","ENN14786","SEPAI","ЦОКОЛЬ 600Х500 ДЛЯ 19' ШКАФА OPB"]
[null,"NSYZUN66OPB","ENN14787","SEPAI","ЦОКОЛЬ 600Х600 ДЛЯ 19' ШКАФА OPB"]
[null,"NSYJPSVD","ENN14788","SEPAI","ШЕТОЧНОЕ УПЛОТНЕНИЕ ДЛЯ ЦОКОЛЯ"]
[null,"NSYRUFOPB","ENN14789","SEPAI","КОМПЛЕКТ ИЗ 4 КОЛЕС"]
[null,"NSYPNOPB","ENN14790","SEPAI","НОЖКИ РЕГУЛИРУЕМЫЕ ПО ВЫСОТЕ"]
[null,"NSYSPBOPB","ENN14791","SEPAI","19' РЕЙКА С ПОПЕР КАБЕЛЬНЫМИ ДЕРЖАТЕЛЯМИ"]
[null,"NSYCTOPB","ENN14792","SEPAI","КОМПЛЕКТ ДЛЯ ЗАЗЕМЛЕНИЯ"]
[null,"NSYSRCOPB","ENN14793","SEPAI","КАБЕЛЬНАЯ ОПОРА"]
[null,"NSYGF140OPB","ENN14794","SEPAI","УКОРОЧЕННЫЕ ОПОРЫ ДЛЯ ПОЛОК"]
[null,"NSYLL333","ENN14795","SEPAI","КОМПЛЕКТ КЛЮЧЕЙ №333"]
[null,"NSYVD2C9U65","ENN14801","SEPAI","ШКАФ CASYS С ЗАСТЕКЛ. ДВ. 9UХ600Х520"]
[null,"NSYVD2C12U65","ENN14802","SEPAI","ШКАФ CASYS С ЗАСТЕКЛ. ДВ. 12UХ600Х520"]
[null,"NSYVDC6UF","ENN14805","SEPAI","2 19' ДОПОЛН. СТОЙКИ 6U ДЛЯ ШКАФОВ CASYS"]
[null,"NSYVDC9UF","ENN14806","SEPAI","2 19' ДОПОЛН. СТОЙКИ 9U ДЛЯ ШКАФОВ CASYS"]
[null,"NSYVDC12UF","ENN14807","SEPAI","2 19' ДОПОЛН.СТОЙКИ 12U ДЛЯ ШКАФОВ CASYS"]
[null,"NSYVDC15UF","ENN14808","SEPAI","2 19' ДОПОЛН.СТОЙКИ 15U ДЛЯ ШКАФОВ CASYS"]
[null,"NSYVDC18UF","ENN14809","SEPAI","КОМПЛЕКТ ИЗ ДВУХ ОПОР ДЛЯ ПОЛОК"]
[null,"NSYGFR166P","ENN17127","SEPAI","ВИНТЫ+ШАЙБЫ М6, УП 50 ШТ"]
[null,"NSYAVD1U480","ENN21313","SEPAI","19' СИСТЕМА С 3 ВЕНТИЛЯТОРАМИ"]
[null,"NSYAVD1U970","ENN21316","SEPAI","19' СИСТЕМА С 6 ВЕНТИЛЯТОРАМИ"]
[null,"NSYAVG2U300","ENN21330","SEPAI","19' ВЕНТИЛЯТОР 2U"]
[null,"NSYMDVR3","ENN51101","SEPAI","ВЕРТИКАЛЬНАЯ АЛЮМИНИЕВАЯ РЕЙКА 300ММ"]
[null,"NSYCRTA4UD","ENN80128","SEPAI","19' ПЛАТА ДЛЯ 22 МОДУЛЬНЫХ АВТ. ВЫКЛ. 4U"]
[null,"EUSBALCZZGXEZZ","EUSBALCZZSXEZZ","SEPAI","Пакет 3 лицензии StruxureWare PES сервер&1 клиент. 1 год для Альянс Партнеров"]
[null,"MD20SR-T","MD20SR-24/230T","SEPAI","Привод MD20 SR-24/230T 1M 5400"]
[null,"METSECT5MA020","METSECT5DA020","SEPAI","ТРАНС. ТОКА 200/5А к. 27, ш. 10х32 15х25"]
[null,"METSECT5MC025","METSECT5DA025","SEPAI","ТРАНС. ТОКА 250/5А, ш. 10х40 20х32 25х25"]
[null,"METSECT5MA030","METSECT5DA030","SEPAI","ТРАНС. ТОКА 300/5А к. 27, ш. 10х32 15х25"]
[null,"METSECT5MA015","METSECT5ME015","SEPAI","ТРАНС. ТОКА 150/5А к. 27, ш. 10х32 15х25"]
[null,"METSECT5MA020","METSECT5ME020","SEPAI","ТРАНС. ТОКА 200/5А к. 27, ш. 10х32 15х25"]
[null,"METSECT5MD060","METSECT5ME050","SEPAI","ТРАНС. ТОКА 600/5А к. 40, ш. 12х50 20х40"]
[null,"METSECT5MD060","METSECT5ME060","SEPAI","ТРАНС. ТОКА 600/5А к. 40, ш. 12х50 20х40"]
[null,"METSECT5MC025","METSECT5MF025","SEPAI","ТРАНС. ТОКА 250/5А, ш. 10х40 20х32 25х25"]
[null,"METSECT5MA030","METSECT5MF030","SEPAI","ТРАНС. ТОКА 300/5А к. 27, ш. 10х32 15х25"]
[null,"METSECT5MC050","METSECT5MF050","SEPAI","ТРАНС. ТОКА 500/5А, ш. 10х40 20х32 25х25"]
[null,"METSECT5MC050","METSECT5VF050","SEPAI","ТРАНС. ТОКА 500/5А, ш. 10х40 20х32 25х25"]
[null,"METSECT5MC060","METSECT5VF060","SEPAI","ТРАНС. ТОКА 600/5А, ш. 10х40 20х32 25х25"]
[null,"A9N61500","MGN61500","SEPAI","АВТ. ВЫКЛ.C60H-DC 1П  0,5А C 250В DC"]
[null,"A9N61501","MGN61501","SEPAI","АВТ. ВЫКЛ.C60H-DC 1П  1А C 250В DC"]
[null,"A9N61502","MGN61502","SEPAI","АВТ. ВЫКЛ.C60H-DC 1П  2А C 250В DC"]
[null,"A9N61504","MGN61504","SEPAI","АВТ. ВЫКЛ.C60H-DC 1П  4А C 250В DC"]
[null,"A9N61505","MGN61505","SEPAI","АВТ. ВЫКЛ.C60H-DC 1П  5А C 250В DC"]
[null,"A9N61506","MGN61506","SEPAI","АВТ. ВЫКЛ.C60H-DC 1П 6А C 250В DC"]
[null,"A9N61508","MGN61508","SEPAI","АВТ. ВЫКЛ.C60H-DC 1П 10А C 250В DC"]
[null,"A9N61509","MGN61509","SEPAI","АВТ. ВЫКЛ.C60H-DC 1П  13А C 250В DC"]
[null,"A9N61510","MGN61510","SEPAI","АВТ. ВЫКЛ.C60H-DC 1П  15А C 250В DC"]
[null,"A9N61511","MGN61511","SEPAI","АВТ. ВЫКЛ.C60H-DC 1П  16А C 250В DC"]
[null,"A9N61512","MGN61512","SEPAI","АВТ. ВЫКЛ.C60H-DC 1П  20А C 250В DC"]
[null,"A9N61513","MGN61513","SEPAI","АВТ. ВЫКЛ.C60H-DC 1П  25А C 250В DC"]
[null,"A9N61514","MGN61514","SEPAI","АВТ. ВЫКЛ.C60H-DC 1П  30А C 250В DC"]
[null,"A9N61515","MGN61515","SEPAI","АВТ. ВЫКЛ.C60H-DC 1П 32А C 250В DC"]
[null,"A9N61517","MGN61517","SEPAI","АВТ. ВЫКЛ.C60H-DC 1П  40А C 250В DC"]
[null,"A9N61518","MGN61518","SEPAI","АВТ. ВЫКЛ.C60H-DC 1П  50А C 250В DC"]
[null,"A9N61519","MGN61519","SEPAI","АВТ. ВЫКЛ.C60H-DC 1П  63А C 250В DC"]
[null,"A9N61520","MGN61520","SEPAI","АВТ. ВЫКЛ.C60H-DC 2П  0,5А C 500В DC"]
[null,"A9N61521","MGN61521","SEPAI","АВТ. ВЫКЛ.C60H-DC 2П  1А C 500В DC"]
[null,"A9N61522","MGN61522","SEPAI","АВТ. ВЫКЛ.C60H-DC 2П 2А C 500В DC"]
[null,"A9N61523","MGN61523","SEPAI","АВТ. ВЫКЛ.C60H-DC 2П  3А C 500В DC"]
[null,"A9N61524","MGN61524","SEPAI","АВТ. ВЫКЛ.C60H-DC 2П 4А C 500В DC"]
[null,"A9N61525","MGN61525","SEPAI","АВТ. ВЫКЛ.C60H-DC 2П  5А C 500В DC"]
[null,"A9N61526","MGN61526","SEPAI","АВТ. ВЫКЛ.C60H-DC 2П 6А C 500В DC"]
[null,"A9N61528","MGN61528","SEPAI","АВТ. ВЫКЛ.C60H-DC 2П 10А C 500В DC"]
[null,"A9N61529","MGN61529","SEPAI","АВТ. ВЫКЛ.C60H-DC 2П  13А C 500В DC"]
[null,"A9N61530","MGN61530","SEPAI","АВТ. ВЫКЛ.C60H-DC 2П  15А C 500В DC"]
[null,"A9N61531","MGN61531","SEPAI","АВТ. ВЫКЛ.C60H-DC 2П 16А C 500В DC"]
[null,"A9N61532","MGN61532","SEPAI","АВТ. ВЫКЛ.C60H-DC 2П 20А C 500В DC"]
[null,"A9N61533","MGN61533","SEPAI","АВТ. ВЫКЛ.C60H-DC 2П 25А C 500В DC"]
[null,"A9N61534","MGN61534","SEPAI","АВТ. ВЫКЛ.C60H-DC 2П  30А C 500В DC"]
[null,"A9N61535","MGN61535","SEPAI","АВТ. ВЫКЛ.C60H-DC 2П 32А C 500В DC"]
[null,"A9N61537","MGN61537","SEPAI","АВТ. ВЫКЛ.C60H-DC 2П  40А C 500В DC"]
[null,"A9N61538","MGN61538","SEPAI","АВТ. ВЫКЛ.C60H-DC 2П  50А C 500В DC"]
[null,"A9N61539","MGN61539","SEPAI","АВТ. ВЫКЛ.C60H-DC 2П  63А C 500В DC"]
[null,"MSDCHLLMUV31S0","MSDCHLLMUV30S0","SEPAI","SOMACHINE библиотека функц блок SOLUTIONS EXTENSION V3.1 (1 П"]
[null,"MSDCHNSFNV31","MSDCHNSFNV30","SEPAI","SOMACHINE программное обеспечение Trial V3.1 30-дневн"]
[null,"MTN4530-0000","MTN465721","SEWDI","Мех-м 1xRJ45 8 конт. 6 категория"]
[null,"MTN5761-0000","MTN570222","SEWDI","ПУЛЬТ ИК УНИВЕРСАЛЬНЫЙ"]
[null,"MTN6270-0003","MTN6270-0001","SEWDI","УНИВЕР. КОРОБ ДЛЯ МОНТАЖ СЕН ПАНЕЛИ 7\""]
[null,"MTN6730-0001","MTN645129","SEWDI","АКТОР ДЛЯ ОБОГР.REG-K /6Х24/230/0.16А"]
[null,"MTN6710-0004","MTN649325","SEWDI","УНИВЕРСАЛЬНЫЙ ДИММЕР LED REG/4x230/250Вт"]
[null,"MTN6710-0002","MTN649330","SEWDI","УНИВЕРСАЛЬНЫЙ ДИММЕР LED REG/2x230/300Вт"]
[null,"MTN6606-0008","MTN677129","SEWDI","Таймер годовой REG-K/8/800"]
[null,"ENN46109","NSYKR8","SEWDI","КРЕПЛЕНИЕ ДЛЯ КАБЕЛЯ"]
[null,"ENN46952","NSYLN25100","SEWDI","КАБ. СТЯЖН. РЕМЕШОК 100Х2.5 ЧЕРН."]
[null,"ENN46954","NSYLN25120","SEWDI","КАБ.СТЯЖ РЕМЕШ 120Х2.5 ЧЕРН УП. 1000ШТ"]
[null,"ENN46956","NSYLN25200","SEWDI","КАБ. СТЯЖН. РЕМЕШОК 200Х2.5 ЧЕРН."]
[null,"ENN46964","NSYLN48190","SEWDI","КАБ.СТЯЖ РЕМЕШ 188Х4.8 ЧЕРН УП.1000ШТ"]
[null,"ENN46968","NSYLN48250","SEWDI","КАБ. СТЯЖН. РЕМЕШОК 250Х4.8 ЧЕРН."]
[null,"ENN46969","NSYLN48300","SEWDI","КАБ. СТЯЖН. РЕМЕШОК 300Х4.8 ЧЕРН."]
[null,"ENN46970","NSYLN48370","SEWDI","КАБ. СТЯЖН. РЕМЕШОК 370Х4.8 ЧЕРН."]
[null,"ENN46976","NSYLN48430","SEWDI","КАБ. СТЯЖН. РЕМЕШОК 430Х9 ЧЕРН."]
[null,"ENN46974","NSYLN76300","SEWDI","КАБ.СТЯЖ РЕМЕШОК 297Х76 ЧЕРН УП.100ШТ"]
[null,"ENN46975","NSYLN76380","SEWDI","КАБ. СТЯЖН. РЕМЕШОК 368Х7.6 ЧЕРН."]
[null,"ENN46977","NSYLN80550","SEWDI","КАБ. СТЯЖН. РЕМЕШОК 530Х9 ЧЕРН."]
[null,"ENN46978","NSYLN90760","SEWDI","КАБ. СТЯЖН. РЕМЕШОК 775Х9 ЧЕРН."]
[null,"ENN46902","NSYLZ25100","SEWDI","КАБ. СТЯЖН. РЕМЕШОК 100Х2.5 БЕЛ."]
[null,"ENN46222","NSYLZ25100L","SEWDI","ИДЕНТИФ. КАБ. СТЯЖН. РЕМЕШОК 100Х2.5"]
[null,"ENN46220","NSYLZ25110L","SEWDI","ИДЕНТИФ. КАБ. СТЯЖН. РЕМЕШОК 110Х2.5"]
[null,"ENN46904","NSYLZ25120","SEWDI","КАБ. СТЯЖН. РЕМЕШОК 120Х2.5 БЕЛ."]
[null,"ENN46906","NSYLZ25200","SEWDI","КАБ. СТЯЖН. РЕМЕШОК 200Х2.5 БЕЛ."]
[null,"ENN46225","NSYLZ25200L","SEWDI","ИДЕНТИФ. КАБ. СТЯЖН. РЕМЕШОК 188Х4.8"]
[null,"ENN46908","NSYLZ35140","SEWDI","КАБ. СТЯЖН. РЕМЕШОК 140Х3.6 БЕЛ."]
[null,"ENN46939","NSYLZ35200","SEWDI","КАБ. СТЯЖН. РЕМЕШОК 200Х3.6 БЕЛ."]
[null,"ENN46910","NSYLZ35290","SEWDI","КАБ. СТЯЖН. РЕМЕШОК 295Х3.6 БЕЛ."]
[null,"ENN46942","NSYLZ35370","SEWDI","КАБ. СТЯЖН. РЕМЕШОК 370Х3.6 БЕЛ."]
[null,"ENN46914","NSYLZ48190","SEWDI","КАБ. СТЯЖН. РЕМЕШОК 188Х4.8 БЕЛ."]
[null,"ENN46916","NSYLZ48200","SEWDI","КАБ. СТЯЖН. РЕМЕШОК 200Х4.8 БЕЛ."]
[null,"ENN46918","NSYLZ48250","SEWDI","КАБ. СТЯЖН. РЕМЕШОК 250Х4.8 БЕЛ."]
[null,"ENN46919","NSYLZ48300","SEWDI","КАБ. СТЯЖН. РЕМЕШОК 300Х4.8 БЕЛ."]
[null,"ENN46920","NSYLZ48370","SEWDI","КАБ. СТЯЖН. РЕМЕШОК 368Х4.8 БЕЛ."]
[null,"ENN46925","NSYLZ76380","SEWDI","КАБ. СТЯЖН. РЕМЕШОК 368Х7.6 БЕЛ."]
[null,"ENN46927","NSYLZ80550","SEWDI","КАБ. СТЯЖН. РЕМЕШОК 540Х9 БЕЛ."]
[null,"ENN46104","NSYMB3A","SEWDI","САМОКЛЕЮЩАЯСЯ ОСНОВА 3.6ММ"]
[null,"ENN46105","NSYMB4A","SEWDI","САМОКЛЕЮЩАЯСЯ ОСНОВА 4.8ММ"]
[null,"RE17LAMW","RE11LAMW","SEPAI","Реле времени RE17LAMW"]
[null,"RE17LHBM","RE11LHBM","SEPAI","РЕЛЕ ВРЕМЕНИ, ~24-240 В, ПОЛУПРОВОДНИКОВЫЙ ВЫХОД"]
[null,"RE17LLBM","RE11LLBM","SEPAI","Реле времени RE17LLBM"]
[null,"RE17LMBM","RE11LMBM","SEPAI","Реле времени RE17LMBM"]
[null,"RE17RAMU","RE11RAMU","SEPAI","ТАЙМЕР С ВЫДЕРЖКОЙ НА ВКЛ., РЕЛ. ВЫХ."]
[null,"RE17RBMU","RE11RBMU","SEPAI","Реле времени RE17RBMU"]
[null,"RE17RCMU","RE11RCMU","SEPAI","Реле времени RE17RCMU"]
[null,"RE17RLMU","RE11RLMU","SEPAI","Реле времени RE17RLMU"]
[null,"RE17RMJU","RE11RMJU","SEPAI","Реле времени RE17RMJU"]
[null,"RE17RMMU","RE11RMMU","SEPAI","Реле времени RE17RMMU"]
[null,"RE17RMMW","RE11RMMW","SEPAI","Реле времени RE17RMMW"]
[null,"RE17RMXMU","RE11RMXMU","SEPAI","Реле времени RE17RMXMU"]
[null,"RS16-211-B","RS16-254-1-86","PTPWD","ПРИМА двойная РОЗЕТКА С/У без з/к без шт. 16А 250В, БЕЛЫЙ, опт.упак. Россия"]
[null,"RS16-254-28","RS16-254-2-86","PTPWD","W59 РОЗЕТКА двойная без заземления со шторками, 16А, в сборе, СЛОНОВАЯ КОСТЬ"]
[null,"RS16-211-BI","RS16-254-4-86","PTPWD","ПРИМА двойная РОЗЕТКА С/У без з/к без шт. 16А 250В, БЕЛЫЙ, розн.упак. Россия"]
[null,"RS16-254-58","RS16-254-5-86","PTPWD","W59 РОЗЕТКА двойная без заземления со шторками, 16А, в сборе, МАТОВЫЙ ХРОМ"]
[null,"RS16-211-S","RS16-254-6-86","PTPWD","ПРИМА двойная РОЗЕТКА С/У без з/к без шт. 16А 250В, СЛ.КОСТЬ, опт.упак. Россия"]
[null,"RS16-254-78","RS16-254-7-86","PTPWD","W59 РОЗЕТКА двойная без заземления со шторками, 16А, в сборе, СОСНА"]
[null,"RS16-211-SI","RS16-254-8-86","PTPWD","ПРИМА двойная РОЗЕТКА С/У без з/к без шт. 16А 250В, СЛ.КОСТЬ, розн.упак. Россия"]
[null,"RS16-212-B","RS16-254-9-86","PTPWD","ПРИМА двойная РОЗЕТКА С/У с з/к со шт. 16А 250В, БЕЛЫЙ, опт.упак. Россия"]
[null,"RS16-212-BI","RS16-255-1-86","PTPWD","ПРИМА двойная РОЗЕТКА С/У с з/к со шт. 16А 250В, БЕЛЫЙ, розн.упак. Россия"]
[null,"RS16-255-28","RS16-255-2-86","PTPWD","W59 РОЗЕТКА двойная с заземлением со шторками, 16А, в сборе, СЛОНОВАЯ КОСТЬ"]
[null,"RS16-212-S","RS16-255-4-86","PTPWD","ПРИМА двойная РОЗЕТКА С/У с з/к со шт. 16А 250В, СЛ.КОСТЬ, опт.упак. Россия"]
[null,"RS16-212-SI","RS16-255-5-86","PTPWD","ПРИМА двойная РОЗЕТКА С/У с з/к со шт. 16А 250В, СЛ.КОСТЬ, розн.упак. Россия"]
[null,"RS16-255-68","RS16-255-6-86","PTPWD","W59 РОЗЕТКА двойная с заземлением со шторками, 16А, в сборе, ЧЕРНЫЙ БАРХАТ"]
[null,"RA16-213-B","RS16-255-7-86","PTPWD","ПРИМА двойная РОЗЕТКА О/У без з/к без шт. 16А 250В, БЕЛЫЙ, опт.упак. Россия"]
[null,"RS16-255-88","RS16-255-8-86","PTPWD","W59 РОЗЕТКА двойная с заземлением со шторками, 16А, в сборе, БУК"]
[null,"RS16-255-98","RS16-255-9-86","PTPWD","W59 РОЗЕТКА двойная с заземлением со шторками, 16А, в сборе, МОРЁНЫЙ ДУБ"]
[null,"RUMC21B7","RUMC2AB1B7","SEPAI","РЕЛЕ 2CO (ЦИЛИНДР) 24В ПЕРЕМ ТОКА RUMC21B7"]
[null,"RUMC21BD","RUMC2AB1BD","SEPAI","РЕЛЕ 2CO (ЦИЛИНДР) 24В ПОСТ ТОКА RUMC21BD"]
[null,"RUMC21JD","RUMC2AB1JD","SEPAI","РЕЛЕ 2CO (ЦИЛИНДР) 12В ПОСТ ТОКА RUMC21JD"]
[null,"RUMC21P7","RUMC2AB1P7","SEPAI","РЕЛЕ 2CO (ЦИЛИНДР) 230В ПЕРЕМ ТОКА RUMC21P7"]
[null,"RUMC22B7","RUMC2AB2B7","SEPAI","РЕЛЕ 2CO (ЦИЛИНДР) СВТД 24В ПЕРЕМ ТОКА RUMC22B7"]
[null,"RUMC22F7","RUMC2AB2F7","SEPAI","РЕЛЕ 2CO (ЦИЛИНДР) СВТД 120В ПЕРЕМ ТОКА RUMC22F7"]
[null,"RUMC22JD","RUMC2AB2JD","SEPAI","РЕЛЕ 2CO (ЦИЛИНДР) СВТД 12В ПОСТ ТОКА RUMC22JD"]
[null,"RUMC22P7","RUMC2AB2P7","SEPAI","РЕЛЕ 2CO (ЦИЛИНДР) СВТД 230В ПЕРЕМ ТОКА RUMC22P7"]
[null,"RUMC31B7","RUMC3AB1B7","SEPAI","РЕЛЕ 3CO (ЦИЛИНДР) 24В ПЕРЕМ ТОКА RUMC31B7"]
[null,"RUMC31BD","RUMC3AB1BD","SEPAI","РЕЛЕ 3CO (ЦИЛИНДР) 24В ПОСТ ТОКА RUMC31BD"]
[null,"RUMC31ED","RUMC3AB1ED","SEPAI","РЕЛЕ 3CO (ЦИЛИНДР) 48В ПОСТ ТОКА RUMC31ED"]
[null,"RUMC31F7","RUMC3AB1F7","SEPAI","РЕЛЕ 3CO (ЦИЛИНДР) 120В ПЕРЕМ ТОКА RUMC31F7"]
[null,"RUMC31JD","RUMC3AB1JD","SEPAI","РЕЛЕ 3CO (ЦИЛИНДР) 12В ПОСТ ТОКА RUMC31JD"]
[null,"RUMC31MD","RUMC3AB1MD","SEPAI","РЕЛЕ 3CO (ЦИЛИНДР) 220В ПОСТ ТОКА RUMC31MD"]
[null,"RUMC32B7","RUMC3AB2B7","SEPAI","РЕЛЕ 3CO (ЦИЛИНДР) СВТД 24В ПЕРЕМ ТОКА RUMC32B7"]
[null,"RUMC32BD","RUMC3AB2BD","SEPAI","РЕЛЕ 3CO (ЦИЛИНДР) СВТД 24В ПОСТ ТОКА RUMC32BD"]
[null,"RUMC32E7","RUMC3AB2E7","SEPAI","РЕЛЕ 3CO (ЦИЛИНДР) СВТД 48В ПЕР ТОКА RUMC32E7"]
[null,"RUMC32F7","RUMC3AB2F7","SEPAI","РЕЛЕ 3CO (ЦИЛИНДР) СВТД 120В ПЕРЕМ ТОКА RUMC32F7"]
[null,"RUMC32FD","RUMC3AB2FD","SEPAI","РЕЛЕ 3CO (ЦИЛИНДР) СВТД 110В ПОСТ ТОКА RUMC32FD"]
[null,"RXM2AB1BD","RXM2AB1BDTQ","SEPAI","РЕЛЕ 2 CO 24В ПОСТ ТОКА RXM2AB1BD"]
[null,"RXM2AB1F7","RXM2AB1F7TQ","SEPAI","РЕЛЕ 2 CO 120В ПЕРЕМ ТОКА"]
[null,"RXM2AB1P7","RXM2AB1P7TQ","SEPAI","РЕЛЕ 2 CO 230В ПЕРЕМ ТОКА"]
[null,"RXM4AB1BD","RXM4AB1BDTQ","SEPAI","РЕЛЕ 4 CO 24В ПОСТ ТОКА RXM4AB1BD"]
[null,"RXM4AB1JD","RXM4AB1JDTQ","SEPAI","РЕЛЕ 4 CO 12В ПОСТ ТОКА RXM4AB1JD"]
[null,"RXM4AB1MD","RXM4AB1MDTQ","SEPAI","РЕЛЕ 4 CO 220В ПОСТ ТОКА RXM4AB1MD"]
[null,"RXM4AB1P7","RXM4AB1P7TQ","SEPAI","РЕЛЕ 4 CO 230В ПЕРЕМ ТОКА RXM4AB1P7"]
[null,"RXM4AB2B7","RXM4AB2B7TQ","SEPAI","РЕЛЕ 4 CO СВЕТОДИОД 24В ПЕРЕМ ТОКА RXM4AB2B7"]
[null,"RXM4AB2BD","RXM4AB2BDTQ","SEPAI","РЕЛЕ 4 CO СВЕТОДИОД 24В ПОСТ ТОКА RXM4AB2BD"]
[null,"RXM4AB2P7","RXM4AB2P7TQ","SEPAI","РЕЛЕ 4 CO СВЕТОДИОД 230В ПЕРЕМ ТОКА RXM4AB2P7"]
[null,"SRT10KXLI","SURT10000XLI","ITHBN","ИБП Smart-UPS RT 10 кВА/8 кВт, 3(1):1, с наращиваемым временем автономии"]
[null,"SR13KXIET","SURT3000XLI-ET","ITHBN","ИБП Smart-UPS RT 3 кВА/2,1 кВт, 230В, с наращиваемым временем автономии"]
[null,"SRT8KXLI","SURT8000XLI","ITHBN","ИБП Smart-UPS RT 8 кВА/5,6 кВт, 3(1):1, с наращиваемым временем автономии"]
[null,"SYCSPULFFCD2AM","SYCSPULFFCD29M","SEPAI","ПО конфигур. шин SyCon V2.10,лиц на пред"]
[null,"SYCSPULFGCD2AM","SYCSPULFGCD29M","SEPAI","ПО конфигур. шин SyCon V2.10, 3 лицензии"]
[null,"SYCSPULFTCD2AM","SYCSPULFTCD29M","SEPAI","ПО конфигур. шин SyCon V2.10, 10 лиц"]
[null,"SYCSPULFUCD2AM","SYCSPULFUCD29M","SEPAI","ПО конфигур. шин SyCon V2.10, 1 лицензия"]
[null,"TLXCDLTOFS35","TLXCDLTOFS34","SEPAI","OPC, OFS v 3.5 LARGE (без огр по тэг, WEB, OPC XML DA, SOAP XML, WSDL)"]
[null,"TLXCDLUOFS35","TLXCDLUOFS34","SEPAI","OPC, OFS v 3.5 LARGE (без огр по тэгам, WEB серв., OPC XML DA, S"]
[null,"TLXCDSTOFS35","TLXCDSTOFS34","SEPAI","OPC, OFS v 3.5 SMALL (до 1000 тэгов, без WEB серв, OPC XML прот"]
[null,"TLXCDSUOFS35","TLXCDSUOFS34","SEPAI","OPC сервер, OFS v 3.5 SMALL (до 1000 тэгов, без WEB сервер"]
[null,"TSXCBY1000KT","TSXCBY1000K","SEPAI","Кабель расширен 100м для RKY*EX (шина Bus Х) и фильтр напряж перех проц (2 шт.)"]
[null,"TSXCBY280KT","TSXCBY280K","SEPAI","Кабель расширения 28м для RKY*EX (шина Bus Х) и фильтр напряж перех проц (2 шт.)"]
[null,"TSXCBY380KT","TSXCBY380K","SEPAI","Кабель расширения 38м для RKY*EX (шина Bus Х) и фильтр напряж перех проц (2 шт.)"]
[null,"TSXCBY500KT","TSXCBY500K","SEPAI","Кабель расширения 50м для RKY*EX (шина Bus Х) и фильтр напряж перех проц (2 шт.)"]
[null,"TSXCBY720KT","TSXCBY720K","SEPAI","Кабель расширения 72м для RKY*EX (шина Bus Х) и фильтр напряж перех проц (2 шт.)"]
[null,"TSXPCAPUP","TSXPCAP","SRSPA","Крышка карты PCMCIA"]
[null,"TM2ARI8HT","TWDARI8HT","SRSPA","МОДУЛЬ АНАЛОГ 8ВХ ДЛЯ ТЕРМОПАР 10 БИТ"]
[null,"UNYSPUEEFCD80","UNYSPUEEFCD70","SEPAI","Unity Pro XL, v 8.0, для обучения, лицензия на предприятие"]
[null,"UNYSPUEFFCD80","UNYSPUEFFCD70","SEPAI","Unity Pro XL, v 8.0, лицензия на предприятие"]
[null,"UNYSPUEFGCD80","UNYSPUEFGCD70","SEPAI","Unity Pro XL, v 8.0, лиц. на неск. станций (3 лиц.)"]
[null,"UNYSPUEFTCD80","UNYSPUEFTCD70","SEPAI","Unity Pro XL, v 8.0, групповая лицензия (10 лиц.)"]
[null,"UNYSPUEFUCD80","UNYSPUEFUCD70","SEPAI","Unity Pro XL, v 8.0, одиночная лицензия"]
[null,"UNYSPUETUCD80","UNYSPUETUCD70","SEPAI","Unity Pro XL, v 8.0, пробная версия (Trial), групповая лицензия (10лиц.)"]
[null,"UNYSPUEZGTCD80","UNYSPUEZGTCD70","SEPAI","Расширение лицензии Unity Pro XL, неск. ст. -> групп"]
[null,"UNYSPUEZLGCD80","UNYSPUEZLGCD70","SEPAI","Расширение Unity Pro L -> Unity Pro XL, лиц. на неск. стан"]
[null,"UNYSPUEZLTCD80","UNYSPUEZLTCD70","SEPAI","Расширение Unity Pro L -> Unity Pro XL, групповая лиценз"]
[null,"UNYSPUEZLUCD80","UNYSPUEZLUCD70","SEPAI","Расширение Unity Pro L -> Unity Pro XL, одиночная лиценз"]
[null,"UNYSPUEZUGCD80","UNYSPUEZUGCD70","SEPAI","Расширение лицензии Unity Pro XL, один. -> на неск."]
[null,"UNYSPULFFCD80","UNYSPULFFCD70","SEPAI","Unity Pro L, v 8.0, лицензия на предприятие"]
[null,"UNYSPULFGCD80","UNYSPULFGCD70","SEPAI","Unity Pro L, v 8.0, лиц. на неск. станций (3 лиц.)"]
[null,"UNYSPULFTCD80","UNYSPULFTCD70","SEPAI","Unity Pro L, v 8.0, групповая лицензия (10 лиц.)"]
[null,"UNYSPULFUCD80","UNYSPULFUCD70","SEPAI","Unity Pro L, v 8.0, одиночная лицензия"]
[null,"UNYSPULZGTCD80","UNYSPULZGTCD70","SEPAI","Расширение лицензии Unity Pro L, неск. ст. -> групп."]
[null,"UNYSPULZMGCD80","UNYSPULZMGCD70","SEPAI","Расширение Unity Pro M -> Unity Pro L, лиц. на неск. стан"]
[null,"UNYSPULZMTCD80","UNYSPULZMTCD70","SEPAI","Расширение Unity Pro M -> Unity Pro L, групповая лиценз"]
[null,"UNYSPULZMUCD80","UNYSPULZMUCD70","SEPAI","Расширение Unity Pro M -> Unity Pro L, одиночная лиценз"]
[null,"UNYSPULZUGCD80","UNYSPULZUGCD70","SEPAI","Расширение лицензии Unity Pro L, один. -> на неск. с"]
[null,"UNYSPUSFGCD80","UNYSPUSFGCD70","SEPAI","Unity Pro S, v 8.0, лиц. на неск. станций (3 лиц.)"]
[null,"UNYSPUSFTCD80","UNYSPUSFTCD70","SEPAI","Unity Pro S, v 8.0, групповая лицензия (10 лиц.)"]
[null,"UNYSPUSFUCD80","UNYSPUSFUCD70","SEPAI","Unity Pro S, v 8.0, одиночная лицензия"]
[null,"UNYSPUSZGTCD80","UNYSPUSZGTCD70","SEPAI","Расширение лицензии Unity Pro S, неск. ст. -> групп."]
[null,"UNYSPUSZUGCD80","UNYSPUSZUGCD70","SEPAI","Расширение лицензии Unity Pro S, один. -> на неск. с"]
[null,"UNYSPUXFFCD70","UNYSPUXFFCD41","SEPAI","Unity Pro XLS, v 7.1, лицензия на предприятие"]
[null,"UNYSPUXFGCD70","UNYSPUXFGCD41","SEPAI","Unity Pro XLS, v 7.1, лиц. на неск. станций (3 лиц.)"]
[null,"UNYSPUXFTCD70","UNYSPUXFTCD41","SEPAI","Unity Pro XLS, v 7.1, групповая лицензия (10 лиц.)"]
[null,"UNYSPUXFUCD70","UNYSPUXFUCD41","SEPAI","Unity Pro XLS, v 7.1, одиночная лицензия"]
[null,"VW3A3310D","VW3A3310","SEPAI","КАРТА MODBUS TCP DAISY CHAIN"]
[null,"VW3A3521","VW3A3521S0","SRSPA","Карта контроллера ATV-IMC"]
[null,"VW3A7701","VW3A58734","SEPAI","ТОРМОЗНОЙ РЕЗИСТОР 100 OM 50 ВТ"]
[null,"TCSWAAC13FB","VW3A8114","SEPAI","Комплект подключения Bluetooth"]
[null,"XALK178","XALK174","SEPAI","КНОПОЧНЫЙ ПОСТ ЖЕЛТЫЙ, 1 АВАР. ГРИБОВ. КНОПКА, 1 НЗ"]
[null,"XALK1781","XALK1741","SEPAI","КНОПОЧНАЯ СТАНЦИЯ ДЛЯ АВАР. ОСТ. XALK1781"]
[null,"XALK178E","XALK174E","SEPAI","ПОСТ КНОПОЧНЫЙ АВАРИЙН.ОСТ. КР.КНОПКА XALK178E"]
[null,"XALK178F","XALK174F","SEPAI","ПОСТ КНОПОЧНЫЙ АВАРИЙН.ОСТ. КР.КНОПКА XALK178F"]
[null,"XALK188","XALK184","SEPAI","ПОСТ КНОПОЧНЫЙ АВАРИЙН.ОСТ. С КЛЮЧЕМ XALK188"]
[null,"XALK198","XALK194","SEPAI","ПОСТ КНОПОЧНЫЙ С КНОПКОЙ АВАРИЙНОГО ОСТАНОВА"]
[null,"XAWF178EX","XAWF174EX","SEPAI","МЕТАЛЛ. КНОПОЧНЫЙ ПОСТ ATEX В СБОРЕ XAWF178EX"]
[null,"XB4BS8442","XB4BS542","SEPAI","КНОПКА АВАР. ОСТ. И ОТКЛ., ВОЗВ. ПОВОР. XB4BS8442"]
[null,"XB7NA21","XB7EA21P","SEPAI","КНОПКА 22ММ ЧЕРНАЯ С ВОЗВРАТОМ 1НО"]
[null,"XB7NA23","XB7EA23P","SEPAI","КНОПКА ЧЕРНАЯ С ВОЗВРАТОМ 2НО"]
[null,"XB7NA25","XB7EA25P","SEPAI","КНОПКА 22ММ ЧЕРНАЯ С ВОЗВРАТОМ НО + НЗ"]
[null,"XB7NA3131","XB7EA3131P","SEPAI","КНОПКА 22ММ ЗЕЛЕНАЯ С ВОЗВРАТОМ 1НО \"I\""]
[null,"XB7NA31","XB7EA31P","SEPAI","КНОПКА 22ММ ЗЕЛЕНАЯ С ВОЗВРАТОМ 1НО"]
[null,"XB7NA3333","XB7EA3333P","SEPAI","КНОПКА 22ММ ЗЕЛЕНАЯ С ВОЗВР 2НО \"START\""]
[null,"XB7NA33","XB7EA33P","SEPAI","КНОПКА 22ММ ЗЕЛЕНАЯ С ВОЗВРАТОМ 2НО"]
[null,"XB7NA35","XB7EA35P","SEPAI","КНОПКА 22ММ ЗЕЛЕНАЯ С ВОЗВРАТОМ НО + НЗ"]
[null,"XB7NA4232","XB7EA4232P","SEPAI","КНОПКА 22ММ КРАСНАЯ 1НЗ С МАРКИРОВКОЙ O"]
[null,"XB7NA4234","XB7EA4234P","SEPAI","КНОПКА 22ММ КРАСНАЯ 1НЗ С МАРКИРОВК STOP"]
[null,"XB7NA42","XB7EA42P","SEPAI","КНОПКА 22ММ КРАСНАЯ С ВОЗВРАТОМ 1НЗ"]
[null,"XB7NA45","XB7EA45P","SEPAI","КНОПКА 22ММ КРАСНАЯ С ВОЗВРАТОМ НО + НЗ"]
[null,"XB7NA81","XB7EA51P","SEPAI","КНОПКА 22ММ ЖЕЛТАЯ С ВОЗВРАТОМ 1НО"]
[null,"XB7ND21","XB7ED21P","SEPAI","ПЕРЕКЛЮЧАТЕЛЬ 22ММ 2 ПОЗИЦИИ 1НО"]
[null,"XB7ND25","XB7ED25P","SEPAI","ПЕРЕКЛЮЧАТЕЛЬ 22ММ 2 ПОЗИЦИИ 1НО + 1НЗ"]
[null,"XB7ND33","XB7ED33P","SEPAI","ПЕРЕКЛЮЧАТЕЛЬ 22ММ 3 ПОЗИЦИИ 2НО"]
[null,"XB7NG21","XB7EG21P","SEPAI","ПЕРЕКЛЮЧАТЕЛЬ 22ММ 2 ПОЗИЦ С КЛЮЧЕМ 1НО"]
[null,"XB7NG33","XB7EG33P","SEPAI","ПЕРЕКЛЮЧАТЕЛЬ 22ММ 3 ПОЗИЦ С КЛЮЧЕМ 2НО"]
[null,"XB7NJ0361","XB7EH0361P","SEPAI","КНОПКА 22ММ 220В ЗЕЛЕНАЯ С ПОДСВЕТКОЙ XB7NJ0361"]
[null,"XB7NJ03B1","XB7EH03B1P","SEPAI","КНОПКА 22ММ 24В ЗЕЛЕНАЯ С ПОДСВЕТКОЙ XB7NJ03B1"]
[null,"XB7NJ03M1","XB7EH03M1P","SEPAI","КНОПКА 22ММ 230В ЗЕЛЕНАЯ С ПОДСВЕТКОЙ XB7NJ03M1"]
[null,"XB7NJ0461","XB7EH0461P","SEPAI","КНОПКА 22ММ ДО 250В КРАСНАЯ С ПОДСВЕТКОЙ"]
[null,"XB7NJ04B1","XB7EH04B1P","SEPAI","КНОПКА 22ММ 24В КРАСНАЯ С ПОДСВЕТКОЙ 1НО"]
[null,"XB7NJ04M1","XB7EH04M1P","SEPAI","КНОПКА 22ММ 230В КРАСНАЯ С ПОДСВ 1НО"]
[null,"XB7NJ04M2","XB7EH04M2P","SEPAI","КНОПКА 22ММ 230В КРАСНАЯ С ПОДСВЕТ 1НЗ"]
[null,"XB7NJ0861","XB7EH0561P","SEPAI","КНОПКА 22ММ ДО 250В ЖЕЛТАЯ С ПОДСВЕТКОЙ"]
[null,"XB7NJ08B1","XB7EH05B1P","SEPAI","КНОПКА 22ММ 24В ЖЕЛТАЯ С ПОДСВЕТКОЙ XB7NJ08B1"]
[null,"XB7NJ08M1","XB7EH05M1P","SEPAI","КНОПКА 22ММ 230В ЖЕЛТАЯ С ПОДСВЕТКОЙ XB7NJ08M1"]
[null,"XB7NH21","XB7EH21P","SEPAI","КНОПКА 22ММ ЧЕРНАЯ С ФИКСАЦИЕЙ 1НО"]
[null,"XB7NH25","XB7EH25P","SEPAI","КНОПКА 22ММ ЧЕРНАЯ С ФИКСАЦИЕЙ НО + НЗ"]
[null,"XB7NH31","XB7EH31P","SEPAI","КНОПКА 22ММ ЗЕЛЕНАЯ С ФИКСАЦИЕЙ 1НО"]
[null,"XB7NH35","XB7EH35P","SEPAI","КНОПКА 22ММ ЗЕЛЕНАЯ С ФИКСАЦИЕЙ НО + НЗ"]
[null,"XB7NL4232","XB7EL4232P","SEPAI","КНОПКА 22ММ КРАСН С ВЫСТ ТОЛК С МАРКИР О"]
[null,"XB7NW3361","XB7EW3361P","SEPAI","КНОПКА 22ММ ДО250В ЗЕЛЕНАЯ С ПОДСВ. XB7NW3361"]
[null,"XB7NW33B1","XB7EW33B1P","SEPAI","КНОПКА 22ММ 24В ЗЕЛЕНАЯ С ПОДСВ."]
[null,"XB7NW33M1","XB7EW33M1P","SEPAI","КНОПКА 22ММ 230В ЗЕЛЕНАЯ С ПОДСВ. XB7NW33M1"]
[null,"XB7NW3461","XB7EW3461P","SEPAI","КНОПКА 22ММ 220В КРАСНАЯ С ПОДСВ. XB7NW3461"]
[null,"XB7NW34B1","XB7EW34B1P","SEPAI","КНОПКА 22ММ 24В КРАСНАЯ С ПОДСВ. XB7NW34B1"]
[null,"XB7NW34B2","XB7EW34B2P","SEPAI","КНОПКА 22ММ 24В КРАСНАЯ С ПОДСВ. XB7NW34B2"]
[null,"XB7NW34M1","XB7EW34M1P","SEPAI","КНОПКА 22ММ 230В КРАСНАЯ С ПОДСВ. XB7NW34M1"]
[null,"XB7NW34M2","XB7EW34M2P","SEPAI","КНОПКА 22ММ 230В КРАСНАЯ С ПОДСВ. XB7NW34M2"]
[null,"XB7NW3861","XB7EW3561P","SEPAI","КНОПКА 22ММ 220В ЖЕЛТАЯ С ПОДСВ. XB7NW3861"]
[null,"XB7NW38B1","XB7EW35B1P","SEPAI","КНОПКА 22ММ 24В ЖЕЛТАЯ С ПОДСВ. XB7NW38B1"]
[null,"XB7NW38M1","XB7EW35M1P","SEPAI","КНОПКА 22ММ 230В ЖЕЛТАЯ С ПОДСВ. XB7NW38M1"]
[null,"XMLG001D21","XMLE001U1D21","SEPAI","ДАТЧИК ДАВЛЕНИЯ XMLG 0 - 1 БАР G1"]
[null,"XMLG010D21","XMLE010U1D21","SEPAI","ДАТЧИК ДАВЛЕНИЯ 10 БАР АНАЛОГ.ВЫХОД"]
[null,"XMLP025BC21V","XMLE025U1C21","SEPAI","ПРЕОБРАЗОВАТЕЛЬ ДАВЛЕНИЯ, 25 БАР, DIN XMLP025BC21V"]
[null,"XMLG025D21","XMLE025U1D21","SEPAI","ДАТЧИК ДАВЛЕНИЯ 25 БАР 4-20"]
[null,"XMLP250BC22","XMLE250U1C21","SEPAI","ПРЕОБРАЗОВАТЕЛЬ ДАВЛЕНИЯ 250БАР 4-20МА"]
[null,"XMLG250D21","XMLE250U1D21","SEPAI","ДАТЧИК ДАВЛЕНИЯ 250 БАР 4-20"]
[null,"XMLP600BC22","XMLE600U1C21","SEPAI","ПРЕОБРАЗОВАТЕЛЬ ДАВЛЕНИЯ, 600 БАР, 4-20мА"]
[null,"XPSATE3710","XPSAT3710","SEPAI","МОДУЛЬ БЕЗОПАСНОСТИ ESTOP ~ 230 В"]
[null,"XPSATR1153P","XPSAT5110","SEPAI","МОДУЛЬ БЕЗОПАСН С ВЫДЕРЖКОЙ 3 СЕК 24 В"]
[null,"XS506B1PAL2","XS1L06PA340","SEPAI","ИНДУКТИВНЫЙ ДАТЧИК ЦИЛИН 12-24VDC НО PNP XS506B1PAL2"]
[null,"XS618B1MAL01U78","XS1M18MA230A","SEPAI","ИНДУКТИВНЫЙ ДАТЧИК ЦИЛИНДР XS618B1MAL01U78"]
[null,"XS108B3PAM12","XS1N08PA349D","SEPAI","ДАТЧИК ПРИБЛИЖЕНИЯ"]
[null,"XS112B3PAM12","XS1N12PA349D","SEPAI","ИНДУКТИВНЫЙ ЦИЛИНДР. ДАТЧИК M12 12 24ВDC XS112B3PAM12"]
[null,"XS618B1MAL01U78","XS2M18MA230A","SEPAI","ИНДУКТИВНЫЙ ДАТЧИК ЦИЛИНДР XS618B1MAL01U78"]
[null,"XS512B1PAM12","XS3P12PA340D","SEPAI","ИНДУКТИВНЫЙ ДАТЧИК ЦИЛИНДР NO PNP XS512B1PAM12"]
[null,"XS630B1MAL2","XS3P30MA230","SEPAI","ИНДУКТИВНЫЙ ДАТЧИК ЦИЛИНДР NO XS630B1MAL2"]
[null,"XS4P18PA370L01B","XS4P18PA370B","SEPAI","ДАТЧИК ПРИБЛИЖЕНИЯ XS4P18PA370L01B"]
[null,"XS7C4A1DPG13","XS7C40DP210","SEPAI","ИНДУКТ. ДАТЧИК, ПРЯМОУГ., 12-48VDC XS7C4A1DPG13"]
[null,"XS7C4A1MPG13","XS7C40FP260","SEPAI","ИНДУКТ. ДАТЧИК, ПРЯМОУГ., 40Х40Х117, Sn=20 ММ, 24-240VDC/VAC,ТЕРМИНАЛ ДЛЯ ПОДКЛ."]
[null,"XS8C4A1PCG13","XS7C40PC449","SEPAI","ИНД. ДАТЧИК, ПРЯМОУГ., 40Х40Х117, Sn=20 ММ, 12-48VDC,ТЕРМ. ДЛЯ ПОДКЛ., 1НО+1НЗ"]
[null,"XS8C4A1MPG13","XS8C40FP260","SEPAI","ИНДУКТ. ДАТЧИК ПРЯМОУГ., 24-240 В"]
[null,"XS8C4A1PCG13","XS8C40PC440","SEPAI","ИНД. ДАТЧИК, ПРЯМОУГ., 40Х40Х117, Sn=20 ММ, 12-48VDC,ТЕРМ. ДЛЯ ПОДКЛ., 1НО+1НЗ"]
[null,"XUM5APCNM8","XUM6APANM8","SEPAI","ФОТОЭЛЕКТРИЧЕСКИЙ ДАТЧИК PNP M8"]
[null,"XUSL4E14F031N","XUSLBQ6A0280","SEPAI","СВЕТ. БАРЬЕР, 310 ММ, ЗАЩ. ПАЛЬЦ., ТИП 4"]
[null,"XUSL4E14F046N","XUSLBQ6A0360","SEPAI","СВЕТ. БАРЬЕР, 460 ММ, ЗАЩ. ПАЛЬЦ., ТИП 4"]
[null,"XUSL4E30H061N","XUSLBR5A0520","SEPAI","СВЕТ.БАРЬЕР, 610 ММ, ЗАЩИТА РУК, ТИП 4"]
[null,"XUSL4E30H076N","XUSLBR5A0760","SEPAI","СВЕТ.БАРЬЕР, 760 ММ, ЗАЩИТА РУК, ТИП 4"]
[null,"XUSL4E30H121N","XUSLBR5A1200","SEPAI","СВЕТ.БАРЬЕР, 1210 ММ, ЗАЩИТА РУК, ТИП 4"]
[null,"XUSL4E30H166N","XUSLBR5A1560","SEPAI","СВЕТ.БАРЬЕР, 1660 ММ, ЗАЩИТА РУК, ТИП 4"]
[null,"XUSL4E30H166N","XUSLBR5A1640","SEPAI","СВЕТ.БАРЬЕР, 1660 ММ, ЗАЩИТА РУК, ТИП 4"]
[null,"XUSL4E30H181N","XUSLBR5A1720","SEPAI","СВЕТ.БАРЬЕР, 1810 ММ, ЗАЩИТА РУК, ТИП 4"]
[null,"XUSL2E30H046N","XUSLNG5C0450","SEPAI","СВЕТ.БАРЬЕР, 460 ММ, ЗАЩИТА РУК, ТИП 2"]
[null,"XUSL2E30H061N","XUSLNG5C0600","SEPAI","СВЕТ.БАРЬЕР, 610 ММ, ЗАЩИТА РУК, ТИП 2"]
[null,"XUSL2E30H076N","XUSLNG5C0750","SEPAI","СВЕТ.БАРЬЕР, 760 ММ, ЗАЩИТА РУК, ТИП 2"]
[null,"XUSL2E30H091N","XUSLNG5C0900","SEPAI","СВЕТ.БАРЬЕР, 910 ММ, ЗАЩИТА РУК, ТИП 2"]
[null,"XUSL2E30H151N","XUSLNG5C1500","SEPAI","СВЕТ.БАРЬЕР, 1510 ММ, ЗАЩИТА РУК, ТИП 2"]
[null,"XUSL2E30H046N","XUSLNG5D0450","SEPAI","СВЕТ.БАРЬЕР, 460 ММ, ЗАЩИТА РУК, ТИП 2"]
[null,"XUSL2E30H091N","XUSLNG5D0900","SEPAI","СВЕТ.БАРЬЕР, 910 ММ, ЗАЩИТА РУК, ТИП 2"]
[null,"XUSL2E30H106N","XUSLNG5D1050","SEPAI","СВЕТ.БАРЬЕР, 1060 ММ, ЗАЩИТА РУК, ТИП 2"]
[null,"XUSL2E30H151N","XUSLNG5D1500","SEPAI","СВЕТ.БАРЬЕР, 1510 ММ, ЗАЩИТА РУК, ТИП 2"]
[null,"XUSL4E2BB051N","XUSLPZ2A0500M","SEPAI","ЗАЩИТНЫЙ СВЕТОВОЙ БАРЬЕР, 510 ММ, 12 М"]
[null,"XUSL4E2BB051N","XUSLPZ2A0600M","SEPAI","ЗАЩИТНЫЙ СВЕТОВОЙ БАРЬЕР, 510 ММ, 12 М"]
[null,"XUSL4E3BB081N","XUSLPZ3A0400B","SEPAI","СВЕТ.БАРЬЕР, 810 ММ, ЗАЩИТА ТЕЛА, ТИП 4"]
[null,"XUSL4E3BB081N","XUSLPZ3A0400M","SEPAI","СВЕТ.БАРЬЕР, 810 ММ, ЗАЩИТА ТЕЛА, ТИП 4"]
[null,"XUSL4E3BB081N","XUSLPZ3A0500B","SEPAI","СВЕТ.БАРЬЕР, 810 ММ, ЗАЩИТА ТЕЛА, ТИП 4"]
[null,"XUSL4E4BB091N","XUSLPZ5A0300B","SEPAI","СВЕТ.БАРЬЕР, 910 ММ, ЗАЩИТА ТЕЛА, ТИП 4"]
[null,"XUSL4E4BB091N","XUSLPZ5A0300M","SEPAI","СВЕТ.БАРЬЕР, 910 ММ, ЗАЩИТА ТЕЛА, ТИП 4"]
[null,"XUSL4E4BB091N","XUSLPZ6A0300M","SEPAI","СВЕТ.БАРЬЕР, 910 ММ, ЗАЩИТА ТЕЛА, ТИП 4"]
[null,"XVUZ02","XVDC02","SEPAI","ОСНОВАНИЕ ДЛЯ МОНТАЖА, ЧЕРН., СО СТОЙКОЙ, 100 ММ"]
[null,"XVUC23","XVDC33","SEPAI","СВЕТОВОЙ МОДУЛЬ СИГН. КОЛОННЫ, ЗЕЛЕНЫЙ, 24 В, LED"]
[null,"XVUC24","XVDC34","SEPAI","СВЕТОВОЙ МОДУЛЬ СИГН. КОЛОННЫ, КРАСНЫЙ, 24 В, LED"]
[null,"XVUC29","XVDC4B3","SEPAI","СВЕТОВОЙ МОДУЛЬ СИГН. КОЛОННЫ, МУЛЬТИЦВЕТНЫЙ, 24 В, LED"]
[null,"XVUC29","XVDC4B4","SEPAI","СВЕТОВОЙ МОДУЛЬ СИГН. КОЛОННЫ, МУЛЬТИЦВЕТНЫЙ, 24 В, LED"]
[null,"XVUC29","XVDC4B5","SEPAI","СВЕТОВОЙ МОДУЛЬ СИГН. КОЛОННЫ, МУЛЬТИЦВЕТНЫЙ, 24 В, LED"]
[null,"XVUC29","XVDC4B6","SEPAI","СВЕТОВОЙ МОДУЛЬ СИГН. КОЛОННЫ, МУЛЬТИЦВЕТНЫЙ, 24 В, LED"]
[null,"XVUC29","XVDC4B7","SEPAI","СВЕТОВОЙ МОДУЛЬ СИГН. КОЛОННЫ, МУЛЬТИЦВЕТНЫЙ, 24 В, LED"]
[null,"XVUC29","XVDC4M4","SEPAI","СВЕТОВОЙ МОДУЛЬ СИГН. КОЛОННЫ, МУЛЬТИЦВЕТНЫЙ, 24 В, LED"]
[null,"XVUC29","XVDC6B4","SEPAI","СВЕТОВОЙ МОДУЛЬ СИГН. КОЛОННЫ, МУЛЬТИЦВЕТНЫЙ, 24 В, LED"]
[null,"XVUC29","XVDC6M4","SEPAI","СВЕТОВОЙ МОДУЛЬ СИГН. КОЛОННЫ, МУЛЬТИЦВЕТНЫЙ, 24 В, LED"]
[null,"XVUC9S","XVDC9B","SEPAI","ЗВУК. МОДУЛЬ СИГН. КОЛОННЫ, ЧЕРНЫЙ, 24 В"]
[null,"XVUC9S","XVDC9M","SEPAI","ЗВУК. МОДУЛЬ СИГН. КОЛОННЫ, ЧЕРНЫЙ, 24 В"]
[null,"XVUC23","XVEC33","SEPAI","СВЕТОВОЙ МОДУЛЬ СИГН. КОЛОННЫ, ЗЕЛЕНЫЙ, 24 В, LED"]
[null,"XVUC24","XVEC34","SEPAI","СВЕТОВОЙ МОДУЛЬ СИГН. КОЛОННЫ, КРАСНЫЙ, 24 В, LED"]
[null,"XVUC25","XVEC35","SEPAI","СВЕТОВОЙ МОДУЛЬ СИГН. КОЛОННЫ, ОРАНЖЕВЫЙ, 24 В, LED"]
[null,"XVUC26","XVEC36","SEPAI","СВЕТОВОЙ МОДУЛЬ СИГН. КОЛОННЫ, СИНИЙ, 24 В, LED"]
[null,"XVUC27","XVEC37","SEPAI","СВЕТОВОЙ МОДУЛЬ СИГН. КОЛОННЫ, БЕЛЫЙ, 24 В, LED"]
[null,"XVUZ01","XVEZ13","SEPAI","ОСНОВАНИЕ ДЛЯ МОНТАЖА, ЧЕРН."]
[null,"XVMB2R6AGSB","XVMB2R6AG","SEPAI","КОЛОННА В СБОРЕ 24 В СО СВЕТОДИОДОМ XVMB2R6AGSB"]
[null,"XVMB2R6AGSSB","XVMB2R6AGS","SEPAI","КОЛОННА В СБОРЕ 24 В СО СВЕТОДИОДОМ XVMB2R6AGSSB"]
[null,"XVMB2RAGBSSB","XVMB2RAGBS","SEPAI","КОЛОННА В СБОРЕ 24 В СО СВЕТОДИОДОМ XVMB2RAGBSSB"]
[null,"XVMB2RGSB","XVMB2RG","SEPAI","СВЕТ.КОЛОННА 45ММ КР.ЗЕЛ. XVMB2RGSB"]
[null,"XVMG2RAGSSB","XVMG2RAGS","SEPAI","КОЛОННА В СБОРЕ 120 В СО СВЕТОДИОДОМ XVMG2RAGSSB"]
[null,"XVMM2R6AGSSB","XVMM2R6AGS","SEPAI","КОЛОННА В СБОРЕ 230 В СО СВЕТОДИОДОМ XVMM2R6AGSSB"]
[null,"XVMM2RAGSB","XVMM2RAG","SEPAI","КОЛОННА В СБОРЕ 230 В СО СВЕТОДИОДОМ XVMM2RAGSB"]
[null,"XVMM2RAGSSB","XVMM2RAGS","SEPAI","КОЛОННА В СБОРЕ 230 В СО СВЕТОДИОДОМ XVMM2RAGSSB"]
[null,"XVMM2RGSB","XVMM2RG","SEPAI","КОЛОННА В СБОРЕ 230 В СО СВЕТОДИОДОМ XVMM2RGSB"]
[null,"XVUZ02","XVPC02","SEPAI","ОСНОВАНИЕ ДЛЯ МОНТАЖА, ЧЕРН., СО СТОЙКОЙ, 100 ММ"]
[null,"XVUC9S","XVPC09B","SEPAI","ЗВУК. МОДУЛЬ СИГН. КОЛОННЫ, ЧЕРНЫЙ, 24 В"]
[null,"XVUC9S","XVPC09M","SEPAI","ЗВУК. МОДУЛЬ СИГН. КОЛОННЫ, ЧЕРНЫЙ, 24 В"]
[null,"XVUZ06","XVPC12","SEPAI","МОНТАЖНАЯ СТОЙКА, ГИБКАЯ"]
[null,"XVUC21B","XVPC21","SEPAI","ОСНОВАНИЕ+ВЕРХ. КРЫШКА СВЕТОВ. КОЛОННЫ XVU, 24 В AC/DC, ЧЕРН."]
[null,"XVUC23","XVPC33","SEPAI","СВЕТОВОЙ МОДУЛЬ СИГН. КОЛОННЫ, ЗЕЛЕНЫЙ, 24 В, LED"]
[null,"XVUC24","XVPC34","SEPAI","СВЕТОВОЙ МОДУЛЬ СИГН. КОЛОННЫ, КРАСНЫЙ, 24 В, LED"]
[null,"XVUC25","XVPC35","SEPAI","СВЕТОВОЙ МОДУЛЬ СИГН. КОЛОННЫ, ОРАНЖЕВЫЙ, 24 В, LED"]
[null,"XVUC27","XVPC37","SEPAI","СВЕТОВОЙ МОДУЛЬ СИГН. КОЛОННЫ, БЕЛЫЙ, 24 В, LED"]
[null,"XVUC29","XVPC6B3","SEPAI","СВЕТОВОЙ МОДУЛЬ СИГН. КОЛОННЫ, МУЛЬТИЦВЕТНЫЙ, 24 В, LED"]
[null,"XVUC29","XVPC6B4","SEPAI","СВЕТОВОЙ МОДУЛЬ СИГН. КОЛОННЫ, МУЛЬТИЦВЕТНЫЙ, 24 В, LED"]
[null,"XVUC29","XVPC6B8","SEPAI","СВЕТОВОЙ МОДУЛЬ СИГН. КОЛОННЫ, МУЛЬТИЦВЕТНЫЙ, 24 В, LED"]
[null,"XVUC29","XVPC6M3","SEPAI","СВЕТОВОЙ МОДУЛЬ СИГН. КОЛОННЫ, МУЛЬТИЦВЕТНЫЙ, 24 В, LED"]
[null,"XVUC29","XVPC6M3W","SEPAI","СВЕТОВОЙ МОДУЛЬ СИГН. КОЛОННЫ, МУЛЬТИЦВЕТНЫЙ, 24 В, LED"]
[null,"XVUC29","XVPC6M4","SEPAI","СВЕТОВОЙ МОДУЛЬ СИГН. КОЛОННЫ, МУЛЬТИЦВЕТНЫЙ, 24 В, LED"]
[null,"XVUC29","XVPC6M4W","SEPAI","СВЕТОВОЙ МОДУЛЬ СИГН. КОЛОННЫ, МУЛЬТИЦВЕТНЫЙ, 24 В, LED"]
[null,"XVUC29","XVPC6M5","SEPAI","СВЕТОВОЙ МОДУЛЬ СИГН. КОЛОННЫ, МУЛЬТИЦВЕТНЫЙ, 24 В, LED"]
[null,"XVUC29","XVPC6M8","SEPAI","СВЕТОВОЙ МОДУЛЬ СИГН. КОЛОННЫ, МУЛЬТИЦВЕТНЫЙ, 24 В, LED"]
[null,"XVUC29","XVPC6M8W","SEPAI","СВЕТОВОЙ МОДУЛЬ СИГН. КОЛОННЫ, МУЛЬТИЦВЕТНЫЙ, 24 В, LED"]
[null,"XVS10MMW","XVSM1","SEPAI","СИРЕНА 230В AC 106ДБ 1/2 ТОНА"]
[null,"ZA2BS834","ZA2BS44","SEPAI","КНОПКА ZA2BS834"]
[null,"ZB4BA7340","ZB4BA8134","SEPAI","ГОЛОВКА КНОПКИ ДВОЙНАЯ БЕЗ МАРКИРОВКИ ZB4BA7340"]
[null,"ZB5AA7120","ZB5AA8112","SEPAI","ГОЛОВКА КНОПКИ ДВОЙНАЯ БЕЗ МАРКИРОВКИ ZB5AA7120"]
[null,"ZB5AS834","ZB5AS44","SEPAI","ГОЛОВКА АВАР.ОСТАНОВА 22ММ КРАСНАЯ ZB5AS834"]
[null,"ZB5AS844","ZB5AS54","SEPAI","ГОЛОВКА АВАР.ОСТАНОВА 22ММ КРАСНАЯ ZB5AS844"]
[null,"ZBZ58","ZBZ48","SEPAI","ПЫЛЬНИК ЖЕЛТЫЙ  ДЛЯ ГРИБКОВ"]
[null,"GSL000100","GSL000110","PTPWD","GLOSSA Коробка наружного монтажа, БЕЛЫЙ","аналог, новый референс не совместим со старым"]
[null,"GSL000200","GSL000210","PTPWD","GLOSSA Расширение коробки наружного монтажа, БЕЖЕВЫЙ","аналог, новый референс не совместим со старым"]
[null,"GSL000300","GSL000310","PTPWD","GLOSSA Коробка наружного монтажа, АЛЮМИНИЙ","аналог, новый референс не совместим со старым"]
[null,"GSL000400","GSL000410","PTPWD","GLOSSA Коробка наружного монтажа, ТИТАН","аналог, новый референс не совместим со старым"]
[null,"GSL000500","GSL000510","PTPWD","GLOSSA Коробка наружного монтажа, ДЕРЕВО ДУБ","аналог, новый референс не совместим со старым"]
[null,"GSL000100C","GSL000110C","PTPWD","GLOSSA Расширение коробки наружного монтажа, БЕЛЫЙ","аналог, новый референс не совместим со старым"]
[null,"GSL000200C","GSL000210C","PTPWD","GLOSSA Расширение коробки наружного монтажа, БЕЖЕВЫЙ","аналог, новый референс не совместим со старым"]
[null,"GSL000300C","GSL000310C","PTPWD","GLOSSA Расширение коробки наружного монтажа, АЛЮМИНИЙ","аналог, новый референс не совместим со старым"]
[null,"GSL000400C","GSL000410C","PTPWD","GLOSSA Расширение коробки наружного монтажа, ТИТАН","аналог, новый референс не совместим со старым"]
[null,"GSL000500C","GSL000510C","PTPWD","GLOSSA Расширение коробки наружного монтажа, ДЕРЕВО ДУБ","аналог, новый референс не совместим со старым"]
[null,"RS16-211-B","RS10-407-B","PTPWD","ПРИМА двойная РОЗЕТКА С/У без з/к без шт. 16А 250В, БЕЛЫЙ, опт.упак. Россия","аналог, новый референс имеет другой дизайн, механизм и другие установочные размеры, чем старый"]
[null,"RS16-211-BI","RS10-407-BI","PTPWD","ПРИМА двойная РОЗЕТКА С/У без з/к без шт. 16А 250В, БЕЛЫЙ, розн.упак. Россия","аналог, новый референс имеет другой дизайн, механизм и другие установочные размеры, чем старый"]
[null,"RS16-211-S","RS10-407-S","PTPWD","ПРИМА двойная РОЗЕТКА С/У без з/к без шт. 16А 250В, СЛ.КОСТЬ, опт.упак. Россия","аналог, новый референс имеет другой дизайн, механизм и другие установочные размеры, чем старый"]
[null,"RS16-211-SI","RS10-407-SI","PTPWD","ПРИМА двойная РОЗЕТКА С/У без з/к без шт. 16А 250В, СЛ.КОСТЬ, розн.упак. Россия","аналог, новый референс имеет другой дизайн, механизм и другие установочные размеры, чем старый"]
[null,"RS16-212-B","RS16-007-B","PTPWD","ПРИМА двойная РОЗЕТКА С/У с з/к со шт. 16А 250В, БЕЛЫЙ, опт.упак. Россия","аналог, новый референс имеет другой дизайн, механизм и другие установочные размеры, чем старый"]
[null,"RS16-212-BI","RS16-007-BI","PTPWD","ПРИМА двойная РОЗЕТКА С/У с з/к со шт. 16А 250В, БЕЛЫЙ, розн.упак. Россия","аналог, новый референс имеет другой дизайн, механизм и другие установочные размеры, чем старый"]
[null,"RS16-212-S","RS16-007-S","PTPWD","ПРИМА двойная РОЗЕТКА С/У с з/к со шт. 16А 250В, СЛ.КОСТЬ, опт.упак. Россия","аналог, новый референс имеет другой дизайн, механизм и другие установочные размеры, чем старый"]
[null,"RS16-212-SI","RS16-007-SI","PTPWD","ПРИМА двойная РОЗЕТКА С/У с з/к со шт. 16А 250В, СЛ.КОСТЬ, розн.упак. Россия","аналог, новый референс имеет другой дизайн, механизм и другие установочные размеры, чем старый"]
[null,"RA16-213-B","RA10-403-B","PTPWD","ПРИМА двойная РОЗЕТКА О/У без з/к без шт. 16А 250В, БЕЛЫЙ, опт.упак. Россия","аналог, новый референс имеет другой дизайн, механизм и другие установочные размеры, чем старый"]
[null,"RA16-213-BI","RA10-403-BI","PTPWD","ПРИМА двойная РОЗЕТКА О/У без з/к без шт. 16А 250В, БЕЛЫЙ, розн.упак. Россия","аналог, новый референс имеет другой дизайн, механизм и другие установочные размеры, чем старый"]
[null,"RA16-213I-7I","RA10-403I-7I","PTPWD","ПРИМА двойная РОЗЕТКА О/У без з/к без шт.ИЗОЛ.ПЛ.16А 250В,СОСНА,розн.упак.Россия","аналог, новый референс имеет другой дизайн, механизм и другие установочные размеры, чем старый"]
[null,"RA16-213I-8I","RA10-403I-8I","PTPWD","ПРИМА двойная РОЗЕТКА О/У без з/к без шт.ИЗОЛ.ПЛ.16А 250В,БУК,розн.упак.Россия","аналог, новый референс имеет другой дизайн, механизм и другие установочные размеры, чем старый"]
[null,"RA16-213I-B","RA10-403I-B","PTPWD","ПРИМА двойная РОЗЕТКА О/У без з/к без шт.ИЗОЛ.ПЛ.16А 250В, БЕЛЫЙ,опт.упак.Россия","аналог, новый референс имеет другой дизайн, механизм и другие установочные размеры, чем старый"]
[null,"RA16-213I-BI","RA10-403I-BI","PTPWD","ПРИМА двойная РОЗЕТКА О/У без з/к без шт.ИЗОЛ.ПЛ.16А 250В,БЕЛЫЙ,розн.упак.Россия","аналог, новый референс имеет другой дизайн, механизм и другие установочные размеры, чем старый"]
[null,"RA16-213I-S","RA10-403I-S","PTPWD","ПРИМА двойная РОЗЕТКА О/У без з/к без шт.ИЗОЛ.ПЛ.16А 250В,СЛ.КОСТЬ,опт.уп.Россия","аналог, новый референс имеет другой дизайн, механизм и другие установочные размеры, чем старый"]
[null,"RA16-213I-SI","RA10-403I-SI","PTPWD","ПРИМА двойная РОЗЕТКА О/У без з/к без шт.ИЗОЛ.ПЛ.16А250В,СЛ.КОСТЬ,розн.уп.Россия","аналог, новый референс имеет другой дизайн, механизм и другие установочные размеры, чем старый"]
[null,"RA16-213M-B","RA10-403M-B","PTPWD","ПРИМА двойная РОЗЕТКА О/У без з/к без шт.МОНТ.ПЛ.16А 250В, БЕЛЫЙ,опт.упак.Россия","аналог, новый референс имеет другой дизайн, механизм и другие установочные размеры, чем старый"]
[null,"RA16-213M-BI","RA10-403M-BI","PTPWD","ПРИМА двойная РОЗЕТКА О/У без з/к без шт.МОНТ.ПЛ.16А 250В,БЕЛЫЙ,розн.упак.Россия","аналог, новый референс имеет другой дизайн, механизм и другие установочные размеры, чем старый"]
[null,"RA16-213M-S","RA10-403M-S","PTPWD","ПРИМА двойная РОЗЕТКА О/У без з/к без шт.МОНТ.ПЛ.16А 250В,СЛ.КОСТЬ,опт.уп.Россия","аналог, новый референс имеет другой дизайн, механизм и другие установочные размеры, чем старый"]
[null,"RA16-213M-SI","RA10-403M-SI","PTPWD","ПРИМА двойная РОЗЕТКА О/У без з/к без шт.МОНТ.ПЛ.16А250В,СЛ.КОСТЬ,розн.уп.Россия","аналог, новый референс имеет другой дизайн, механизм и другие установочные размеры, чем старый"]
[null,"RA16-213-S","RA10-403-S","PTPWD","ПРИМА двойная РОЗЕТКА О/У без з/к без шт. 16А 250В, СЛ.КОСТЬ, опт.упак. Россия","аналог, новый референс имеет другой дизайн, механизм и другие установочные размеры, чем старый"]
[null,"RA16-213-SI","RA10-403-SI","PTPWD","ПРИМА двойная РОЗЕТКА О/У без з/к без шт. 16А 250В, СЛ.КОСТЬ, розн.упак. Россия","аналог, новый референс имеет другой дизайн, механизм и другие установочные размеры, чем старый"]
[null,"RA16-214-B","RA16-757-B","PTPWD","ПРИМА двойная РОЗЕТКА О/У с з/к с шт. 16А 250В, БЕЛЫЙ, опт.упак. Россия","аналог, новый референс имеет другой дизайн, механизм и другие установочные размеры, чем старый"]
[null,"RA16-214-BI","RA16-757-BI","PTPWD","ПРИМА двойная РОЗЕТКА О/У с з/к с шт. 16А 250В, БЕЛЫЙ, розн.упак. Россия","аналог, новый референс имеет другой дизайн, механизм и другие установочные размеры, чем старый"]
[null,"RA16-214I-7I","RA16-757I-7I","PTPWD","ПРИМА двойная РОЗЕТКА О/У с з/к с шт. ИЗОЛ.ПЛ.16А 250В,СОСНА,розн.упак.Россия","аналог, новый референс имеет другой дизайн, механизм и другие установочные размеры, чем старый"]
[null,"RA16-214I-8I","RA16-757I-8I","PTPWD","ПРИМА двойная РОЗЕТКА О/У  с з/к с шт. ИЗОЛ.ПЛ.16А 250В,БУК,розн.упак.Россия","аналог, новый референс имеет другой дизайн, механизм и другие установочные размеры, чем старый"]
[null,"RA16-214I-B","RA16-757I-B","PTPWD","ПРИМА двойная РОЗЕТКА О/У без з/к без шт.ИЗОЛ.ПЛ.16А 250В, БЕЛЫЙ,опт.упак.Россия","аналог, новый референс имеет другой дизайн, механизм и другие установочные размеры, чем старый"]
[null,"RA16-214I-BI","RA16-757I-BI","PTPWD","ПРИМА двойная РОЗЕТКА О/У без з/к без шт.ИЗОЛ.ПЛ.16А 250В,БЕЛЫЙ,розн.упак.Россия","аналог, новый референс имеет другой дизайн, механизм и другие установочные размеры, чем старый"]
[null,"RA16-214I-S","RA16-757I-S","PTPWD","ПРИМА двойная РОЗЕТКА О/У без з/к без шт.ИЗОЛ.ПЛ.16А 250В,СЛ.КОСТЬ,опт.уп.Россия","аналог, новый референс имеет другой дизайн, механизм и другие установочные размеры, чем старый"]
[null,"RA16-214I-SI","RA16-757I-SI","PTPWD","ПРИМА двойная РОЗЕТКА О/У без з/к без шт.ИЗОЛ.ПЛ.16А250В,СЛ.КОСТЬ,розн.уп.Россия","аналог, новый референс имеет другой дизайн, механизм и другие установочные размеры, чем старый"]
[null,"RA16-214M-B","RA16-757M-B","PTPWD","ПРИМА двойная РОЗЕТКА О/У без з/к без шт.МОНТ.ПЛ.16А 250В, БЕЛЫЙ,опт.упак.Россия","аналог, новый референс имеет другой дизайн, механизм и другие установочные размеры, чем старый"]
[null,"RA16-214M-BI","RA16-757M-BI","PTPWD","ПРИМА двойная РОЗЕТКА О/У без з/к без шт.МОНТ.ПЛ.16А 250В,БЕЛЫЙ,розн.упак.Россия","аналог, новый референс имеет другой дизайн, механизм и другие установочные размеры, чем старый"]
[null,"RA16-214M-S","RA16-757M-S","PTPWD","ПРИМА двойная РОЗЕТКА О/У без з/к без шт.МОНТ.ПЛ.16А 250В,СЛ.КОСТЬ,опт.уп.Россия","аналог, новый референс имеет другой дизайн, механизм и другие установочные размеры, чем старый"]
[null,"RA16-214M-SI","RA16-757M-SI","PTPWD","ПРИМА двойная РОЗЕТКА О/У без з/к без шт.МОНТ.ПЛ.16А250В,СЛ.КОСТЬ,розн.уп.Россия","аналог, новый референс имеет другой дизайн, механизм и другие установочные размеры, чем старый"]
[null,"RA16-214-S","RA16-757-S","PTPWD","ПРИМА двойная РОЗЕТКА О/У без з/к без шт. 16А 250В, СЛ.КОСТЬ, опт.упак. Россия","аналог, новый референс имеет другой дизайн, механизм и другие установочные размеры, чем старый"]
[null,"RA16-214-SI","RA16-757-SI","PTPWD","ПРИМА двойная РОЗЕТКА О/У без з/к без шт. 16А 250В, СЛ.КОСТЬ, розн.упак. Россия","аналог, новый референс имеет другой дизайн, механизм и другие установочные размеры, чем старый"]
[null,"RS16-235-B","RS10-231-B","PTPWD","ХИТ двойная РОЗЕТКА С/У без з/к без шторок 16А 250В, БЕЛЫЙ. Россия","аналог, новый референс имеет другой дизайн, механизм и другие установочные размеры, чем старый"]
[null,"RS16-236-B","RS16-232-B","PTPWD","ХИТ двойная РОЗЕТКА С/У с з/к без шторок 16А 250В, БЕЛЫЙ. Россия","аналог, новый референс имеет другой дизайн, механизм и другие установочные размеры, чем старый"]
[null,"RA16-237-B","RA10-233-B","PTPWD","ХИТ двойная РОЗЕТКА С/У без з/к без шторок 16А 250В, БЕЛЫЙ. Россия","аналог, новый референс имеет другой дизайн, механизм и другие установочные размеры, чем старый"]
[null,"RA16-237I-B","RA10-233I-B","PTPWD","ХИТ двойная РОЗЕТКА С/У без з/к без шторок ИЗОЛ.ПЛ. 16А 250В, БЕЛЫЙ. Россия","аналог, новый референс имеет другой дизайн, механизм и другие установочные размеры, чем старый"]
[null,"RA16-238-B","RA16-234-B","PTPWD","ХИТ двойная РОЗЕТКА С/У с з/к без шторок 16А 250В, БЕЛЫЙ. Россия","аналог, новый референс имеет другой дизайн, механизм и другие установочные размеры, чем старый"]
[null,"RA16-238I-B","RA16-234I-B","PTPWD","ХИТ двойная РОЗЕТКА С/У с з/к без шторок ИЗОЛ.ПЛ. 16А 250В, БЕЛЫЙ. Россия","аналог, новый референс имеет другой дизайн, механизм и другие установочные размеры, чем старый"]
[null,"RS16-225-BI","RS10-224-BI","PTPWD","РОНДО двойная РОЗЕТКА С/У без з/к со штороками 16А 250В, БЕЛЫЙ. Россия","аналог, новый референс имеет другой дизайн, механизм и другие установочные размеры, чем старый"]
[null,"RS16-225-SI","RS10-224-SI","PTPWD","РОНДО двойная РОЗЕТКА С/У без з/к со штороками 16А 250В, СЛ.КОСТЬ. Россия","аналог, новый референс имеет другой дизайн, механизм и другие установочные размеры, чем старый"]
[null,"RS16-226-BI","RS16-223-BI","PTPWD","РОНДО двойная РОЗЕТКА С/У с з/к со штороками 16А 250В, БЕЛЫЙ. Россия","аналог, новый референс имеет другой дизайн, механизм и другие установочные размеры, чем старый"]
[null,"RS16-226-SI","RS16-223-SI","PTPWD","РОНДО двойная РОЗЕТКА С/У с з/к со штороками 16А 250В, СЛ.КОСТЬ. Россия","аналог, новый референс имеет другой дизайн, механизм и другие установочные размеры, чем старый"]
[null,"RS16-228-BI","RS16-756-BI","PTPWD","РОНДО двойная РОЗЕТКА С/У с з/к без шторок 16А 250В, БЕЛЫЙ. Россия","аналог, новый референс имеет другой дизайн, механизм и другие установочные размеры, чем старый"]
[null,"RS16-228-SI","RS16-756-SI","PTPWD","РОНДО двойная РОЗЕТКА С/У с з/к без шторок 16А 250В, СЛ.КОСТЬ. Россия","аналог, новый референс имеет другой дизайн, механизм и другие установочные размеры, чем старый"]
[null,"SR-5S0-18","VPP-5S0-18","PTPWD","W59 СВЕТОРЕГУЛЯТОР (диммер) поворотный, 300Вт, 230В, в сборе, БЕЛЫЙ","полная замена"]
[null,"SR-5S0-28","VPP-5S0-28","PTPWD","W59 СВЕТОРЕГУЛЯТОР (диммер) поворотный, 300Вт, 230В, в сборе, СЛОНОВАЯ КОСТЬ","полная замена"]
[null,"SR-5S0-4-86","VPP-5C0-4-86","PTPWD","W59 СВЕТОРЕГУЛЯТОР (диммер) поворотный, 300Вт, 230В, механизм, ШАМПАНЬ","полная замена"]
[null,"SR-5S0-5-86","VPP-5C0-5-86","PTPWD","W59 СВЕТОРЕГУЛЯТОР (диммер) поворотный, 300Вт, 230В, механизм, МАТОВЫЙ ХРОМ","полная замена"]
[null,"SR-5S0-6-86","VPP-5C0-6-86","PTPWD","W59 СВЕТОРЕГУЛЯТОР (диммер) поворотный, 300Вт, 230В, механизм, ЧЕРНЫЙ БАРХАТ","полная замена"]
[null,"SR-5S0-7-86","VPP-5C0-7-86","PTPWD","W59 СВЕТОРЕГУЛЯТОР (диммер) поворотный, 300Вт, 230В, механизм, СОСНА","полная замена"]
[null,"SR-5S0-8-86","VPP-5C0-8-86","PTPWD","W59 СВЕТОРЕГУЛЯТОР (диммер) поворотный, 300Вт, 230В, механизм, БУК","полная замена"]
[null,"SR-5S0-9-86","VPP-5C0-9-86","PTPWD","W59 СВЕТОРЕГУЛЯТОР (диммер) поворотный, 300Вт, 230В, механизм, МОРЁНЫЙ ДУБ","полная замена"]
[null,"SR-5S2-18","VPP-5S2-18","PTPWD","W59 СВЕТОРЕГУЛЯТОР (диммер) универсальный, 600Вт/ВА, в сборе, БЕЛЫЙ","полная замена"]
[null,"SR-5S2-28","VPP-5S2-28","PTPWD","W59 СВЕТОРЕГУЛЯТОР (диммер) универсальный, 600Вт/ВА, в сборе, СЛОНОВАЯ КОСТЬ","полная замена"]
[null,"SR-5S2-1-86","VPP-5S2-1-86","PTPWD","W59 СВЕТОРЕГУЛЯТОР (диммер) универсальный, 600Вт/ВА, механизм, БЕЛЫЙ","полная замена"]
[null,"SR-5S2-2-86","VPP-5S2-2-86","PTPWD","W59 СВЕТОРЕГУЛЯТОР (диммер) универсальный, 600Вт/ВА, механизм, СЛОНОВАЯ КОСТЬ","полная замена"]
[null,"SR-5S2-4-86","VPP-5S2-4-86","PTPWD","W59 СВЕТОРЕГУЛЯТОР (диммер) универсальный, 600Вт/ВА, механизм, ШАМПАНЬ","полная замена"]
[null,"SR-5S2-5-86","VPP-5S2-5-86","PTPWD","W59 СВЕТОРЕГУЛЯТОР (диммер) универсальный, 600Вт/ВА, механизм, МАТОВЫЙ ХРОМ","полная замена"]
[null,"SR-5S2-6-86","VPP-5S2-6-86","PTPWD","W59 СВЕТОРЕГУЛЯТОР (диммер) универсальный, 600Вт/ВА, механизм, ЧЕРНЫЙ БАРХАТ","полная замена"]
[null,"SR-5S2-7-86","VPP-5S2-7-86","PTPWD","W59 СВЕТОРЕГУЛЯТОР (диммер) универсальный, 600Вт/ВА, механизм, СОСНА","полная замена"]
[null,"SR-5S2-8-86","VPP-5S2-8-86","PTPWD","W59 СВЕТОРЕГУЛЯТОР (диммер) универсальный, 600Вт/ВА, механизм, БУК","полная замена"]
[null,"SR-5S2-9-86","VPP-5S2-9-86","PTPWD","W59 СВЕТОРЕГУЛЯТОР (диммер) универсальный, 600Вт/ВА, механизм, МОРЁНЫЙ ДУБ","полная замена"]
[null,"TES-151-18","TS-151-18","PTPWD","W59 ТЕРМОСТАТ электрон.теплого пола с датчиком,от+5до+50°C,10A, в сборе, БЕЛЫЙ","полная замена"]
[null,"TES-151-28","TS-151-28","PTPWD","W59 ТЕРМОСТАТ электрон.теплого пола с датчиком,от+5до+50°C,10A, в сборе,СЛ.КОСТЬ","полная замена"]
[null,"TES-151-48","TS-151-48","PTPWD","W59 ТЕРМОСТАТ электрон.теплого пола с датчиком,от+5до+50°C,10A, в сборе, ШАМПАНЬ","полная замена"]
[null,"TES-151-58","TS-151-58","PTPWD","W59 ТЕРМОСТАТ электрон.теплого пола с датчиком,от+5до+50°C,10A, в сборе,МАТ.ХРОМ","полная замена"]
[null,"SR-1S0-BI","VPP-1S1-BI","PTPWD","ДИММЕР ПОВОРОТ. 300ВТ, БЕЛЫЙ","полная замена"]
[null,"SR-1S0-SI","VPP-1S1-SI","PTPWD","ДИММЕР ПОВОРОТ. 300ВТ, СЛ. КОСТЬ","полная замена"]
[null,"SR-2S0-BI","VPP-2S1-BI","PTPWD","ДИММЕР ПОВОРОТ. 300ВТ, БЕЛЫЙ","полная замена"]
[null,"SR-2S0-SI","VPP-2S1-SI","PTPWD","ДИММЕР ПОВОРОТ. 300ВТ, СЛ. КОСТЬ","полная замена"]
[null,"LV426912","28034","SEPAI","3П 1 ДЛИННАЯ КЛЕММНАЯ ЗАГЛУШКА ДЛЯ NSXm                                             "]
[null,"LV426913","28035","SEPAI","4П 1 ДЛИННАЯ КЛЕММНАЯ ЗАГЛУШКА ДЛЯ NSXm                                             "]
[null,"LV426933","28060","SEPAI","ВЫН.ПОВОР.РУК.С К.РУК. И Ж.ПАН.IP54 NSXm"]
[null,"LV426932","28061","SEPAI","ВЫН.ПОВОР.РУК.С Ч.РУК. IP54 NSXm"]
[null,"LV426841","28069","SEPAI","РАСЦЕП.НАПР. MX24В AC/DC NSXm"]
[null,"LV426843","28071","SEPAI","РАСЦЕП.НАПР. MX110-130В AC/DC NSXm"]
[null,"LV426844","28072","SEPAI","РАСЦЕП.НАПР. MX208-277В 50/60Гц NSXm"]
[null,"LV426846","28073","SEPAI","РАСЦЕП.НАПР. MX380-480В AC NSXm"]
[null,"LV426841","28075","SEPAI","РАСЦЕП.НАПР. MX24В AC/DC NSXm                                                       "]
[null,"LV426842","28078","SEPAI","РАСЦЕП.НАПР. MX48В AC/DC NSXm                                                       "]
[null,"LV426804","28082","SEPAI","РАСЦЕП.МИН.НАПР. MN208-240В 50/60Гц NSXm"]
[null,"LV426806","28083","SEPAI","РАСЦЕП.МИН.НАПР. MN380-415В 50Гц NSXm"]
[null,"LV426815","28088","SEPAI","РАСЦЕП.МИН.НАПР. MN250В DC NSXm                                                     "]
[null,"LV426602","28265","SEPAI","3П ВЫКЛ.-РАЗЪЕД. NSXm 160NA Elink "]
[null,"LV426612","28267","SEPAI","4П ВЫКЛ.-РАЗЪЕД. NSXm 160NA Elink "]
[null,"LV426106","28600","SEPAI","3П АВТОМ.ВЫКЛ. NSXm 16kA TM80D Elink"]
[null,"LV426104","28601","SEPAI","3П АВТОМ.ВЫКЛ. NSXm 16kA TM50D Elink"]
[null,"LV426102","28602","SEPAI","3П АВТОМ.ВЫКЛ. NSXm 16kA TM32D Elink"]
[null,"LV426106","28603","SEPAI","3П АВТОМ.ВЫКЛ. NSXm 16kA TM80D Elink                                                "]
[null,"LV426105","28604","SEPAI","3П АВТОМ.ВЫКЛ. NSXm 16kA TM63D Elink                                                "]
[null,"LV426104","28605","SEPAI","3П АВТОМ.ВЫКЛ. NSXm 16kA TM50D Elink                                                "]
[null,"LV426103","28606","SEPAI","3П АВТОМ.ВЫКЛ. NSXm 16kA TM40D Elink                                                "]
[null,"LV426102","28607","SEPAI","3П АВТОМ.ВЫКЛ. NSXm 16kA TM32D Elink                                                "]
[null,"LV426109","28608","SEPAI","3П АВТОМ.ВЫКЛ. NSXm 16kA TM160D Elink"]
[null,"LV426107","28610","SEPAI","3П АВТОМ.ВЫКЛ. NSXm 16kA TM100D Elink"]
[null,"LV426105","28611","SEPAI","3П АВТОМ.ВЫКЛ. NSXm 16kA TM63D Elink"]
[null,"LV426103","28612","SEPAI","3П АВТОМ.ВЫКЛ. NSXm 16kA TM40D Elink"]
[null,"LV426120","28613","SEPAI","4П4Т АВТОМ.ВЫКЛ. NSXm 16kA TM16D Elink"]
[null,"LV426125","28614","SEPAI","4П4Т АВТОМ.ВЫКЛ. NSXm 16kA TM63D Elink                                              "]
[null,"LV426124","28615","SEPAI","4П4Т АВТОМ.ВЫКЛ. NSXm 16kA TM50D Elink                                              "]
[null,"LV426123","28616","SEPAI","4П4Т АВТОМ.ВЫКЛ. NSXm 16kA TM40D Elink                                              "]
[null,"LV426122","28617","SEPAI","4П4Т АВТОМ.ВЫКЛ. NSXm 16kA TM32D Elink                                              "]
[null,"LV426121","28618","SEPAI","4П4Т АВТОМ.ВЫКЛ. NSXm 16kA TM25D Elink                                              "]
[null,"LV426108","28619","SEPAI","3П АВТОМ.ВЫКЛ. NSXm 16kA TM125D Elink"]
[null,"LV426209","28620","SEPAI","3П АВТОМ. ВЫКЛ. NSXm 25kA TM160D Elink                                              "]
[null,"LV426208","28621","SEPAI","3П АВТОМ. ВЫКЛ. NSXm 25kA TM125D Elink                                              "]
[null,"LV426208","28622","SEPAI","3П АВТОМ. ВЫКЛ. NSXm 25kA TM125D Elink"]
[null,"LV426224","28623","SEPAI","4П4Т АВТОМ. ВЫКЛ.NSXm 25kA TM50D Elink"]
[null,"LV426222","28624","SEPAI","4П4Т АВТОМ. ВЫКЛ.NSXm 25kA TM32D Elink"]
[null,"LV426203","28626","SEPAI","3П АВТОМ. ВЫКЛ. NSXm 25kA TM40D Elink                                               "]
[null,"LV426202","28627","SEPAI","3П АВТОМ. ВЫКЛ. NSXm 25kA TM32D Elink                                               "]
[null,"LV426201","28628","SEPAI","3П АВТОМ. ВЫКЛ. NSXm 25kA TM25D Elink                                               "]
[null,"LV426200","28629","SEPAI","3П АВТОМ. ВЫКЛ. NSXm 25kA TM16D Elink                                               "]
[null,"LV426229","28630","SEPAI","4П4Т АВТОМ. ВЫКЛ.NSXm 25kA TM160D Elink                                             "]
[null,"LV426229","28630","SEPAI","4П4Т АВТОМ. ВЫКЛ.NSXm 25kA TM160D Elink"]
[null,"LV426228","28631","SEPAI","4П4Т АВТОМ. ВЫКЛ.NSXm 25kA TM125D Elink                                             "]
[null,"LV426228","28631","SEPAI","4П4Т АВТОМ. ВЫКЛ.NSXm 25kA TM125D Elink"]
[null,"LV426209","28632","SEPAI","3П АВТОМ. ВЫКЛ. NSXm 25kA TM160D Elink"]
[null,"LV426227","28632","SEPAI","4П4Т АВТОМ. ВЫКЛ.NSXm 25kA TM100D Elink"]
[null,"LV426225","28633","SEPAI","4П4Т АВТОМ. ВЫКЛ.NSXm 25kA TM63D Elink"]
[null,"LV426226","28633","SEPAI","4П4Т АВТОМ. ВЫКЛ.NSXm 25kA TM80D Elink"]
[null,"LV426223","28634","SEPAI","4П4Т АВТОМ. ВЫКЛ.NSXm 25kA TM40D Elink"]
[null,"LV426221","28635","SEPAI","4П4Т АВТОМ. ВЫКЛ.NSXm 25kA TM25D Elink"]
[null,"LV426220","28636","SEPAI","4П4Т АВТОМ. ВЫКЛ.NSXm 25kA TM16D Elink"]
[null,"LV426222","28637","SEPAI","4П4Т АВТОМ. ВЫКЛ.NSXm 25kA TM32D Elink                                              "]
[null,"LV426101","28638","SEPAI","3П АВТОМ.ВЫКЛ. NSXm 16kA TM25D Elink"]
[null,"LV426220","28639","SEPAI","4П4Т АВТОМ. ВЫКЛ.NSXm 25kA TM16D Elink                                              "]
[null,"LV426123","28640","SEPAI","4П4Т АВТОМ.ВЫКЛ. NSXm 16kA TM40D Elink"]
[null,"LV426309","28640","SEPAI","3П АВТОМ. ВЫКЛ. NSXm 36kA TM160D Elink"]
[null,"LV426100","28641","SEPAI","3П АВТОМ.ВЫКЛ. NSXm 16kA TM16D Elink"]
[null,"LV426308","28641","SEPAI","3П АВТОМ. ВЫКЛ. NSXm 36kA TM125D Elink"]
[null,"LV426307","28642","SEPAI","3П АВТОМ. ВЫКЛ. NSXm 36kA TM100D Elink"]
[null,"LV426206","28643","SEPAI","3П АВТОМ. ВЫКЛ. NSXm 25kA TM80D Elink"]
[null,"LV426306","28643","SEPAI","3П АВТОМ. ВЫКЛ. NSXm 36kA TM80D Elink"]
[null,"LV426204","28644","SEPAI","3П АВТОМ. ВЫКЛ. NSXm 25kA TM50D Elink"]
[null,"LV426305","28644","SEPAI","3П АВТОМ. ВЫКЛ. NSXm 36kA TM63D Elink"]
[null,"LV426202","28645","SEPAI","3П АВТОМ. ВЫКЛ. NSXm 25kA TM32D Elink"]
[null,"LV426304","28645","SEPAI","3П АВТОМ. ВЫКЛ. NSXm 36kA TM50D Elink"]
[null,"LV426303","28646","SEPAI","3П АВТОМ. ВЫКЛ. NSXm 36kA TM40D Elink"]
[null,"LV426129","28647","SEPAI","4П4Т АВТОМ.ВЫКЛ. NSXm 16kA TM160D Elink"]
[null,"LV426302","28647","SEPAI","3П АВТОМ. ВЫКЛ. NSXm 36kA TM32D Elink"]
[null,"LV426127","28648","SEPAI","4П4Т АВТОМ.ВЫКЛ. NSXm 16kA TM100D Elink"]
[null,"LV426301","28648","SEPAI","3П АВТОМ. ВЫКЛ. NSXm 36kA TM25D Elink"]
[null,"LV426125","28649","SEPAI","4П4Т АВТОМ.ВЫКЛ. NSXm 16kA TM63D Elink"]
[null,"LV426300","28649","SEPAI","3П АВТОМ. ВЫКЛ. NSXm 36kA TM16D Elink"]
[null,"LV426124","28650","SEPAI","4П4Т АВТОМ.ВЫКЛ. NSXm 16kA TM50D Elink"]
[null,"LV426329","28650","SEPAI","4П4Т АВТОМ. ВЫКЛ. NSXm 36kA TM160D Elink"]
[null,"LV426122","28651","SEPAI","4П4Т АВТОМ.ВЫКЛ. NSXm 16kA TM32D Elink"]
[null,"LV426328","28651","SEPAI","4П4Т АВТОМ. ВЫКЛ. NSXm 36kA TM125D Elink"]
[null,"LV426121","28652","SEPAI","4П4Т АВТОМ.ВЫКЛ. NSXm 16kA TM25D Elink"]
[null,"LV426327","28652","SEPAI","4П4Т АВТОМ. ВЫКЛ. NSXm 36kA TM100D Elink"]
[null,"LV426207","28653","SEPAI","3П АВТОМ. ВЫКЛ. NSXm 25kA TM100D Elink"]
[null,"LV426326","28653","SEPAI","4П4Т АВТОМ. ВЫКЛ. NSXm 36kA TM80D Elink"]
[null,"LV426205","28654","SEPAI","3П АВТОМ. ВЫКЛ. NSXm 25kA TM63D Elink"]
[null,"LV426325","28654","SEPAI","4П4Т АВТОМ. ВЫКЛ. NSXm 36kA TM63D Elink"]
[null,"LV426203","28655","SEPAI","3П АВТОМ. ВЫКЛ. NSXm 25kA TM40D Elink"]
[null,"LV426324","28655","SEPAI","4П4Т АВТОМ. ВЫКЛ. NSXm 36kA TM50D Elink"]
[null,"LV426201","28656","SEPAI","3П АВТОМ. ВЫКЛ. NSXm 25kA TM25D Elink"]
[null,"LV426323","28656","SEPAI","4П4Т АВТОМ. ВЫКЛ. NSXm 36kA TM40D Elink"]
[null,"LV426200","28657","SEPAI","3П АВТОМ. ВЫКЛ. NSXm 25kA TM16D Elink"]
[null,"LV426322","28657","SEPAI","4П4Т АВТОМ. ВЫКЛ. NSXm 36kA TM32D Elink"]
[null,"LV426128","28658","SEPAI","4П4Т АВТОМ.ВЫКЛ. NSXm 16kA TM125D Elink"]
[null,"LV426321","28658","SEPAI","4П4Т АВТОМ. ВЫКЛ. NSXm 36kA TM25D Elink"]
[null,"LV426126","28659","SEPAI","4П4Т АВТОМ.ВЫКЛ. NSXm 16kA TM80D Elink"]
[null,"LV426320",28659,"SEPAI","4П4Т АВТОМ. ВЫКЛ. NSXm 36kA TM16D Elink"]
[null,"GV4LE80S",28100,"SEPAI","АВТ.ВЫКЛ GV4LE С МАГНИТНЫМ РАСЦЕПИТЕЛЕМ 80A 100kA ЗАЖИМ EVERLINK"]
[null,"GV4LE50S",28101,"SEPAI","АВТ.ВЫКЛ GV4LE С МАГНИТНЫМ РАСЦЕПИТЕЛЕМ 50A 100kA ЗАЖИМ EVERLINK"]
[null,"GV4LE25S",28102,"SEPAI","АВТ.ВЫКЛ GV4LE С МАГНИТНЫМ РАСЦЕПИТЕЛЕМ 25A 100kA ЗАЖИМ EVERLINK"]
[null,"GV4LE12S",28103,"SEPAI","АВТ.ВЫКЛ GV4LE С МАГНИТНЫМ РАСЦЕПИТЕЛЕМ 12,5A 100kA ЗАЖИМ EVERLINK"]
[null,"GV4LE07S",28104,"SEPAI","АВТ.ВЫКЛ GV4LE С МАГНИТНЫМ РАСЦЕПИТЕЛЕМ 7A 100kA ЗАЖИМ EVERLINK"]
[null,"GV4LE03S",28105,"SEPAI","АВТ.ВЫКЛ GV4LE С МАГНИТНЫМ РАСЦЕПИТЕЛЕМ 3,5A 100kA ЗАЖИМ EVERLINK"]
[null,"GV4LE02S",28106,"SEPAI","АВТ.ВЫКЛ GV4LE С МАГНИТНЫМ РАСЦЕПИТЕЛЕМ 3,5A 100kA ЗАЖИМ EVERLINK"]
[null,"LAD96590",28034,"SEPAI","ПРОЗРАЧНАЯ КЛЕМНАЯ ЗАГЛУШКА IP20 ДЛЯ GV4 "]
[null,null,28040,null,"Не обязательно, в GV4 адаптер встроен"]
[null,"GV4ADN01",28050,"SEPAI","ЧЕРНАЯ ПОВОРОТНАЯ РУКОЯТКА ДЛЯ GV4"]
[null,"GV4ADN02",28051,"SEPAI","КРАСН/ЖЕЛТ ПОВОРОТНАЯ РУКОЯТКА ДЛЯ GV4"]
[null,"GV4APN01",28052,"SEPAI","ВЫНОСНАЯ ЧЕРНАЯ ПОВОРОТНАЯ РУКОЯТКА ДЛЯ GV4"]
[null,"GV4APN02",28053,"SEPAI","ВЫНОСНАЯ КРАСН/ЖЕЛТ ПОВОРОТНАЯ РУКОЯТКА ДЛЯ GV4"]
[null,"GV4LE80N",28100,"SEPAI","АВТ.ВЫКЛ GV4LE С МАГНИТНЫМ РАСЦЕПИТЕЛЕМ 80A 50kA ЗАЖИМ EVERLINK"]
[null,"GV4LE50N",28101,"SEPAI","АВТ.ВЫКЛ GV4LE С МАГНИТНЫМ РАСЦЕПИТЕЛЕМ 50A 50kA ЗАЖИМ EVERLINK"]
[null,"GV4LE25N",28102,"SEPAI","АВТ.ВЫКЛ GV4LE С МАГНИТНЫМ РАСЦЕПИТЕЛЕМ 25A 50kA ЗАЖИМ EVERLINK"]
[null,"GV4LE12N",28103,"SEPAI","АВТ.ВЫКЛ GV4LE С МАГНИТНЫМ РАСЦЕПИТЕЛЕМ 12,5A 50kA ЗАЖИМ EVERLINK"]
[null,"GV4LE07N",28104,"SEPAI","АВТ.ВЫКЛ GV4LE С МАГНИТНЫМ РАСЦЕПИТЕЛЕМ 7A 50kA ЗАЖИМ EVERLINK"]
[null,"GV4LE03N",28105,"SEPAI","АВТ.ВЫКЛ GV4LE С МАГНИТНЫМ РАСЦЕПИТЕЛЕМ 3,5A 50kA ЗАЖИМ EVERLINK"]
[null,"GV4LE02N",28106,"SEPAI","АВТ.ВЫКЛ GV4LE С МАГНИТНЫМ РАСЦЕПИТЕЛЕМ 2A 50kA ЗАЖИМ EVERLINK"]
[null,"NSYSBM20208","NSYAES228SB","SEPAI","КОРОБКА РАСШИРЕНИЯ ГЛУБИНЫ SBM(SBMC)200x200x80","Альтернатива, см. описание в каталоге или на сайте"]
[null,"NSYSBM20308","NSYAES238SB","SEPAI","КОРОБКА РАСШИРЕНИЯ ГЛУБИНЫ SBM(SBMC)200x300x80","Альтернатива, см. описание в каталоге или на сайте"]
[null,"NSYSBM20408","NSYAES248SB","SEPAI","КОРОБКА РАСШИРЕНИЯ ГЛУБИНЫ SBM(SBMC)200x400x80","Альтернатива, см. описание в каталоге или на сайте"]
[null,"NSYSBM20508","NSYAES258SB","SEPAI","КОРОБКА РАСШИРЕНИЯ ГЛУБИНЫ SBM(SBMC)200x500x80","Альтернатива, см. описание в каталоге или на сайте"]
[null,"NSYSBM20608","NSYAES268SB","SEPAI","КОРОБКА РАСШИРЕНИЯ ГЛУБИНЫ SBM(SBMC)200x600x80","Альтернатива, см. описание в каталоге или на сайте"]
[null,"NSYSBM303012","NSYAES338SB","SEPAI","КОРОБКА РАСШИРЕНИЯ ГЛУБИНЫ SBM(SBMC)300x300x80","Альтернатива, см. описание в каталоге или на сайте"]
[null,"NSYSBM304012","NSYAES348SB","SEPAI","КОРОБКА РАСШИРЕНИЯ ГЛУБИНЫ SBM(SBMC)300x400x80","Альтернатива, см. описание в каталоге или на сайте"]
[null,"NSYSBM305012","NSYAES358SB","SEPAI","КОРОБКА РАСШИРЕНИЯ ГЛУБИНЫ SBM(SBMC)300x500x80","Альтернатива, см. описание в каталоге или на сайте"]
[null,"NSYSBM306012","NSYAES368SB","SEPAI","КОРОБКА РАСШИРЕНИЯ ГЛУБИНЫ SBM(SBMC)300x600x80","Альтернатива, см. описание в каталоге или на сайте"]
[null,"NSYSBM203012","NSYSBMB203012","SEPAI","КЛЕММНАЯ КОРОБКА С ОБЗОРНЫМ СТЕКЛОМ И КАБЕЛЬНЫМ ВВОДОМ IP55 SBMB200x300x120","Альтернатива, см. описание в каталоге или на сайте"]
[null,"NSYSBM204012","NSYSBMB204012","SEPAI","КЛЕММНАЯ КОРОБКА С ОБЗОРНЫМ СТЕКЛОМ И КАБЕЛЬНЫМ ВВОДОМ IP55 SBMB200x400x120","Альтернатива, см. описание в каталоге или на сайте"]
[null,"NSYSBM206012","NSYSBMB206012","SEPAI","КЛЕММНАЯ КОРОБКА С ОБЗОРНЫМ СТЕКЛОМ И КАБЕЛЬНЫМ ВВОДОМ IP55 SBMB200x600x120","Альтернатива, см. описание в каталоге или на сайте"]
[null,"NSYSBM208012","NSYSBMB208012","SEPAI","КЛЕММНАЯ КОРОБКА С ОБЗОРНЫМ СТЕКЛОМ И КАБЕЛЬНЫМ ВВОДОМ IP55 SBMB200x800x120","Альтернатива, см. описание в каталоге или на сайте"]
[null,"NSYBP126","NSYBPI126","SEPAI","ЗАДНЯЯ ПАНЕЛЬ ВНУТРЕННЕГО КР. 1200x600","Альтернатива, см. описание в каталоге или на сайте"]
[null,"NSYBP166","NSYBPI166","SEPAI","ЗАДНЯЯ ПАНЕЛЬ ВНУТРЕННЕГО КР. 1200x600","Альтернатива, см. описание в каталоге или на сайте"]
[null,"NSYBP1810","NSYBPI1810","SEPAI","ЗАДНЯЯ ПАНЕЛЬ ВНУТРЕННЕГО КР. 1800x1000","Альтернатива, см. описание в каталоге или на сайте"]
[null,"NSYBP186","NSYBPI186","SEPAI","ЗАДНЯЯ ПАНЕЛЬ ВНУТРЕННЕГО КР. 1800x600","Альтернатива, см. описание в каталоге или на сайте"]
[null,"NSYBP188","NSYBPI188","SEPAI","ЗАДНЯЯ ПАНЕЛЬ ВНУТРЕННЕГО КР. 1800x800","Альтернатива, см. описание в каталоге или на сайте"]
[null,"NSYBP2010","NSYBPI2010","SEPAI","ЗАДНЯЯ ПАНЕЛЬ ВНУТРЕННЕГО КР. 2000x1000","Альтернатива, см. описание в каталоге или на сайте"]
[null,"NSYBP206","NSYBPI206","SEPAI","ЗАДНЯЯ ПАНЕЛЬ ВНУТРЕННЕГО КР. 2000x600","Альтернатива, см. описание в каталоге или на сайте"]
[null,"NSYBP208","NSYBPI208","SEPAI","ЗАДНЯЯ ПАНЕЛЬ ВНУТРЕННЕГО КР. 2000x800","Альтернатива, см. описание в каталоге или на сайте"]
[null,"NSYBP2210","NSYBPI2210","SEPAI","ЗАДНЯЯ ПАНЕЛЬ ВНУТРЕННЕГО КР. 2200x1000","Альтернатива, см. описание в каталоге или на сайте"]
[null,"NSYBP228","NSYBPI228","SEPAI","ЗАДНЯЯ ПАНЕЛЬ ВНУТРЕННЕГО КР. 2200x800","Альтернатива, см. описание в каталоге или на сайте"]
[null,"DF2BA0200","15733","SEPAI","ПРЕДОХРАНИТЕЛЬ ТИП АМ,РАЗМЕР 8,5Х31,5.2А"]
[null,"DF2BA0400","15735","SEPAI","ПРЕДОХРАНИТЕЛЬ ТИП АМ,РАЗМЕР 8,5Х31,5.4А"]
[null,"DF2BA0600","15737","SEPAI","ПРЕДОХРАНИТЕЛЬ 8,5 X 31,5 AM 6A"]
[null,"DF2BA1000","15742","SEPAI","ПРЕДОХРАНИТЕЛЬ ТИП АМ,РАЗМЕР 8,5Х31,5.10А"]
[null,"DF2CA02","15743","SEPAI","ПРЕДОХРАНИТЕЛЬ ТИП АМ,РАЗМЕР 10Х38.2А"]
[null,"DF2CA04","15744","SEPAI","ПРЕДОХРАНИТЕЛЬ ТИП АМ,РАЗМЕР 10Х38.4А"]
[null,"DF2CA06","15746","SEPAI","ПРЕДОХРАНИТЕЛЬ ТИП АМ,РАЗМЕР 10Х38.6А"]
[null,"DF2CA10","15750","SEPAI","ПРЕДОХРАНИТЕЛЬ ТИП АМ,РАЗМЕР 10Х38.10А"]
[null,"DF2CA25","15751","SEPAI","ПРЕДОХРАНИТЕЛЬ ТИП АМ,РАЗМЕР 10Х38.25А"]
[null,"DF2FA40","15752","SEPAI","ПРЕДОХРАНИТЕЛЬ ТИП АМ,РАЗМЕР 22Х58.40А"]
[null,"DF2FA50","15753","SEPAI","ПРЕДОХРАНИТЕЛЬ ТИП АМ,РАЗМЕР 22Х58.50А"]
[null,"DF2FA63","15754","SEPAI","ПРЕДОХРАНИТЕЛЬ ТИП АМ,РАЗМЕР 22Х58.63А"]
[null,"DF2FA80","15755","SEPAI","ПРЕДОХРАНИТЕЛЬ ТИП АМ,РАЗМЕР 22Х58.80А"]
[null,"DF2FA100","15762","SEPAI","ПРЕДОХРАНИТЕЛЬ ТИП АМ,РАЗМЕР 22Х58.100А"]
[null,"DF2EA25","15763","SEPAI","ПРЕДОХРАНИТЕЛЬ ТИП АМ,РАЗМЕР 14Х51.25А"]
[null,"DF2EA32","15764","SEPAI","ПРЕДОХРАНИТЕЛЬ ТИП АМ,РАЗМЕР 14Х51.32А"]
[null,"DF2EA40","15765","SEPAI","ПРЕДОХРАНИТЕЛЬ ТИП АМ,РАЗМЕР 14Х51.40А"]
[null,"DF2EA50","15767","SEPAI","ПРЕДОХРАНИТЕЛЬ ТИП АМ,РАЗМЕР 14Х51.50А"]
[null,"DF2BN0200","15768","SEPAI","ПРЕДОХРАНИТЕЛЬ ТИП GG,РАЗМЕР 8,5Х31,5.2А"]
[null,"DF2BN0400","15769","SEPAI","ПРЕДОХРАНИТЕЛЬ ТИП GG,РАЗМЕР 8,5Х31,5.4А"]
[null,"DF2BN0600","15775","SEPAI","ПРЕДОХРАНИТЕЛЬ ТИП GG,РАЗМЕР 8,5Х31,5.6А"]
[null,"DF2CN02","15776","SEPAI","ПРЕДОХРАНИТЕЛЬ ТИП GG,РАЗМЕР 10Х38.2А"]
[null,"DF2CN04","15777","SEPAI","ПРЕДОХРАНИТЕЛЬ ТИП GG,РАЗМЕР 10Х38.4А"]
[null,"DF2CN06","15779","SEPAI","ПРЕДОХРАНИТЕЛЬ ТИП GG,РАЗМЕР 10Х38.6А"]
[null,"DF2CN10","15787","SEPAI","ПРЕДОХРАНИТЕЛЬ ТИП GG,РАЗМЕР 10Х38.10А"]
[null,"DF2EN10","15788","SEPAI","ПРЕДОХРАНИТЕЛЬ 14X51 GF 10A"]
[null,"DF2EN16","15791","SEPAI","ПРЕДОХРАНИТЕЛЬ 14X51 GF 16A"]
[null,"DF2EN32","15792","SEPAI","ПРЕДОХРАНИТЕЛЬ ТИП GG,РАЗМЕР 14Х51.32А"]
[null,"DF2EN40","15794","SEPAI","ПРЕДОХРАНИТЕЛЬ ТИП GG,РАЗМЕР 14Х51.40А"]
[null,"DF2FN32","15795","SEPAI","ПРЕДОХРАНИТЕЛЬ 22X58 GF 32A"]
[null,"DF2FN40","15796","SEPAI","ПРЕДОХРАНИТЕЛЬ 22X58 GF 40A"]
[null,"DF2FN50","15797","SEPAI","ПРЕДОХРАНИТЕЛЬ ТИП GG,РАЗМЕР  22X58.50А"]
[null,"DF2FN63","15798","SEPAI","ПРЕДОХРАНИТЕЛЬ ТИП GG,РАЗМЕР  22X58.63А"]
[null,"LC1E200M5","22013DEK","SEPAI","КОНТАК.3Р,200A,380В,AC3.220VAC50ГЦ"]
[null,"LA9D90","AB1SA1","SEPAI","ДЕРЖАТЕЛЬ ЭТИКЕТКИ НА ЗЩЕЛКЕ (В УПАКОВКЕ 100ШТ)"]
[null,"GS2AD20","GS1AD20","SEPAI","КРОНШТЕЙНЫ ДЛЯ ВКЛЮЧАТЕЛЕЙ-РАЗЪЕДИНИТЕЛЕЙ-ПРЕДОХРАНИТЕЛЕЙ 50А-400А"]
[null,"GS2ADL2","GS1ADL2","SEPAI","КОМПЛ. ДЛЯ МОНТАЖ. ВЫНОСН. ФРОНТ.РУК"]
[null,"GS2AE22","GS1AE1","SEPAI","ОСЬ ДЛЯ ВЫНОСНЫХ РУКОЯТОК 10X10.200"]
[null,"GS2AE2","GS1AE2","SEPAI","ОСЬ ДЛЯ ВЫНОСНЫХ РУКОЯТОК 10X10.320"]
[null,"GS2AE21","GS1AE21","SEPAI","ОСЬ ДЛЯ ВЫНОСНЫХ РУКОЯТОК 10X10.400"]
[null,"GS2AE52","GS1AE5","SEPAI","ОСЬ ДЛЯ ВЫНОСНЫХ РУКОЯТОК 12X12.200"]
[null,"GS2AE8","GS1AE7","SEPAI","ОСЬ ДЛЯ ВЫНОСНЫХ РУКОЯТОК 5X5.320"]
[null,"GS2AE81","GS1AE71","SEPAI","ОСЬ ДЛЯ ВЫНОСНЫХ РУКОЯТОК 5X5.400"]
[null,"GS2AE8","GS1AE8","SEPAI","ОСЬ ДЛЯ ВЫНОСНЫХ РУКОЯТОК 5X5.320"]
[null,"GS2AE81","GS1AE81","SEPAI","ОСЬ ДЛЯ ВЫНОСНЫХ РУКОЯТОК 5X5.400"]
[null,"GS2AE82","GS1AE9","SEPAI","ОСЬ ДЛЯ ВЫНОСНЫХ РУКОЯТОК 5X5.200"]
[null,"GS2AF63","GS1AF63","SEPAI","ВСПОМОГ. КОНТ. СИГН..РАЗМЕР 3"]
[null,"GS2AF64","GS1AF64","SEPAI","ВСПОМОГ. КОНТ. СИГН. 4P.РАЗМЕР 3"]
[null,"GS2AF73","GS1AF73","SEPAI","ВСПОМОГ. КОНТ. СИГН..РАЗМЕР 4"]
[null,"GS2AF74","GS1AF74","SEPAI","ВСПОМОГ. КОНТ. СИГН. 4P.РАЗМЕР 4"]
[null,"GS1AF","GS1AFF","SEPAI","КОНТАКТ 2XOF 50TO250A"]
[null,"GS2AH150","GS1AH170","SEPAI","ВЫНОСНАЯ РУКОЯТКА, ДЛЯ СЕРИИ GS,ЧЕРНАЯ"]
[null,"GS2AH220","GS1AH220","SEPAI","РУЧКИ ДЛЯ УСТАН. СПРАВА КРАСНЫЙ/ЖЕЛТЫЙ"]
[null,"GS2AH240","GS1AH240","SEPAI","РУЧКИ ДЛЯ УСТАН. СПРАВА КРАСНЫЙ/ЖЕЛТЫЙ"]
[null,"GS2AH250","GS1AH250","SEPAI","РУЧКИ ДЛЯ УСТАН. СПРАВА ЧЕРНЫЙ/СЕРЫЙ"]
[null,"GS2AH260","GS1AH260","SEPAI","РУЧКИ ДЛЯ УСТАН. СПРАВА КРАСНЫЙ/ЖЕЛТЫЙ"]
[null,"GS2AH310","GS1AH310","SEPAI","РУЧКИ ДЛЯ УСТАН.СЛЕВА ЧЕРНЫЙ/СЕРЫЙ"]
[null,"GS2AH310","GS1AH311","SEPAI","РУЧКИ ДЛЯ УСТАН.СЛЕВА ЧЕРНЫЙ/СЕРЫЙ"]
[null,"GS2AH320","GS1AH320","SEPAI","РУЧКИ ДЛЯ УСТАН.СЛЕВА КРАСНЫЙ/ЖЕЛТЫЙ"]
[null,"GS2AH320","GS1AH321","SEPAI","РУЧКИ ДЛЯ УСТАН.СЛЕВА КРАСНЫЙ/ЖЕЛТЫЙ"]
[null,"GS2AH330","GS1AH330","SEPAI","РУЧКИ ДЛЯ УСТАН.СЛЕВА ЧЕРНЫЙ/СЕРЫЙ"]
[null,"GS2AH340","GS1AH340","SEPAI","РУЧКИ ДЛЯ УСТАН.СЛЕВА КРАСНЫЙ/ЖЕЛТЫЙ"]
[null,"GS1AM110","GS1AMU4","SEPAI","ДОПОЛНИТЕЛЬНЫЙ КОНТАКТНЫЙ БЛОК,1НО, ДЛЯ GS1 32A"]
[null,"GS2AP63","GS1AP63","SEPAI","ЗАЩИТНЫЕ КРЫШКИ ВЫВОДОВ"]
[null,"GS2AP64","GS1AP64","SEPAI","ЗАЩИТНЫЕ КРЫШКИ ВЫВОДОВ"]
[null,"GS2AP63","GS1AP73","SEPAI","ЗАЩИТНЫЕ КРЫШКИ ВЫВОДОВ"]
[null,"GS2AP64","GS1AP74","SEPAI","ЗАЩИТНЫЕ КРЫШКИ ВЫВОДОВ"]
[null,"GS2AP83","GS1AP83","SEPAI","ЗАЩИТНЫЕ КРЫШКИ ВЫВОДОВ"]
[null,"GS2AP84","GS1AP84","SEPAI","ЗАЩИТНЫЕ КРЫШКИ ВЫВОДОВ"]
[null,"GS2AX1","GS1AX11","SEPAI","УСТР. БЛОК. ВЫНОС. РУК. ЗАМКОМ RONIS"]
[null,"GS2AX1","GS1AX21","SEPAI","УСТР. БЛОК. ВЫНОС. РУК. ЗАМКОМ RONIS"]
[null,"GS2DB3","GS1DB3","SEPAI","КОРП. ВКЛ-РАЗ-ПРЕДОХ. 3P.32A"]
[null,"GS2DB4","GS1DB4","SEPAI","КОРП. ВКЛ-РАЗ-ПРЕДОХ. 4P.32A"]
[null,"GS2EU3","GS1EU3","SEPAI","ВЫКЛЮЧАТЕЛЬ-РАЗЪЕДИНИТЕЛЬ-ПРЕДОХРАНИТЕЛЬ  3X30A CC"]
[null,"GS2F3","GS1F3","SEPAI","КОРП. ВКЛ-РАЗ-ПРЕДОХ.3P.14X51.50A"]
[null,"GS2F4","GS1F4","SEPAI","КОРП. ВКЛ-РАЗ-ПРЕДОХ.4P.14X52.50A"]
[null,"GS2FG3","GS1FG3","SEPAI","КОРП. ВКЛ-РАЗ-ПРЕДОХ.3P.14X51.50A"]
[null,"GS2FG4","GS1FG4","SEPAI","КОРП. ВКЛ-РАЗ-ПРЕДОХ.4P.14X52.50A"]
[null,"GS2G3","GS1G3","SEPAI","КОРП. ВКЛ-РАЗ-ПРЕДОХ.3P.РАЗМЕР 00С.63A"]
[null,"GS2G4","GS1G4","SEPAI","КОРП. ВКЛ-РАЗ-ПРЕДОХ.4P.РАЗМЕР 00С.63A"]
[null,"GS2GB3","GS1GB3","SEPAI","КОРП. ВКЛ-РАЗ-ПРЕДОХ. 3P.63A"]
[null,"GS2GB4","GS1GB4","SEPAI","КОРП. ВКЛ-РАЗ-ПРЕДОХ. 4P.63A"]
[null,"GS2GG3","GS1GG3","SEPAI","КОРП. ВКЛ-РАЗ-ПРЕДОХ.3P.РАЗМЕР 00С.63A"]
[null,"GS2GG4","GS1GG4","SEPAI","КОРП. ВКЛ-РАЗ-ПРЕДОХ.4P.РАЗМЕР 00С.63A"]
[null,"GS2J3","GS1J3","SEPAI","КОРП. ВКЛ-РАЗ-ПРЕДОХ.3P.22X58.100A"]
[null,"GS2J4","GS1J4","SEPAI","КОРП. ВКЛ-РАЗ-ПРЕДОХ.4P.22X58.100A"]
[null,"GS2JB3","GS1JB3","SEPAI","КОРП. ВКЛ-РАЗ-ПРЕДОХ. 3P.100A"]
[null,"GS2JB4","GS1JB4","SEPAI","КОРП. ВКЛ-РАЗ-ПРЕДОХ. 4P.100A"]
[null,"GS2JG3","GS1JG3","SEPAI","КОРП. ВКЛ-РАЗ-ПРЕДОХ.3P.22X58.100A"]
[null,"GS2JG4","GS1JG4","SEPAI","КОРП. ВКЛ-РАЗ-ПРЕДОХ.4P.22X58.100A"]
[null,"GS2K3","GS1K3","SEPAI","КОРП. ВКЛ-РАЗ-ПРЕДОХ.3P.22X58.125A"]
[null,"GS2K4","GS1K4","SEPAI","КОРП. ВКЛ-РАЗ-ПРЕДОХ.4P.22X58.125A"]
[null,"GS2KG3","GS1KG3","SEPAI","КОРП. ВКЛ-РАЗ-ПРЕДОХ.3P.22X58.125A"]
[null,"GS2KG4","GS1KG4","SEPAI","КОРП. ВКЛ-РАЗ-ПРЕДОХ.4P.22X58.125A"]
[null,"GS2KK3","GS1KK3","SEPAI","КОРП. ВКЛ-РАЗ-ПРЕДОХ.3P.РАЗМЕР 00.125A"]
[null,"GS2KK4","GS1KK4","SEPAI","КОРП. ВКЛ-РАЗ-ПРЕДОХ.4P.РАЗМЕР 00.125A"]
[null,"GS2KKG3","GS1KKG3","SEPAI","КОРП. ВКЛ-РАЗ-ПРЕДОХ.3P.РАЗМЕР 00.125A"]
[null,"GS2KKG4","GS1KKG4","SEPAI","КОРП. ВКЛ-РАЗ-ПРЕДОХ.4P.РАЗМЕР 00.125A"]
[null,"GS2L3","GS1L3","SEPAI","КОРП. ВКЛ-РАЗ-ПРЕДОХ.3P.РАЗМЕР 0.160A"]
[null,"GS2L4","GS1L4","SEPAI","КОРП. ВКЛ-РАЗ-ПРЕДОХ.4P.РАЗМЕР 0.160A"]
[null,"GS2LB3","GS1LB3","SEPAI","КОРП. ВКЛ-РАЗ-ПРЕДОХ. 3P.160A"]
[null,"GS2LB4","GS1LB4","SEPAI","КОРП. ВКЛ-РАЗ-ПРЕДОХ. 4P.160A"]
[null,"GS2LG3","GS1LG3","SEPAI","КОРП. ВКЛ-РАЗ-ПРЕДОХ.3P.РАЗМЕР 0.160A"]
[null,"GS2LG4","GS1LG4","SEPAI","КОРП. ВКЛ-РАЗ-ПРЕДОХ.4P.РАЗМЕР 0.160A"]
[null,"GS2LL3","GS1LL3","SEPAI","КОРП. ВКЛ-РАЗ-ПРЕДОХ.3P.РАЗМЕР 00.160A"]
[null,"GS2LL4","GS1LL4","SEPAI","КОРП. ВКЛ-РАЗ-ПРЕДОХ.4P.РАЗМЕР 00.160A"]
[null,"GS2LLB3","GS1LLB3","SEPAI","КОРП. ВКЛ-РАЗ-ПРЕДОХ. 3P.160A"]
[null,"GS2LLB4","GS1LLB4","SEPAI","КОРП. ВКЛ-РАЗ-ПРЕДОХ. 4P.160A"]
[null,"GS2LLG3","GS1LLG3","SEPAI","КОРП. ВКЛ-РАЗ-ПРЕДОХ.3P.РАЗМЕР 00.160A"]
[null,"GS2LLG4","GS1LLG4","SEPAI","КОРП. ВКЛ-РАЗ-ПРЕДОХ.4P.РАЗМЕР 00.160A"]
[null,"GS2MMB3","GS1MMB3","SEPAI","КОРП. ВКЛ-РАЗ-ПРЕДОХ. 3P.200A"]
[null,"GS2MMB4","GS1MMB4","SEPAI","КОРП. ВКЛ-РАЗ-ПРЕДОХ. 4P.200A"]
[null,"GS2N3","GS1N3","SEPAI","КОРП. ВКЛ-РАЗ-ПРЕДОХ.3P.РАЗМЕР 1.250A"]
[null,"GS2N4","GS1N4","SEPAI","КОРП. ВКЛ-РАЗ-ПРЕДОХ.4P.РАЗМЕР 1.250A"]
[null,"GS2NB3","GS1NB3","SEPAI","КОРП. ВКЛ-РАЗ-ПРЕДОХ. 3P.250A"]
[null,"GS2NB4","GS1NB4","SEPAI","КОРП. ВКЛ-РАЗ-ПРЕДОХ. 4P.250A"]
[null,"GS2NG3","GS1NG3","SEPAI","КОРП. ВКЛ-РАЗ-ПРЕДОХ.3P.РАЗМЕР 1.250A"]
[null,"GS2NG4","GS1NG4","SEPAI","КОРП. ВКЛ-РАЗ-ПРЕДОХ.4P.РАЗМЕР 1.250A"]
[null,"GS2PPB3","GS1PPB3","SEPAI","КОРП. ВКЛ-РАЗ-ПРЕДОХ. 3P.315A"]
[null,"GS2PPB4","GS1PPB4","SEPAI","КОРП. ВКЛ-РАЗ-ПРЕДОХ. 4P.315A"]
[null,"GS2QQ3","GS1Q3","SEPAI","КОРП. ВКЛ-РАЗ-ПРЕДОХ.3P.РАЗМЕР 2.400A"]
[null,"GS2QQ4","GS1Q4","SEPAI","КОРП. ВКЛ-РАЗ-ПРЕДОХ.4P.РАЗМЕР 2.400A"]
[null,"GS2QQB3","GS1QB3","SEPAI","КОРП. ВКЛ-РАЗ-ПРЕДОХ. 3P.400A"]
[null,"GS2QQB4","GS1QB4","SEPAI","КОРП. ВКЛ-РАЗ-ПРЕДОХ. 4P.400A"]
[null,"GS1QQD3","GS1QD3","SEPAI","ВЫКЛЮЧАТЕЛЬ-РАЗЪЕДИНИТЕЛЬ-ПРЕДОХРАНИТЕЛЬ  3X400A 2"]
[null,"GS2QQ3","GS1QQ3","SEPAI","КОРП. ВКЛ-РАЗ-ПРЕДОХ.3P.РАЗМЕР 2.400A"]
[null,"GS2QQ4","GS1QQ4","SEPAI","КОРП. ВКЛ-РАЗ-ПРЕДОХ.4P.РАЗМЕР 2.400A"]
[null,"GS2QQB3","GS1QQB3","SEPAI","КОРП. ВКЛ-РАЗ-ПРЕДОХ. 3P.400A"]
[null,"GS2QQB4","GS1QQB4","SEPAI","КОРП. ВКЛ-РАЗ-ПРЕДОХ. 4P.400A"]
[null,"GS2QQG3","GS1QQG3","SEPAI","КОРП. ВКЛ-РАЗ-ПРЕДОХ.3P.РАЗМЕР 2.400A"]
[null,"GS2QQG4","GS1QQG4","SEPAI","КОРП. ВКЛ-РАЗ-ПРЕДОХ.4P.РАЗМЕР 2.400A"]
[null,"GS2S4","GS1S4","SEPAI","КОРП. ВКЛ-РАЗ-ПРЕДОХ.4P.РАЗМЕР 3P.630A"]
[null,"GS2SB3","GS1SB3","SEPAI","КОРП. ВКЛ-РАЗ-ПРЕДОХ. 3P.630A"]
[null,"GS2SB4","GS1SB4","SEPAI","КОРП. ВКЛ-РАЗ-ПРЕДОХ. 4P.630A"]
[null,"GS2S3","GS1SD3","SEPAI","КОРП. ВКЛ-РАЗ-ПРЕДОХ.3P.РАЗМЕР 3P.630A"]
[null,"GS2S4","GS1SD4","SEPAI","КОРП. ВКЛ-РАЗ-ПРЕДОХ.4P.РАЗМЕР 3P.630A"]
[null,"GS2TB3","GS1TB3","SEPAI","КОРП. ВКЛ-РАЗ-ПРЕДОХ. 3P.800A"]
[null,"GS2TB4","GS1TB4","SEPAI","КОРП. ВКЛ-РАЗ-ПРЕДОХ. 4P.800A"]
[null,"GS2V3","GS1V3","SEPAI","КОРП. ВКЛ-РАЗ-ПРЕДОХ.3P.РАЗМЕР 4P.1250A"]
[null,"GS2V4","GS1V4","SEPAI","КОРП. ВКЛ-РАЗ-ПРЕДОХ.4P.РАЗМЕР 4P.1250A"]
[null,"GS2VB3","GS1VB3","SEPAI","КОРП. ВКЛ-РАЗ-ПРЕДОХ. 3P.1250A"]
[null,"GS2VB4","GS1VB4","SEPAI","КОРП. ВКЛ-РАЗ-ПРЕДОХ. 4P.1250A"]
[null,"GS2V3","GS1VD3","SEPAI","КОРП. ВКЛ-РАЗ-ПРЕДОХ.3P.РАЗМЕР 4P.1250A"]
[null,"GS2V4","GS1VD4","SEPAI","КОРП. ВКЛ-РАЗ-ПРЕДОХ.4P.РАЗМЕР 4P.1250A"]
[null,"GV3APN01","GV3AP01","SEPAI","ЧЕРНАЯ РУКОЯТКА ДЛЯ GV3P/L,IP54"]
[null,"GV3APN02","GV3AP02","SEPAI","КРАСНАЯ РУКОЯТКА ДЛЯ GV3P/L,IP54"]
[null,"LC1DT60AE7","LC1D40004E7","SEPAI","4Р КОНТАКТОР EVERLINK AC1 415В 60 A КАТУШКА УПР. 48В AC 50/60ГЦ"]
[null,"LC1D40AB7","LC1D40B5","SEPAI","3P КОНТАКТОР EVERLINK AC3 440В 40A КАТУШКА УПР. 24В AC 50/60ГЦ"]
[null,"LC1D40AB7","LC1D40B7","SEPAI","3P КОНТАКТОР EVERLINK AC3 440В 40A КАТУШКА УПР. 24В AC 50/60ГЦ"]
[null,"LC1D40ABD","LC1D40BD","SEPAI","3P КОНТАКТОР EVERLINK AC3 440В 40A КАТУШКА УПР. 24В DC"]
[null,"LC1D40ABD","LC1D40BW","SEPAI","3P КОНТАКТОР EVERLINK AC3 440В 40A КАТУШКА УПР. 24В DC"]
[null,"LC1D40AD7","LC1D40D7","SEPAI","3P КОНТАКТОР EVERLINK AC3 440В 40A КАТУШКА УПР. 42В AC 50/60ГЦ"]
[null,"LC1D40AE7","LC1D40E7","SEPAI","3P КОНТАКТОР EVERLINK AC3 440В 40A КАТУШКА УПР. 48В AC 50/60ГЦ"]
[null,"LC1D40AED","LC1D40ED","SEPAI","3P КОНТАКТОР EVERLINK AC3 440В 40A КАТУШКА УПР. 48В DC"]
[null,"LC1D40AF7","LC1D40F7","SEPAI","3P КОНТАКТОР EVERLINK AC3 440В 40A КАТУШКА УПР. 110В AC 50/60ГЦ"]
[null,"LC1D40AM7","LC1D40M5","SEPAI","3P КОНТАКТОР EVERLINK AC3 440В 40A КАТУШКА УПР. 220В AC 50/60ГЦ"]
[null,"LC1D40AM7","LC1D40M7","SEPAI","3P КОНТАКТОР EVERLINK AC3 440В 40A КАТУШКА УПР. 220В AC 50/60ГЦ"]
[null,"LC1D40AMD","LC1D40MD","SEPAI","3P КОНТАКТОР EVERLINK AC3 440В 40A КАТУШКА УПР. 220В DC"]
[null,"LC1D40AP7","LC1D40P7","SEPAI","3P КОНТАКТОР EVERLINK AC3 440В 40A КАТУШКА УПР. 230В AC 50/60ГЦ"]
[null,"LC1D40AQ7","LC1D40Q7","SEPAI","3P КОНТАКТОР EVERLINK AC3 440В 40A КАТУШКА УПР. 380В AC 50/60ГЦ"]
[null,"LC1D40AU7","LC1D40U7","SEPAI","3P КОНТАКТОР EVERLINK AC3 440В 40A КАТУШКА УПР. 240В AC 50/60ГЦ"]
[null,"LC1D50A6FD","LC1D506FW","SEPAI","3P КОНТАКТОР 440В 50A 110В DC"]
[null,"LC1D50AB7","LC1D50B7","SEPAI","3P КОНТАКТОР EVERLINK AC3 440В 50A КАТУШКА УПР. 24В AC 50/60ГЦ"]
[null,"LC1D50ABD","LC1D50BD","SEPAI","3P КОНТАКТОР EVERLINK AC3 440В 50A КАТУШКА УПР. 24В DC"]
[null,"LC1D50ABD","LC1D50BW","SEPAI","3P КОНТАКТОР EVERLINK AC3 440В 50A КАТУШКА УПР. 24В DC"]
[null,"LC1D50AD7","LC1D50D7","SEPAI","3P КОНТАКТОР EVERLINK AC3 440В 50A КАТУШКА УПР. 42В AC 50/60ГЦ"]
[null,"LC1D50AE7","LC1D50E7","SEPAI","3P КОНТАКТОР EVERLINK AC3 440В 50A КАТУШКА УПР. 48В AC 50/60ГЦ"]
[null,"LC1D50AF7","LC1D50F7","SEPAI","3P КОНТАКТОР EVERLINK AC3 440В 50A КАТУШКА УПР. 110В AC 50/60ГЦ"]
[null,"LC1D50AM7","LC1D50M5","SEPAI","3P КОНТАКТОР EVERLINK AC3 440В 50A КАТУШКА УПР. 220В AC 50/60ГЦ"]
[null,"LC1D50AM7","LC1D50M7","SEPAI","3P КОНТАКТОР EVERLINK AC3 440В 50A КАТУШКА УПР. 220В AC 50/60ГЦ"]
[null,"LC1D50AMD","LC1D50MW","SEPAI","3P КОНТАКТОР EVERLINK AC3 440В 50A КАТУШКА УПР. 220В DC"]
[null,"LC1D50AP7","LC1D50P7","SEPAI","3P КОНТАКТОР EVERLINK AC3 440В 50A КАТУШКА УПР. 230В AC 50/60ГЦ"]
[null,"LC1D50ASD","LC1D50SD","SEPAI","3P КОНТАКТОР EVERLINK AC3 440В 50A КАТУШКА УПР. 72В DC"]
[null,"LC1D50AV7","LC1D50V7","SEPAI","3P КОНТАКТОР EVERLINK AC3 440В 50A КАТУШКА УПР. 400В AC 50/60ГЦ"]
[null,"LC1DT80AB7","LC1D65004B7","SEPAI","4Р КОНТАКТОР EVERLINK AC1 415В 80 A КАТУШКА УПР. 24В AC 50/60ГЦ"]
[null,"LC1DT80AF7","LC1D65004F7","SEPAI","4Р КОНТАКТОР EVERLINK AC1 415В 80 A КАТУШКА УПР. 110В AC 50/60ГЦ"]
[null,"LC1DT80AM7","LC1D65004M5","SEPAI","4Р КОНТАКТОР EVERLINK AC1 415В 80 A КАТУШКА УПР. 220В AC 50/60ГЦ"]
[null,"LC1D65A6P7","LC1D656P7","SEPAI","3P КОНТАКТОР 440В 65A 230В AC 50/60ГЦ"]
[null,"LC1D65AB7","LC1D65B7","SEPAI","3P КОНТАКТОР EVERLINK AC3 440В 65A КАТУШКА УПР. 24В AC 50/60ГЦ"]
[null,"LC1D65ABD","LC1D65BD","SEPAI","3P КОНТАКТОР EVERLINK AC3 440В 65A КАТУШКА УПР. 24В DC"]
[null,"LC1D65AD7","LC1D65D7","SEPAI","3P КОНТАКТОР EVERLINK AC3 440В 65A КАТУШКА УПР. 42В AC 50/60ГЦ"]
[null,"LC1D65AE7","LC1D65E7","SEPAI","3P КОНТАКТОР EVERLINK AC3 440В 65A КАТУШКА УПР. 48В AC 50/60ГЦ"]
[null,"LC1D65AF7","LC1D65F7","SEPAI","3P КОНТАКТОР EVERLINK AC3 440В 65A КАТУШКА УПР. 110В AC 50/60ГЦ"]
[null,"LC1D65AM7","LC1D65M5","SEPAI","3P КОНТАКТОР EVERLINK AC3 440В 65A КАТУШКА УПР. 220В AC 50/60ГЦ"]
[null,"LC1D65AM7","LC1D65M7","SEPAI","3P КОНТАКТОР EVERLINK AC3 440В 65A КАТУШКА УПР. 220В AC 50/60ГЦ"]
[null,"LC1D65AMD","LC1D65MD","SEPAI","3P КОНТАКТОР EVERLINK AC3 440В 65A КАТУШКА УПР. 220В DC"]
[null,"LC1D65AMD","LC1D65MW","SEPAI","3P КОНТАКТОР EVERLINK AC3 440В 65A КАТУШКА УПР. 220В DC"]
[null,"LC1D65AP7","LC1D65P5","SEPAI","3P КОНТАКТОР EVERLINK AC3 440В 65A КАТУШКА УПР. 230В AC 50/60ГЦ"]
[null,"LC1D65AP7","LC1D65P7","SEPAI","3P КОНТАКТОР EVERLINK AC3 440В 65A КАТУШКА УПР. 230В AC 50/60ГЦ"]
[null,"LC1D65AQ7","LC1D65Q5","SEPAI","3P КОНТАКТОР EVERLINK AC3 440В 65A КАТУШКА УПР. 380В AC 50/60ГЦ"]
[null,"LC1D65AQ7","LC1D65Q7","SEPAI","3P КОНТАКТОР EVERLINK AC3 440В 65A КАТУШКА УПР. 380В AC 50/60ГЦ"]
[null,"LC2D40AB7","LC2D40B7","SEPAI","3Р РЕВЕРСИВНЫЙ КОНТАКТОР EVERLINK  AC3 440В 40A КАТУШКА УПР. 24В AC 50/60ГЦ"]
[null,"LC2D40AF7","LC2D40F7","SEPAI","3Р РЕВЕРСИВНЫЙ КОНТАКТОР EVERLINK  AC3 440В 40A КАТУШКА УПР. 110В AC 50/60ГЦ"]
[null,"LC2D40AM7","LC2D40M7","SEPAI","3Р РЕВЕРСИВНЫЙ КОНТАКТОР EVERLINK  AC3 440В 40A КАТУШКА УПР. 220В AC 50/60ГЦ"]
[null,"LC2D40AP7","LC2D40P7","SEPAI","3Р РЕВЕРСИВНЫЙ КОНТАКТОР EVERLINK  AC3 440В 40A КАТУШКА УПР. 230В AC 50/60ГЦ"]
[null,"LC2D40AV7","LC2D40V7","SEPAI","3Р РЕВЕРСИВНЫЙ КОНТАКТОР EVERLINK  AC3 440В 40A КАТУШКА УПР. 400В AC 50/60ГЦ"]
[null,"LC2D50AB7","LC2D50B7","SEPAI","3Р РЕВЕРСИВНЫЙ КОНТАКТОР EVERLINK AC3 440В 50A КАТУШКА УПР. 24В AC 50/60ГЦ"]
[null,"LC2D50AF7","LC2D50F7","SEPAI","3Р РЕВЕРСИВНЫЙ КОНТАКТОР EVERLINK AC3 440В 50A КАТУШКА УПР. 110В AC 50/60ГЦ"]
[null,"LC2D50AM7","LC2D50M7","SEPAI","3Р РЕВЕРСИВНЫЙ КОНТАКТОР EVERLINK AC3 440В 50A КАТУШКА УПР. 220В AC 50/60ГЦ"]
[null,"LC2D50AP7","LC2D50P7","SEPAI","3Р РЕВЕРСИВНЫЙ КОНТАКТОР EVERLINK AC3 440В 50A КАТУШКА УПР. 230В AC 50/60ГЦ"]
[null,"LC2D65AM7","LC2D65M7","SEPAI","3Р РЕВЕРСИВНЫЙ КОНТАКТОР EVERLINK AC3 440В 65A КАТУШКА УПР. 220В AC 50/60ГЦ"]
[null,"LC2D65AP7","LC2D65P7","SEPAI","3Р РЕВЕРСИВНЫЙ КОНТАКТОР EVERLINK AC3 440В 65A КАТУШКА УПР. 230В AC 50/60ГЦ"]
[null,"LC2D65AV7","LC2D65V7","SEPAI","3Р РЕВЕРСИВНЫЙ КОНТАКТОР EVERLINK AC3 440В 65A КАТУШКА УПР. 400В AC 50/60ГЦ"]
[null,"LE1D40AP7","LE1D405P7","SEPAI","ПУСКАТЕЛЬ В КОРПУСЕ 40A 230V 50/60Hz"]
[null,"LE1D40AQ7","LE1D405Q7","SEPAI","ПУСКАТЕЛЬ В КОРПУСЕ 40A 380V 50/60Hz"]
[null,"LE1D50AP7","LE1D505P7","SEPAI","ПУСКАТЕЛЬ В КОРПУСЕ 50A 230V 50/60Hz"]
[null,"LE1D65AP7","LE1D655P7","SEPAI","ПУСКАТЕЛЬ В КОРПУСЕ 65A 230V 50/60Hz"]
[null,"GS2AH150","LK3AH150","SEPAI","ВЫНОСНАЯ РУКОЯТКА, ДЛЯ СЕРИИ GS,ЧЕРНАЯ"]
[null,"GS2AH150","LK3AH170","SEPAI","ВЫНОСНАЯ РУКОЯТКА, ДЛЯ СЕРИИ GS,ЧЕРНАЯ"]
[null,"LC1DT60AMD","LP1D40004MD","SEPAI","4Р КОНТАКТОР EVERLINK AC1 415В 60 A КАТУШКА УПР. 220В DC"]
[null,"LC1DT80AMD","LP1D65004MD","SEPAI","4Р КОНТАКТОР EVERLINK AC1 415В 80 A КАТУШКА УПР. 220В DC"]
[null,"LRD325L","LR2D3522","SEPAI","ТЕПЛОВОЕ РЕЛЕ С БЛОКОМ EVERLINK 16-25A CLASS 20"]
[null,"LRD350L","LR2D3557","SEPAI","ТЕПЛОВОЕ РЕЛЕ С БЛОКОМ EVERLINK 37-50A CLASS 20"]
[null,"LRD325","LRD3322","SEPAI","ТЕПЛОВОЕ РЕЛЕ С БЛОКОМ EVERLINK 16-25A CLASS 10A"]
[null,"LRD332","LRD3353","SEPAI","ТЕПЛОВОЕ РЕЛЕ С БЛОКОМ EVERLINK 23-32A CLASS 10A"]
[null,"LRD340","LRD3355","SEPAI","ТЕПЛОВОЕ РЕЛЕ С БЛОКОМ EVERLINK 25-40A CLASS 10A"]
[null,"LRD3406","LRD3355A66","SEPAI","ТЕПЛОВОЕ РЕЛЕ С ЗАЖИМАМИ ПОД КОЛЬЦЕВОЙ НАКОНЕЧНИК 25-40A CLASS 10A"]
[null,"LRD3656","LRD3359A66","SEPAI","ТЕПЛОВОЕ РЕЛЕ С ЗАЖИМАМИ ПОД КОЛЬЦЕВОЙ НАКОНЕЧНИК 48-65A CLASS 10A"]
[null,"LU9APN21","LU9AP11","SEPAI","ЧЕРНАЯ РУКОЯТКА ДЛЯ LU9,IP54"]
[null,"LU9APN22","LU9AP12","SEPAI","КРАСНАЯ РУКОЯТКА ДЛЯ LU9,IP54"]
[null,"LC1E80M5","PMU8011M","SEPAI","КОНТАКТОР E 80А 400В AC3 220В 50ГЦ"]
[null,"GZ1E14","VAMU10","SEPAI","АВТ. ВЫКЛЮЧАТЕЛЬ 6-10A"]
[null,"LC1DFKM7","LC1DFK02M7","SEPAI","КОНТАКТОРЫ ДЛЯ КОММУТ. КОНДЕНСАТОРНЫХ БАТАРЕЙ 220V50ГЦ,13kVAR","Прямая замена"]
[null,"LC1DFKM7","LC1DFK11M7","SEPAI","КОНТАКТОРЫ ДЛЯ КОММУТ. КОНДЕНСАТОРНЫХ БАТАРЕЙ 220V50ГЦ,13kVAR","Прямая замена"]
[null,"LC1DFKP7","LC1DFK11P7","SEPAI","КОНТАКТОРЫ ДЛЯ КОММУТ. КОНДЕНСАТОРНЫХ БАТАРЕЙ 230V50ГЦ,13kVAR","Прямая замена"]
[null,"LC1DGKM7","LC1DGK11M7","SEPAI","КОНТАКТОРЫ КОНД. БАТАРЕЙ 220V50ГЦ,16kVAR","Прямая замена"]
[null,"LC1DGKP7","LC1DGK11P7","SEPAI","КОНТАКТОРЫ ДЛЯ КОММУТ. КОНДЕНСАТОРНЫХ БАТАРЕЙ 230V50ГЦ,16kVAR","Прямая замена"]
[null,"LC1DLKM7","LC1DLK11M7","SEPAI","КОНТАКТОР ДЛЯ КОММУТ. КОНДЕНСАТОРНЫХ БАТАРЕЙ 220V50ГЦ, 20kVAR","Прямая замена"]
[null,"LC1DLKP7","LC1DLK11P7","SEPAI","КОНТАКТОРЫ КОНД. БАТАРЕЙ 230V50ГЦ,20kVAR","Прямая замена"]
[null,"LC1DMKM7","LC1DMK11M7","SEPAI","КОНТАКТОРЫ ДЛЯ КОММУТ. КОНДЕНСАТОРНЫХ БАТАРЕЙ 220V50ГЦ,25kVAR","Прямая замена"]
[null,"LC1DMKP7","LC1DMK11P7","SEPAI","КОНТАКТОРЫ ДЛЯ КОММУТ. КОНДЕНСАТОРНЫХ БАТАРЕЙ 230V50ГЦ,25kVAR","Прямая замена"]
[null,"LC1DMKQ7","LC1DMK11Q7","SEPAI","КОНТАКТОР ДЛЯ КОНД. БАТ. 380V50ГЦ,25kVAR","Прямая замена"]
[null,"LC1DMKV7","LC1DMK11V7","SEPAI","КОНТАКТОР КОНД. БАТАРЕЙ 400V50ГЦ,25kVAR","Прямая замена"]
[null,"GV4PE25B","GV7RE20","SEPAI","АВТ.ВЫКЛ GV4PE С КОМБИНИРОВАННЫМ РАСЦЕПИТЕЛЕМ 25A 25kA ЗАЖИМ EVERLINK"]
[null,"GV4PE25B","GV7RE25","SEPAI","АВТ.ВЫКЛ GV4PE С КОМБИНИРОВАННЫМ РАСЦЕПИТЕЛЕМ 25A 25kA ЗАЖИМ EVERLINK"]
[null,"GV4PE50B","GV7RE40","SEPAI","АВТ.ВЫКЛ GV4PE С КОМБИНИРОВАННЫМ РАСЦЕПИТЕЛЕМ 50A 25kA ЗАЖИМ EVERLINK"]
[null,"GV4PE50B","GV7RE50","SEPAI","АВТ.ВЫКЛ GV4PE С КОМБИНИРОВАННЫМ РАСЦЕПИТЕЛЕМ 50A 25kA ЗАЖИМ EVERLINK"]
[null,"GV4PE80B","GV7RE80","SEPAI","АВТ.ВЫКЛ GV4PE С КОМБИНИРОВАННЫМ РАСЦЕПИТЕЛЕМ 80A 25kA ЗАЖИМ EVERLINK"]
[null,"GV4PE115B","GV7RE100","SEPAI","АВТ.ВЫКЛ GV4PE С КОМБИНИРОВАННЫМ РАСЦЕПИТЕЛЕМ 115A 25kA ЗАЖИМ EVERLINK"]
[null,"GV4PE25S","GV7RS20","SEPAI","АВТ.ВЫКЛ GV4PE С КОМБИНИРОВАННЫМ РАСЦЕПИТЕЛЕМ 25A 100kA ЗАЖИМ EVERLINK","альтернативная замена GV4PE25N 50KA"]
[null,"GV4PE25S","GV7RS25","SEPAI","АВТ.ВЫКЛ GV4PE С КОМБИНИРОВАННЫМ РАСЦЕПИТЕЛЕМ 25A 100kA ЗАЖИМ EVERLINK","альтернативная замена GV4PE25N 50KA"]
[null,"GV4PE50S","GV7RS40","SEPAI","АВТ.ВЫКЛ GV4PE С КОМБИНИРОВАННЫМ РАСЦЕПИТЕЛЕМ 50A 100kA ЗАЖИМ EVERLINK"," альтернативная замена GV4PE50N 50KA"]
[null,"GV4PE50S","GV7RS50","SEPAI","АВТ.ВЫКЛ GV4PE С КОМБИНИРОВАННЫМ РАСЦЕПИТЕЛЕМ 50A 100kA ЗАЖИМ EVERLINK"," альтернативная замена GV4PE50N 50KA"]
[null,"GV4PE80S","GV7RS80","SEPAI","АВТ.ВЫКЛ GV4PE С КОМБИНИРОВАННЫМ РАСЦЕПИТЕЛЕМ 80A 100kA ЗАЖИМ EVERLINK"," альтернативная замена GV4PE80N 50KA"]
[null,"GV4PE115S","GV7RS100","SEPAI","АВТ.ВЫКЛ GV4PE С КОМБИНИРОВАННЫМ РАСЦЕПИТЕЛЕМ 115A 100kA ЗАЖИМ EVERLINK","альтернативная замена GV4PE115N 50KA"]
[null,"LC1D80ABBE","LC1D80BD","SEPAI","3P КОНТАКТОР EVERLINK AC3 440В 80A, КАТУШКА УПР. 24В DC, ПРУЖИННЫЙ ЗАЖИМ"]
[null,"LC1D80ABBE","LC1D80BW","SEPAI","3P КОНТАКТОР EVERLINK AC3 440В 80A, КАТУШКА УПР. 24В DC, ПРУЖИННЫЙ ЗАЖИМ"]
[null,"LC1D80ABNE","LC1D80CW","SEPAI","3P КОНТАКТОР EVERLINK AC3 440В 80A, КАТУШКА УПР. 24-60В AC/DC"]
[null,"LC1D80ABNE","LC1D80ED","SEPAI","3P КОНТАКТОР EVERLINK AC3 440В 80A, КАТУШКА УПР. 24-60В AC/DC"]
[null,"LC1D80ABNE","LC1D80EW","SEPAI","3P КОНТАКТОР EVERLINK AC3 440В 80A, КАТУШКА УПР. 24-60В AC/DC"]
[null,"LC1D80ABNE","LC1D80ND","SEPAI","3P КОНТАКТОР EVERLINK AC3 440В 80A, КАТУШКА УПР. 24-60В AC/DC"]
[null,"LC1D80AEHE","LC1D80FD","SEPAI","3P КОНТАКТОР EVERLINK AC3 440В 80A, КАТУШКА УПР. 48-130В AC/DC"]
[null,"LC1D80AEHE","LC1D80FW","SEPAI","3P КОНТАКТОР EVERLINK AC3 440В 80A, КАТУШКА УПР. 48-130В AC/DC"]
[null,"LC1D80AEHE","LC1D80GD","SEPAI","3P КОНТАКТОР EVERLINK AC3 440В 80A, КАТУШКА УПР. 48-130В AC/DC"]
[null,"LC1D80AEHE","LC1D80SD","SEPAI","3P КОНТАКТОР EVERLINK AC3 440В 80A, КАТУШКА УПР. 48-130В AC/DC"]
[null,"LC1D80AEHE","LC1D80SW","SEPAI","3P КОНТАКТОР EVERLINK AC3 440В 80A, КАТУШКА УПР. 48-130В AC/DC"]
[null,"LC1D80AKUE","LC1D80MD","SEPAI","3P КОНТАКТОР EVERLINK AC3 440В 80A, КАТУШКА УПР. 100-250В AC/DC"]
[null,"LC1D80AKUE","LC1D80MW","SEPAI","3P КОНТАКТОР EVERLINK AC3 440В 80A, КАТУШКА УПР. 100-250В AC/DC"]
[null,"LC1D80AKUE","LC1D80UD","SEPAI","3P КОНТАКТОР EVERLINK AC3 440В 80A, КАТУШКА УПР. 100-250В AC/DC"]
[null,"LC1D80A6F7","LC1D806F5","SEPAI","3P КОНТАКТОР AC3 440В 80A КАТУШКА УПР. 110В AC 50/60ГЦ ПОД КОЛЬЦЕВОЙ НАКОНЕЧНИК"]
[null,"LC1D80A6F7","LC1D806F7","SEPAI","3P КОНТАКТОР AC3 440В 80A КАТУШКА УПР. 110В AC 50/60ГЦ ПОД КОЛЬЦЕВОЙ НАКОНЕЧНИК"]
[null,"LC1D80A6F7","LC1D806FE7","SEPAI","3P КОНТАКТОР AC3 440В 80A КАТУШКА УПР. 110В AC 50/60ГЦ ПОД КОЛЬЦЕВОЙ НАКОНЕЧНИК"]
[null,"LC1D80A6G7","LC1D806G7","SEPAI","3P КОНТАКТОР AC3 440В 80A КАТУШКА УПР. 120В AC 50/60ГЦ ПОД КОЛЬЦЕВОЙ НАКОНЕЧНИК"]
[null,"LC1D80A6LE7","LC1D806LE7","SEPAI","3P КОНТАКТОР AC3 440В 80A КАТУШКА УПР. 208В AC 50/60ГЦ ПОД КОЛЬЦЕВОЙ НАКОНЕЧНИК"]
[null,"LC1D80A6P7","LC1D806M7","SEPAI","3P КОНТАКТОР AC3 440В 80A КАТУШКА УПР. 230В AC 50/60ГЦ ПОД КОЛЬЦЕВОЙ НАКОНЕЧНИК"]
[null,"LC1D80A6P7","LC1D806P7","SEPAI","3P КОНТАКТОР AC3 440В 80A КАТУШКА УПР. 230В AC 50/60ГЦ ПОД КОЛЬЦЕВОЙ НАКОНЕЧНИК"]
[null,"LC1D80AB7","LC1D80B5","SEPAI","3P КОНТАКТОР EVERLINK AC3 440В 80A КАТУШКА УПР. 24В AC 50/60ГЦ"]
[null,"LC1D80AB7","LC1D80B7","SEPAI","3P КОНТАКТОР EVERLINK AC3 440В 80A КАТУШКА УПР. 24В AC 50/60ГЦ"]
[null,"LC1D80AE7","LC1D80E5","SEPAI","3P КОНТАКТОР EVERLINK AC3 440В 80A КАТУШКА УПР. 48В AC 50/60ГЦ"]
[null,"LC1D80AE7","LC1D80E7","SEPAI","3P КОНТАКТОР EVERLINK AC3 440В 80A КАТУШКА УПР. 48В AC 50/60ГЦ"]
[null,"LC1D80AF7","LC1D80F5","SEPAI","3P КОНТАКТОР EVERLINK AC3 440В 80A КАТУШКА УПР. 110В AC 50/60ГЦ"]
[null,"LC1D80AF7","LC1D80F6","SEPAI","3P КОНТАКТОР EVERLINK AC3 440В 80A КАТУШКА УПР. 110В AC 50/60ГЦ"]
[null,"LC1D80AF7","LC1D80F7","SEPAI","3P КОНТАКТОР EVERLINK AC3 440В 80A КАТУШКА УПР. 110В AC 50/60ГЦ"]
[null,"LC1D80AFE7","LC1D80FE5","SEPAI","3P КОНТАКТОР EVERLINK AC3 440В 80A КАТУШКА УПР. 115В AC 50/60ГЦ"]
[null,"LC1D80AFE7","LC1D80FE7","SEPAI","3P КОНТАКТОР EVERLINK AC3 440В 80A КАТУШКА УПР. 115В AC 50/60ГЦ"]
[null,"LC1D80AG7","LC1D80G5","SEPAI","3P КОНТАКТОР EVERLINK AC3 440В 80A КАТУШКА УПР. 120В AC 50/60ГЦ"]
[null,"LC1D80AG7","LC1D80G6","SEPAI","3P КОНТАКТОР EVERLINK AC3 440В 80A КАТУШКА УПР. 120В AC 50/60ГЦ"]
[null,"LC1D80AG7","LC1D80G7","SEPAI","3P КОНТАКТОР EVERLINK AC3 440В 80A КАТУШКА УПР. 120В AC 50/60ГЦ"]
[null,"LC1D80AM7","LC1D80M5","SEPAI","3P КОНТАКТОР EVERLINK AC3 440В 80A КАТУШКА УПР. 220В AC 50/60ГЦ"]
[null,"LC1D80AM7","LC1D80M6","SEPAI","3P КОНТАКТОР EVERLINK AC3 440В 80A КАТУШКА УПР. 220В AC 50/60ГЦ"]
[null,"LC1D80AM7","LC1D80M7","SEPAI","3P КОНТАКТОР EVERLINK AC3 440В 80A КАТУШКА УПР. 220В AC 50/60ГЦ"]
[null,"LC1D80AN7","LC1D80N5","SEPAI","3P КОНТАКТОР EVERLINK AC3 440В 80A КАТУШКА УПР. 415В AC 50/60ГЦ"]
[null,"LC1D80AN7","LC1D80N7","SEPAI","3P КОНТАКТОР EVERLINK AC3 440В 80A КАТУШКА УПР. 415В AC 50/60ГЦ"]
[null,"LC1D80AP7","LC1D80P5","SEPAI","3P КОНТАКТОР EVERLINK AC3 440В 80A КАТУШКА УПР. 230В AC 50/60ГЦ"]
[null,"LC1D80AP7","LC1D80P7","SEPAI","3P КОНТАКТОР EVERLINK AC3 440В 80A КАТУШКА УПР. 230В AC 50/60ГЦ"]
[null,"LC1D80AQ7","LC1D80Q5","SEPAI","3P КОНТАКТОР EVERLINK AC3 440В 80A КАТУШКА УПР. 380В AC 50/60ГЦ"]
[null,"LC1D80AQ7","LC1D80Q7","SEPAI","3P КОНТАКТОР EVERLINK AC3 440В 80A КАТУШКА УПР. 380В AC 50/60ГЦ"]
[null,"LC1D80AR7","LC1D80R6","SEPAI","3P КОНТАКТОР EVERLINK AC3 440В 80A КАТУШКА УПР. 440В AC 50/60ГЦ"]
[null,"LC1D80AR7","LC1D80R7","SEPAI","3P КОНТАКТОР EVERLINK AC3 440В 80A КАТУШКА УПР. 440В AC 50/60ГЦ"]
[null,"LC1D80AU7","LC1D80U7","SEPAI","3P КОНТАКТОР EVERLINK AC3 440В 80A КАТУШКА УПР. 240В AC 50/60ГЦ"]
[null,"LC1D80AV7","LC1D80V5","SEPAI","3P КОНТАКТОР EVERLINK AC3 440В 80A КАТУШКА УПР. 400В AC 50/60ГЦ"]
[null,"LC1D80AV7","LC1D80V7","SEPAI","3P КОНТАКТОР EVERLINK AC3 440В 80A КАТУШКА УПР. 400В AC 50/60ГЦ"]
[null,"GV3P73","GV3ME80","SEPAI","АВТОМАТИЧЕСКИЙ ВЫКЛЮЧАТЕЛЬ С КОМБИНИРОВАННЫМ РАСЦЕПИТЕЛЕМ 62-73А ЗАЖИМ EVERLINK"," альтернативная замена 45кВт GV3P80"]
[null,"GV3L80","GK3EF80","SEPAI","АВТОМАТИЧЕСКИЙ ВЫКЛЮЧАТЕЛЬ С МАГНИТНЫМ РАСЦЕПИТЕЛЕМ 80А ЗАЖИМ EVERLINK"]
[null,"LRD380","LRD3361","SEPAI","ТЕПЛОВОЕ РЕЛЕ ПЕРЕГРУЗКИ С БЛОКОМ EVERLINK 62-80А КЛАСС 10A"]
[null,"LRD380","LRD3363","SEPAI","ТЕПЛОВОЕ РЕЛЕ ПЕРЕГРУЗКИ С БЛОКОМ EVERLINK 62-80А КЛАСС 10A"]
[null,"LX9FF048","LX1FF040","SEPAI","КАТУШКА КОНТАКТОРА LC1 F115, F150 48V 40-400HZ"]
[null,"LX9FF048","LX1FF048","SEPAI","КАТУШКА КОНТАКТОРА LC1 F115, F150 48V 40-400HZ"]
[null,"LX9FF048","LX1FF052","SEPAI","КАТУШКА КОНТАКТОРА LC1 F115, F150 48V 40-400HZ"]
[null,"LX9FF110","LX1FF092","SEPAI","КАТУШКА КОНТАКТОРА 110-115V 40-400HZ"]
[null,"LX9FF127","LX1FF095","SEPAI","КАТУШКА КОНТАКТОРА LC1 F115 F150 120-127В 40-400ГЦ"]
[null,"LX9FF110","LX1FF110","SEPAI","КАТУШКА КОНТАКТОРА 110-115V 40-400HZ"]
[null,"LX9FF127","LX1FF120","SEPAI","КАТУШКА КОНТАКТОРА LC1 F115 F150 120-127В 40-400ГЦ"]
[null,"LX9FF127","LX1FF127","SEPAI","КАТУШКА КОНТАКТОРА LC1 F115 F150 120-127В 40-400ГЦ"]
[null,"LX9FF220","LX1FF184","SEPAI","КАТУШКА КОНТАКТОРА LC1 F115, F150 220-230V 40-400HZ"]
[null,"LX9FF240","LX1FF187","SEPAI","КАТУШКА КОНТАКТОРА LC1 F115 F150 240В 40-400ГЦ"]
[null,"LX9FF220","LX1FF220","SEPAI","КАТУШКА КОНТАКТОРА LC1 F115, F150 220-230V 40-400HZ"]
[null,"LX9FF240","LX1FF240","SEPAI","КАТУШКА КОНТАКТОРА LC1 F115 F150 240В 40-400ГЦ"]
[null,"LX9FF240","LX1FF264","SEPAI","КАТУШКА КОНТАКТОРА LC1 F115 F150 240В 40-400ГЦ"]
[null,"LX9FF380","LX1FF316","SEPAI","КАТУШКА ДЛЯ КОНТАКТОРА"]
[null,"LX9FF415","LX1FF360","SEPAI","КАТУШКА КОНТАКТОРА LC1 F115 F150 415-440В 40-400ГЦ"]
[null,"LX9FF380","LX1FF380","SEPAI","КАТУШКА ДЛЯ КОНТАКТОРА"]
[null,"LX9FF415","LX1FF415","SEPAI","КАТУШКА КОНТАКТОРА LC1 F115 F150 415-440В 40-400ГЦ"]
[null,"LX9FF415","LX1FF450","SEPAI","КАТУШКА КОНТАКТОРА LC1 F115 F150 415-440В 40-400ГЦ"]
[null,"LX9FG048","LX1FG040","SEPAI","КАТУШКА КОНТАКТОРА LC1 F185 F225 48В 40-400ГЦ"]
[null,"LX9FG048","LX1FG048","SEPAI","КАТУШКА КОНТАКТОРА LC1 F185 F225 48В 40-400ГЦ"]
[null,"LX9FG048","LX1FG052","SEPAI","КАТУШКА КОНТАКТОРА LC1 F185 F225 48В 40-400ГЦ"]
[null,"LX9FG110","LX1FG092","SEPAI","КАТУШКА КОНТАКТОРА LC1 F185, F225 110-115V 40-400HZ"]
[null,"LX9FG127","LX1FG095","SEPAI","КАТУШКА КОНТАКТОРА LC1 F185 F225 120-127В 40-400ГЦ"]
[null,"LX9FG110","LX1FG110","SEPAI","КАТУШКА КОНТАКТОРА LC1 F185, F225 110-115V 40-400HZ"]
[null,"LX9FG127","LX1FG120","SEPAI","КАТУШКА КОНТАКТОРА LC1 F185 F225 120-127В 40-400ГЦ"]
[null,"LX9FG127","LX1FG127","SEPAI","КАТУШКА КОНТАКТОРА LC1 F185 F225 120-127В 40-400ГЦ"]
[null,"LX9FG220","LX1FG184","SEPAI","КАТУШКА КОНТАКТОРА LC1 F185, F225 220-230V 40-400HZ"]
[null,"LX9FG240","LX1FG187","SEPAI","КАТУШКА КОНТАКТОРА LC1 F185 F225 240В 40-400ГЦ"]
[null,"LX9FG220","LX1FG220","SEPAI","КАТУШКА КОНТАКТОРА LC1 F185, F225 220-230V 40-400HZ"]
[null,"LX9FG240","LX1FG240","SEPAI","КАТУШКА КОНТАКТОРА LC1 F185 F225 240В 40-400ГЦ"]
[null,"LX9FG240","LX1FG264","SEPAI","КАТУШКА КОНТАКТОРА LC1 F185 F225 240В 40-400ГЦ"]
[null,"LX9FG380","LX1FG316","SEPAI","КАТУШКА ДЛЯ КОНТАКТОРА"]
[null,"LX9FG415","LX1FG360","SEPAI","КАТУШКА КОНТАКТОРА LC1 F185, F225 415-440V 40-400Hz"]
[null,"LX9FG380","LX1FG380","SEPAI","КАТУШКА ДЛЯ КОНТАКТОРА"]
[null,"LX9FG415","LX1FG415","SEPAI","КАТУШКА КОНТАКТОРА LC1 F185, F225 415-440V 40-400Hz"]
[null,"LX9FG415","LX1FG450","SEPAI","КАТУШКА КОНТАКТОРА LC1 F185, F225 415-440V 40-400Hz"]
[null,"LC1D40ABBE","LC1D40ABD","SEPAI","3P КОНТАКТОР EVERLINK AC3 440В 40A, КАТУШКА УПР. 24В DC, ПРУЖИННЫЙ ЗАЖИМ"]
[null,"LC1D40ABNE","LC1D40ACD","SEPAI","3P КОНТАКТОР EVERLINK AC3 440В 40A, КАТУШКА УПР. 24-60В AC/DC, ПРУЖИННЫЙ ЗАЖИМ"]
[null,"LC1D40ABNE","LC1D40AED","SEPAI","3P КОНТАКТОР EVERLINK AC3 440В 40A, КАТУШКА УПР. 24-60В AC/DC, ПРУЖИННЫЙ ЗАЖИМ"]
[null,"LC1D40ABNE","LC1D40AND","SEPAI","3P КОНТАКТОР EVERLINK AC3 440В 40A, КАТУШКА УПР. 24-60В AC/DC, ПРУЖИННЫЙ ЗАЖИМ"]
[null,"LC1D40AEHE","LC1D40AFD","SEPAI","3P КОНТАКТОР EVERLINK AC3 440В 40A, КАТУШКА УПР. 48-130В AC/DC, ПРУЖИННЫЙ ЗАЖИМ"]
[null,"LC1D40AEHE","LC1D40AGD","SEPAI","3P КОНТАКТОР EVERLINK AC3 440В 40A, КАТУШКА УПР. 48-130В AC/DC, ПРУЖИННЫЙ ЗАЖИМ"]
[null,"LC1D40AEHE","LC1D40ASD","SEPAI","3P КОНТАКТОР EVERLINK AC3 440В 40A, КАТУШКА УПР. 48-130В AC/DC, ПРУЖИННЫЙ ЗАЖИМ"]
[null,"LC1D40AKUE","LC1D40AMD","SEPAI","3P КОНТАКТОР EVERLINK AC3 440В 40A, КАТУШКА УПР. 100-250В AC/DC, ПРУЖИННЫЙ ЗАЖИМ"]
[null,"LC1D40AKUE","LC1D40AUD","SEPAI","3P КОНТАКТОР EVERLINK AC3 440В 40A, КАТУШКА УПР. 100-250В AC/DC, ПРУЖИННЫЙ ЗАЖИМ"]
[null,"LC1D50ABBE","LC1D50ABD","SEPAI","3P КОНТАКТОР EVERLINK AC3 440В 50A, КАТУШКА УПР. 24В DC, ПРУЖИННЫЙ ЗАЖИМ"]
[null,"LC1D50ABNE","LC1D50ACD","SEPAI","3P КОНТАКТОР EVERLINK AC3 440В 50A, КАТУШКА УПР. 24-60В AC/DC, ПРУЖИННЫЙ ЗАЖИМ"]
[null,"LC1D50ABNE","LC1D50AED","SEPAI","3P КОНТАКТОР EVERLINK AC3 440В 50A, КАТУШКА УПР. 24-60В AC/DC, ПРУЖИННЫЙ ЗАЖИМ"]
[null,"LC1D50ABNE","LC1D50AND","SEPAI","3P КОНТАКТОР EVERLINK AC3 440В 50A, КАТУШКА УПР. 24-60В AC/DC, ПРУЖИННЫЙ ЗАЖИМ"]
[null,"LC1D50AEHE","LC1D50AFD","SEPAI","3P КОНТАКТОР EVERLINK AC3 440В 50A, КАТУШКА УПР. 48-130В AC/DC, ПРУЖИННЫЙ ЗАЖИМ"]
[null,"LC1D50AEHE","LC1D50AGD","SEPAI","3P КОНТАКТОР EVERLINK AC3 440В 50A, КАТУШКА УПР. 48-130В AC/DC, ПРУЖИННЫЙ ЗАЖИМ"]
[null,"LC1D50AEHE","LC1D50ASD","SEPAI","3P КОНТАКТОР EVERLINK AC3 440В 50A, КАТУШКА УПР. 48-130В AC/DC, ПРУЖИННЫЙ ЗАЖИМ"]
[null,"LC1D50AKUE","LC1D50AMD","SEPAI","3P КОНТАКТОР EVERLINK AC3 440В 50A, КАТУШКА УПР. 100-250В AC/DC, ПРУЖИННЫЙ ЗАЖИМ"]
[null,"LC1D50AKUE","LC1D50AUD","SEPAI","3P КОНТАКТОР EVERLINK AC3 440В 50A, КАТУШКА УПР. 100-250В AC/DC, ПРУЖИННЫЙ ЗАЖИМ"]
[null,"LC1D65ABBE","LC1D65ABD","SEPAI","3P КОНТАКТОР EVERLINK AC3 440В 65A, КАТУШКА УПР. 24В DC, ПРУЖИННЫЙ ЗАЖИМ"]
[null,"LC1D65ABNE","LC1D65ACD","SEPAI","3P КОНТАКТОР EVERLINK AC3 440В 65A, КАТУШКА УПР. 24-60В AC/DC, ПРУЖИННЫЙ ЗАЖИМ"]
[null,"LC1D65ABNE","LC1D65AED","SEPAI","3P КОНТАКТОР EVERLINK AC3 440В 65A, КАТУШКА УПР. 24-60В AC/DC, ПРУЖИННЫЙ ЗАЖИМ"]
[null,"LC1D65ABNE","LC1D65AND","SEPAI","3P КОНТАКТОР EVERLINK AC3 440В 65A, КАТУШКА УПР. 24-60В AC/DC, ПРУЖИННЫЙ ЗАЖИМ"]
[null,"LC1D65AEHE","LC1D65AFD","SEPAI","3P КОНТАКТОР EVERLINK AC3 440В 65A, КАТУШКА УПР. 48-130В AC/DC, ПРУЖИННЫЙ ЗАЖИМ"]
[null,"LC1D65AEHE","LC1D65AGD","SEPAI","3P КОНТАКТОР EVERLINK AC3 440В 65A, КАТУШКА УПР. 48-130В AC/DC, ПРУЖИННЫЙ ЗАЖИМ"]
[null,"LC1D65AEHE","LC1D65ASD","SEPAI","3P КОНТАКТОР EVERLINK AC3 440В 65A, КАТУШКА УПР. 48-130В AC/DC, ПРУЖИННЫЙ ЗАЖИМ"]
[null,"LC1D65AKUE","LC1D65AMD","SEPAI","3P КОНТАКТОР EVERLINK AC3 440В 65A, КАТУШКА УПР. 100-250В AC/DC, ПРУЖИННЫЙ ЗАЖИМ"]
[null,"LC1D65AKUE","LC1D65AUD","SEPAI","3P КОНТАКТОР EVERLINK AC3 440В 65A, КАТУШКА УПР. 100-250В AC/DC, ПРУЖИННЫЙ ЗАЖИМ"]
[null,"LC2D40ABBE","LC2D40ABD","SEPAI","3Р РЕВЕРСИВНЫЙ КОНТАКТОР EVERLINK AC3 440В 40A, КАТУШКА УПР. 24В DC"]
[null,"LC2D40ABNE","LC2D40ACD","SEPAI","3Р РЕВЕРСИВНЫЙ КОНТАКТОР EVERLINK AC3 440В 40A, КАТУШКА УПР. 24-60V AC/DC"]
[null,"LC2D40ABNE","LC2D40AED","SEPAI","3Р РЕВЕРСИВНЫЙ КОНТАКТОР EVERLINK AC3 440В 40A, КАТУШКА УПР. 24-60V AC/DC"]
[null,"LC2D40ABNE","LC2D40AND","SEPAI","3Р РЕВЕРСИВНЫЙ КОНТАКТОР EVERLINK AC3 440В 40A, КАТУШКА УПР. 24-60V AC/DC"]
[null,"LC2D40AEHE","LC2D40AFD","SEPAI","3Р РЕВЕРСИВНЫЙ КОНТАКТОР EVERLINK AC3 440В 40A, КАТУШКА УПР. 48-130В AC/DC"]
[null,"LC2D40AEHE","LC2D40AGD","SEPAI","3Р РЕВЕРСИВНЫЙ КОНТАКТОР EVERLINK AC3 440В 40A, КАТУШКА УПР. 48-130В AC/DC"]
[null,"LC2D40AEHE","LC2D40ASD","SEPAI","3Р РЕВЕРСИВНЫЙ КОНТАКТОР EVERLINK AC3 440В 40A, КАТУШКА УПР. 48-130В AC/DC"]
[null,"LC2D40AKUE","LC2D40AMD","SEPAI","3Р РЕВЕРСИВНЫЙ КОНТАКТОР EVERLINK AC3 440В 40A, КАТУШКА УПР. 100-250В AC/DC"]
[null,"LC2D40AKUE","LC2D40AUD","SEPAI","3Р РЕВЕРСИВНЫЙ КОНТАКТОР EVERLINK AC3 440В 40A, КАТУШКА УПР. 100-250В AC/DC"]
[null,"LC2D50ABBE","LC2D50ABD","SEPAI","3Р РЕВЕРСИВНЫЙ КОНТАКТОР EVERLINK AC3 440В 50A, КАТУШКА УПР. 24В DC"]
[null,"LC2D50ABNE","LC2D50ACD","SEPAI","3Р РЕВЕРСИВНЫЙ КОНТАКТОР EVERLINK AC3 440В 50A, КАТУШКА УПР. 24-60В AC/DC"]
[null,"LC2D50ABNE","LC2D50AED","SEPAI","3Р РЕВЕРСИВНЫЙ КОНТАКТОР EVERLINK AC3 440В 50A, КАТУШКА УПР. 24-60В AC/DC"]
[null,"LC2D50ABNE","LC2D50AND","SEPAI","3Р РЕВЕРСИВНЫЙ КОНТАКТОР EVERLINK AC3 440В 50A, КАТУШКА УПР. 24-60В AC/DC"]
[null,"LC2D50AEHE","LC2D50AFD","SEPAI","3Р РЕВЕРСИВНЫЙ КОНТАКТОР EVERLINK AC3 440В 50A, КАТУШКА УПР. 48-130В AC/DC"]
[null,"LC2D50AEHE","LC2D50AGD","SEPAI","3Р РЕВЕРСИВНЫЙ КОНТАКТОР EVERLINK AC3 440В 50A, КАТУШКА УПР. 48-130В AC/DC"]
[null,"LC2D50AEHE","LC2D50ASD","SEPAI","3Р РЕВЕРСИВНЫЙ КОНТАКТОР EVERLINK AC3 440В 50A, КАТУШКА УПР. 48-130В AC/DC"]
[null,"LC2D50AKUE","LC2D50AMD","SEPAI","3Р РЕВЕРСИВНЫЙ КОНТАКТОР EVERLINK AC3 440В 50A, КАТУШКА УПР. 100-250В AC/DC"]
[null,"LC2D50AKUE","LC2D50AUD","SEPAI","3Р РЕВЕРСИВНЫЙ КОНТАКТОР EVERLINK AC3 440В 50A, КАТУШКА УПР. 100-250В AC/DC"]
[null,"LC2D65ABBE","LC2D65ABD","SEPAI","3Р РЕВЕРСИВНЫЙ КОНТАКТОР EVERLINK AC3 440В 65A, КАТУШКА УПР. 24В DC"]
[null,"LC2D65ABNE","LC2D65ACD","SEPAI","3Р РЕВЕРСИВНЫЙ КОНТАКТОР EVERLINK AC3 440В 65A, КАТУШКА УПР. 24-60В AC/DC"]
[null,"LC2D65ABNE","LC2D65AED","SEPAI","3Р РЕВЕРСИВНЫЙ КОНТАКТОР EVERLINK AC3 440В 65A, КАТУШКА УПР. 24-60В AC/DC"]
[null,"LC2D65ABNE","LC2D65AND","SEPAI","3Р РЕВЕРСИВНЫЙ КОНТАКТОР EVERLINK AC3 440В 65A, КАТУШКА УПР. 24-60В AC/DC"]
[null,"LC2D65AEHE","LC2D65AFD","SEPAI","3Р РЕВЕРСИВНЫЙ КОНТАКТОР EVERLINK AC3 440В 65A, КАТУШКА УПР. 48-130В AC/DC"]
[null,"LC2D65AEHE","LC2D65AGD","SEPAI","3Р РЕВЕРСИВНЫЙ КОНТАКТОР EVERLINK AC3 440В 65A, КАТУШКА УПР. 48-130В AC/DC"]
[null,"LC2D65AEHE","LC2D65ASD","SEPAI","3Р РЕВЕРСИВНЫЙ КОНТАКТОР EVERLINK AC3 440В 65A, КАТУШКА УПР. 48-130В AC/DC"]
[null,"LC2D65AKUE","LC2D65AMD","SEPAI","3Р РЕВЕРСИВНЫЙ КОНТАКТОР EVERLINK AC3 440В 65A, КАТУШКА УПР. 100-250В AC/DC"]
[null,"LC2D65AKUE","LC2D65AUD","SEPAI","3Р РЕВЕРСИВНЫЙ КОНТАКТОР EVERLINK AC3 440В 65A, КАТУШКА УПР. 100-250В AC/DC"]
[null,"LC2D80ABBE","LC2D80BD","SEPAI","3Р РЕВЕРСИВНЫЙ КОНТАКТОР EVERLINK AC3 440В 80A, КАТУШКА УПР. 24В DC"]
[null,"LC2D80AEHE","LC2D80GD","SEPAI","3Р РЕВЕРСИВНЫЙ КОНТАКТОР EVERLINK AC3 440В 80A, КАТУШКА УПР. 48-130В AC/DC"]
[null,"LC2D80AKUE","LC2D80MD","SEPAI","3Р РЕВЕРСИВНЫЙ КОНТАКТОР EVERLINK AC3 440В 80A, КАТУШКА УПР. 100-250В AC/DC"]
[null,"LC1F115E7","LC1F115E5 ","SEPAI","КОНТАКТОР F 3P,115 A,48V 50/60 ГЦ,"]
[null,"LC1F115F7","LC1F115F5 ","SEPAI","КОНТАКТОР F 3P,115 A,110V 50/60 ГЦ,"]
[null,"LC1F115M7","LC1F115M5 ","SEPAI","КОНТАКТОР F 3P,115 A,220V 50/60 ГЦ,"]
[null,"LC1F115P7","LC1F115P5 ","SEPAI","КОНТАКТОР F 3P,115 A,230V 50/60 ГЦ,"]
[null,"LC1F115Q7","LC1F115Q5 ","SEPAI","КОНТАКТОР F 3P,115 A,380V 50/60 ГЦ,"]
[null,"LC1F115V7","LC1F115V5","SEPAI","КОНТАКТОР F 3P,115 A,400V 50/60 ГЦ,"]
[null,"LC1F115N7","LC1F115N5","SEPAI","КОНТАКТОР F 3P, 115 A, 415V 50/60 ГЦ,"]
[null,"LC1F115E7","LC1F115E6 ","SEPAI","КОНТАКТОР F 3P,115 A,48V 50/60 ГЦ,"]
[null,"LC1F115F7","LC1F115F6 ","SEPAI","КОНТАКТОР F 3P,115 A,110V 50/60 ГЦ,"]
[null,"LC1F115M7","LC1F115M6 ","SEPAI","КОНТАКТОР F 3P,115 A,220V 50/60 ГЦ,"]
[null,"LC1F115Q7","LC1F115Q6 ","SEPAI","КОНТАКТОР F 3P,115 A,380V 50/60 ГЦ,"]
[null,"LC1F1154M7","LC1F1154M5 ","SEPAI","КОНТАКТОР F 4Р (4 НО),AC1 200 A,220V 50/60 ГЦ,"]
[null,"LC1F1154P7","LC1F1154P5 ","SEPAI","КОНТАКТОР F 4Р (4 НО), AC1 200 A, 230V 50/60 ГЦ,"]
[null,"LC1F1154Q7","LC1F1154Q5 ","SEPAI","КОНТАКТОР F 4Р (4 НО), AC1 200 A, 380V 50/60 ГЦ,"]
[null,"LC1F1154M7","LC1F1154M6 ","SEPAI","КОНТАКТОР F 4Р (4 НО),AC1 200 A,220V 50/60 ГЦ,"]
[null,"LC1F1154Q7","LC1F1154Q6 ","SEPAI","КОНТАКТОР F 4Р (4 НО), AC1 200 A, 380V 50/60 ГЦ,"]
[null,"LC1F150E7","LC1F150E5 ","SEPAI","КОНТАКТОР F 3P,150 A,48V 50/60 ГЦ,"]
[null,"LC1F150F7","LC1F150F5 ","SEPAI","КОНТАКТОР F 3P,150 A,110V 50/60 ГЦ,"]
[null,"LC1F150M7","LC1F150M5 ","SEPAI","КОНТАКТОР F 3P,150 A,220V 50/60 ГЦ,"]
[null,"LC1F150P7","LC1F150P5 ","SEPAI","КОНТАКТОР F 3P,150 A,230V 50/60 ГЦ,"]
[null,"LC1F150Q7","LC1F150Q5 ","SEPAI","КОНТАКТОР F 3P,150 A,380V 50/60 ГЦ,"]
[null,"LC1F150V7","LC1F150V5 ","SEPAI","КОНТАКТОР F 3P, 150 A, 400V 50/60 ГЦ,"]
[null,"LC1F150N7","LC1F150N5 ","SEPAI","КОНТАКТОР F 3P, 150 A, 415V 50/60 ГЦ,"]
[null,"LC1F150E7","LC1F150E6 ","SEPAI","КОНТАКТОР F 3P,150 A,48V 50/60 ГЦ,"]
[null,"LC1F150F7","LC1F150F6 ","SEPAI","КОНТАКТОР F 3P,150 A,110V 50/60 ГЦ,"]
[null,"LC1F150M7","LC1F150M6 ","SEPAI","КОНТАКТОР F 3P,150 A,220V 50/60 ГЦ,"]
[null,"LC1F150Q7","LC1F150Q6 ","SEPAI","КОНТАКТОР F 3P,150 A,380V 50/60 ГЦ,"]
[null,"LC1F1504M7","LC1F1504M5 ","SEPAI","КОНТАКТОР F 4Р(4НО),AC1.250A,220V50/60ГЦ"]
[null,"LC1F1504P7","LC1F1504P5 ","SEPAI","КОНТАКТОР F 4Р (4 НО),AC1 200 A,230V 50/60 ГЦ,"]
[null,"LC1F1504Q7","LC1F1504Q5 ","SEPAI","КОНТАКТОР F 4Р(4НО), AC1 200A, 380V 50ГЦ"]
[null,"LC1F1504V7","LC1F1504V5 ","SEPAI","КОНТАКТОР F 4Р(4НО), AC1 200A, 400V 50ГЦ"]
[null,"LC1F1504M7","LC1F1504M6 ","SEPAI","КОНТАКТОР F 4Р(4НО),AC1.250A,220V50/60ГЦ"]
[null,"LC1F1504Q7","LC1F1504Q6 ","SEPAI","КОНТАКТОР F 4Р(4НО), AC1 200A, 380V 50ГЦ"]
[null,"LC1F185E7","LC1F185E5 ","SEPAI","КОНТАКТОР F 3P, 185 A, 48V 50/60 ГЦ,"]
[null,"LC1F185F7","LC1F185F5 ","SEPAI","КОНТАКТОР F 3P,185 A,110V50/60ГЦ"]
[null,"LC1F185FE7","LC1F185FE5 ","SEPAI","КОНТАКТОР D 3Р,185A,115V 50/60 ГЦ"]
[null,"LC1F185G7","LC1F185G5","SEPAI","КОНТАКТОР F 3P,185 A,120V50/60ГЦ"]
[null,"LC1F185M7","LC1F185M5 ","SEPAI","КОНТАКТОР F 3P,185 A,220V50/60ГЦ"]
[null,"LC1F185P7","LC1F185P5 ","SEPAI","КОНТАКТОР F 3P,185 A,230V50/60ГЦ"]
[null,"LC1F185U7","LC1F185U5 ","SEPAI","КОНТАКТОР F 3P, 185 A, 240V 50/60 ГЦ"]
[null,"LC1F185Q7","LC1F185Q5 ","SEPAI","КОНТАКТОР F 3P,185 A,380V50/60ГЦ"]
[null,"LC1F185V7","LC1F185V5 ","SEPAI","КОНТАКТОР F 3P,185 A,400V50/60ГЦ"]
[null,"LC1F185N7","LC1F185N5 ","SEPAI","КОНТАКТОР F 3P, 185 A, 415V 50/60 ГЦ,"]
[null,"LC1F185E7","LC1F185E6 ","SEPAI","КОНТАКТОР F 3P, 185 A, 48V 50/60 ГЦ,"]
[null,"LC1F185F7","LC1F185F6 ","SEPAI","КОНТАКТОР F 3P,185 A,110V50/60ГЦ"]
[null,"LC1F185G7","LC1F185G6 ","SEPAI","КОНТАКТОР F 3P,185 A,120V50/60ГЦ"]
[null,"LC1F185M7","LC1F185M6 ","SEPAI","КОНТАКТОР F 3P,185 A,220V50/60ГЦ"]
[null,"LC1F185U7","LC1F185U6 ","SEPAI","КОНТАКТОР F 3P, 185 A, 240V 50/60 ГЦ"]
[null,"LC1F185Q7","LC1F185Q6 ","SEPAI","КОНТАКТОР F 3P,185 A,380V50/60ГЦ"]
[null,"LC1F185R7","LC1F185R6 ","SEPAI","КОНТАКТОР F 3P, 185 A, 440V 50/60 ГЦ,"]
[null,"LC1F1854M7","LC1F1854M5 ","SEPAI","КОНТАКТОР F 4Р (4 НО),AC1 275 А,220V 50/60 ГЦ,"]
[null,"LC1F1854P7","LC1F1854P5 ","SEPAI","КОНТАКТОР F 4Р(4НО), AC1 275А, 230V 50ГЦ"]
[null,"LC1F1854Q7","LC1F1854Q5 ","SEPAI","КОНТАКТОР F 4Р (4 НО), AC1 275 А, 380V 50/60 ГЦ,"]
[null,"LC1F1854V7","LC1F1854V5 ","SEPAI","КОНТАКТОР F 4Р (4 НО), AC1 275 А, 400V 50/60 ГЦ,"]
[null,"LC1F1854M7","LC1F1854M6 ","SEPAI","КОНТАКТОР F 4Р (4 НО),AC1 275 А,220V 50/60 ГЦ,"]
[null,"LC1F1854Q7","LC1F1854Q6 ","SEPAI","КОНТАКТОР F 4Р (4 НО), AC1 275 А, 380V 50/60 ГЦ,"]
[null,"LC1F225E7","LC1F225E5 ","SEPAI","КОНТАКТОР F 3P, 225 А,48V 50/60 ГЦ,"]
[null,"LC1F225F7","LC1F225F5 ","SEPAI","КОНТАКТОР F 3P,225 А,110V 50/60 ГЦ,"]
[null,"LC1F225FE7","LC1F225FE5 ","SEPAI","КОНТАКТОР F 3P, 225 А,115V 50 ГЦ,"]
[null,"LC1F225M7","LC1F225M5 ","SEPAI","КОНТАКТОР F 3P,225 А,220V 50/60 ГЦ,"]
[null,"LC1F225P7","LC1F225P5 ","SEPAI","КОНТАКТОР F 3P,225 А,230V 50/60 ГЦ,"]
[null,"LC1F225U7","LC1F225U5 ","SEPAI","КОНТАКТОР F 3P, 225 А,240V 50/60 ГЦ,"]
[null,"LC1F225Q7","LC1F225Q5 ","SEPAI","КОНТАКТОР F 3P,225 А,380V 50/60 ГЦ,"]
[null,"LC1F225V7","LC1F225V5 ","SEPAI","КОНТАКТОР F 3P,225А,400V50/60ГЦ"]
[null,"LC1F225E7","LC1F225E6 ","SEPAI","КОНТАКТОР F 3P, 225 А,48V 50/60 ГЦ,"]
[null,"LC1F225F7","LC1F225F6 ","SEPAI","КОНТАКТОР F 3P,225 А,110V 50/60 ГЦ,"]
[null,"LC1F225M7","LC1F225M6 ","SEPAI","КОНТАКТОР F 3P,225 А,220V 50/60 ГЦ,"]
[null,"LC1F225U7","LC1F225U6 ","SEPAI","КОНТАКТОР F 3P, 225 А,240V 50/60 ГЦ,"]
[null,"LC1F225Q7","LC1F225Q6 ","SEPAI","КОНТАКТОР F 3P,225 А,380V 50/60 ГЦ,"]
[null,"LC1F225R7","LC1F225R6 ","SEPAI","КОНТАКТОР F 3P,225 А,440V 50/60 ГЦ,"]
[null,"LC1F2254M7","LC1F2254M5 ","SEPAI","КОНТАКТОР F 4Р(4НО),AC1 315А,220V50/60ГЦ"]
[null,"LC1F2254P7","LC1F2254P5 ","SEPAI","КОНТАКТОР F 4Р(4НО), AC1 315А, 230V 50ГЦ"]
[null,"LC1F2254Q7","LC1F2254Q5 ","SEPAI","КОНТАКТОР F 4Р (4 НО), AC1 315 А, 380V 50/60 ГЦ,"]
[null,"LC1F2254V7","LC1F2254V5 ","SEPAI","КОНТАКТОР F 4Р (4 НО), AC1 315 А, 400V 50/60 ГЦ,"]
[null,"LC1D25BNE","LC1D25BD","SEPAI","КОНТАКТОР D 3P AC3 440В 25A, КАТУШКА УПР. 24-60В AC/DC, ЗАЖИМ ПОД ВИНТ"]
[null,"LC1D32BNE","LC1D32BD","SEPAI","КОНТАКТОР D 3P AC3 440В 32A, КАТУШКА УПР. 24-60В AC/DC, ЗАЖИМ ПОД ВИНТ"]
[null,"LC1D38BNE","LC1D38BD","SEPAI","КОНТАКТОР D 3P AC3 440В 38A, КАТУШКА УПР. 24-60В AC/DC, ЗАЖИМ ПОД ВИНТ"]
[null,"LC1D18BNE","LC1D18BD","SEPAI","КОНТАКТОР D 3P AC3 440В 18A, КАТУШКА УПР. 24-60В AC/DC, ЗАЖИМ ПОД ВИНТ"]
[null,"GSL000137","GSL000136","PTPWD","GLOSSA СВЕТОРЕГУЛЯТОР (диммер) LED, RC, 630Вт/ВА, в сборе, БЕЛЫЙ","Новый референс с улучшенными характеристиками"]
[null,"GSL000237","GSL000236","PTPWD","GLOSSA СВЕТОРЕГУЛЯТОР (диммер) LED, RC, 630Вт/ВА, в сборе, БЕЖЕВЫЙ","Новый референс с улучшенными характеристиками"]
[null,"GSL000337","GSL000336","PTPWD","GLOSSA СВЕТОРЕГУЛЯТОР (диммер) LED, RC, 630Вт/ВА, в сборе, АЛЮМИНИЙ","Новый референс с улучшенными характеристиками"]
[null,"GSL000437","GSL000436","PTPWD","GLOSSA СВЕТОРЕГУЛЯТОР (диммер) LED, RC, 630Вт/ВА, в сборе, ТИТАН","Новый референс с улучшенными характеристиками"]
[null,"GSL000537","GSL000536","PTPWD","GLOSSA СВЕТОРЕГУЛЯТОР (диммер) LED, RC, 630Вт/ВА, в сборе, ДЕРЕВО ДУБ","Новый референс с улучшенными характеристиками"]
[null,"GSL000637","GSL000636","PTPWD","GLOSSA СВЕТОРЕГУЛЯТОР (диммер) LED, RC, 630Вт/ВА, в сборе, ПЕРЛАМУТР","Новый референс с улучшенными характеристиками"]
[null,"GSL000737","GSL000736","PTPWD","GLOSSA СВЕТОРЕГУЛЯТОР (диммер) LED, RC, 630Вт/ВА, в сборе, АНТРАЦИТ","Новый референс с улучшенными характеристиками"]
[null,"GSL000837","GSL000836","PTPWD","GLOSSA СВЕТОРЕГУЛЯТОР (диммер) LED, RC, 630Вт/ВА, в сборе, ШОКОЛАД","Новый референс с улучшенными характеристиками"]
[null,"GSL000937","GSL000936","PTPWD","GLOSSA СВЕТОРЕГУЛЯТОР (диммер) LED, RC, 630Вт/ВА, в сборе, МОЛОЧНЫЙ","Новый референс с улучшенными характеристиками"]
[null,"GSL001037","GSL001036","PTPWD","GLOSSA СВЕТОРЕГУЛЯТОР (диммер) LED, RC, 630Вт/ВА, в сборе, ФИСТАШКОВЫЙ","Новый референс с улучшенными характеристиками"]
[null,"GSL001137","GSL001136","PTPWD","GLOSSA СВЕТОРЕГУЛЯТОР (диммер) LED, RC, 630Вт/ВА, в сборе, БАКЛАЖАНОВЫЙ","Новый референс с улучшенными характеристиками"]
[null,"GSL001237","GSL001236","PTPWD","GLOSSA СВЕТОРЕГУЛЯТОР (диммер) LED, RC, 630Вт/ВА, в сборе, ПЛАТИНА","Новый референс с улучшенными характеристиками"]
[null,"GSL001337","GSL001336","PTPWD","GLOSSA СВЕТОРЕГУЛЯТОР (диммер) LED, RC, 630Вт/ВА, в сборе, ГРАФИТ","Новый референс с улучшенными характеристиками"]
[null,"GSL001437","GSL001436","PTPWD","GLOSSA СВЕТОРЕГУЛЯТОР (диммер) LED, RC, 630Вт/ВА, в сборе, СИРЕНЕВЫЙ ТУМАН","Новый референс с улучшенными характеристиками"]
[null,"GSL000133","GSL000132","PTPWD","GLOSSA USB РОЗЕТКА, 5В/2100мА, 2х5В/1050мА, механизм, БЕЛЫЙ","Новый референс с улучшенными характеристиками"]
[null,"GSL000233","GSL000232","PTPWD","GLOSSA USB РОЗЕТКА, 5В/2100мА, 2х5В/1050мА, механизм, БЕЖЕВЫЙ","Новый референс с улучшенными характеристиками"]
[null,"GSL000333","GSL000332","PTPWD","GLOSSA USB РОЗЕТКА, 5В/2100мА, 2х5В/1050мА, механизм, АЛЮМИНИЙ","Новый референс с улучшенными характеристиками"]
[null,"GSL000433","GSL000432","PTPWD","GLOSSA USB РОЗЕТКА, 5В/2100мА, 2х5В/1050мА, механизм, ТИТАН","Новый референс с улучшенными характеристиками"]
[null,"GSL000533","GSL000532","PTPWD","GLOSSA USB РОЗЕТКА, 5В/2100мА, 2х5В/1050мА, механизм, ДЕРЕВО ДУБ","Новый референс с улучшенными характеристиками"]
[null,"GSL000633","GSL000632","PTPWD","GLOSSA USB РОЗЕТКА, 5В/2100мА, 2х5В/1050мА, механизм, ПЕРЛАМУТР","Новый референс с улучшенными характеристиками"]
[null,"GSL000733","GSL000732","PTPWD","GLOSSA USB РОЗЕТКА,5В/2100мА, 2х5В/1050мА, механизм, АНТРАЦИТ","Новый референс с улучшенными характеристиками"]
[null,"GSL000833","GSL000832","PTPWD","GLOSSA USB РОЗЕТКА,5В/2100мА, 2х5В/1050мА, механизм, ШОКОЛАД","Новый референс с улучшенными характеристиками"]
[null,"GSL000933","GSL000932","PTPWD","GLOSSA USB РОЗЕТКА, 5В/2100мА, 2х5В/1050мА, механизм, МОЛОЧНЫЙ","Новый референс с улучшенными характеристиками"]
[null,"GSL001033","GSL001032","PTPWD","GLOSSA USB РОЗЕТКА, 5В/2100мА, 2х5В/1050мА, механизм, ФИСТАШКОВЫЙ","Новый референс с улучшенными характеристиками"]
[null,"GSL001133","GSL001132","PTPWD","GLOSSA USB РОЗЕТКА, 5В/2100мА, 2х5В/1050мА, механизм, БАКЛАЖАНОВЫЙ","Новый референс с улучшенными характеристиками"]
[null,"GSL001233","GSL001232","PTPWD","GLOSSA USB РОЗЕТКА, 5В/2100мА, 2х5В/1050мА, механизм, ПЛАТИНА","Новый референс с улучшенными характеристиками"]
[null,"GSL001333","GSL001332","PTPWD","GLOSSA USB РОЗЕТКА, 5В/2100мА, 2х5В/1050мА, механизм, ГРАФИТ","Новый референс с улучшенными характеристиками"]
[null,"GSL001433","GSL001432","PTPWD","GLOSSA USB РОЗЕТКА, 5В/2100мА, 2х5В/1050мА, механизм, СИРЕНЕВЫЙ ТУМАН","Новый референс с улучшенными характеристиками"]
[null,"LV480800",49800,"SEPAI","ВЫКЛ-РАЗЪЕД-ПРЕД.ISFT100 3П КАБ.1,5-50ММ2","Замена"]
[null,"LV480801",49803,"SEPAI","ВЫКЛ-РАЗЪЕД-ПРЕД.ISFT160 3П ВЫВОДЫ М8","Замена"]
[null,"LV480802",49804,"SEPAI","ВЫКЛ-РАЗЪЕД-ПРЕД.ISFT100 3П КАБ.2,5-95ММ2","Замена"]
[null,"LV480803",49806,"SEPAI","ВЫКЛ-РАЗЪЕД-ПРЕД.ISFT160 3П НАВЕС.ПРИС.","Замена"]
[null,"LV480804",49813,"SEPAI","ВЫКЛ-РАЗЪЕД-ПРЕД.ISFT250 3П ВЫВОДЫ М10","Замена"]
[null,"LV480805",49815,"SEPAI","ВЫКЛ-РАЗЪЕД-ПРЕД.ISFT250 3П НАВЕС.60ММ","Замена"]
[null,"LV480806",49819,"SEPAI","ВЫКЛ-РАЗЪЕД-ПРЕД.ISFT400 3П ВЫВОДЫ М10","Замена"]
[null,"LV480807",49820,"SEPAI","ВЫКЛ-РАЗЪЕД-ПРЕД.ISFT400 3П НАВЕС.60ММ","Замена"]
[null,"LV480808",49825,"SEPAI","ВЫКЛ-РАЗЪЕД-ПРЕД.ISFT630 3П ВЫВОДЫ М10","Замена"]
[null,"LV480755",49883,"SEPAI","ВСПОМ.ПЕРЕКЛ.КОНТАКТ НО+НЗ ДЛЯ ISFT160","Замена"]
[null,"LV480810",49856,"SEPAI","УСТР. КОНТР.СОСТ.ПРЕД.ДЛЯ ОТХОД.ЦЕПИ ДЛЯ ISFT160","Замена"]
[null,"LV480814",49867,"SEPAI","РАСПРЕД.КЛЕММА ДЛЯ ISFT160","Замена"]
[null,"LV480815",49866,"SEPAI","ПРИЖИМ.КЛЕММА ДЛЯ ПРИС. CU КАБЕЛЕЙ 6-50ММ2 ДЛЯ ISFT160","Замена"]
[null,"LV480817","49881+49882","SEPAI","БОКОВОЙ ОПОРНЫЙ ПРОФИЛЬ ДЛЯ ISF160","Замена"]
[null,"LV480819","49869 + 49880","SEPAI","КЛЕММНЫЕ ЗАГЛУШКИ ДЛЯ ISFT160","Замена"]
[null,"LV480821",49857,"SEPAI","УСТР. КОНТР.СОСТ.ПРЕД.ДЛЯ ОТХОД.ЦЕПИ ДЛЯ ISFT250","Замена"]
[null,"LV480822",49870,"SEPAI","КЛЕММА ДЛЯ ПРИС. CU/AL КАБЕЛЕЙ 70-150ММ2 ДЛЯ ISFT250","Замена"]
[null,"LV480824",49872,"SEPAI","КЛЕММНАЯ ЗАГЛУШКА ДЛЯ ISFT250","Замена"]
[null,"LV480825",49858,"SEPAI","УСТ.КОНТР.СОСТ.ПРЕД.ДЛЯ ОТХ.ЦЕПИ ISFT400","Замена"]
[null,"LV480826",49873,"SEPAI","КЛЕММА ДЛЯ ПРИС. CU/AL КАБЕЛЕЙ 120-240ММ2 ДЛЯ ISFT400","Замена"]
[null,"LV480827",49875,"SEPAI","КЛЕММНАЯ ЗАГЛУШКА ДЛЯ ISFT400","Замена"]
[null,"LV480828",49859,"SEPAI","УСТР. КОНТР.СОСТ.ПРЕД.ДЛЯ ОТХОД.ЦЕПИ ДЛЯ ISFT630","Замена"]
[null,"LV480831",49876,"SEPAI","КЛЕММНАЯ ЗАГЛУШКА ДЛЯ ISFT400","Замена"]
[null,"LV480832","49884+49887+49889+49886+49888","SEPAI","БОКОВОЙ ОПОРНЫЙ ПРОФИЛЬ ДЛЯ ISFT250-630","Замена"]
[null,"LV480833","LV480874","SEPAI","ВСПОМОГАТ.ПЕРЕКЛ.КОНТАКТ НО+НЗ ДЛЯ ISFT250-630","Замена"]
[null,"SDN5810521","SDN5810121","SEWDI","Sedna РАМКА х1 IP44, БЕЛАЯ","Замена"]
[null,"SDN5810547","SDN5810147","SEWDI","Sedna РАМКА х1 IP44, БЕЖЕВАЯ","Замена"]
[null,"SDN5810560","SDN5810160","SEWDI","Sedna РАМКА х1 IP44, АЛЮМИНИЙ","Замена"]
[null,"SDN5810568","SDN5810168","SEWDI","Sedna РАМКА х1 IP44, ТИТАН","Замена"]
[null,"SDN5810570","SDN5810170","SEWDI","Sedna РАМКА х1 IP44, ГРАФИТ","Замена"]
[null,"SDN5810621","SDN5810321","SEWDI","Sedna РАМКА х2 горизонтальная IP44, БЕЛАЯ","Замена"]
[null,"SDN5810647","SDN5810347","SEWDI","Sedna РАМКА х2 горизонтальная IP44, БЕЖЕВАЯ","Замена"]
[null,"SDN5810660","SDN5810360","SEWDI","Sedna РАМКА х2 горизонтальная IP44, АЛЮМИНИЙ","Замена"]
[null,"SDN5810668","SDN5810368","SEWDI","Sedna РАМКА х2 горизонтальная IP44, ТИТАН","Замена"]
[null,"SDN5810670","SDN5810370","SEWDI","Sedna РАМКА х2 горизонтальная IP44, ГРАФИТ","Замена"]
[null,"GCR_NSX100_630","LV429872","SEPAI","3П3Т АВТОМ.ВЫКЛ. MICR. 5.2A 40A NSX100B","Замена на NSX с MR E (заказ через селектор-конфигуратор)"]
[null,"GCR_NSX100_630","LV429870","SEPAI","3П3Т АВТ. ВЫКЛ. MICR. 5.2A 100A NSX100B","Замена на NSX с MR E (заказ через селектор-конфигуратор)"]
[null,"GCR_NSX100_630","LV430871","SEPAI","3П3Т АВТ. ВЫКЛ. MICR. 5.2A 100A NSX160B","Замена на NSX с MR E (заказ через селектор-конфигуратор)"]
[null,"GCR_NSX100_630","LV430870","SEPAI","3П3Т АВТОМ.ВЫКЛ. MICR. 5.2A 160A NSX160B","Замена на NSX с MR E (заказ через селектор-конфигуратор)"]
[null,"GCR_NSX100_630","LV431147","SEPAI","3П3Т АВТ. ВЫКЛ. MICR. 5.2A 100A NSX250B","Замена на NSX с MR E (заказ через селектор-конфигуратор)"]
[null,"GCR_NSX100_630","LV431146","SEPAI","3П3Т АВТ. ВЫКЛ. MICR. 5.2A 160A NSX250B","Замена на NSX с MR E (заказ через селектор-конфигуратор)"]
[null,"GCR_NSX100_630","LV431145","SEPAI","3П3Т АВТ. ВЫКЛ. MICR. 5.2A 250A NSX250B","Замена на NSX с MR E (заказ через селектор-конфигуратор)"]
[null,"GCR_NSX100_630","LV429877","SEPAI","4П4Т АВТ. ВЫКЛ. MICR. 5.2A 40A NSX100B","Замена на NSX с MR E (заказ через селектор-конфигуратор)"]
[null,"GCR_NSX100_630","LV429875","SEPAI","4П4Т АВТ. ВЫКЛ. MICR. 5.2A 100A NSX100B","Замена на NSX с MR E (заказ через селектор-конфигуратор)"]
[null,"GCR_NSX100_630","LV430876","SEPAI","4П4Т АВТ. ВЫКЛ. MICR. 5.2A 100A NSX160B","Замена на NSX с MR E (заказ через селектор-конфигуратор)"]
[null,"GCR_NSX100_630","LV430875","SEPAI","4П4Т АВТ. ВЫКЛ. MICR. 5.2A 160A NSX160B","Замена на NSX с MR E (заказ через селектор-конфигуратор)"]
[null,"GCR_NSX100_630","LV431157","SEPAI","4П4Т АВТ. ВЫКЛ. MICR. 5.2A 100A NSX250B","Замена на NSX с MR E (заказ через селектор-конфигуратор)"]
[null,"GCR_NSX100_630","LV431156","SEPAI","4П4Т АВТ. ВЫКЛ. MICR. 5.2A 160A NSX250B","Замена на NSX с MR E (заказ через селектор-конфигуратор)"]
[null,"GCR_NSX100_630","LV431155","SEPAI","4П4Т АВТ. ВЫКЛ. MICR. 5.2A 250A NSX250B","Замена на NSX с MR E (заказ через селектор-конфигуратор)"]
[null,"GCR_NSX100_630","LV429882","SEPAI","3П3Т АВТОМ.ВЫКЛ. MICR. 5.2A 40A NSX100F","Замена на NSX с MR E (заказ через селектор-конфигуратор)"]
[null,"GCR_NSX100_630","LV429880","SEPAI","3П3Т АВТОМ.ВЫКЛ. MICR. 5.2A 100A NSX100F","Замена на NSX с MR E (заказ через селектор-конфигуратор)"]
[null,"GCR_NSX100_630","LV430881","SEPAI","3П3Т АВТ. ВЫКЛ. MICR. 5.2A 100A NSX160F","Замена на NSX с MR E (заказ через селектор-конфигуратор)"]
[null,"GCR_NSX100_630","LV430880","SEPAI","3П3Т АВТ. ВЫКЛ. MICR. 5.2A 160A NSX160F","Замена на NSX с MR E (заказ через селектор-конфигуратор)"]
[null,"GCR_NSX100_630","LV431862","SEPAI","3П3Т АВТ. ВЫКЛ. MICR. 5.2A 100A NSX250F","Замена на NSX с MR E (заказ через селектор-конфигуратор)"]
[null,"GCR_NSX100_630","LV431861","SEPAI","3П3Т АВТ. ВЫКЛ. MICR. 5.2A 160A NSX250F","Замена на NSX с MR E (заказ через селектор-конфигуратор)"]
[null,"GCR_NSX100_630","LV431860","SEPAI","3П3Т АВТ. ВЫКЛ. MICR. 5.2A 250A NSX250F","Замена на NSX с MR E (заказ через селектор-конфигуратор)"]
[null,"GCR_NSX100_630","LV429887","SEPAI","4П4Т АВТ. ВЫКЛ. MICR. 5.2A 40A NSX100F","Замена на NSX с MR E (заказ через селектор-конфигуратор)"]
[null,"GCR_NSX100_630","LV429885","SEPAI","4П4Т АВТ. ВЫКЛ. MICR. 5.2A 100A NSX100F","Замена на NSX с MR E (заказ через селектор-конфигуратор)"]
[null,"GCR_NSX100_630","LV430886","SEPAI","4П4Т АВТ. ВЫКЛ. MICR. 5.2A 100A NSX160F","Замена на NSX с MR E (заказ через селектор-конфигуратор)"]
[null,"GCR_NSX100_630","LV430885","SEPAI","4П4Т АВТ. ВЫКЛ. MICR. 5.2A 160A NSX160F","Замена на NSX с MR E (заказ через селектор-конфигуратор)"]
[null,"GCR_NSX100_630","LV431867","SEPAI","4П4Т АВТ. ВЫКЛ. MICR. 5.2A 100A NSX250F","Замена на NSX с MR E (заказ через селектор-конфигуратор)"]
[null,"GCR_NSX100_630","LV431866","SEPAI","4П4Т АВТ. ВЫКЛ. MICR. 5.2A 160A NSX250F","Замена на NSX с MR E (заказ через селектор-конфигуратор)"]
[null,"GCR_NSX100_630","LV431865","SEPAI","4П4Т АВТ. ВЫКЛ. MICR. 5.2A 250A NSX250F","Замена на NSX с MR E (заказ через селектор-конфигуратор)"]
[null,"GCR_NSX100_630","LV429892","SEPAI","3П3Т АВТОМ.ВЫКЛ. MICR. 5.2A 40A NSX100N","Замена на NSX с MR E (заказ через селектор-конфигуратор)"]
[null,"GCR_NSX100_630","LV429890","SEPAI","3П3Т АВТОМ.ВЫКЛ. MICR. 5.2A 100A NSX100N","Замена на NSX с MR E (заказ через селектор-конфигуратор)"]
[null,"GCR_NSX100_630","LV430891","SEPAI","3П3Т АВТ. ВЫКЛ. MICR. 5.2A 100A NSX160N","Замена на NSX с MR E (заказ через селектор-конфигуратор)"]
[null,"GCR_NSX100_630","LV430890","SEPAI","3П3Т АВТ. ВЫКЛ. MICR. 5.2A 160A NSX160N","Замена на NSX с MR E (заказ через селектор-конфигуратор)"]
[null,"GCR_NSX100_630","LV431882","SEPAI","3П3Т АВТ. ВЫКЛ. MICR. 5.2A 100A NSX250N","Замена на NSX с MR E (заказ через селектор-конфигуратор)"]
[null,"GCR_NSX100_630","LV431881","SEPAI","3П3Т АВТ. ВЫКЛ. MICR. 5.2A 160A NSX250N","Замена на NSX с MR E (заказ через селектор-конфигуратор)"]
[null,"GCR_NSX100_630","LV431880","SEPAI","3П3Т АВТ. ВЫКЛ. MICR. 5.2A 250A NSX250N","Замена на NSX с MR E (заказ через селектор-конфигуратор)"]
[null,"GCR_NSX100_630","LV429897","SEPAI","4П4Т АВТ. ВЫКЛ. MICR. 5.2A 40A NSX100N","Замена на NSX с MR E (заказ через селектор-конфигуратор)"]
[null,"GCR_NSX100_630","LV429895","SEPAI","4П4Т АВТ. ВЫКЛ. MICR. 5.2A 100A NSX100N","Замена на NSX с MR E (заказ через селектор-конфигуратор)"]
[null,"GCR_NSX100_630","LV430896","SEPAI","4П4Т АВТ. ВЫКЛ. MICR. 5.2A 100A NSX160N","Замена на NSX с MR E (заказ через селектор-конфигуратор)"]
[null,"GCR_NSX100_630","LV430895","SEPAI","4П4Т АВТ. ВЫКЛ. MICR. 5.2A 160A NSX160N","Замена на NSX с MR E (заказ через селектор-конфигуратор)"]
[null,"GCR_NSX100_630","LV431887","SEPAI","4П4Т АВТ. ВЫКЛ. MICR. 5.2A 100A NSX250N","Замена на NSX с MR E (заказ через селектор-конфигуратор)"]
[null,"GCR_NSX100_630","LV431886","SEPAI","4П4Т АВТ. ВЫКЛ. MICR. 5.2A 160A NSX250N","Замена на NSX с MR E (заказ через селектор-конфигуратор)"]
[null,"GCR_NSX100_630","LV431885","SEPAI","4П4Т АВТ. ВЫКЛ. MICR. 5.2A 250A NSX250N","Замена на NSX с MR E (заказ через селектор-конфигуратор)"]
[null,"GCR_NSX100_630","LV429794","SEPAI","3П3Т АВТ. ВЫКЛ. MICR. 5.2A 40A NSX100H","Замена на NSX с MR E (заказ через селектор-конфигуратор)"]
[null,"GCR_NSX100_630","LV429793","SEPAI","3П3Т АВТ. ВЫКЛ. MICR. 5.2A 100A NSX100H","Замена на NSX с MR E (заказ через селектор-конфигуратор)"]
[null,"GCR_NSX100_630","LV430795","SEPAI","3П3Т АВТ. ВЫКЛ. MICR. 5.2A 100A NSX160H","Замена на NSX с MR E (заказ через селектор-конфигуратор)"]
[null,"GCR_NSX100_630","LV430794","SEPAI","3П3Т АВТ. ВЫКЛ. MICR. 5.2A 160A NSX160H","Замена на NSX с MR E (заказ через селектор-конфигуратор)"]
[null,"GCR_NSX100_630","LV431797","SEPAI","3П3Т АВТ. ВЫКЛ. MICR. 5.2A 100A NSX250H","Замена на NSX с MR E (заказ через селектор-конфигуратор)"]
[null,"GCR_NSX100_630","LV431796","SEPAI","3П3Т АВТ. ВЫКЛ. MICR. 5.2A 160A NSX250H","Замена на NSX с MR E (заказ через селектор-конфигуратор)"]
[null,"GCR_NSX100_630","LV431795","SEPAI","3П3Т АВТ. ВЫКЛ. MICR. 5.2A 250A NSX250H","Замена на NSX с MR E (заказ через селектор-конфигуратор)"]
[null,"GCR_NSX100_630","LV429804","SEPAI","4П4Т АВТ. ВЫКЛ. MICR. 5.2A 40A NSX100H","Замена на NSX с MR E (заказ через селектор-конфигуратор)"]
[null,"GCR_NSX100_630","LV429803","SEPAI","4П4Т АВТ. ВЫКЛ. MICR. 5.2A 100A NSX100H","Замена на NSX с MR E (заказ через селектор-конфигуратор)"]
[null,"GCR_NSX100_630","LV430805","SEPAI","4П4Т АВТ. ВЫКЛ. MICR. 5.2A 100A NSX160H","Замена на NSX с MR E (заказ через селектор-конфигуратор)"]
[null,"GCR_NSX100_630","LV430804","SEPAI","4П4Т АВТ. ВЫКЛ. MICR. 5.2A 160A NSX160H","Замена на NSX с MR E (заказ через селектор-конфигуратор)"]
[null,"GCR_NSX100_630","LV431807","SEPAI","4П4Т АВТ. ВЫКЛ. MICR. 5.2A 100A NSX250H","Замена на NSX с MR E (заказ через селектор-конфигуратор)"]
[null,"GCR_NSX100_630","LV431806","SEPAI","4П4Т АВТ. ВЫКЛ. MICR. 5.2A 160A NSX250H","Замена на NSX с MR E (заказ через селектор-конфигуратор)"]
[null,"GCR_NSX100_630","LV431805","SEPAI","4П4Т АВТ. ВЫКЛ. MICR. 5.2A 250A NSX250H","Замена на NSX с MR E (заказ через селектор-конфигуратор)"]
[null,"LV429096","LV429091","SEPAI","3П3Т MICR. 5.2 A 40A РАСЦЕП. NSX100-250","Замена"]
[null,"LV429095","LV429090","SEPAI","3П3Т MICR. 5.2 A 100A РАСЦЕП. NSX100-250","Замена"]
[null,"LV430491","LV430490","SEPAI","3П3Т MICR. 5.2 A 160A РАСЦЕП. NSX160/250","Замена"]
[null,"LV431491","LV431490","SEPAI","3П3Т MICR. 5.2 A 250A РАСЦЕП. NSX250","Замена"]
[null,"LV429116","LV429111","SEPAI","3П3Т MICR. 6.2 A 40A РАСЦЕП. NSX100-250","Замена"]
[null,"LV429115","LV429110","SEPAI","3П3Т MICR. 6.2 A 100A РАСЦЕП. NSX100-250","Замена"]
[null,"LV430506","LV430505","SEPAI","3П3Т MICR. 6.2 A 160A РАСЦЕП. NSX160/250","Замена"]
[null,"LV431506","LV431505","SEPAI","3П3Т MICR. 6.2 A 250A РАСЦЕП. NSX250","Замена"]
[null,"LV429106","LV429101","SEPAI","4П4Т MICR. 5.2 A 40A РАСЦЕП. NSX100-250","Замена"]
[null,"LV429105","LV429100","SEPAI","4П4Т MICR. 5.2 A 100A РАСЦЕП. NSX100-250","Замена"]
[null,"LV430496","LV430495","SEPAI","4П4Т MICR. 5.2 A 160A РАСЦЕП. NSX160/250","Замена"]
[null,"LV431496","LV431495","SEPAI","4П4Т MICR. 5.2 A 250A РАСЦЕП. NSX250","Замена"]
[null,"LV429141","LV429136","SEPAI","4П4Т MICR. 6.2 A 40A РАСЦЕП. NSX100-250","Замена"]
[null,"LV429140","LV429135","SEPAI","4П4Т MICR. 6.2 A 100A РАСЦЕП. NSX100-250","Замена"]
[null,"LV430516","LV430515","SEPAI","4П4Т MICR. 6.2 A 160A РАСЦЕП. NSX160/250","Замена"]
[null,"LV431516","LV431515","SEPAI","4П4Т MICR. 6.2 A 250A РАСЦЕП. NSX250","Замена"]
[null,"GCR_NSX100_630","LV432678","SEPAI","3П3Т АВТОМ.ВЫКЛ. MICR. 5.3A 400A NSX400F","Замена на NSX с MR E (заказ через селектор-конфигуратор)"]
[null,"GCR_NSX100_630","LV432878","SEPAI","3П3Т АВТОМ.ВЫКЛ. MICR. 5.3A 630A NSX630F","Замена на NSX с MR E (заказ через селектор-конфигуратор)"]
[null,"GCR_NSX100_630","LV432679","SEPAI","4П4Т АВТ. ВЫКЛ. MICR. 5.3A 400A NSX400F","Замена на NSX с MR E (заказ через селектор-конфигуратор)"]
[null,"GCR_NSX100_630","LV432879","SEPAI","4П4Т АВТ. ВЫКЛ. MICR. 5.3A 630A NSX630F","Замена на NSX с MR E (заказ через селектор-конфигуратор)"]
[null,"GCR_NSX100_630","LV432699","SEPAI","3П3Т АВТОМ.ВЫКЛ. MICR. 5.3A 400A NSX400N","Замена на NSX с MR E (заказ через селектор-конфигуратор)"]
[null,"GCR_NSX100_630","LV432899","SEPAI","3П3Т АВТОМ.ВЫКЛ. MICR. 5.3A 630A NSX630N","Замена на NSX с MR E (заказ через селектор-конфигуратор)"]
[null,"GCR_NSX100_630","LV432700","SEPAI","4П4Т АВТ. ВЫКЛ. MICR. 5.3A 400A NSX400N","Замена на NSX с MR E (заказ через селектор-конфигуратор)"]
[null,"GCR_NSX100_630","LV432900","SEPAI","4П4Т АВТ. ВЫКЛ. MICR. 5.3A 630A NSX630N","Замена на NSX с MR E (заказ через селектор-конфигуратор)"]
[null,"GCR_NSX100_630","LV432701","SEPAI","3П3Т АВТ. ВЫКЛ. MICR. 5.3A 400A NSX400H","Замена на NSX с MR E (заказ через селектор-конфигуратор)"]
[null,"GCR_NSX100_630","LV432901","SEPAI","3П3Т АВТОМ.ВЫКЛ. MICR. 5.3A 630A NSX630H","Замена на NSX с MR E (заказ через селектор-конфигуратор)"]
[null,"GCR_NSX100_630","LV432702","SEPAI","4П4Т АВТ. ВЫКЛ. MICR. 5.3A 400A NSX400H","Замена на NSX с MR E (заказ через селектор-конфигуратор)"]
[null,"GCR_NSX100_630","LV432902","SEPAI","4П4Т АВТ. ВЫКЛ. MICR. 5.3A 630A NSX630H","Замена на NSX с MR E (заказ через селектор-конфигуратор)"]
[null,"LV432097","LV432091","SEPAI","3П3Т MICR. 5.3 A 400A РАСЦЕП. NSX400/630","Замена"]
[null,"LV432096","LV432090","SEPAI","3П3Т MICR. 5.3 A 630A РАСЦЕП. NSX630","Замена"]
[null,"LV432109","LV432103","SEPAI","3П3Т MICR. 6.3 A 400A РАСЦЕП. NSX400/630","Замена"]
[null,"LV432108","LV432102","SEPAI","3П3Т MICR. 6.3 A 630A РАСЦЕП. NSX630","Замена"]
[null,"LV432100","LV432094","SEPAI","4П4Т MICR. 5.3 A 400A РАСЦЕП. NSX400/630","Замена"]
[null,"LV432099","LV432093","SEPAI","4П4Т MICR. 5.3 A 630A РАСЦЕП. NSX630","Замена"]
[null,"LV432112","LV432106","SEPAI","4П4Т MICR. 6.3 A 400A РАСЦЕП. NSX400/630","Замена"]
[null,"LV432111","LV432105","SEPAI","4П4Т MICR. 6.3 A 630A РАСЦЕП. NSX630","Замена"]
[null,"C11E3TM016L","LV426100","SEPAI","АВТОМ.ВЫКЛ. NSXm100E 16kA AC 3П 16A TMD ELINK"]
[null,"C11E3TM025L","LV426101","SEPAI","АВТОМ.ВЫКЛ. NSXm100E 16kA AC 3П 25A TMD ELINK"]
[null,"C11E3TM032L","LV426102","SEPAI","АВТОМ.ВЫКЛ. NSXm100E 16kA AC 3П 32A TMD ELINK"]
[null,"C11E3TM040L","LV426103","SEPAI","АВТОМ.ВЫКЛ. NSXm100E 16kA AC 3П 40A TMD ELINK"]
[null,"C11E3TM050L","LV426104","SEPAI","АВТОМ.ВЫКЛ. NSXm100E 16kA AC 3П 50A TMD ELINK"]
[null,"C11E3TM063L","LV426105","SEPAI","АВТОМ.ВЫКЛ. NSXm100E 16kA AC 3П 63A TMD ELINK"]
[null,"C11E3TM080L","LV426106","SEPAI","АВТОМ.ВЫКЛ. NSXm100E 16kA AC 3П 80A TMD ELINK"]
[null,"C11E3TM100L","LV426107","SEPAI","АВТОМ.ВЫКЛ. NSXm100E 16kA AC 3П 100A TMD ELINK"]
[null,"C12E3TM125L","LV426108","SEPAI","АВТОМ.ВЫКЛ. NSXm160E 16kA AC 3П 125A TMD ELINK"]
[null,"C12E3TM160L","LV426109","SEPAI","АВТОМ.ВЫКЛ. NSXm160E 16kA AC 3П 160A TMD ELINK"]
[null,"C11E4TM016L","LV429120","SEPAI","АВТОМ.ВЫКЛ. NSXm100E 16kA AC 4П4Т 16A TMD ELINK"]
[null,"C11E4TM025L","LV426121","SEPAI","АВТОМ.ВЫКЛ. NSXm100E 16kA AC 4П4Т 25A TMD ELINK"]
[null,"C11E4TM032L","LV426122","SEPAI","АВТОМ.ВЫКЛ. NSXm100E 16kA AC 4П4Т 32A TMD ELINK"]
[null,"C11E4TM040L","LV426123","SEPAI","АВТОМ.ВЫКЛ. NSXm100E 16kA AC 4П4Т 40A TMD ELINK"]
[null,"C11E4TM050L","LV426124","SEPAI","АВТОМ.ВЫКЛ. NSXm100E 16kA AC 4П4Т 50A TMD ELINK"]
[null,"C11E4TM063L","LV426125","SEPAI","АВТОМ.ВЫКЛ. NSXm100E 16kA AC 4П4Т 63A TMD ELINK"]
[null,"C11E4TM080L","LV426126","SEPAI","АВТОМ.ВЫКЛ. NSXm100E 16kA AC 4П4Т 80A TMD ELINK"]
[null,"C11E4TM100L","LV426127","SEPAI","АВТОМ.ВЫКЛ. NSXm100E 16kA AC 4П4Т 100A TMD ELINK"]
[null,"C12E4TM125L","LV426128","SEPAI","АВТОМ.ВЫКЛ. NSXm160E 16kA AC 4П4Т 125A TMD ELINK"]
[null,"C12E4TM160L","LV426129","SEPAI","АВТОМ.ВЫКЛ. NSXm160E 16kA AC 4П4Т 160A TMD ELINK"]
[null,"C11E3TM016B","LV426150","SEPAI","АВТОМ.ВЫКЛ. NSXm100E 16kA AC 3П 16A TMD"]
[null,"C11E3TM025B","LV426151","SEPAI","АВТОМ.ВЫКЛ. NSXm100E 16kA AC 3П 25A TMD"]
[null,"C11E3TM032B","LV426152","SEPAI","АВТОМ.ВЫКЛ. NSXm100E 16kA AC 3П 32A TMD"]
[null,"C11E3TM040B","LV426153","SEPAI","АВТОМ.ВЫКЛ. NSXm100E 16kA AC 3П 40A TMD"]
[null,"C11E3TM050B","LV426154","SEPAI","АВТОМ.ВЫКЛ. NSXm100E 16kA AC 3П 50A TMD"]
[null,"C11E3TM063B","LV426155","SEPAI","АВТОМ.ВЫКЛ. NSXm100E 16kA AC 3П 63A TMD"]
[null,"C11E3TM080B","LV426156","SEPAI","АВТОМ.ВЫКЛ. NSXm100E 16kA AC 3П 80A TMD"]
[null,"C11E3TM100B","LV426157","SEPAI","АВТОМ.ВЫКЛ. NSXm100E 16kA AC 3П 100A TMD"]
[null,"C12E3TM125B","LV426158","SEPAI","АВТОМ.ВЫКЛ. NSXm160E 16kA AC 3П 125A TMD"]
[null,"C12E3TM160B","LV426159","SEPAI","АВТОМ.ВЫКЛ. NSXm160E 16kA AC 3П 160A TMD"]
[null,"C11E4TM016B","LV426170","SEPAI","АВТОМ.ВЫКЛ. NSXm100E 16kA AC 4П4Т 16A TMD"]
[null,"C11E4TM025B","LV426171","SEPAI","АВТОМ.ВЫКЛ. NSXm100E 16kA AC 4П4Т 25A TMD"]
[null,"C11E4TM032B","LV426172","SEPAI","АВТОМ.ВЫКЛ. NSXm100E 16kA AC 4П4Т 32A TMD"]
[null,"C11E4TM040B","LV426173","SEPAI","АВТОМ.ВЫКЛ. NSXm100E 16kA AC 4П4Т 40A TMD"]
[null,"C11E4TM050B","LV426174","SEPAI","АВТОМ.ВЫКЛ. NSXm100E 16kA AC 4П4Т 50A TMD"]
[null,"C11E4TM063B","LV426175","SEPAI","АВТОМ.ВЫКЛ. NSXm100E 16kA AC 4П4Т 63A TMD"]
[null,"C11E4TM080B","LV426176","SEPAI","АВТОМ.ВЫКЛ. NSXm100E 16kA AC 4П4Т 80A TMD"]
[null,"C11E4TM100B","LV426177","SEPAI","АВТОМ.ВЫКЛ. NSXm100E 16kA AC 4П4Т 100A TMD"]
[null,"C12E4TM125B","LV426178","SEPAI","АВТОМ.ВЫКЛ. NSXm160E 16kA AC 4П4Т 125A TMD"]
[null,"C12E4TM160B","LV426179","SEPAI","АВТОМ.ВЫКЛ. NSXm160E 16kA AC 4П4Т 160A TMD"]
[null,"C11B3TM016L","LV426200","SEPAI","АВТОМ.ВЫКЛ. NSXm100B 25kA AC 3П 16A TMD ELINK"]
[null,"C11B3TM025L","LV426201","SEPAI","АВТОМ.ВЫКЛ. NSXm100B 25kA AC 3П 25A TMD ELINK"]
[null,"C11B3TM032L","LV426202","SEPAI","АВТОМ.ВЫКЛ. NSXm100B 25kA AC 3П 32A TMD ELINK"]
[null,"C11B3TM040L","LV426203","SEPAI","АВТОМ.ВЫКЛ. NSXm100B 25kA AC 3П 40A TMD ELINK"]
[null,"C11B3TM050L","LV426204","SEPAI","АВТОМ.ВЫКЛ. NSXm100B 25kA AC 3П 50A TMD ELINK"]
[null,"C11B3TM063L","LV426205","SEPAI","АВТОМ.ВЫКЛ. NSXm100B 25kA AC 3П 63A TMD ELINK"]
[null,"C11B3TM080L","LV426206","SEPAI","АВТОМ.ВЫКЛ. NSXm100B 25kA AC 3П 80A TMD ELINK"]
[null,"C11B3TM100L","LV426207","SEPAI","АВТОМ.ВЫКЛ. NSXm100B 25kA AC 3П 100A TMD ELINK"]
[null,"C12B3TM125L","LV426208","SEPAI","АВТОМ.ВЫКЛ. NSXm160B 25kA AC 3П 125A TMD ELINK"]
[null,"C12B3TM160L","LV426209","SEPAI","АВТОМ.ВЫКЛ. NSXm160B 25kA AC 3П 160A TMD ELINK"]
[null,"C11B4TM016L","LV426220","SEPAI","АВТОМ.ВЫКЛ. NSXm100B 25kA AC 4П4Т 16A TMD ELINK"]
[null,"C11B4TM025L","LV426221","SEPAI","АВТОМ.ВЫКЛ. NSXm100B 25kA AC 4П4Т 25A TMD ELINK"]
[null,"C11B4TM032L","LV426222","SEPAI","АВТОМ.ВЫКЛ. NSXm100B 25kA AC 4П4Т 32A TMD ELINK"]
[null,"C11B4TM040L","LV426223","SEPAI","АВТОМ.ВЫКЛ. NSXm100B 25kA AC 4П4Т 40A TMD ELINK"]
[null,"C11B4TM050L","LV426224","SEPAI","АВТОМ.ВЫКЛ. NSXm100B 25kA AC 4П4Т 50A TMD ELINK"]
[null,"C11B4TM063L","LV426225","SEPAI","АВТОМ.ВЫКЛ. NSXm100B 25kA AC 4П4Т 63A TMD ELINK"]
[null,"C11B4TM080L","LV426226","SEPAI","АВТОМ.ВЫКЛ. NSXm100B 25kA AC 4П4Т 80A TMD ELINK"]
[null,"C11B4TM100L","LV426227","SEPAI","АВТОМ.ВЫКЛ. NSXm100B 25kA AC 4П4Т 100A TMD ELINK"]
[null,"C12B4TM125L","LV426228","SEPAI","АВТОМ.ВЫКЛ. NSXm160B 25kA AC 4П4Т 125A TMD ELINK"]
[null,"C12B4TM160L","LV426229","SEPAI","АВТОМ.ВЫКЛ. NSXm160B 25kA AC 4П4Т 160A TMD ELINK"]
[null,"C11B3TM016B","LV426250","SEPAI","АВТОМ.ВЫКЛ. NSXm100B 25kA AC 3П 16A TMD"]
[null,"C11B3TM025B","LV426251","SEPAI","АВТОМ.ВЫКЛ. NSXm100B 25kA AC 3П 25A TMD"]
[null,"C11B3TM032B","LV426252","SEPAI","АВТОМ.ВЫКЛ. NSXm100B 25kA AC 3П 32A TMD"]
[null,"C11B3TM040B","LV426253","SEPAI","АВТОМ.ВЫКЛ. NSXm100B 25kA AC 3П 40A TMD"]
[null,"C11B3TM050B","LV426254","SEPAI","АВТОМ.ВЫКЛ. NSXm100B 25kA AC 3П 50A TMD"]
[null,"C11B3TM063B","LV426255","SEPAI","АВТОМ.ВЫКЛ. NSXm100B 25kA AC 3П 63A TMD"]
[null,"C11B3TM080B","LV426256","SEPAI","АВТОМ.ВЫКЛ. NSXm100B 25kA AC 3П 80A TMD"]
[null,"C11B3TM100B","LV426257","SEPAI","АВТОМ.ВЫКЛ. NSXm100B 25kA AC 3П 100A TMD"]
[null,"C12B3TM125B","LV426258","SEPAI","АВТОМ.ВЫКЛ. NSXm160B 25kA AC 3П 125A TMD"]
[null,"C12B3TM160B","LV426259","SEPAI","АВТОМ.ВЫКЛ. NSXm160B 25kA AC 3П 160A TMD"]
[null,"C11B4TM016B","LV426270","SEPAI","АВТОМ.ВЫКЛ. NSXm100B 25kA AC 4П4Т 16A TMD"]
[null,"C11B4TM025B","LV426271","SEPAI","АВТОМ.ВЫКЛ. NSXm100B 25kA AC 4П4Т 25A TMD"]
[null,"C11B4TM032B","LV426272","SEPAI","АВТОМ.ВЫКЛ. NSXm100B 25kA AC 4П4Т 32A TMD"]
[null,"C11B4TM040B","LV426273","SEPAI","АВТОМ.ВЫКЛ. NSXm100B 25kA AC 4П4Т 40A TMD"]
[null,"C11B4TM050B","LV426274","SEPAI","АВТОМ.ВЫКЛ. NSXm100B 25kA AC 4П4Т 50A TMD"]
[null,"C11B4TM063B","LV426275","SEPAI","АВТОМ.ВЫКЛ. NSXm100B 25kA AC 4П4Т 63A TMD"]
[null,"C11B4TM080B","LV426276","SEPAI","АВТОМ.ВЫКЛ. NSXm100B 25kA AC 4П4Т 80A TMD"]
[null,"C11B4TM100B","LV426277","SEPAI","АВТОМ.ВЫКЛ. NSXm100B 25kA AC 4П4Т 100A TMD"]
[null,"C12B4TM125B","LV426278","SEPAI","АВТОМ.ВЫКЛ. NSXm160B 25kA AC 4П4Т 125A TMD"]
[null,"C12B4TM160B","LV426279","SEPAI","АВТОМ.ВЫКЛ. NSXm160B 25kA AC 4П4Т 160A TMD"]
[null,"C11F3TM016L","LV426300","SEPAI","АВТОМ.ВЫКЛ. NSXm100F 36kA AC 3П 16A TMD ELINK"]
[null,"C11F3TM025L","LV426301","SEPAI","АВТОМ.ВЫКЛ. NSXm100F 36kA AC 3П 25A TMD ELINK"]
[null,"C11F3TM032L","LV426302","SEPAI","АВТОМ.ВЫКЛ. NSXm100F 36kA AC 3П 32A TMD ELINK"]
[null,"C11F3TM040L","LV426303","SEPAI","АВТОМ.ВЫКЛ. NSXm100F 36kA AC 3П 40A TMD ELINK"]
[null,"C11F3TM050L","LV426304","SEPAI","АВТОМ.ВЫКЛ. NSXm100F 36kA AC 3П 50A TMD ELINK"]
[null,"C11F3TM063L","LV426305","SEPAI","АВТОМ.ВЫКЛ. NSXm100F 36kA AC 3П 63A TMD ELINK"]
[null,"C11F3TM080L","LV426306","SEPAI","АВТОМ.ВЫКЛ. NSXm100F 36kA AC 3П 80A TMD ELINK"]
[null,"C11F3TM100L","LV426307","SEPAI","АВТОМ.ВЫКЛ. NSXm100F 36kA AC 3П 100A TMD ELINK"]
[null,"C12F3TM125L","LV426308","SEPAI","АВТОМ.ВЫКЛ. NSXm160F 36kA AC 3П 125A TMD ELINK"]
[null,"C12F3TM160L","LV426309","SEPAI","АВТОМ.ВЫКЛ. NSXm160F 36kA AC 3П 160A TMD ELINK"]
[null,"C11F4TM016L","LV426320","SEPAI","АВТОМ.ВЫКЛ. NSXm100F 36kA AC 4П4Т 16A TMD ELINK"]
[null,"C11F4TM025L","LV426321","SEPAI","АВТОМ.ВЫКЛ. NSXm100F 36kA AC 4П4Т 25A TMD ELINK"]
[null,"C11F4TM032L","LV426322","SEPAI","АВТОМ.ВЫКЛ. NSXm100F 36kA AC 4П4Т 32A TMD ELINK"]
[null,"C11F4TM040L","LV426323","SEPAI","АВТОМ.ВЫКЛ. NSXm100F 36kA AC 4П4Т 40A TMD ELINK"]
[null,"C11F4TM050L","LV426324","SEPAI","АВТОМ.ВЫКЛ. NSXm100F 36kA AC 4П4Т 50A TMD ELINK"]
[null,"C11F4TM063L","LV426325","SEPAI","АВТОМ.ВЫКЛ. NSXm100F 36kA AC 4П4Т 63A TMD ELINK"]
[null,"C11F4TM080L","LV426326","SEPAI","АВТОМ.ВЫКЛ. NSXm100F 36kA AC 4П4Т 80A TMD ELINK"]
[null,"C11F4TM100L","LV426327","SEPAI","АВТОМ.ВЫКЛ. NSXm100F 36kA AC 4П4Т 100A TMD ELINK"]
[null,"C12F4TM125L","LV426328","SEPAI","АВТОМ.ВЫКЛ. NSXm160F 36kA AC 4П4Т 125A TMD ELINK"]
[null,"C12F4TM160L","LV426329","SEPAI","АВТОМ.ВЫКЛ. NSXm160F 36kA AC 4П4Т 160A TMD ELINK"]
[null,"C11F3TM016B","LV426350","SEPAI","АВТОМ.ВЫКЛ. NSXm100F 36kA AC 3П 16A TMD"]
[null,"C11F3TM025B","LV426351","SEPAI","АВТОМ.ВЫКЛ. NSXm100F 36kA AC 3П 25A TMD"]
[null,"C11F3TM032B","LV426352","SEPAI","АВТОМ.ВЫКЛ. NSXm100F 36kA AC 3П 32A TMD"]
[null,"C11F3TM040B","LV426353","SEPAI","АВТОМ.ВЫКЛ. NSXm100F 36kA AC 3П 40A TMD"]
[null,"C11F3TM050B","LV426354","SEPAI","АВТОМ.ВЫКЛ. NSXm100F 36kA AC 3П 50A TMD"]
[null,"C11F3TM063B","LV426355","SEPAI","АВТОМ.ВЫКЛ. NSXm100F 36kA AC 3П 63A TMD"]
[null,"C11F3TM080B","LV426356","SEPAI","АВТОМ.ВЫКЛ. NSXm100F 36kA AC 3П 80A TMD"]
[null,"C11F3TM100B","LV426357","SEPAI","АВТОМ.ВЫКЛ. NSXm100F 36kA AC 3П 100A TMD"]
[null,"C12F3TM125B","LV426358","SEPAI","АВТОМ.ВЫКЛ. NSXm160F 36kA AC 3П 125A TMD"]
[null,"C12F3TM160B","LV426359","SEPAI","АВТОМ.ВЫКЛ. NSXm160F 36kA AC 3П 160A TMD"]
[null,"C11F4TM016B","LV426370","SEPAI","АВТОМ.ВЫКЛ. NSXm100F 36kA AC 4П4Т 16A TMD"]
[null,"C11F4TM025B","LV426371","SEPAI","АВТОМ.ВЫКЛ. NSXm100F 36kA AC 4П4Т 25A TMD"]
[null,"C11F4TM032B","LV426372","SEPAI","АВТОМ.ВЫКЛ. NSXm100F 36kA AC 4П4Т 32A TMD"]
[null,"C11F4TM040B","LV426373","SEPAI","АВТОМ.ВЫКЛ. NSXm100F 36kA AC 4П4Т 40A TMD"]
[null,"C11F4TM050B","LV426374","SEPAI","АВТОМ.ВЫКЛ. NSXm100F 36kA AC 4П4Т 50A TMD"]
[null,"C11F4TM063B","LV426375","SEPAI","АВТОМ.ВЫКЛ. NSXm100F 36kA AC 4П4Т 63A TMD"]
[null,"C11F4TM080B","LV426376","SEPAI","АВТОМ.ВЫКЛ. NSXm100F 36kA AC 4П4Т 80A TMD"]
[null,"C11F4TM100B","LV426377","SEPAI","АВТОМ.ВЫКЛ. NSXm100F 36kA AC 4П4Т 100A TMD"]
[null,"C12F4TM125B","LV426378","SEPAI","АВТОМ.ВЫКЛ. NSXm160F 36kA AC 4П4Т 125A TMD"]
[null,"C12F4TM160B","LV426379","SEPAI","АВТОМ.ВЫКЛ. NSXm160F 36kA AC 4П4Т 160A TMD"]
[null,"C11N3TM016L","LV426400","SEPAI","АВТОМ.ВЫКЛ. NSXm100N 50kA AC 3П 16A TMD ELINK"]
[null,"C11N3TM025L","LV426401","SEPAI","АВТОМ.ВЫКЛ. NSXm100N 50kA AC 3П 25A TMD ELINK"]
[null,"C11N3TM032L","LV426402","SEPAI","АВТОМ.ВЫКЛ. NSXm100N 50kA AC 3П 32A TMD ELINK"]
[null,"C11N3TM040L","LV426403","SEPAI","АВТОМ.ВЫКЛ. NSXm100N 50kA AC 3П 40A TMD ELINK"]
[null,"C11N3TM050L","LV426404","SEPAI","АВТОМ.ВЫКЛ. NSXm100N 50kA AC 3П 50A TMD ELINK"]
[null,"C11N3TM063L","LV426405","SEPAI","АВТОМ.ВЫКЛ. NSXm100N 50kA AC 3П 63A TMD ELINK"]
[null,"C11N3TM080L","LV426406","SEPAI","АВТОМ.ВЫКЛ. NSXm100N 50kA AC 3П 80A TMD ELINK"]
[null,"C11N3TM100L","LV426407","SEPAI","АВТОМ.ВЫКЛ. NSXm100N 50kA AC 3П 100A TMD ELINK"]
[null,"C12N3TM125L","LV426408","SEPAI","АВТОМ.ВЫКЛ. NSXm160N 50kA AC 3П 125A TMD ELINK"]
[null,"C12N3TM160L","LV426409","SEPAI","АВТОМ.ВЫКЛ. NSXm160N 50kA AC 3П 160A TMD ELINK"]
[null,"C11N4TM016L","LV426420","SEPAI","АВТОМ.ВЫКЛ. NSXm100N 50kA AC 4П4Т 16A TMD ELINK"]
[null,"C11N4TM025L","LV426421","SEPAI","АВТОМ.ВЫКЛ. NSXm100N 50kA AC 4П4Т 25A TMD ELINK"]
[null,"C11N4TM032L","LV426422","SEPAI","АВТОМ.ВЫКЛ. NSXm100N 50kA AC 4П4Т 32A TMD ELINK"]
[null,"C11N4TM040L","LV426423","SEPAI","АВТОМ.ВЫКЛ. NSXm100N 50kA AC 4П4Т 40A TMD ELINK"]
[null,"C11N4TM050L","LV426424","SEPAI","АВТОМ.ВЫКЛ. NSXm100N 50kA AC 4П4Т 50A TMD ELINK"]
[null,"C11N4TM063L","LV426425","SEPAI","АВТОМ.ВЫКЛ. NSXm100N 50kA AC 4П4Т 63A TMD ELINK"]
[null,"C11N4TM080L","LV426426","SEPAI","АВТОМ.ВЫКЛ. NSXm100N 50kA AC 4П4Т 80A TMD ELINK"]
[null,"C11N4TM100L","LV426427","SEPAI","АВТОМ.ВЫКЛ. NSXm100N 50kA AC 4П4Т 100A TMD ELINK"]
[null,"C12N4TM125L","LV426428","SEPAI","АВТОМ.ВЫКЛ. NSXm160N 50kA AC 4П4Т 125A TMD ELINK"]
[null,"C12N4TM160L","LV426429","SEPAI","АВТОМ.ВЫКЛ. NSXm160N 50kA AC 4П4Т 160A TMD ELINK"]
[null,"C11N3TM016B","LV426450","SEPAI","АВТОМ.ВЫКЛ. NSXm100N 50kA AC 3П 16A TMD"]
[null,"C11N3TM025B","LV426451","SEPAI","АВТОМ.ВЫКЛ. NSXm100N 50kA AC 3П 25A TMD"]
[null,"C11N3TM032B","LV426452","SEPAI","АВТОМ.ВЫКЛ. NSXm100N 50kA AC 3П 32A TMD"]
[null,"C11N3TM040B","LV426453","SEPAI","АВТОМ.ВЫКЛ. NSXm100N 50kA AC 3П 40A TMD"]
[null,"C11N3TM050B","LV426454","SEPAI","АВТОМ.ВЫКЛ. NSXm100N 50kA AC 3П 50A TMD"]
[null,"C11N3TM063B","LV426455","SEPAI","АВТОМ.ВЫКЛ. NSXm100N 50kA AC 3П 63A TMD"]
[null,"C11N3TM080B","LV426456","SEPAI","АВТОМ.ВЫКЛ. NSXm100N 50kA AC 3П 80A TMD"]
[null,"C11N3TM100B","LV426457","SEPAI","АВТОМ.ВЫКЛ. NSXm100N 50kA AC 3П 100A TMD"]
[null,"C12N3TM125B","LV426458","SEPAI","АВТОМ.ВЫКЛ. NSXm160N 50kA AC 3П 125A TMD"]
[null,"C12N3TM160B","LV426459","SEPAI","АВТОМ.ВЫКЛ. NSXm160N 50kA AC 3П 160A TMD"]
[null,"C11N4TM016B","LV426470","SEPAI","АВТОМ.ВЫКЛ. NSXm100N 50kA AC 4П4Т 16A TMD"]
[null,"C11N4TM025B","LV426471","SEPAI","АВТОМ.ВЫКЛ. NSXm100N 50kA AC 4П4Т 25A TMD"]
[null,"C11N4TM032B","LV426472","SEPAI","АВТОМ.ВЫКЛ. NSXm100N 50kA AC 4П4Т 32A TMD"]
[null,"C11N4TM040B","LV426473","SEPAI","АВТОМ.ВЫКЛ. NSXm100N 50kA AC 4П4Т 40A TMD"]
[null,"C11N4TM050B","LV426474","SEPAI","АВТОМ.ВЫКЛ. NSXm100N 50kA AC 4П4Т 50A TMD"]
[null,"C11N4TM063B","LV426475","SEPAI","АВТОМ.ВЫКЛ. NSXm100N 50kA AC 4П4Т 63A TMD"]
[null,"C11N4TM080B","LV426476","SEPAI","АВТОМ.ВЫКЛ. NSXm100N 50kA AC 4П4Т 80A TMD"]
[null,"C11N4TM100B","LV426477","SEPAI","АВТОМ.ВЫКЛ. NSXm100N 50kA AC 4П4Т 100A TMD"]
[null,"C12N4TM125B","LV426478","SEPAI","АВТОМ.ВЫКЛ. NSXm160N 50kA AC 4П4Т 125A TMD"]
[null,"C12N4TM160B","LV426479","SEPAI","АВТОМ.ВЫКЛ. NSXm160N 50kA AC 4П4Т 160A TMD"]
[null,"C11H3TM016L","LV426500","SEPAI","АВТОМ.ВЫКЛ. NSXm100H 70kA AC 3П 16A TMD ELINK"]
[null,"C11H3TM025L","LV426501","SEPAI","АВТОМ.ВЫКЛ. NSXm100H 70kA AC 3П 25A TMD ELINK"]
[null,"C11H3TM032L","LV426502","SEPAI","АВТОМ.ВЫКЛ. NSXm100H 70kA AC 3П 32A TMD ELINK"]
[null,"C11H3TM040L","LV426503","SEPAI","АВТОМ.ВЫКЛ. NSXm100H 70kA AC 3П 40A TMD ELINK"]
[null,"C11H3TM050L","LV426504","SEPAI","АВТОМ.ВЫКЛ. NSXm100H 70kA AC 3П 50A TMD ELINK"]
[null,"C11H3TM063L","LV426505","SEPAI","АВТОМ.ВЫКЛ. NSXm100H 70kA AC 3П 63A TMD ELINK"]
[null,"C11H3TM080L","LV426506","SEPAI","АВТОМ.ВЫКЛ. NSXm100H 70kA AC 3П 80A TMD ELINK"]
[null,"C11H3TM100L","LV426507","SEPAI","АВТОМ.ВЫКЛ. NSXm100H 70kA AC 3П 100A TMD ELINK"]
[null,"C12H3TM125L","LV426508","SEPAI","АВТОМ.ВЫКЛ. NSXm160H 70kA AC 3П 125A TMD ELINK"]
[null,"C12H3TM160L","LV426509","SEPAI","АВТОМ.ВЫКЛ. NSXm160H 70kA AC 3П 160A TMD ELINK"]
[null,"C11H4TM016L","LV426520","SEPAI","АВТОМ.ВЫКЛ. NSXm100H 70kA AC 4П4Т 16A TMD ELINK"]
[null,"C11H4TM025L","LV426521","SEPAI","АВТОМ.ВЫКЛ. NSXm100H 70kA AC 4П4Т 25A TMD ELINK"]
[null,"C11H4TM032L","LV426522","SEPAI","АВТОМ.ВЫКЛ. NSXm100H 70kA AC 4П4Т 32A TMD ELINK"]
[null,"C11H4TM040L","LV426523","SEPAI","АВТОМ.ВЫКЛ. NSXm100H 70kA AC 4П4Т 40A TMD ELINK"]
[null,"C11H4TM050L","LV426524","SEPAI","АВТОМ.ВЫКЛ. NSXm100H 70kA AC 4П4Т 50A TMD ELINK"]
[null,"C11H4TM063L","LV426525","SEPAI","АВТОМ.ВЫКЛ. NSXm100H 70kA AC 4П4Т 63A TMD ELINK"]
[null,"C11H4TM080L","LV426526","SEPAI","АВТОМ.ВЫКЛ. NSXm100H 70kA AC 4П4Т 80A TMD ELINK"]
[null,"C11H4TM100L","LV426527","SEPAI","АВТОМ.ВЫКЛ. NSXm100H 70kA AC 4П4Т 100A TMD ELINK"]
[null,"C12H4TM125L","LV426528","SEPAI","АВТОМ.ВЫКЛ. NSXm160H 70kA AC 4П4Т 125A TMD ELINK"]
[null,"C12H4TM160L","LV426529","SEPAI","АВТОМ.ВЫКЛ. NSXm160H 70kA AC 4П4Т 160A TMD ELINK"]
[null,"C11H3TM016B","LV426550","SEPAI","АВТОМ.ВЫКЛ. NSXm100H 70kA AC 3П 16A TMD"]
[null,"C11H3TM025B","LV426551","SEPAI","АВТОМ.ВЫКЛ. NSXm100H 70kA AC 3П 25A TMD"]
[null,"C11H3TM032B","LV426552","SEPAI","АВТОМ.ВЫКЛ. NSXm100H 70kA AC 3П 32A TMD"]
[null,"C11H3TM040B","LV426553","SEPAI","АВТОМ.ВЫКЛ. NSXm100H 70kA AC 3П 40A TMD"]
[null,"C11H3TM050B","LV426554","SEPAI","АВТОМ.ВЫКЛ. NSXm100H 70kA AC 3П 50A TMD"]
[null,"C11H3TM063B","LV426555","SEPAI","АВТОМ.ВЫКЛ. NSXm100H 70kA AC 3П 63A TMD"]
[null,"C11H3TM080B","LV426556","SEPAI","АВТОМ.ВЫКЛ. NSXm100H 70kA AC 3П 80A TMD"]
[null,"C11H3TM100B","LV426557","SEPAI","АВТОМ.ВЫКЛ. NSXm100H 70kA AC 3П 100A TMD"]
[null,"C12H3TM125B","LV426558","SEPAI","АВТОМ.ВЫКЛ. NSXm160H 70kA AC 3П 125A TMD"]
[null,"C12H3TM160B","LV426559","SEPAI","АВТОМ.ВЫКЛ. NSXm160H 70kA AC 3П 160A TMD"]
[null,"C11H4TM016B","LV426570","SEPAI","АВТОМ.ВЫКЛ. NSXm100H 70kA AC 4П4Т 16A TMD"]
[null,"C11H4TM025B","LV426571","SEPAI","АВТОМ.ВЫКЛ. NSXm100H 70kA AC 4П4Т 25A TMD"]
[null,"C11H4TM032B","LV426572","SEPAI","АВТОМ.ВЫКЛ. NSXm100H 70kA AC 4П4Т 32A TMD"]
[null,"C11H4TM040B","LV426573","SEPAI","АВТОМ.ВЫКЛ. NSXm100H 70kA AC 4П4Т 40A TMD"]
[null,"C11H4TM050B","LV426574","SEPAI","АВТОМ.ВЫКЛ. NSXm100H 70kA AC 4П4Т 50A TMD"]
[null,"C11H4TM063B","LV426575","SEPAI","АВТОМ.ВЫКЛ. NSXm100H 70kA AC 4П4Т 63A TMD"]
[null,"C11H4TM080B","LV426576","SEPAI","АВТОМ.ВЫКЛ. NSXm100H 70kA AC 4П4Т 80A TMD"]
[null,"C11H4TM100B","LV426577","SEPAI","АВТОМ.ВЫКЛ. NSXm100H 70kA AC 4П4Т 100A TMD"]
[null,"C12H4TM125B","LV426578","SEPAI","АВТОМ.ВЫКЛ. NSXm160H 70kA AC 4П4Т 125A TMD"]
[null,"C12H4TM160B","LV426579","SEPAI","АВТОМ.ВЫКЛ. NSXm160H 70kA AC 4П4Т 160A TMD"]
[null,"C113050LS","LV426600","SEPAI","ВЫКЛ.-РАЗЪЕД. NSXm100NA AC 3П 50A ELINK"]
[null,"C113100LS","LV426601","SEPAI","ВЫКЛ.-РАЗЪЕД. NSXm100NA AC 3П 100A ELINK"]
[null,"C123160LS","LV426602","SEPAI","ВЫКЛ.-РАЗЪЕД. NSXm160NA AC 3П 160A ELINK"]
[null,"C114050LS","LV426610","SEPAI","ВЫКЛ.-РАЗЪЕД. NSXm100NA AC 4П 50A ELINK"]
[null,"C114100LS","LV426611","SEPAI","ВЫКЛ.-РАЗЪЕД. NSXm100NA AC 4П 100A ELINK"]
[null,"C124160LS","LV426612","SEPAI","ВЫКЛ.-РАЗЪЕД. NSXm160NA AC 4П 160A ELINK"]
[null,"C113050BS","LV426650","SEPAI","ВЫКЛ.-РАЗЪЕД. NSXm100NA AC 3П 50A"]
[null,"C113100BS","LV426651","SEPAI","ВЫКЛ.-РАЗЪЕД. NSXm100NA AC 3П 100A"]
[null,"C123160BS","LV426652","SEPAI","ВЫКЛ.-РАЗЪЕД. NSXm160NA AC 3П 160A"]
[null,"C114050BS","LV426660","SEPAI","ВЫКЛ.-РАЗЪЕД. NSXm100NA AC 4П 50A"]
[null,"C114100BS","LV426661","SEPAI","ВЫКЛ.-РАЗЪЕД. NSXm100NA AC 4П 100A"]
[null,"C124160BS","LV426662","SEPAI","ВЫКЛ.-РАЗЪЕД. NSXm160NA AC 4П 160A"]
[null,"C11E34V025L","LV426700","SEPAI","ДИФФЕРЕНЦ. АВТОМ. ВЫКЛ.NSXm100E 16kA AC 3П 25A 4.1 ELINK"]
[null,"C11E34V050L","LV426701","SEPAI","ДИФФЕРЕНЦ. АВТОМ. ВЫКЛ.NSXm100E 16kA AC 3П 50A 4.1 ELINK"]
[null,"C11E34V100L","LV426702","SEPAI","ДИФФЕРЕНЦ. АВТОМ. ВЫКЛ.NSXm100E 16kA AC 3П 100A 4.1 ELINK"]
[null,"C12E34V160L","LV426703","SEPAI","ДИФФЕРЕНЦ. АВТОМ. ВЫКЛ.NSXm160E 16kA AC 3П 160A 4.1 ELINK"]
[null,"C11E44V025L","LV426705","SEPAI","ДИФФЕРЕНЦ. АВТОМ. ВЫКЛ.NSXm100E 16kA AC 4П 25A 4.1 ELINK"]
[null,"C11E44V050L","LV426706","SEPAI","ДИФФЕРЕНЦ. АВТОМ. ВЫКЛ.NSXm100E 16kA AC 4П 50A 4.1 ELINK"]
[null,"C11E44V100L","LV426707","SEPAI","ДИФФЕРЕНЦ. АВТОМ. ВЫКЛ.NSXm100E 16kA AC 4П 100A 4.1 ELINK"]
[null,"C12E44V160L","LV426708","SEPAI","ДИФФЕРЕНЦ. АВТОМ. ВЫКЛ.NSXm160E 16kA AC 4П 160A 4.1 ELINK"]
[null,"C11B34V025L","LV426710","SEPAI","ДИФФЕРЕНЦ. АВТОМ. ВЫКЛ.NSXm100B 25kA AC 3П 25A 4.1 ELINK"]
[null,"C11B34V050L","LV426711","SEPAI","ДИФФЕРЕНЦ. АВТОМ. ВЫКЛ.NSXm100B 25kA AC 3П 50A 4.1 ELINK"]
[null,"C11B34V100L","LV426712","SEPAI","ДИФФЕРЕНЦ. АВТОМ. ВЫКЛ.NSXm100B 25kA AC 3П 100A 4.1 ELINK"]
[null,"C12B34V160L","LV426713","SEPAI","ДИФФЕРЕНЦ. АВТОМ. ВЫКЛ.NSXm160B 25kA AC 3П 160A 4.1 ELINK"]
[null,"C11B44V025L","LV426715","SEPAI","ДИФФЕРЕНЦ. АВТОМ. ВЫКЛ.NSXm100B 25kA AC 4П 25A 4.1 ELINK"]
[null,"C11B44V050L","LV426716","SEPAI","ДИФФЕРЕНЦ. АВТОМ. ВЫКЛ.NSXm100B 25kA AC 4П 50A 4.1 ELINK"]
[null,"C11B44V100L","LV426717","SEPAI","ДИФФЕРЕНЦ. АВТОМ. ВЫКЛ.NSXm100B 25kA AC 4П 100A 4.1 ELINK"]
[null,"C12B44V160L","LV426718","SEPAI","ДИФФЕРЕНЦ. АВТОМ. ВЫКЛ.NSXm160B 25kA AC 4П 160A 4.1 ELINK"]
[null,"C11F34V025L","LV426720","SEPAI","ДИФФЕРЕНЦ. АВТОМ. ВЫКЛ.NSXm100F 36kA AC 3П 25A 4.1 ELINK"]
[null,"C11F34V050L","LV426721","SEPAI","ДИФФЕРЕНЦ. АВТОМ. ВЫКЛ.NSXm100F 36kA AC 3П 50A 4.1 ELINK"]
[null,"C11F34V100L","LV426722","SEPAI","ДИФФЕРЕНЦ. АВТОМ. ВЫКЛ.NSXm100F 36kA AC 3П 100A 4.1 ELINK"]
[null,"C12F34V160L","LV426723","SEPAI","ДИФФЕРЕНЦ. АВТОМ. ВЫКЛ.NSXm160F 36kA AC 3П 160A 4.1 ELINK"]
[null,"C11F44V025L","LV426725","SEPAI","ДИФФЕРЕНЦ. АВТОМ. ВЫКЛ.NSXm100F 36kA AC 4П 25A 4.1 ELINK"]
[null,"C11F44V050L","LV426726","SEPAI","ДИФФЕРЕНЦ. АВТОМ. ВЫКЛ.NSXm100F 36kA AC 4П 50A 4.1 ELINK"]
[null,"C11F44V100L","LV426727","SEPAI","ДИФФЕРЕНЦ. АВТОМ. ВЫКЛ.NSXm100F 36kA AC 4П 100A 4.1 ELINK"]
[null,"C12F44V160L","LV426728","SEPAI","ДИФФЕРЕНЦ. АВТОМ. ВЫКЛ.NSXm160F 36kA AC 4П 160A 4.1 ELINK"]
[null,"C11N34V025L","LV426730","SEPAI","ДИФФЕРЕНЦ. АВТОМ. ВЫКЛ.NSXm100N 50kA AC 3П 25A 4.1 ELINK"]
[null,"C11N34V050L","LV426731","SEPAI","ДИФФЕРЕНЦ. АВТОМ. ВЫКЛ.NSXm100N 50kA AC 3П 50A 4.1 ELINK"]
[null,"C11N34V100L","LV426732","SEPAI","ДИФФЕРЕНЦ. АВТОМ. ВЫКЛ.NSXm100N 50kA AC 3П 100A 4.1 ELINK"]
[null,"C12N34V160L","LV426733","SEPAI","ДИФФЕРЕНЦ. АВТОМ. ВЫКЛ.NSXm160N 50kA AC 3П 160A 4.1 ELINK"]
[null,"C11N44V025L","LV426735","SEPAI","ДИФФЕРЕНЦ. АВТОМ. ВЫКЛ.NSXm100N 50kA AC 4П 25A 4.1 ELINK"]
[null,"C11N44V050L","LV426736","SEPAI","ДИФФЕРЕНЦ. АВТОМ. ВЫКЛ.NSXm100N 50kA AC 4П 50A 4.1 ELINK"]
[null,"C11N44V100L","LV426737","SEPAI","ДИФФЕРЕНЦ. АВТОМ. ВЫКЛ.NSXm100N 50kA AC 4П 100A 4.1 ELINK"]
[null,"C12N44V160L","LV426738","SEPAI","ДИФФЕРЕНЦ. АВТОМ. ВЫКЛ.NSXm160N 50kA AC 4П 160A 4.1 ELINK"]
[null,"C11H34V025L","LV426740","SEPAI","ДИФФЕРЕНЦ. АВТОМ. ВЫКЛ.NSXm100H 70kA AC 3П 25A 4.1 ELINK"]
[null,"C11H34V050L","LV426741","SEPAI","ДИФФЕРЕНЦ. АВТОМ. ВЫКЛ.NSXm100H 70kA AC 3П 50A 4.1 ELINK"]
[null,"C11H34V100L","LV426742","SEPAI","ДИФФЕРЕНЦ. АВТОМ. ВЫКЛ.NSXm100H 70kA AC 3П 100A 4.1 ELINK"]
[null,"C12H34V160L","LV426743","SEPAI","ДИФФЕРЕНЦ. АВТОМ. ВЫКЛ.NSXm160H 70kA AC 3П 160A 4.1 ELINK"]
[null,"C11H44V025L","LV426745","SEPAI","ДИФФЕРЕНЦ. АВТОМ. ВЫКЛ.NSXm100H 70kA AC 4П 25A 4.1 ELINK"]
[null,"C11H44V050L","LV426746","SEPAI","ДИФФЕРЕНЦ. АВТОМ. ВЫКЛ.NSXm100H 70kA AC 4П 50A 4.1 ELINK"]
[null,"C11H44V100L","LV426747","SEPAI","ДИФФЕРЕНЦ. АВТОМ. ВЫКЛ.NSXm100H 70kA AC 4П 100A 4.1 ELINK"]
[null,"C12H44V160L","LV426748","SEPAI","ДИФФЕРЕНЦ. АВТОМ. ВЫКЛ.NSXm160H 70kA AC 4П 160A 4.1 ELINK"]
[null,"C11E34V025B","LV426750","SEPAI","ДИФФЕРЕНЦ. АВТОМ. ВЫКЛ.NSXm100E 16kA AC 3П 25A 4.1"]
[null,"C11E34V050B","LV426751","SEPAI","ДИФФЕРЕНЦ. АВТОМ. ВЫКЛ.NSXm100E 16kA AC 3П 50A 4.1"]
[null,"C11E34V100B","LV426752","SEPAI","ДИФФЕРЕНЦ. АВТОМ. ВЫКЛ.NSXm100E 16kA AC 3П 100A 4.1"]
[null,"C12E34V160B","LV426753","SEPAI","ДИФФЕРЕНЦ. АВТОМ. ВЫКЛ.NSXm160E 16kA AC 3П 160A 4.1"]
[null,"C11E44V025B","LV426755","SEPAI","ДИФФЕРЕНЦ. АВТОМ. ВЫКЛ.NSXm100E 16kA AC 4П 25A 4.1"]
[null,"C11E44V050B","LV426756","SEPAI","ДИФФЕРЕНЦ. АВТОМ. ВЫКЛ.NSXm100E 16kA AC 4П 50A 4.1"]
[null,"C11E44V100B","LV426757","SEPAI","ДИФФЕРЕНЦ. АВТОМ. ВЫКЛ.NSXm100E 16kA AC 4П 100A 4.1"]
[null,"C12E44V160B","LV426758","SEPAI","ДИФФЕРЕНЦ. АВТОМ. ВЫКЛ.NSXm160E 16kA AC 4П 160A 4.1"]
[null,"C11B34V025B","LV426760","SEPAI","ДИФФЕРЕНЦ. АВТОМ. ВЫКЛ.NSXm100B 25kA AC 3П 25A 4.1"]
[null,"C11B34V050B","LV426761","SEPAI","ДИФФЕРЕНЦ. АВТОМ. ВЫКЛ.NSXm100B 25kA AC 3П 50A 4.1"]
[null,"C11B34V100B","LV426762","SEPAI","ДИФФЕРЕНЦ. АВТОМ. ВЫКЛ.NSXm100B 25kA AC 3П 100A 4.1"]
[null,"C12B34V160B","LV426763","SEPAI","ДИФФЕРЕНЦ. АВТОМ. ВЫКЛ.NSXm160B 25kA AC 3П 160A 4.1"]
[null,"C11B44V025B","LV426765","SEPAI","ДИФФЕРЕНЦ. АВТОМ. ВЫКЛ.NSXm100B 25kA AC 4П 25A 4.1"]
[null,"C11B44V050B","LV426766","SEPAI","ДИФФЕРЕНЦ. АВТОМ. ВЫКЛ.NSXm100B 25kA AC 4П 50A 4.1"]
[null,"C11B44V100B","LV426767","SEPAI","ДИФФЕРЕНЦ. АВТОМ. ВЫКЛ.NSXm100B 25kA AC 4П 100A 4.1"]
[null,"C12B44V160B","LV426768","SEPAI","ДИФФЕРЕНЦ. АВТОМ. ВЫКЛ.NSXm160B 25kA AC 4П 160A 4.1"]
[null,"C11F34V025B","LV426770","SEPAI","ДИФФЕРЕНЦ. АВТОМ. ВЫКЛ.NSXm100F 36kA AC 3П 25A 4.1"]
[null,"C11F34V050B","LV426771","SEPAI","ДИФФЕРЕНЦ. АВТОМ. ВЫКЛ.NSXm100F 36kA AC 3П 50A 4.1"]
[null,"C11F34V100B","LV426772","SEPAI","ДИФФЕРЕНЦ. АВТОМ. ВЫКЛ.NSXm100F 36kA AC 3П 100A 4.1"]
[null,"C12F34V160B","LV426773","SEPAI","ДИФФЕРЕНЦ. АВТОМ. ВЫКЛ.NSXm160F 36kA AC 3П 160A 4.1"]
[null,"C11F44V025B","LV426775","SEPAI","ДИФФЕРЕНЦ. АВТОМ. ВЫКЛ.NSXm100F 36kA AC 4П 25A 4.1"]
[null,"C11F44V050B","LV426776","SEPAI","ДИФФЕРЕНЦ. АВТОМ. ВЫКЛ.NSXm100F 36kA AC 4П 50A 4.1"]
[null,"C11F44V100B","LV426777","SEPAI","ДИФФЕРЕНЦ. АВТОМ. ВЫКЛ.NSXm100F 36kA AC 4П 100A 4.1"]
[null,"C12F44V160B","LV426778","SEPAI","ДИФФЕРЕНЦ. АВТОМ. ВЫКЛ.NSXm160F 36kA AC 4П 160A 4.1"]
[null,"C11N34V025B","LV426780","SEPAI","ДИФФЕРЕНЦ. АВТОМ. ВЫКЛ.NSXm100N 50kA AC 3П 25A 4.1"]
[null,"C11N34V050B","LV426781","SEPAI","ДИФФЕРЕНЦ. АВТОМ. ВЫКЛ.NSXm100N 50kA AC 3П 50A 4.1"]
[null,"C11N34V100B","LV426782","SEPAI","ДИФФЕРЕНЦ. АВТОМ. ВЫКЛ.NSXm100N 50kA AC 3П 100A 4.1"]
[null,"C12N34V160B","LV426783","SEPAI","ДИФФЕРЕНЦ. АВТОМ. ВЫКЛ.NSXm160N 50kA AC 3П 160A 4.1"]
[null,"C11N44V025B","LV426785","SEPAI","ДИФФЕРЕНЦ. АВТОМ. ВЫКЛ.NSXm100N 50kA AC 4П 25A 4.1"]
[null,"C11N44V050B","LV426786","SEPAI","ДИФФЕРЕНЦ. АВТОМ. ВЫКЛ.NSXm100N 50kA AC 4П 50A 4.1"]
[null,"C11N44V100B","LV426787","SEPAI","ДИФФЕРЕНЦ. АВТОМ. ВЫКЛ.NSXm100N 50kA AC 4П 100A 4.1"]
[null,"C12N44V160B","LV426788","SEPAI","ДИФФЕРЕНЦ. АВТОМ. ВЫКЛ.NSXm160N 50kA AC 4П 160A 4.1"]
[null,"C11H34V025B","LV426790","SEPAI","ДИФФЕРЕНЦ. АВТОМ. ВЫКЛ.NSXm100H 70kA AC 3П 25A 4.1"]
[null,"C11H34V050B","LV426791","SEPAI","ДИФФЕРЕНЦ. АВТОМ. ВЫКЛ.NSXm100H 70kA AC 3П 50A 4.1"]
[null,"C11H34V100B","LV426792","SEPAI","ДИФФЕРЕНЦ. АВТОМ. ВЫКЛ.NSXm100H 70kA AC 3П 100A 4.1"]
[null,"C12H34V160B","LV426793","SEPAI","ДИФФЕРЕНЦ. АВТОМ. ВЫКЛ.NSXm160H 70kA AC 3П 160A 4.1"]
[null,"C11H44V025B","LV426795","SEPAI","ДИФФЕРЕНЦ. АВТОМ. ВЫКЛ.NSXm100H 70kA AC 4П 25A 4.1"]
[null,"C11H44V050B","LV426796","SEPAI","ДИФФЕРЕНЦ. АВТОМ. ВЫКЛ.NSXm100H 70kA AC 4П 50A 4.1"]
[null,"C11H44V100B","LV426797","SEPAI","ДИФФЕРЕНЦ. АВТОМ. ВЫКЛ.NSXm100H 70kA AC 4П 100A 4.1"]
[null,"C12H44V160B","LV426798","SEPAI","ДИФФЕРЕНЦ. АВТОМ. ВЫКЛ.NSXm160H 70kA AC 4П 160A 4.1"]
[null,"C10F3","LV429003","SEPAI","КОММУТАЦИОННЫЙ БЛОК NSX100F 36kA AC 3П 100A"]
[null,"C10H3","LV429004","SEPAI","КОММУТАЦИОННЫЙ БЛОК NSX100H 70kA AC 3П 100A"]
[null,"C10L3","LV429005","SEPAI","КОММУТАЦИОННЫЙ БЛОК NSX100L 150kA AC 3П 100A"]
[null,"C10N3","LV429006","SEPAI","КОММУТАЦИОННЫЙ БЛОК NSX100N 50kA AC 3П 100A"]
[null,"C10F4","LV429008","SEPAI","КОММУТАЦИОННЫЙ БЛОК NSX100F 36kA AC 4П 100A"]
[null,"C10H4","LV429009","SEPAI","КОММУТАЦИОННЫЙ БЛОК NSX100H 70kA AC 4П 100A"]
[null,"C10L4","LV429010","SEPAI","КОММУТАЦИОННЫЙ БЛОК NSX100L 150kA AC 4П 100A"]
[null,"C10N4","LV429011","SEPAI","КОММУТАЦИОННЫЙ БЛОК NSX100N 50kA AC 4П 100A"]
[null,"C10B3","LV429014","SEPAI","КОММУТАЦИОННЫЙ БЛОК NSX100B 25kA AC 3П 100A"]
[null,"C10B4","LV429015","SEPAI","КОММУТАЦИОННЫЙ БЛОК NSX100B 25kA AC 4П 100A"]
[null,"C10S3","LV429018","SEPAI","КОММУТАЦИОННЫЙ БЛОК NSX100S 100kA AC 3П 100A"]
[null,"C10S4","LV429019","SEPAI","КОММУТАЦИОННЫЙ БЛОК NSX100S 100kA AC 4П 100A"]
[null,"C103TM100","LV429030","SEPAI","РАСЦЕПИТЕЛЬ NSX100 AC 3П3Т 100A TMD"]
[null,"C103TM080","LV429031","SEPAI","РАСЦЕПИТЕЛЬ NSX100 AC 3П3Т 80A TMD"]
[null,"C103TM063","LV429032","SEPAI","РАСЦЕПИТЕЛЬ NSX100 AC 3П3Т 63A TMD"]
[null,"C103TM050","LV429033","SEPAI","РАСЦЕПИТЕЛЬ NSX100 AC 3П3Т 50A TMD"]
[null,"C103TM040","LV429034","SEPAI","РАСЦЕПИТЕЛЬ NSX100 AC 3П3Т 40A TMD"]
[null,"C103TM032","LV429035","SEPAI","РАСЦЕПИТЕЛЬ NSX100 AC 3П3Т 32A TMD"]
[null,"C103TM025","LV429036","SEPAI","РАСЦЕПИТЕЛЬ NSX100 AC 3П3Т 25A TMD"]
[null,"C103TM016","LV429037","SEPAI","РАСЦЕПИТЕЛЬ NSX100 AC 3П3Т 16A TMD"]
[null,"C106TM100","LV429040","SEPAI","РАСЦЕПИТЕЛЬ NSX100 AC 4П3Т 100A TMD"]
[null,"C106TM080","LV429041","SEPAI","РАСЦЕПИТЕЛЬ NSX100 AC 4П3Т 80A TMD"]
[null,"C106TM063","LV429042","SEPAI","РАСЦЕПИТЕЛЬ NSX100 AC 4П3Т 63A TMD"]
[null,"C106TM050","LV429043","SEPAI","РАСЦЕПИТЕЛЬ NSX100 AC 4П3Т 50A TMD"]
[null,"C106TM040","LV429044","SEPAI","РАСЦЕПИТЕЛЬ NSX100 AC 4П3Т 40A TMD"]
[null,"C106TM032","LV429045","SEPAI","РАСЦЕПИТЕЛЬ NSX100 AC 4П3Т 32A TMD"]
[null,"C106TM025","LV429046","SEPAI","РАСЦЕПИТЕЛЬ NSX100 AC 4П3Т 25A TMD"]
[null,"C106TM016","LV429047","SEPAI","РАСЦЕПИТЕЛЬ NSX100 AC 4П3Т 16A TMD"]
[null,"C104TM100","LV429050","SEPAI","РАСЦЕПИТЕЛЬ NSX100 AC 4П4Т 100A TMD"]
[null,"C104TM080","LV429051","SEPAI","РАСЦЕПИТЕЛЬ NSX100 AC 4П4Т 80A TMD"]
[null,"C254TM200","LV429052","SEPAI","РАСЦЕПИТЕЛЬ NSX250 AC 4П4Т 200A TMD"]
[null,"C104TM050","LV429053","SEPAI","РАСЦЕПИТЕЛЬ NSX100 AC 4П4Т 50A TMD"]
[null,"C104TM040","LV429054","SEPAI","РАСЦЕПИТЕЛЬ NSX100 AC 4П4Т 40A TMD"]
[null,"C104TM032","LV429055","SEPAI","РАСЦЕПИТЕЛЬ NSX100 AC 4П4Т 32A TMD"]
[null,"C104TM025","LV429056","SEPAI","РАСЦЕПИТЕЛЬ NSX100 AC 4П4Т 25A TMD"]
[null,"C104TM016","LV429057","SEPAI","РАСЦЕПИТЕЛЬ NSX100 AC 4П4Т 16A TMD"]
[null,"C1032D100","LV429070","SEPAI","РАСЦЕПИТЕЛЬ NSX100 AC 3П3Т 100A MLOGIC 2.2"]
[null,"C1032D040","LV429072","SEPAI","РАСЦЕПИТЕЛЬ NSX100 AC 3П3Т 40A MLOGIC 2.2"]
[null,"C1032G100","LV429075","SEPAI","РАСЦЕПИТЕЛЬ NSX100 AC 3П3Т 100A MLOGIC 2.2G"]
[null,"C1032G040","LV429076","SEPAI","РАСЦЕПИТЕЛЬ NSX100 AC 3П3Т 40A MLOGIC 2.2G"]
[null,"C1042D100","LV429080","SEPAI","РАСЦЕПИТЕЛЬ NSX100 AC 4П4Т 100A MLOGIC 2.2"]
[null,"C1042D040","LV429082","SEPAI","РАСЦЕПИТЕЛЬ NSX100 AC 4П4Т 40A MLOGIC 2.2"]
[null,"C1042G100","LV429085","SEPAI","РАСЦЕПИТЕЛЬ NSX100 AC 4П4Т 100A MLOGIC 2.2G"]
[null,"C1042G040","LV429086","SEPAI","РАСЦЕПИТЕЛЬ NSX100 AC 4П4Т 40A MLOGIC 2.2G"]
[null,"C1035E100","LV429095","SEPAI","РАСЦЕПИТЕЛЬ NSX100 AC 3П3Т 100A MLOGIC.5.2E"]
[null,"C1035E040","LV429096","SEPAI","РАСЦЕПИТЕЛЬ NSX100 AC 3П3Т 40A MLOGIC.5.2E"]
[null,"C1045E100","LV429105","SEPAI","РАСЦЕПИТЕЛЬ NSX100 AC 4П4Т 100A MLOGIC.5.2E"]
[null,"C1045E040","LV429106","SEPAI","РАСЦЕПИТЕЛЬ NSX100 AC 4П4Т 40A MLOGIC.5.2E"]
[null,"C1036E100","LV429115","SEPAI","РАСЦЕПИТЕЛЬ NSX100 AC 3П3Т 100A MLOGIC.6.2E"]
[null,"C1036E040","LV429116","SEPAI","РАСЦЕПИТЕЛЬ NSX100 AC 3П3Т 40A MLOGIC.6.2E"]
[null,"C103MA100","LV429120","SEPAI","РАСЦЕПИТЕЛЬ NSX100 AC 3П3Т 100A MA"]
[null,"C103MA050","LV429121","SEPAI","РАСЦЕПИТЕЛЬ NSX100 AC 3П3Т 50A MA"]
[null,"C103MA025","LV429122","SEPAI","РАСЦЕПИТЕЛЬ NSX100 AC 3П3Т 25A MA"]
[null,"C103MA013","LV429123","SEPAI","РАСЦЕПИТЕЛЬ NSX100 AC 3П3Т 12.5A MA"]
[null,"C103MA007","LV429124","SEPAI","РАСЦЕПИТЕЛЬ NSX100 AC 3П3Т 6.3A MA"]
[null,"C103MA003","LV429125","SEPAI","РАСЦЕПИТЕЛЬ NSX100 AC 3П3Т 2.5A MA"]
[null,"C106MA100","LV429130","SEPAI","РАСЦЕПИТЕЛЬ NSX100 AC 4П3Т 100A MA"]
[null,"C1046E100","LV429140","SEPAI","РАСЦЕПИТЕЛЬ NSX100 AC 4П4Т 100A MLOGIC.6.2E"]
[null,"C1046E040","LV429141","SEPAI","РАСЦЕПИТЕЛЬ NSX100 AC 4П4Т 40A MLOGIC.6.2E"]
[null,"C103MG063","LV429152","SEPAI","РАСЦЕПИТЕЛЬ NSX100 AC 3П3Т 63A TMG"]
[null,"C103MG040","LV429153","SEPAI","РАСЦЕПИТЕЛЬ NSX100 AC 3П3Т 40A TMG"]
[null,"C103MG025","LV429154","SEPAI","РАСЦЕПИТЕЛЬ NSX100 AC 3П3Т 25A TMG"]
[null,"C103MG016","LV429155","SEPAI","РАСЦЕПИТЕЛЬ NSX100 AC 3П3Т 16A TMG"]
[null,"C104MG063","LV429162","SEPAI","РАСЦЕПИТЕЛЬ NSX100 AC 4П4Т 63A TMG"]
[null,"C104MG040","LV429163","SEPAI","РАСЦЕПИТЕЛЬ NSX100 AC 4П4Т 40A TMG"]
[null,"C104MG025","LV429164","SEPAI","РАСЦЕПИТЕЛЬ NSX100 AC 4П4Т 25A TMG"]
[null,"C104MG016","LV429165","SEPAI","РАСЦЕПИТЕЛЬ NSX100 AC 4П4Т 16A TMG"]
[null,"C1032M100","LV429170","SEPAI","РАСЦЕПИТЕЛЬ NSX100 AC 3П3Т 100A MLOGIC 2.2M"]
[null,"C1032M050","LV429172","SEPAI","РАСЦЕПИТЕЛЬ NSX100 AC 3П3Т 50A MLOGIC 2.2M"]
[null,"C1032M025","LV429174","SEPAI","РАСЦЕПИТЕЛЬ NSX100 AC 3П3Т 25A MLOGIC 2.2M"]
[null,"C1036M080","LV429180","SEPAI","РАСЦЕПИТЕЛЬ NSX100 AC 3П3Т 80A MLOGIC.6.2EM"]
[null,"C1036M050","LV429182","SEPAI","РАСЦЕПИТЕЛЬ NSX100 AC 3П3Т 50A MLOGIC.6.2EM"]
[null,"C1036M025","LV429184","SEPAI","РАСЦЕПИТЕЛЬ NSX100 AC 3П3Т 25A MLOGIC.6.2EM"]
[null,"LV429354T","LV429354","SEPAI","МЕХ.БЛОК./2 РЫЧАГА УПРАВЛ. (NSX100-250)"]
[null,"LV429369T","LV429369","SEPAI","МЕХ.БЛОКИР/2 ПОВОР. РУКОЯТ.(NSX00-250)"]
[null,"LV429369ET","LV429369","SEPAI","МЕХ.БЛОКИР/2 ВЫНОС.ПОВ. РУК.(NSX00-250)"]
[null,"C10B3TM100","LV429550","SEPAI","АВТОМ.ВЫКЛ.NSX100B 25kA AC 3П3Т 100A TMD"]
[null,"C10B3TM080","LV429551","SEPAI","АВТОМ.ВЫКЛ.NSX100B 25kA AC 3П3Т 80A TMD"]
[null,"C10B3TM063","LV429552","SEPAI","АВТОМ.ВЫКЛ.NSX100B 25kA AC 3П3Т 63A TMD"]
[null,"C10B3TM050","LV429553","SEPAI","АВТОМ.ВЫКЛ.NSX100B 25kA AC 3П3Т 50A TMD"]
[null,"C10B3TM040","LV429554","SEPAI","АВТОМ.ВЫКЛ.NSX100B 25kA AC 3П3Т 40A TMD"]
[null,"C10B3TM032","LV429555","SEPAI","АВТОМ.ВЫКЛ.NSX100B 25kA AC 3П3Т 32A TMD"]
[null,"C10B3TM025","LV429556","SEPAI","АВТОМ.ВЫКЛ.NSX100B 25kA AC 3П3Т 25A TMD"]
[null,"C10B3TM016","LV429557","SEPAI","АВТОМ.ВЫКЛ.NSX100B 25kA AC 3П3Т 16A TMD"]
[null,"C10B6TM100","LV429560","SEPAI","АВТОМ.ВЫКЛ.NSX100B 25kA AC 4П3Т 100A TMD"]
[null,"C10B6TM080","LV429561","SEPAI","АВТОМ.ВЫКЛ.NSX100B 25kA AC 4П3Т 80A TMD"]
[null,"C10B6TM063","LV429562","SEPAI","АВТОМ.ВЫКЛ.NSX100B 25kA AC 4П3Т 63A TMD"]
[null,"C10B6TM050","LV429563","SEPAI","АВТОМ.ВЫКЛ.NSX100B 25kA AC 4П3Т 50A TMD"]
[null,"C10B6TM040","LV429564","SEPAI","АВТОМ.ВЫКЛ.NSX100B 25kA AC 4П3Т 40A TMD"]
[null,"C10B6TM032","LV429565","SEPAI","АВТОМ.ВЫКЛ.NSX100B 25kA AC 4П3Т 32A TMD"]
[null,"C10B6TM025","LV429566","SEPAI","АВТОМ.ВЫКЛ.NSX100B 25kA AC 4П3Т 25A TMD"]
[null,"C10B6TM016","LV429567","SEPAI","АВТОМ.ВЫКЛ.NSX100B 25kA AC 4П3Т 16A TMD"]
[null,"C10B4TM100","LV429570","SEPAI","АВТОМ.ВЫКЛ.NSX100B 25kA AC 4П4Т 100A TMD"]
[null,"C10B4TM080","LV429571","SEPAI","АВТОМ.ВЫКЛ.NSX100B 25kA AC 4П4Т 80A TMD"]
[null,"C10B4TM063","LV429572","SEPAI","АВТОМ.ВЫКЛ.NSX100B 25kA AC 4П4Т 63A TMD"]
[null,"C10B4TM050","LV429573","SEPAI","АВТОМ.ВЫКЛ.NSX100B 25kA AC 4П4Т 50A TMD"]
[null,"C10B4TM040","LV429574","SEPAI","АВТОМ.ВЫКЛ.NSX100B 25kA AC 4П4Т 40A TMD"]
[null,"C10B4TM032","LV429575","SEPAI","АВТОМ.ВЫКЛ.NSX100B 25kA AC 4П4Т 32A TMD"]
[null,"C10B4TM025","LV429576","SEPAI","АВТОМ.ВЫКЛ.NSX100B 25kA AC 4П4Т 25A TMD"]
[null,"C10B4TM016","LV429577","SEPAI","АВТОМ.ВЫКЛ.NSX100B 25kA AC 4П4Т 16A TMD"]
[null,"C102100S","LV429619","SEPAI","ВЫКЛ.-РАЗЪЕД.NSX100NA AC 2П 100A"]
[null,"C103100S","LV429629","SEPAI","ВЫКЛ.-РАЗЕЪД..NSX100NA AC 3П 100A"]
[null,"C10F3TM100","LV429630","SEPAI","АВТОМ.ВЫКЛ.NSX100F 36kA AC 3П3Т 100A TMD"]
[null,"C10F3TM080","LV429631","SEPAI","АВТОМ.ВЫКЛ.NSX100F 36kA AC 3П3Т 80A TMD"]
[null,"C10F3TM063","LV429632","SEPAI","АВТОМ.ВЫКЛ.NSX100F 36kA AC 3П3Т 63A TMD"]
[null,"C10F3TM050","LV429633","SEPAI","АВТОМ.ВЫКЛ.NSX100F 36kA AC 3П3Т 50A TMD"]
[null,"C10F3TM040","LV429634","SEPAI","АВТОМ.ВЫКЛ.NSX100F 36kA AC 3П3Т 40A TMD"]
[null,"C10F3TM032","LV429635","SEPAI","АВТОМ.ВЫКЛ.NSX100F 36kA AC 3П3Т 32A TMD"]
[null,"C10F3TM025","LV429636","SEPAI","АВТОМ.ВЫКЛ.NSX100F 36kA AC 3П3Т 25A TMD"]
[null,"C10F3TM016","LV429637","SEPAI","АВТОМ.ВЫКЛ.NSX100F 36kA AC 3П3Т 16A TMD"]
[null,"C104100S","LV429639","SEPAI","ВЫКЛ.-РАЗЕЪД..NSX100NA AC 4П 100A"]
[null,"C10F6TM100","LV429640","SEPAI","АВТОМ.ВЫКЛ.NSX100F 36kA AC 4П3Т 100A TMD"]
[null,"C10F6TM080","LV429641","SEPAI","АВТОМ.ВЫКЛ.NSX100F 36kA AC 4П3Т 80A TMD"]
[null,"C10F6TM063","LV429642","SEPAI","АВТОМ.ВЫКЛ.NSX100F 36kA AC 4П3Т 63A TMD"]
[null,"C10F6TM050","LV429643","SEPAI","АВТОМ.ВЫКЛ.NSX100F 36kA AC 4П3Т 50A TMD"]
[null,"C10F6TM040","LV429644","SEPAI","АВТОМ.ВЫКЛ.NSX100F 36kA AC 4П3Т 40A TMD"]
[null,"C10F6TM032","LV429645","SEPAI","АВТОМ.ВЫКЛ.NSX100F 36kA AC 4П3Т 32A TMD"]
[null,"C10F6TM025","LV429646","SEPAI","АВТОМ.ВЫКЛ.NSX100F 36kA AC 4П3Т 25A TMD"]
[null,"C10F6TM016","LV429647","SEPAI","АВТОМ.ВЫКЛ.NSX100F 36kA AC 4П3Т 16A TMD"]
[null,"C10F4TM100","LV429650","SEPAI","АВТОМ.ВЫКЛ.NSX100F 36kA AC 4П4Т 100A TMD"]
[null,"C10F4TM080","LV429651","SEPAI","АВТОМ.ВЫКЛ.NSX100F 36kA AC 4П4Т 80A TMD"]
[null,"C10F4TM063","LV429652","SEPAI","АВТОМ.ВЫКЛ.NSX100F 36kA AC 4П4Т 63A TMD"]
[null,"C10F4TM050","LV429653","SEPAI","АВТОМ.ВЫКЛ.NSX100F 36kA AC 4П4Т 50A TMD"]
[null,"C10F4TM040","LV429654","SEPAI","АВТОМ.ВЫКЛ.NSX100F 36kA AC 4П4Т 40A TMD"]
[null,"C10F4TM032","LV429655","SEPAI","АВТОМ.ВЫКЛ.NSX100F 36kA AC 4П4Т 32A TMD"]
[null,"C10F4TM025","LV429656","SEPAI","АВТОМ.ВЫКЛ.NSX100F 36kA AC 4П4Т 25A TMD"]
[null,"C10F4TM016","LV429657","SEPAI","АВТОМ.ВЫКЛ.NSX100F 36kA AC 4П4Т 16A TMD"]
[null,"C10H3TM100","LV429670","SEPAI","АВТОМ.ВЫКЛ.NSX100H 70kA AC 3П3Т 100A TMD"]
[null,"C10H3TM080","LV429671","SEPAI","АВТОМ.ВЫКЛ.NSX100H 70kA AC 3П3Т 80A TMD"]
[null,"C10H3TM063","LV429672","SEPAI","АВТОМ.ВЫКЛ.NSX100H 70kA AC 3П3Т 63A TMD"]
[null,"C10H3TM050","LV429673","SEPAI","АВТОМ.ВЫКЛ.NSX100H 70kA AC 3П3Т 50A TMD"]
[null,"C10H3TM040","LV429674","SEPAI","АВТОМ.ВЫКЛ.NSX100H 70kA AC 3П3Т 40A TMD"]
[null,"C10H3TM032","LV429675","SEPAI","АВТОМ.ВЫКЛ.NSX100H 70kA AC 3П3Т 32A TMD"]
[null,"C10H3TM025","LV429676","SEPAI","АВТОМ.ВЫКЛ.NSX100H 70kA AC 3П3Т 25A TMD"]
[null,"C10H3TM016","LV429677","SEPAI","АВТОМ.ВЫКЛ.NSX100H 70kA AC 3П3Т 16A TMD"]
[null,"C10H6TM100","LV429680","SEPAI","АВТОМ.ВЫКЛ.NSX100H 70kA AC 4П3Т 100A TMD"]
[null,"C10H6TM080","LV429681","SEPAI","АВТОМ.ВЫКЛ.NSX100H 70kA AC 4П3Т 80A TMD"]
[null,"C10H6TM063","LV429682","SEPAI","АВТОМ.ВЫКЛ.NSX100H 70kA AC 4П3Т 63A TMD"]
[null,"C10H6TM050","LV429683","SEPAI","АВТОМ.ВЫКЛ.NSX100H 70kA AC 4П3Т 50A TMD"]
[null,"C10H6TM040","LV429684","SEPAI","АВТОМ.ВЫКЛ.NSX100H 70kA AC 4П3Т 40A TMD"]
[null,"C10H6TM032","LV429685","SEPAI","АВТОМ.ВЫКЛ.NSX100H 70kA AC 4П3Т 32A TMD"]
[null,"C10H6TM025","LV429686","SEPAI","АВТОМ.ВЫКЛ.NSX100H 70kA AC 4П3Т 25A TMD"]
[null,"C10H6TM016","LV429687","SEPAI","АВТОМ.ВЫКЛ.NSX100H 70kA AC 4П3Т 16A TMD"]
[null,"C10H4TM100","LV429690","SEPAI","АВТОМ.ВЫКЛ.NSX100H 70kA AC 4П4Т 100A TMD"]
[null,"C10H4TM080","LV429691","SEPAI","АВТОМ.ВЫКЛ.NSX100H 70kA AC 4П4Т 80A TMD"]
[null,"C10H4TM063","LV429692","SEPAI","АВТОМ.ВЫКЛ.NSX100H 70kA AC 4П4Т 63A TMD"]
[null,"C10H4TM050","LV429693","SEPAI","АВТОМ.ВЫКЛ.NSX100H 70kA AC 4П4Т 50A TMD"]
[null,"C10H4TM040","LV429694","SEPAI","АВТОМ.ВЫКЛ.NSX100H 70kA AC 4П4Т 40A TMD"]
[null,"C10H4TM032","LV429695","SEPAI","АВТОМ.ВЫКЛ.NSX100H 70kA AC 4П4Т 32A TMD"]
[null,"C10H4TM025","LV429696","SEPAI","АВТОМ.ВЫКЛ.NSX100H 70kA AC 4П4Т 25A TMD"]
[null,"C10H4TM016","LV429697","SEPAI","АВТОМ.ВЫКЛ.NSX100H 70kA AC 4П4Т 16A TMD"]
[null,"C10F3MA100","LV429740","SEPAI","АВТОМ.ВЫКЛ.NSX100F 36kA AC 3П3Т 100A MA"]
[null,"C10F3MA050","LV429741","SEPAI","АВТОМ.ВЫКЛ.NSX100F 36kA AC 3П3Т 50A MA"]
[null,"C10F3MA025","LV429742","SEPAI","АВТОМ.ВЫКЛ.NSX100F 36kA AC 3П3Т 25A MA"]
[null,"C10F3MA007","LV429744","SEPAI","АВТОМ.ВЫКЛ.NSX100F 36kA AC 3П3Т 6,3A MA"]
[null,"C10F3MA003","LV429745","SEPAI","АВТОМ.ВЫКЛ.NSX100F 36kA AC 3П3Т 2,5A MA"]
[null,"C10N3MA100","LV429750","SEPAI","АВТОМ.ВЫКЛ.NSX100N 50kA AC 3П3Т 100A MA"]
[null,"C10N3MA025","LV429752","SEPAI","АВТОМ.ВЫКЛ.NSX100N 50kA AC 3П3Т 25A MA"]
[null,"C10N3MA013","LV429753","SEPAI","АВТОМ.ВЫКЛ.NSX100N 50kA AC 3П3Т 12,5A MA"]
[null,"C10N3MA007","LV429754","SEPAI","АВТОМ.ВЫКЛ.NSX100N 50kA AC 3П3Т 6.3A MA"]
[null,"C10N3MA003","LV429755","SEPAI","АВТОМ.ВЫКЛ.NSX100N 50kA AC 3П3Т 2.5A MA"]
[null,"C10H3MA050","LV429761","SEPAI","АВТОМ.ВЫКЛ.NSX100H 70kA AC 3П3Т 50A MA"]
[null,"C10H3MA025","LV429762","SEPAI","АВТОМ.ВЫКЛ.NSX100H 70kA AC 3П3Т 25A MA"]
[null,"C10H3MA013","LV429763","SEPAI","АВТОМ.ВЫКЛ.NSX100H 70kA AC 3П3Т 12.5A MA"]
[null,"C10H3MA007","LV429764","SEPAI","АВТОМ.ВЫКЛ.NSX100H 70kA AC 3П3Т 6.3A MA"]
[null,"C10H3MA003","LV429765","SEPAI","АВТОМ.ВЫКЛ.NSX100H 70kA AC 3П3Т 2.5A MA"]
[null,"C10F32D100","LV429770","SEPAI","АВТОМ.ВЫКЛ.NSX100F 36kA AC 3П3Т 100A MLOGIC 2.2"]
[null,"C10F32D040","LV429772","SEPAI","АВТОМ.ВЫКЛ.NSX100F 36kA AC 3П3Т 40A MLOGIC 2.2"]
[null,"C10B32D100","LV429775","SEPAI","АВТОМ.ВЫКЛ.NSX100B 25kA AC 3П 100A MLOGIC 2.2"]
[null,"C10B32D040","LV429777","SEPAI","АВТОМ.ВЫКЛ.NSX100B 25kA AC 3П 40A MLOGIC 2.2"]
[null,"C10F42D100","LV429780","SEPAI","АВТОМ.ВЫКЛ.NSX100F 36kA AC 4П4Т 100A MLOGIC 2.2"]
[null,"C10F42D040","LV429782","SEPAI","АВТОМ.ВЫКЛ.NSX100F 36kA AC 4П4Т 40A MLOGIC 2.2"]
[null,"C10B42D100","LV429785","SEPAI","АВТОМ.ВЫКЛ.NSX100B 25kA AC 4П 100A MLOGIC 2.2"]
[null,"C10B42D040","LV429787","SEPAI","АВТОМ.ВЫКЛ.NSX100B 25kA AC 4П 40A MLOGIC 2.2"]
[null,"C10H32D100","LV429790","SEPAI","АВТОМ.ВЫКЛ.NSX100H 70kA AC 3П3Т 100A MLOGIC 2.2"]
[null,"C10H32D040","LV429792","SEPAI","АВТОМ.ВЫКЛ.NSX100H 70kA AC 3П3Т 40A MLOGIC 2.2"]
[null,"C10N32D100","LV429795","SEPAI","АВТОМ.ВЫКЛ.NSX100N 50kA AC 3П3Т 100A MLOGIC 2.2"]
[null,"C10N32D040","LV429797","SEPAI","АВТОМ.ВЫКЛ.NSX100N 50kA AC 3П3Т 40A MLOGIC 2.2"]
[null,"C10H42D100","LV429800","SEPAI","АВТОМ.ВЫКЛ.NSX100H 70kA AC 4П4Т 100A MLOGIC 2.2"]
[null,"C10H42D040","LV429802","SEPAI","АВТОМ.ВЫКЛ.NSX100H 70kA AC 4П4Т 40A MLOGIC 2.2"]
[null,"C10N42D100","LV429805","SEPAI","АВТОМ.ВЫКЛ.NSX100N 50kA AC 4П4Т 100A MLOGIC 2.2"]
[null,"C10N42D040","LV429807","SEPAI","АВТОМ.ВЫКЛ.NSX100N 50kA AC 4П4Т 40A MLOGIC 2.2"]
[null,"C10H32M100","LV429835","SEPAI","АВТОМ.ВЫКЛ.NSX100H 70kA AC 3П3Т 100A MLOGIC 2.2M"]
[null,"C10H32M025","LV429838","SEPAI","АВТОМ.ВЫКЛ.NSX100H 70kA AC 3П3Т 25A MLOGIC 2.2M"]
[null,"C10N3TM100","LV429840","SEPAI","АВТОМ.ВЫКЛ.NSX100N 50kA AC 3П3Т 100A TMD"]
[null,"C10N3TM080","LV429841","SEPAI","АВТОМ.ВЫКЛ.NSX100N 50kA AC 3П3Т 80A TMD"]
[null,"C10N3TM063","LV429842","SEPAI","АВТОМ.ВЫКЛ.NSX100N 50kA AC 3П3Т 63A TMD"]
[null,"C10N3TM050","LV429843","SEPAI","АВТОМ.ВЫКЛ.NSX100N 50kA AC 3П3Т 50A TMD"]
[null,"C10N3TM040","LV429844","SEPAI","АВТОМ.ВЫКЛ.NSX100N 50kA AC 3П3Т 40A TMD"]
[null,"C10N3TM032","LV429845","SEPAI","АВТОМ.ВЫКЛ.NSX100N 50kA AC 3П3Т 32A TMD"]
[null,"C10N3TM025","LV429846","SEPAI","АВТОМ.ВЫКЛ.NSX100N 50kA AC 3П3Т 25A TMD"]
[null,"C10N3TM016","LV429847","SEPAI","АВТОМ.ВЫКЛ.NSX100N 50kA AC 3П3Т 16A TMD"]
[null,"C10N6TM100","LV429850","SEPAI","АВТОМ.ВЫКЛ.NSX100N 50kA AC 4П3Т 100A TMD"]
[null,"C10N6TM080","LV429851","SEPAI","АВТОМ.ВЫКЛ.NSX100N 50kA AC 4П3Т 80A TMD"]
[null,"C10N6TM063","LV429852","SEPAI","АВТОМ.ВЫКЛ.NSX100N 50kA AC 4П3Т 63A TMD"]
[null,"C10N6TM050","LV429853","SEPAI","АВТОМ.ВЫКЛ.NSX100N 50kA AC 4П3Т 50A TMD"]
[null,"C10N6TM040","LV429854","SEPAI","АВТОМ.ВЫКЛ.NSX100N 50kA AC 4П3Т 40A TMD"]
[null,"C10N6TM032","LV429855","SEPAI","АВТОМ.ВЫКЛ.NSX100N 50kA AC 4П3Т 32A TMD"]
[null,"C10N6TM025","LV429856","SEPAI","АВТОМ.ВЫКЛ.NSX100N 50kA AC 4П3Т 25A TMD"]
[null,"C10N6TM016","LV429857","SEPAI","АВТОМ.ВЫКЛ.NSX100N 50kA AC 4П3Т 16A TMD"]
[null,"C10N4TM100","LV429860","SEPAI","АВТОМ.ВЫКЛ.NSX100N 50kA AC 4П4Т 100A TMD"]
[null,"C10N4TM080","LV429861","SEPAI","АВТОМ.ВЫКЛ.NSX100N 50kA AC 4П4Т 80A TMD"]
[null,"C10N4TM063","LV429862","SEPAI","АВТОМ.ВЫКЛ.NSX100N 50kA AC 4П4Т 63A TMD"]
[null,"C10N4TM050","LV429863","SEPAI","АВТОМ.ВЫКЛ.NSX100N 50kA AC 4П4Т 50A TMD"]
[null,"C10N4TM040","LV429864","SEPAI","АВТОМ.ВЫКЛ.NSX100N 50kA AC 4П4Т 40A TMD"]
[null,"C10N4TM032","LV429865","SEPAI","АВТОМ.ВЫКЛ.NSX100N 50kA AC 4П4Т 32A TMD"]
[null,"C10N4TM025","LV429866","SEPAI","АВТОМ.ВЫКЛ.NSX100N 50kA AC 4П4Т 25A TMD"]
[null,"C10B62D100","LV429984","SEPAI","АВТОМ.ВЫКЛ.NSX100B 25kA AC 4П3Т 100A MLOGIC 2.2"]
[null,"C10B62D040","LV429985","SEPAI","АВТОМ.ВЫКЛ.NSX100B 25kA AC 4П3Т 40A MLOGIC 2.2"]
[null,"C103MG080","LV430080","SEPAI","РАСЦЕПИТЕЛЬ NSX100 AC 3П3Т 80A TMG"]
[null,"C103MG100","LV430081","SEPAI","РАСЦЕПИТЕЛЬ NSX100 AC 3П3Т 100A TMG"]
[null,"C163MG125","LV430082","SEPAI","РАСЦЕПИТЕЛЬ NSX160 AC 3П3Т 125A TMG"]
[null,"C163MG160","LV430083","SEPAI","РАСЦЕПИТЕЛЬ NSX160 AC 3П3Т 160A TMG"]
[null,"C253MG200","LV430084","SEPAI","РАСЦЕПИТЕЛЬ NSX250 AC 3П3Т 200A TMG"]
[null,"C253MG250","LV430085","SEPAI","РАСЦЕПИТЕЛЬ NSX250 AC 3П3Т 250A TMG"]
[null,"C104MG080","LV430092","SEPAI","РАСЦЕПИТЕЛЬ NSX100 AC 4П4Т 80A TMG"]
[null,"C104MG100","LV430093","SEPAI","РАСЦЕПИТЕЛЬ NSX100 AC 4П4Т 100A TMG"]
[null,"C164MG125","LV430094","SEPAI","РАСЦЕПИТЕЛЬ NSX160 AC 4П4Т 125A TMG"]
[null,"C164MG160","LV430095","SEPAI","РАСЦЕПИТЕЛЬ NSX160 AC 4П4Т 160A TMG"]
[null,"C254MG200","LV430096","SEPAI","РАСЦЕПИТЕЛЬ NSX250 AC 4П4Т 200A TMG"]
[null,"C254MG250","LV430097","SEPAI","РАСЦЕПИТЕЛЬ NSX250 AC 4П4Т 250A TMG"]
[null,"C16B3TM160","LV430310","SEPAI","АВТОМ.ВЫКЛ.NSX160B 25kA AC 3П3Т 160A TMD"]
[null,"C16B3TM125","LV430311","SEPAI","АВТОМ.ВЫКЛ.NSX160B 25kA AC 3П3Т 125A TMD"]
[null,"C16B3TM100","LV430312","SEPAI","АВТОМ.ВЫКЛ.NSX160B 25kA AC 3П3Т 100A TMD"]
[null,"C16B3TM080","LV430313","SEPAI","АВТОМ.ВЫКЛ.NSX160B 25kA AC 3П3Т 80A TMD"]
[null,"C16B6TM160","LV430320","SEPAI","АВТОМ.ВЫКЛ.NSX160B 25kA AC 4П3Т 160A TMD"]
[null,"C16B6TM125","LV430321","SEPAI","АВТОМ.ВЫКЛ.NSX160B 25kA AC 4П3Т 125A TMD"]
[null,"C16B6TM100","LV430322","SEPAI","АВТОМ.ВЫКЛ.NSX160B 25kA AC 4П3Т 100A TMD"]
[null,"C16B6TM080","LV430323","SEPAI","АВТОМ.ВЫКЛ.NSX160B 25kA AC 4П3Т 80A TMD"]
[null,"C16B4TM160","LV430330","SEPAI","АВТОМ.ВЫКЛ.NSX160B 25kA AC 4П4Т 160A TMD"]
[null,"C16B4TM100","LV430332","SEPAI","АВТОМ.ВЫКЛ.NSX160B 25kA AC 4П4Т 100A TMD"]
[null,"C16B4TM080","LV430333","SEPAI","АВТОМ.ВЫКЛ.NSX160B 25kA AC 4П4Т 80A TMD"]
[null,"C16B3","LV430390","SEPAI","КОММУТАЦИОННЫЙ БЛОК NSX160B 25kA AC 3П 160A"]
[null,"C16S3","LV430391","SEPAI","КОММУТАЦИОННЫЙ БЛОК NSX160S 100kA AC 3П 160A"]
[null,"C16B4","LV430395","SEPAI","КОММУТАЦИОННЫЙ БЛОК NSX160B 25kA AC 4П 160A"]
[null,"C16S4","LV430396","SEPAI","КОММУТАЦИОННЫЙ БЛОК NSX160S 100kA AC 4П 160A"]
[null,"C16F3","LV430403","SEPAI","КОММУТАЦИОННЫЙ БЛОК NSX160F 36kA AC 3П 160A"]
[null,"C16H3","LV430404","SEPAI","КОММУТАЦИОННЫЙ БЛОК NSX160H 70kA AC 3П 160A"]
[null,"C16L3","LV430405","SEPAI","КОММУТАЦИОННЫЙ БЛОК NSX160L 150kA AC 3П 160A"]
[null,"C16N3","LV430406","SEPAI","КОММУТАЦИОННЫЙ БЛОК NSX160N 50kA AC 3П 160A"]
[null,"C16F4","LV430408","SEPAI","КОММУТАЦИОННЫЙ БЛОК NSX160F 36kA AC 4П 160A"]
[null,"C16H4","LV430409","SEPAI","КОММУТАЦИОННЫЙ БЛОК NSX160H 70kA AC 4П 160A"]
[null,"C16L4","LV430410","SEPAI","КОММУТАЦИОННЫЙ БЛОК NSX160L 150kA AC 4П 160A"]
[null,"C16N4","LV430411","SEPAI","КОММУТАЦИОННЫЙ БЛОК NSX160N 50kA AC 4П 160A"]
[null,"C163TM160","LV430430","SEPAI","РАСЦЕПИТЕЛЬ NSX160 AC 3П3Т 160A TMD"]
[null,"C163TM125","LV430431","SEPAI","РАСЦЕПИТЕЛЬ NSX160 AC 3П3Т 125A TMD"]
[null,"C166TM160","LV430440","SEPAI","РАСЦЕПИТЕЛЬ NSX160 AC 4П3Т 160A TMD"]
[null,"C166TM125","LV430441","SEPAI","РАСЦЕПИТЕЛЬ NSX160 AC 4П3Т 125A TMD"]
[null,"C164TM160","LV430450","SEPAI","РАСЦЕПИТЕЛЬ NSX160 AC 4П4Т 160A TMD"]
[null,"C164TM125","LV430451","SEPAI","РАСЦЕПИТЕЛЬ NSX160 AC 4П4Т 125A TMD"]
[null,"C1632D160","LV430470","SEPAI","РАСЦЕПИТЕЛЬ NSX160 AC 3П3Т 160A MLOGIC 2.2"]
[null,"C1632G160","LV430475","SEPAI","РАСЦЕПИТЕЛЬ NSX160 AC 3П3Т 160A MLOGIC 2.2G"]
[null,"C1642D160","LV430480","SEPAI","РАСЦЕПИТЕЛЬ NSX160 AC 4П4Т 160A MLOGIC 2.2"]
[null,"C1642G160","LV430485","SEPAI","РАСЦЕПИТЕЛЬ NSX160 AC 4П4Т 160A MLOGIC 2.2G"]
[null,"C1635E160","LV430491","SEPAI","РАСЦЕПИТЕЛЬ NSX160 AC 3П3Т 160A MLOGIC.5.2E"]
[null,"C1645E160","LV430496","SEPAI","РАСЦЕПИТЕЛЬ NSX160 AC 4П4Т 160A MLOGIC.5.2E"]
[null,"C163MA150","LV430500","SEPAI","РАСЦЕПИТЕЛЬ NSX160 AC 3П3Т 150A MA"]
[null,"C1636E160","LV430506","SEPAI","РАСЦЕПИТЕЛЬ NSX160 AC 3П3Т 160A MLOGIC.6.2E"]
[null,"C166MA150","LV430510","SEPAI","РАСЦЕПИТЕЛЬ NSX160 AC 4П3Т 150A MA"]
[null,"C1646E160","LV430516","SEPAI","РАСЦЕПИТЕЛЬ NSX160 AC 4П4Т 160A MLOGIC.6.2E"]
[null,"C1632M150","LV430520","SEPAI","РАСЦЕПИТЕЛЬ NSX160 AC 3П3Т 150A MLOGIC 2.2M"]
[null,"C1636M150","LV430521","SEPAI","РАСЦЕПИТЕЛЬ NSX160 AC 3П3Т 150A MLOGIC.6.2EM"]
[null,"C163160S","LV430629","SEPAI","ВЫКЛ.-РАЗЕЪД..NSX160NA AC 3П 160A"]
[null,"C16F3TM160","LV430630","SEPAI","АВТОМ.ВЫКЛ.NSX160F 36kA AC 3П3Т 160A TMD"]
[null,"C16F3TM125","LV430631","SEPAI","АВТОМ.ВЫКЛ.NSX160F 36kA AC 3П3Т 125A TMD"]
[null,"C16F3TM100","LV430632","SEPAI","АВТОМ.ВЫКЛ.NSX160F 36kA AC 3П3Т 100A TMD"]
[null,"C16F3TM080","LV430633","SEPAI","АВТОМ.ВЫКЛ.NSX160F 36kA AC 3П3Т 80A TMD"]
[null,"C164160S","LV430639","SEPAI","ВЫКЛ.-РАЗЕЪД..NSX160NA AC 4П 160A"]
[null,"C16F6TM160","LV430640","SEPAI","АВТОМ.ВЫКЛ.NSX160F 36kA AC 4П3Т 160A TMD"]
[null,"C16F6TM125","LV430641","SEPAI","АВТОМ.ВЫКЛ.NSX160F 36kA AC 4П3Т 125A TMD"]
[null,"C16F6TM100","LV430642","SEPAI","АВТОМ.ВЫКЛ.NSX160F 36kA AC 4П3Т 100A TMD"]
[null,"C16F6TM080","LV430643","SEPAI","АВТОМ.ВЫКЛ.NSX160F 36kA AC 4П3Т 80A TMD"]
[null,"C16F4TM160","LV430650","SEPAI","АВТОМ.ВЫКЛ.NSX160F 36kA AC 4П4Т 160A TMD"]
[null,"C16F4TM125","LV430651","SEPAI","АВТОМ.ВЫКЛ.NSX160F 36kA AC 4П4Т 125A TMD"]
[null,"C16F4TM080","LV430653","SEPAI","АВТОМ.ВЫКЛ.NSX160F 36kA AC 4П4Т 80A TMD"]
[null,"C16H3TM160","LV430670","SEPAI","АВТОМ.ВЫКЛ.NSX160H 70kA AC 3П3Т 160A TMD"]
[null,"C16H3TM125","LV430671","SEPAI","АВТОМ.ВЫКЛ.NSX160H 70kA AC 3П3Т 125A TMD"]
[null,"C16H3TM080","LV430673","SEPAI","АВТОМ.ВЫКЛ.NSX160H 70kA AC 3П3Т 80A TMD"]
[null,"C16H6TM160","LV430680","SEPAI","АВТОМ.ВЫКЛ.NSX160H 70kA AC 4П3Т 160A TMD"]
[null,"C16H6TM125","LV430681","SEPAI","АВТОМ.ВЫКЛ.NSX160H 70kA AC 4П3Т 125A TMD"]
[null,"C16H6TM100","LV430682","SEPAI","АВТОМ.ВЫКЛ.NSX160H 70kA AC 4П3Т 100A TMD"]
[null,"C16H6TM080","LV430683","SEPAI","АВТОМ.ВЫКЛ.NSX160H 70kA AC 4П3Т 80A TMD"]
[null,"C16H4TM160","LV430690","SEPAI","АВТОМ.ВЫКЛ.NSX160H 70kA AC 4П4Т 160A TMD"]
[null,"C16H4TM100","LV430692","SEPAI","АВТОМ.ВЫКЛ.NSX160H 70kA AC 4П4Т 100A TMD"]
[null,"C16H4TM080","LV430693","SEPAI","АВТОМ.ВЫКЛ.NSX160H 70kA AC 4П4Т 80A TMD"]
[null,"C16B32D160","LV430745","SEPAI","АВТОМ.ВЫКЛ.NSX160B 25kA AC 3П 160A MLOGIC 2.2"]
[null,"C16B32D100","LV430746","SEPAI","АВТОМ.ВЫКЛ.NSX160B 25kA AC 3П 100A MLOGIC 2.2"]
[null,"C16B42D100","LV430751","SEPAI","АВТОМ.ВЫКЛ.NSX160B 25kA AC 4П 100A MLOGIC 2.2"]
[null,"C16F32D160","LV430770","SEPAI","АВТОМ.ВЫКЛ.NSX160F 36kA AC 3П3Т 160A MLOGIC 2.2"]
[null,"C16F32D100","LV430771","SEPAI","АВТОМ.ВЫКЛ.NSX160F 36kA AC 3П3Т 100A MLOGIC 2.2"]
[null,"C16N32D160","LV430775","SEPAI","АВТОМ.ВЫКЛ.NSX160N 50kA AC 3П3Т 160A MLOGIC 2.2"]
[null,"C16N32D100","LV430776","SEPAI","АВТОМ.ВЫКЛ.NSX160N 50kA AC 3П3Т 100A MLOGIC 2.2"]
[null,"C16F42D100","LV430781","SEPAI","АВТОМ.ВЫКЛ.NSX160F 36kA AC 4П4Т 100A MLOGIC 2.2"]
[null,"C16N42D100","LV430786","SEPAI","АВТОМ.ВЫКЛ.NSX160N 50kA AC 4П4Т 100A MLOGIC 2.2"]
[null,"C16H32D100","LV430791","SEPAI","АВТОМ.ВЫКЛ.NSX160H 70kA AC 3П3Т 100A MLOGIC 2.2"]
[null,"C16H42D100","LV430801","SEPAI","АВТОМ.ВЫКЛ.NSX160H 70kA AC 4П4Т 100A MLOGIC 2.2"]
[null,"C16F3MA150","LV430830","SEPAI","АВТОМ.ВЫКЛ.NSX160F 36kA AC 3П3Т 150A MA"]
[null,"C16F3MA100","LV430831","SEPAI","АВТОМ.ВЫКЛ.NSX160F 36kA AC 3П3Т 100A MA"]
[null,"C16N3MA150","LV430832","SEPAI","АВТОМ.ВЫКЛ.NSX160N 50kA AC 3П3Т 150A MA"]
[null,"C16N3MA100","LV430833","SEPAI","АВТОМ.ВЫКЛ.NSX160N 50kA AC 3П3Т 100A MA"]
[null,"C16H3MA150","LV430834","SEPAI","АВТОМ.ВЫКЛ.NSX160H 70kA AC 3П3Т 150A MA"]
[null,"C16H3MA100","LV430835","SEPAI","АВТОМ.ВЫКЛ.NSX160H 70kA AC 3П3Т 100A MA"]
[null,"C16N3TM160","LV430840","SEPAI","АВТОМ.ВЫКЛ.NSX160N 50kA AC 3П3Т 160A TMD"]
[null,"C16N3TM125","LV430841","SEPAI","АВТОМ.ВЫКЛ.NSX160N 50kA AC 3П3Т 125A TMD"]
[null,"C16N3TM100","LV430842","SEPAI","АВТОМ.ВЫКЛ.NSX160N 50kA AC 3П3Т 100A TMD"]
[null,"C16N3TM080","LV430843","SEPAI","АВТОМ.ВЫКЛ.NSX160N 50kA AC 3П3Т 80A TMD"]
[null,"C16N6TM160","LV430850","SEPAI","АВТОМ.ВЫКЛ.NSX160N 50kA AC 4П3Т 160A TMD"]
[null,"C16N6TM125","LV430851","SEPAI","АВТОМ.ВЫКЛ.NSX160N 50kA AC 4П3Т 125A TMD"]
[null,"C16N6TM100","LV430852","SEPAI","АВТОМ.ВЫКЛ.NSX160N 50kA AC 4П3Т 100A TMD"]
[null,"C16N6TM080","LV430853","SEPAI","АВТОМ.ВЫКЛ.NSX160N 50kA AC 4П3Т 80A TMD"]
[null,"C16N4TM160","LV430860","SEPAI","АВТОМ.ВЫКЛ.NSX160N 50kA AC 4П4Т 160A TMD"]
[null,"C16N4TM100","LV430862","SEPAI","АВТОМ.ВЫКЛ.NSX160N 50kA AC 4П4Т 100A TMD"]
[null,"C16N4TM080","LV430863","SEPAI","АВТОМ.ВЫКЛ.NSX160N 50kA AC 4П4Т 80A TMD"]
[null,"C16H32M100","LV430992","SEPAI","АВТОМ.ВЫКЛ.NSX160H 70kA AC 3П3Т 100A MLOGIC 2.2M"]
[null,"C16B62D160","LV430995","SEPAI","АВТОМ.ВЫКЛ.NSX160B 25kA AC 4П3Т 160A MLOGIC 2.2"]
[null,"C16B62D100","LV430996","SEPAI","АВТОМ.ВЫКЛ.NSX160B 25kA AC 4П3Т 100A MLOGIC 2.2"]
[null,"C16B62D040","LV430997","SEPAI","АВТОМ.ВЫКЛ.NSX160B 25kA AC 4П3Т 40A MLOGIC 2.2"]
[null,"C25B3TM250","LV431110","SEPAI","АВТОМ.ВЫКЛ.NSX250B 25kA AC 3П3Т 250A TMD"]
[null,"C25B3TM200","LV431111","SEPAI","АВТОМ.ВЫКЛ.NSX250B 25kA AC 3П3Т 200A TMD"]
[null,"C25B3TM160","LV431112","SEPAI","АВТОМ.ВЫКЛ.NSX250B 25kA AC 3П3Т 160A TMD"]
[null,"C25B3TM125","LV431113","SEPAI","АВТОМ.ВЫКЛ.NSX250B 25kA AC 3П3Т 125A TMD"]
[null,"C25B6TM250","LV431120","SEPAI","АВТОМ.ВЫКЛ.NSX250B 25kA AC 4П3Т 250A TMD"]
[null,"C25B6TM200","LV431121","SEPAI","АВТОМ.ВЫКЛ.NSX250B 25kA AC 4П3Т 200A TMD"]
[null,"C25B6TM160","LV431122","SEPAI","АВТОМ.ВЫКЛ.NSX250B 25kA AC 4П3Т 160A TMD"]
[null,"C25B6TM125","LV431123","SEPAI","АВТОМ.ВЫКЛ.NSX250B 25kA AC 4П3Т 125A TMD"]
[null,"C25B4TM250","LV431130","SEPAI","АВТОМ.ВЫКЛ.NSX250B 25kA AC 4П4Т 250A TMD"]
[null,"C25B4TM160","LV431132","SEPAI","АВТОМ.ВЫКЛ.NSX250B 25kA AC 4П4Т 160A TMD"]
[null,"C25B4TM125","LV431133","SEPAI","АВТОМ.ВЫКЛ.NSX250B 25kA AC 4П4Т 125A TMD"]
[null,"C25B32D250","LV431140","SEPAI","АВТОМ.ВЫКЛ.NSX250B 25kA AC 3П 250A MLOGIC 2.2"]
[null,"C25B32D160","LV431141","SEPAI","АВТОМ.ВЫКЛ.NSX250B 25kA AC 3П 160A MLOGIC 2.2"]
[null,"C25B32D100","LV431142","SEPAI","АВТОМ.ВЫКЛ.NSX250B 25kA AC 3П 100A MLOGIC 2.2"]
[null,"C25B42D160","LV431151","SEPAI","АВТОМ.ВЫКЛ.NSX250B 25kA AC 4П 160A MLOGIC 2.2"]
[null,"C25B42D100","LV431152","SEPAI","АВТОМ.ВЫКЛ.NSX250B 25kA AC 4П 100A MLOGIC 2.2"]
[null,"C25H32M150","LV431171","SEPAI","АВТОМ.ВЫКЛ.NSX250H 70kA AC 3П3Т 150A MLOGIC 2.2M"]
[null,"C25B3","LV431390","SEPAI","КОММУТАЦИОННЫЙ БЛОК NSX250B 25kA AC 3П 250A"]
[null,"C25S3","LV431391","SEPAI","КОММУТАЦИОННЫЙ БЛОК NSX250S 100kA AC 3П 250A"]
[null,"C25B4","LV431395","SEPAI","КОММУТАЦИОННЫЙ БЛОК NSX250B 25kA AC 4П 250A"]
[null,"C25S4","LV431396","SEPAI","КОММУТАЦИОННЫЙ БЛОК NSX250S 100kA AC 4П 250A"]
[null,"C25F3","LV431403","SEPAI","КОММУТАЦИОННЫЙ БЛОК NSX250F 36kA AC 3П 250A"]
[null,"C25H3","LV431404","SEPAI","КОММУТАЦИОННЫЙ БЛОК NSX250H 70kA AC 3П 250A"]
[null,"C25L3","LV431405","SEPAI","КОММУТАЦИОННЫЙ БЛОК NSX250L 150kA AC 3П 250A"]
[null,"C25N3","LV431406","SEPAI","КОММУТАЦИОННЫЙ БЛОК NSX250N 50kA AC 3П 250A"]
[null,"C25F4","LV431408","SEPAI","КОММУТАЦИОННЫЙ БЛОК NSX250F 36kA AC 4П 250A"]
[null,"C25H4","LV431409","SEPAI","КОММУТАЦИОННЫЙ БЛОК NSX250H 70kA AC 4П 250A"]
[null,"C25L4","LV431410","SEPAI","КОММУТАЦИОННЫЙ БЛОК NSX250L 150kA AC 4П 250A"]
[null,"C25N4","LV431411","SEPAI","КОММУТАЦИОННЫЙ БЛОК NSX250N 50kA AC 4П 250A"]
[null,"C253TM250","LV431430","SEPAI","РАСЦЕПИТЕЛЬ NSX250 AC 3П3Т 250A TMD"]
[null,"C253TM200","LV431431","SEPAI","РАСЦЕПИТЕЛЬ NSX250 AC 3П3Т 200A TMD"]
[null,"C253TM160","LV431432","SEPAI","РАСЦЕПИТЕЛЬ NSX250 AC 3П3Т 160A TMD"]
[null,"C256TM250","LV431440","SEPAI","РАСЦЕПИТЕЛЬ NSX250 AC 4П3Т 250A TMD"]
[null,"C256TM200","LV431441","SEPAI","РАСЦЕПИТЕЛЬ NSX250 AC 4П3Т 200A TMD"]
[null,"C256TM160","LV431442","SEPAI","РАСЦЕПИТЕЛЬ NSX250 AC 4П3Т 160A TMD"]
[null,"C254TM250","LV431450","SEPAI","РАСЦЕПИТЕЛЬ NSX250 AC 4П4Т 250A TMD"]
[null,"C254TM200","LV429052","SEPAI","РАСЦЕПИТЕЛЬ NSX250 AC 4П4Т 200A TMD"]
[null,"C254TM160","LV431452","SEPAI","РАСЦЕПИТЕЛЬ NSX250 AC 4П4Т 160A TMD"]
[null,"C2532D250","LV431470","SEPAI","РАСЦЕПИТЕЛЬ NSX250 AC 3П3Т 250A MLOGIC 2.2"]
[null,"C2532G250","LV431475","SEPAI","РАСЦЕПИТЕЛЬ NSX250 AC 3П3Т 250A MLOGIC 2.2G"]
[null,"C2542D250","LV431480","SEPAI","РАСЦЕПИТЕЛЬ NSX250 AC 4П4Т 250A MLOGIC 2.2"]
[null,"C2542G250","LV431485","SEPAI","РАСЦЕПИТЕЛЬ NSX250 AC 4П4Т 250A MLOGIC 2.2G"]
[null,"C2535E250","LV431491","SEPAI","РАСЦЕПИТЕЛЬ NSX250 AC 3П3Т 250A MLOGIC.5.2E"]
[null,"C2545E250","LV431496","SEPAI","РАСЦЕПИТЕЛЬ NSX250 AC 4П4Т 250A MLOGIC.5.2E"]
[null,"C253MA220","LV431500","SEPAI","РАСЦЕПИТЕЛЬ NSX250 AC 3П3Т 220A MA"]
[null,"C2536E250","LV431506","SEPAI","РАСЦЕПИТЕЛЬ NSX250 AC 3П3Т 250A MLOGIC.6.2E"]
[null,"C256MA220","LV431510","SEPAI","РАСЦЕПИТЕЛЬ NSX250 AC 4П3Т 220A MA"]
[null,"C2546E250","LV431516","SEPAI","РАСЦЕПИТЕЛЬ NSX250 AC 4П4Т 250A MLOGIC.6.2E"]
[null,"C2532M220","LV431520","SEPAI","РАСЦЕПИТЕЛЬ NSX250 AC 3П3Т 220A MLOGIC 2.2M"]
[null,"C2536M220","LV431521","SEPAI","РАСЦЕПИТЕЛЬ NSX250 AC 3П3Т 220A MLOGIC.6.2EM"]
[null,"C253250S","LV431629","SEPAI","ВЫКЛ.-РАЗЕЪД..NSX250NA AC 3П 250A"]
[null,"C25F3TM250","LV431630","SEPAI","АВТОМ.ВЫКЛ.NSX250F 36kA AC 3П3Т 250A TMD"]
[null,"C25F3TM200","LV431631","SEPAI","АВТОМ.ВЫКЛ.NSX250F 36kA AC 3П3Т 200A TMD"]
[null,"C25F3TM160","LV431632","SEPAI","АВТОМ.ВЫКЛ.NSX250F 36kA AC 3П3Т 160A TMD"]
[null,"C25F3TM125","LV431633","SEPAI","АВТОМ.ВЫКЛ.NSX250F 36kA AC 3П3Т 125A TMD"]
[null,"C254250S","LV431639","SEPAI","ВЫКЛ.-РАЗЕЪД..NSX250NA AC 4П 250A"]
[null,"C25F6TM250","LV431640","SEPAI","АВТОМ.ВЫКЛ.NSX250F 36kA AC 4П3Т 250A TMD"]
[null,"C25F6TM200","LV431641","SEPAI","АВТОМ.ВЫКЛ.NSX250F 36kA AC 4П3Т 200A TMD"]
[null,"C25F6TM160","LV431642","SEPAI","АВТОМ.ВЫКЛ.NSX250F 36kA AC 4П3Т 160A TMD"]
[null,"C25F6TM125","LV431643","SEPAI","АВТОМ.ВЫКЛ.NSX250F 36kA AC 4П3Т 125A TMD"]
[null,"C25F4TM250","LV431650","SEPAI","АВТОМ.ВЫКЛ.NSX250F 36kA AC 4П4Т 250A TMD"]
[null,"C25F4TM160","LV431652","SEPAI","АВТОМ.ВЫКЛ.NSX250F 36kA AC 4П4Т 160A TMD"]
[null,"C25F4TM125","LV431653","SEPAI","АВТОМ.ВЫКЛ.NSX250F 36kA AC 4П4Т 125A TMD"]
[null,"C25H3TM250","LV431670","SEPAI","АВТОМ.ВЫКЛ.NSX250H 70kA AC 3П3Т 250A TMD"]
[null,"C25H3TM200","LV431671","SEPAI","АВТОМ.ВЫКЛ.NSX250H 70kA AC 3П3Т 200A TMD"]
[null,"C25H3TM125","LV431673","SEPAI","АВТОМ.ВЫКЛ.NSX250H 70kA AC 3П3Т 125A TMD"]
[null,"C25H6TM250","LV431680","SEPAI","АВТОМ.ВЫКЛ.NSX250H 70kA AC 4П3Т 250A TMD"]
[null,"C25H6TM200","LV431681","SEPAI","АВТОМ.ВЫКЛ.NSX250H 70kA AC 4П3Т 200A TMD"]
[null,"C25H6TM160","LV431682","SEPAI","АВТОМ.ВЫКЛ.NSX250H 70kA AC 4П3Т 160A TMD"]
[null,"C25H6TM125","LV431683","SEPAI","АВТОМ.ВЫКЛ.NSX250H 70kA AC 4П3Т 125A TMD"]
[null,"C25H4TM250","LV431690","SEPAI","АВТОМ.ВЫКЛ.NSX250H 70kA AC 4П4Т 250A TMD"]
[null,"C25H4TM160","LV431692","SEPAI","АВТОМ.ВЫКЛ.NSX250H 70kA AC 4П4Т 160A TMD"]
[null,"C25H4TM125","LV431693","SEPAI","АВТОМ.ВЫКЛ.NSX250H 70kA AC 4П4Т 125A TMD"]
[null,"C25F3MA150","LV431749","SEPAI","АВТОМ.ВЫКЛ.NSX250F 36kA AC 3П3Т 150A MA"]
[null,"C25N3MA220","LV431752","SEPAI","АВТОМ.ВЫКЛ.NSX250N 50kA AC 3П3Т 220A MA"]
[null,"C25N3MA150","LV431753","SEPAI","АВТОМ.ВЫКЛ.NSX250N 50kA AC 3П3Т 150A MA"]
[null,"C25H3MA150","LV431757","SEPAI","АВТОМ.ВЫКЛ.NSX250H 70kA AC 3П3Т 150A MA"]
[null,"C25F32D250","LV431770","SEPAI","АВТОМ.ВЫКЛ.NSX250F 36kA AC 3П3Т 250A MLOGIC 2.2"]
[null,"C25F32D160","LV431771","SEPAI","АВТОМ.ВЫКЛ.NSX250F 36kA AC 3П3Т 160A MLOGIC 2.2"]
[null,"C25F32D100","LV431772","SEPAI","АВТОМ.ВЫКЛ.NSX250F 36kA AC 3П3Т 100A MLOGIC 2.2"]
[null,"C25F42D160","LV431781","SEPAI","АВТОМ.ВЫКЛ.NSX250F 36kA AC 4П4Т 160A MLOGIC 2.2"]
[null,"C25F42D100","LV431782","SEPAI","АВТОМ.ВЫКЛ.NSX250F 36kA AC 4П4Т 100A MLOGIC 2.2"]
[null,"C25H32D250","LV431790","SEPAI","АВТОМ.ВЫКЛ.NSX250H 70kA AC 3П3Т 250A MLOGIC 2.2"]
[null,"C25H32D160","LV431791","SEPAI","АВТОМ.ВЫКЛ.NSX250H 70kA AC 3П3Т 160A MLOGIC 2.2"]
[null,"C25H32D100","LV431792","SEPAI","АВТОМ.ВЫКЛ.NSX250H 70kA AC 3П3Т 100A MLOGIC 2.2"]
[null,"C25H42D160","LV431801","SEPAI","АВТОМ.ВЫКЛ.NSX250H 70kA AC 4П4Т 160A MLOGIC 2.2"]
[null,"C25H42D100","LV431802","SEPAI","АВТОМ.ВЫКЛ.NSX250H 70kA AC 4П4Т 100A MLOGIC 2.2"]
[null,"C25N3TM250","LV431830","SEPAI","АВТОМ.ВЫКЛ.NSX250N 50kA AC 3П3Т 250A TMD"]
[null,"C25N3TM200","LV431831","SEPAI","АВТОМ.ВЫКЛ.NSX250N 50kA AC 3П3Т 200A TMD"]
[null,"C25N3TM160","LV431832","SEPAI","АВТОМ.ВЫКЛ.NSX250N 50kA AC 3П3Т 160A TMD"]
[null,"C25N3TM125","LV431833","SEPAI","АВТОМ.ВЫКЛ.NSX250N 50kA AC 3П3Т 125A TMD"]
[null,"C25N6TM250","LV431840","SEPAI","АВТОМ.ВЫКЛ.NSX250N 50kA AC 4П3Т 250A TMD"]
[null,"C25N6TM200","LV431841","SEPAI","АВТОМ.ВЫКЛ.NSX250N 50kA AC 4П3Т 200A TMD"]
[null,"C25N6TM160","LV431842","SEPAI","АВТОМ.ВЫКЛ.NSX250N 50kA AC 4П3Т 160A TMD"]
[null,"C25N6TM125","LV431843","SEPAI","АВТОМ.ВЫКЛ.NSX250N 50kA AC 4П3Т 125A TMD"]
[null,"C25N4TM250","LV431850","SEPAI","АВТОМ.ВЫКЛ.NSX250N 50kA AC 4П4Т 250A TMD"]
[null,"C25N4TM160","LV431852","SEPAI","АВТОМ.ВЫКЛ.NSX250N 50kA AC 4П4Т 160A TMD"]
[null,"C25N4TM125","LV431853","SEPAI","АВТОМ.ВЫКЛ.NSX250N 50kA AC 4П4Т 125A TMD"]
[null,"C25N32D250","LV431870","SEPAI","АВТОМ.ВЫКЛ.NSX250N 50kA AC 3П3Т 250A MLOGIC 2.2"]
[null,"C25N32D160","LV431871","SEPAI","АВТОМ.ВЫКЛ.NSX250N 50kA AC 3П3Т 160A MLOGIC 2.2"]
[null,"C25N32D100","LV431872","SEPAI","АВТОМ.ВЫКЛ.NSX250N 50kA AC 3П3Т 100A MLOGIC 2.2"]
[null,"C25N42D160","LV431876","SEPAI","АВТОМ.ВЫКЛ.NSX250N 50kA AC 4П4Т 160A MLOGIC 2.2"]
[null,"C25N42D100","LV431877","SEPAI","АВТОМ.ВЫКЛ.NSX250N 50kA AC 4П4Т 100A MLOGIC 2.2"]
[null,"C25B62D250","LV431985","SEPAI","АВТОМ.ВЫКЛ.NSX250B 25kA AC 4П3Т 250A MLOGIC 2.2"]
[null,"C25B62D160","LV431986","SEPAI","АВТОМ.ВЫКЛ.NSX250B 25kA AC 4П3Т 160A MLOGIC 2.2"]
[null,"C25B62D100","LV431987","SEPAI","АВТОМ.ВЫКЛ.NSX250B 25kA AC 4П3Т 100A MLOGIC 2.2"]
[null,"C6331M500","LV432068","SEPAI","РАСЦЕПИТЕЛЬ NSX630 AC 3П3Т 500A 1.3M"]
[null,"C4031M320","LV432069","SEPAI","РАСЦЕПИТЕЛЬ NSX400 AC 3П3Т 320A 1.3M"]
[null,"C6332M500","LV432071","SEPAI","РАСЦЕПИТЕЛЬ NSX630 AC 3П3Т 500A ML2.3M"]
[null,"C4032M320","LV432072","SEPAI","РАСЦЕПИТЕЛЬ NSX400 AC 3П3Т 320A ML2.3M"]
[null,"C6336M500","LV432074","SEPAI","РАСЦЕПИТЕЛЬ NSX630 AC 3П3Т 500A 6.3EM"]
[null,"C4036M320","LV432075","SEPAI","РАСЦЕПИТЕЛЬ NSX400 AC 3П3Т 320A 6.3EM"]
[null,"C6341M500","LV432077","SEPAI","РАСЦЕПИТЕЛЬ NSX630 AC 4П4Т 500A 1.3M"]
[null,"C4041M320","LV432078","SEPAI","РАСЦЕПИТЕЛЬ NSX400 AC 4П4Т 320A 1.3M"]
[null,"C6332D630","LV432080","SEPAI","РАСЦЕПИТЕЛЬ NSX630 AC 3П3Т 630A ML2.3"]
[null,"C4032D400","LV432081","SEPAI","РАСЦЕПИТЕЛЬ NSX400 AC 3П3Т 400A ML2.3"]
[null,"C4032D250","LV432082","SEPAI","РАСЦЕПИТЕЛЬ NSX400 AC 3П3Т 250A ML2.3"]
[null,"C6342D630","LV432084","SEPAI","РАСЦЕПИТЕЛЬ NSX630 AC 4П4Т 630A 2.3"]
[null,"C4042D400","LV432085","SEPAI","РАСЦЕПИТЕЛЬ NSX400 AC 4П4Т 400A ML2.3"]
[null,"C4042D250","LV432086","SEPAI","РАСЦЕПИТЕЛЬ NSX400 AC 4П4Т 250A 2.3"]
[null,"C6335E630","LV432096","SEPAI","РАСЦЕПИТЕЛЬ NSX630 AC 3П3Т 630A 5.3E"]
[null,"C4035E400","LV432097","SEPAI","РАСЦЕПИТЕЛЬ NSX400 AC 3П3Т 400A 5.3E"]
[null,"C6345E630","LV432099","SEPAI","РАСЦЕПИТЕЛЬ NSX630 AC 4П4Т 630A 5.3E"]
[null,"C4045E400","LV432100","SEPAI","РАСЦЕПИТЕЛЬ NSX400 AC 4П4Т 400A 5.3E"]
[null,"C6336E630","LV432108","SEPAI","РАСЦЕПИТЕЛЬ NSX630 AC 3П3Т 630A 6.3E"]
[null,"C4036E400","LV432109","SEPAI","РАСЦЕПИТЕЛЬ NSX400 AC 3П3Т 400A 6.3E"]
[null,"C6346E630","LV432111","SEPAI","РАСЦЕПИТЕЛЬ NSX630 AC 4П4Т 630A 6.3E"]
[null,"C4046E400","LV432112","SEPAI","РАСЦЕПИТЕЛЬ NSX400 AC 4П4Т 400A 6.3E"]
[null,"C40N3","LV432403","SEPAI","КОММУТАЦИОННЫЙ БЛОК NSX400N 50kA AC 3П 400A"]
[null,"C40H3","LV432404","SEPAI","КОММУТАЦИОННЫЙ БЛОК NSX400H 70kA AC 3П 400A"]
[null,"C40L3","LV432405","SEPAI","КОММУТАЦИОННЫЙ БЛОК NSX400L 150kA AC 3П 400A"]
[null,"C40N4","LV432408","SEPAI","КОММУТАЦИОННЫЙ БЛОК NSX400N 50kA AC 4П 400A"]
[null,"C40H4","LV432409","SEPAI","КОММУТАЦИОННЫЙ БЛОК NSX400H 70kA AC 4П 400A"]
[null,"C40L4","LV432410","SEPAI","КОММУТАЦИОННЫЙ БЛОК NSX400L 150kA AC 4П 400A"]
[null,"C40F3","LV432413","SEPAI","КОММУТАЦИОННЫЙ БЛОК NSX400F 36kA AC 3П 400A"]
[null,"C40S3","LV432414","SEPAI","КОММУТАЦИОННЫЙ БЛОК NSX400S 100kA AC 3П 400A"]
[null,"C40F4","LV432415","SEPAI","КОММУТАЦИОННЫЙ БЛОК NSX400F 36kA AC 4П 400A"]
[null,"C40S4","LV432416","SEPAI","КОММУТАЦИОННЫЙ БЛОК NSX400S 100kA AC 4П 400A"]
[null,"LV432614T","LV432614","SEPAI","МЕХ.БЛОК./2 РЫЧАГА УПРАВЛ. (NSX400/630)"]
[null,"LV432621T","LV432621","SEPAI","МЕХ.БЛОКИР/2 ПОВОР. РУКОЯТ.(NSX400/630)"]
[null,"LV432621ET","LV432621","SEPAI","МЕХ.БЛОКИР/2 ВЫНОС.ПОВ. РУК.(NSX400/630)"]
[null,"C40F32D400","LV432676","SEPAI","АВТОМ.ВЫКЛ.NSX400F 36kA AC 3П3Т 400A MLOGIC 2.3"]
[null,"C40F42D400","LV432677","SEPAI","АВТОМ.ВЫКЛ.NSX400F 36kA AC 4П4Т 400A MLOGIC 2.3"]
[null,"C40F32D250","LV432682","SEPAI","АВТОМ.ВЫКЛ.NSX400F 36kA AC 3П3Т 250A MLOGIC 2.3"]
[null,"C40F42D250","LV432683","SEPAI","АВТОМ.ВЫКЛ.NSX400F 36kA AC 4П4Т 250A MLOGIC 2.3"]
[null,"C40N32D400","LV432693","SEPAI","АВТОМ.ВЫКЛ.NSX400N 50kA AC 3П3Т 400A MLOGIC 2.3"]
[null,"C40N42D400","LV432694","SEPAI","АВТОМ.ВЫКЛ.NSX400N 50kA AC 4П4Т 400A MLOGIC 2.3"]
[null,"C40H32D400","LV432695","SEPAI","АВТОМ.ВЫКЛ.NSX400H 70kA AC 3П3Т 400A MLOGIC 2.3"]
[null,"C40H42D400","LV432696","SEPAI","АВТОМ.ВЫКЛ.NSX400H 70kA AC 4П4Т 400A MLOGIC 2.3"]
[null,"C40N32D250","LV432707","SEPAI","АВТОМ.ВЫКЛ.NSX400N 50kA AC 3П3Т 250A MLOGIC 2.3"]
[null,"C40H32D250","LV432709","SEPAI","АВТОМ.ВЫКЛ.NSX400H 70kA AC 3П3Т 250A MLOGIC 2.3"]
[null,"C40H42D250","LV432710","SEPAI","АВТОМ.ВЫКЛ.NSX400H 70kA AC 4П4Т 250A MLOGIC 2.3"]
[null,"C40F31M320","LV432748","SEPAI","АВТОМ.ВЫКЛ.NSX400F 36kA AC 3П3Т 320A MLOGIC 1.3M"]
[null,"C40N31M320","LV432749","SEPAI","АВТОМ.ВЫКЛ.NSX400N 50kA AC 3П3Т 320A MLOGIC 1.3M"]
[null,"C40H31M320","LV432750","SEPAI","АВТОМ.ВЫКЛ.NSX400H 70kA AC 3П3Т 320A MLOGIC 1.3M"]
[null,"C403400S","LV432756","SEPAI","ВЫКЛ.-РАЗЕЪД.NSX400NA AC 3П 400A"]
[null,"C404400S","LV432757","SEPAI","ВЫКЛ.-РАЗЪЕД..NSX400NA AC 4П 400A"]
[null,"C40F32M320","LV432775","SEPAI","АВТОМ.ВЫКЛ.NSX400F 36kA AC 3П3Т 320A MLOGIC 2.3M"]
[null,"C40H32M320","LV432777","SEPAI","АВТОМ.ВЫКЛ.NSX400H 70kA AC 3П3Т 320A MLOGIC 2.3M"]
[null,"C63N3","LV432803","SEPAI","КОММУТАЦИОННЫЙ БЛОК NSX630N 50kA AC 3П 630A"]
[null,"C63H3","LV432804","SEPAI","КОММУТАЦИОННЫЙ БЛОК NSX630H 70kA AC 3П 630A"]
[null,"C63L3","LV432805","SEPAI","КОММУТАЦИОННЫЙ БЛОК NSX630L 150kA AC 3П 630A"]
[null,"C63N4","LV432808","SEPAI","КОММУТАЦИОННЫЙ БЛОК NSX630N 50kA AC 4П 630A"]
[null,"C63H4","LV432809","SEPAI","КОММУТАЦИОННЫЙ БЛОК NSX630H 70kA AC 4П 630A"]
[null,"C63L4","LV432810","SEPAI","КОММУТАЦИОННЫЙ БЛОК NSX630L 150kA AC 4П 630A"]
[null,"C63F3","LV432813","SEPAI","КОММУТАЦИОННЫЙ БЛОК NSX630F 36kA AC 3П 630A"]
[null,"C63S3","LV432814","SEPAI","КОММУТАЦИОННЫЙ БЛОК NSX630S 100kA AC 3П 630A"]
[null,"C63F4","LV432815","SEPAI","КОММУТАЦИОННЫЙ БЛОК NSX630F 36kA AC 4П 630A"]
[null,"C63S4","LV432816","SEPAI","КОММУТАЦИОННЫЙ БЛОК NSX630S 100kA AC 4П 630A"]
[null,"C63F32D630","LV432876","SEPAI","АВТОМ.ВЫКЛ.NSX630F 36kA AC 3П3Т 630A MLOGIC 2.3"]
[null,"C63F42D630","LV432877","SEPAI","АВТОМ.ВЫКЛ.NSX630F 36kA AC 4П4Т 630A MLOGIC 2.3"]
[null,"C63N32D630","LV432893","SEPAI","АВТОМ.ВЫКЛ.NSX630N 50kA AC 3П3Т 630A MLOGIC 2.3"]
[null,"C63N42D630","LV432894","SEPAI","АВТОМ.ВЫКЛ.NSX630N 50kA AC 4П4Т 630A MLOGIC 2.3"]
[null,"C63H32D630","LV432895","SEPAI","АВТОМ.ВЫКЛ.NSX630H 70kA AC 3П3Т 630A MLOGIC 2.3"]
[null,"C63H42D630","LV432896","SEPAI","АВТОМ.ВЫКЛ.NSX630H 70kA AC 4П4Т 630A MLOGIC 2.3"]
[null,"C63F31M500","LV432948","SEPAI","АВТОМ.ВЫКЛ.NSX630F 36kA AC 3П3Т 500A MLOGIC 1.3M"]
[null,"C63N31M500","LV432949","SEPAI","АВТОМ.ВЫКЛ.NSX630N 50kA AC 3П3Т 500A MLOGIC 1.3M"]
[null,"C63H31M500","LV432950","SEPAI","АВТОМ.ВЫКЛ.NSX630H 70kA AC 3П3Т 500A MLOGIC 1.3M"]
[null,"C633630S","LV432956","SEPAI","ВЫКЛ.-РАЗЪЕД.NSX630NA AC 3П 630A"]
[null,"C634630S","LV432957","SEPAI","ВЫКЛ.-РАЗЪЕД..NSX630NA AC 4П 630A"]
[null,"C63F32M500","LV432975","SEPAI","АВТОМ.ВЫКЛ.NSX630F 36kA AC 3П3Т 500A MLOGIC 2.3M"]
[null,"C63N32M500","LV432976","SEPAI","АВТОМ.ВЫКЛ.NSX630N 50kA AC 3П3Т 500A MLOGIC 2.3M"]
[null,"C63H32M500","LV432977","SEPAI","АВТОМ.ВЫКЛ.NSX630H 70kA AC 3П3Т 500A MLOGIC 2.3M"]
[null,"C10R3TM040","LV433200","SEPAI","АВТОМ.ВЫКЛ.NSX100R 200kA AC 3П3Т 40A TMD"]
[null,"C10R4TM040","LV433201","SEPAI","АВТОМ.ВЫКЛ.NSX100R 200kA AC 4П4Т 40A TMD"]
[null,"C10R3TM050","LV433202","SEPAI","АВТОМ.ВЫКЛ.NSX100R 200kA AC 3П3Т 50A TMD"]
[null,"C10R4TM050","LV433203","SEPAI","АВТОМ.ВЫКЛ.NSX100R 200kA AC 4П4Т 50A TMD"]
[null,"C10R3TM063","LV433204","SEPAI","АВТОМ.ВЫКЛ.NSX100R 200kA AC 3П3Т 63A TMD"]
[null,"C10R4TM063","LV433205","SEPAI","АВТОМ.ВЫКЛ.NSX100R 200kA AC 4П4Т 63A TMD"]
[null,"C10R3TM080","LV433206","SEPAI","АВТОМ.ВЫКЛ.NSX100R 200kA AC 3П3Т 80A TMD"]
[null,"C10R4TM080","LV433207","SEPAI","АВТОМ.ВЫКЛ.NSX100R 200kA AC 4П4Т 80A TMD"]
[null,"C10R3TM100","LV433208","SEPAI","АВТОМ.ВЫКЛ.NSX100R 200kA AC 3П3Т 100A TMD"]
[null,"C10R4TM100","LV433209","SEPAI","АВТОМ.ВЫКЛ.NSX100R 200kA AC 4П4Т 100A TMD"]
[null,"C10V3TM040","LV433210","SEPAI","АВТОМ.ВЫКЛ.NSX100HB1 75kA AC 3П 40A TMD"]
[null,"C10V4TM040","LV433211","SEPAI","АВТОМ.ВЫКЛ.NSX100HB1 75kA AC 4П 40A TMD"]
[null,"C10V3TM050","LV433212","SEPAI","АВТОМ.ВЫКЛ.NSX100HB1 75kA AC 3П 50A TMD"]
[null,"C10V4TM050","LV433213","SEPAI","АВТОМ.ВЫКЛ.NSX100HB1 75kA AC 4П 50A TMD"]
[null,"C10V3TM063","LV433214","SEPAI","АВТОМ.ВЫКЛ.NSX100HB1 75kA AC 3П3Т 63A TMD"]
[null,"C10V4TM063","LV433215","SEPAI","АВТОМ.ВЫКЛ.NSX100HB1 75kA AC 4П4Т 63A TMD"]
[null,"C10V3TM080","LV433216","SEPAI","АВТОМ.ВЫКЛ.NSX100HB1 75kA AC 3П3Т 80A TMD"]
[null,"C10V4TM080","LV433217","SEPAI","АВТОМ.ВЫКЛ.NSX100HB1 75kA AC 4П4Т 80A TMD"]
[null,"C10V3TM100","LV433218","SEPAI","АВТОМ.ВЫКЛ.NSX100HB1 75kA AC 3П3Т 100A TMD"]
[null,"C10V4TM100","LV433219","SEPAI","АВТОМ.ВЫКЛ.NSX100HB1 75kA AC 4П4Т 100A TMD"]
[null,"C10W3TM063","LV433224","SEPAI","АВТОМ.ВЫКЛ.NSX100HB2 100kA AC 3П3Т 63A TMD"]
[null,"C10W4TM063","LV433225","SEPAI","АВТОМ.ВЫКЛ.NSX100HB2 100kA AC 4П4Т 63A TMD"]
[null,"C10W3TM080","LV433226","SEPAI","АВТОМ.ВЫКЛ.NSX100HB2 100kA AC 3П3Т 80A TMD"]
[null,"C10W4TM080","LV433227","SEPAI","АВТОМ.ВЫКЛ.NSX100HB2 100kA AC 4П4Т 80A TMD"]
[null,"C10W3TM100","LV433228","SEPAI","АВТОМ.ВЫКЛ.NSX100HB2 100kA AC 3П3Т 100A TMD"]
[null,"C10W4TM100","LV433229","SEPAI","АВТОМ.ВЫКЛ.NSX100HB2 100kA AC 4П4Т 100A TMD"]
[null,"C10R3MA013","LV433242","SEPAI","АВТОМ.ВЫКЛ.NSX100R 200kA AC 3П3Т 12.5A MA"]
[null,"C10R3MA025","LV433243","SEPAI","АВТОМ.ВЫКЛ.NSX100R 200kA AC 3П3Т 25A MA"]
[null,"C10R3MA050","LV433244","SEPAI","АВТОМ.ВЫКЛ.NSX100R 200kA AC 3П3Т 50A MA"]
[null,"C10R3MA100","LV433245","SEPAI","АВТОМ.ВЫКЛ.NSX100R 200kA AC 3П3Т 100A MA"]
[null,"C10V3MA013","LV433248","SEPAI","АВТОМ.ВЫКЛ.NSX100HB1 75kA AC 3П3Т 12.5A MA"]
[null,"C10V3MA025","LV433249","SEPAI","АВТОМ.ВЫКЛ.NSX100HB1 75kA AC 3П3Т 25A MA"]
[null,"C10V3MA050","LV433250","SEPAI","АВТОМ.ВЫКЛ.NSX100HB1 75kA AC 3П3Т 50A MA"]
[null,"C10V3MA100","LV433251","SEPAI","АВТОМ.ВЫКЛ.NSX100HB1 75kA AC 3П3Т 100A MA"]
[null,"C10W3MA013","LV433254","SEPAI","АВТОМ.ВЫКЛ.NSX100HB2 100kA AC 3П3Т 12.5A MA"]
[null,"C10W3MA025","LV433255","SEPAI","АВТОМ.ВЫКЛ.NSX100HB2 100kA AC 3П3Т 25A MA"]
[null,"C10W3MA050","LV433256","SEPAI","АВТОМ.ВЫКЛ.NSX100HB2 100kA AC 3П3Т 50A MA"]
[null,"C10W3MA100","LV433257","SEPAI","АВТОМ.ВЫКЛ.NSX100HB2 100kA AC 3П3Т 100A MA"]
[null,"C10R32D040","LV433270","SEPAI","АВТОМ.ВЫКЛ.NSX100R 200kA AC 3П3Т 40A MLOGIC 2.2"]
[null,"C10R42D040","LV433271","SEPAI","АВТОМ.ВЫКЛ.NSX100R 200kA AC 4П4Т 40A MLOGIC 2.2"]
[null,"C10R32D100","LV433272","SEPAI","АВТОМ.ВЫКЛ.NSX100R 200kA AC 3П3Т 100A MLOGIC 2.2"]
[null,"C10R42D100","LV433273","SEPAI","АВТОМ.ВЫКЛ.NSX100R 200kA AC 4П4Т 100A MLOGIC 2.2"]
[null,"C10R32M025","LV433274","SEPAI","АВТОМ.ВЫКЛ.NSX100R 200kA AC 3П3Т 25A MLOGIC 2.2M"]
[null,"C10R32M050","LV433275","SEPAI","АВТОМ.ВЫКЛ.NSX100R 200kA AC 3П3Т 50A MLOGIC 2.2M"]
[null,"C10R32M100","LV433276","SEPAI","АВТОМ.ВЫКЛ.NSX100R 200kA AC 3П3Т 100A MLOGIC 2.2M"]
[null,"C10R35E040","LV433277","SEPAI","АВТОМ.ВЫКЛ.NSX100R 200kA AC 3П3Т 40A MLOGIC 5.2E"]
[null,"C10R45E040","LV433278","SEPAI","АВТОМ.ВЫКЛ.NSX100R 200kA AC 4П4Т 40A MLOGIC 5.2E"]
[null,"C10R35E100","LV433279","SEPAI","АВТОМ.ВЫКЛ.NSX100R 200kA AC 3П3Т 100A MLOGIC 5.2E"]
[null,"C10R45E100","LV433280","SEPAI","АВТОМ.ВЫКЛ.NSX100R 200kA AC 4П4Т 100A MLOGIC 5.2E"]
[null,"C10R36E040","LV433281","SEPAI","АВТОМ.ВЫКЛ.NSX100R 200kA AC 3П3Т 40A MLOGIC 6.2E"]
[null,"C10R46E040","LV433282","SEPAI","АВТОМ.ВЫКЛ.NSX100R 200kA AC 4П4Т 40A MLOGIC 6.2E"]
[null,"C10R36E100","LV433283","SEPAI","АВТОМ.ВЫКЛ.NSX100R 200kA AC 3П3Т 100A MLOGIC 6.2E"]
[null,"C10R46E100","LV433284","SEPAI","АВТОМ.ВЫКЛ.NSX100R 200kA AC 4П4Т 100A MLOGIC 6.2E"]
[null,"C10R36M025","LV433285","SEPAI","АВТОМ.ВЫКЛ.NSX100R 200kA AC 3П3Т 25A MLOGIC 6.2EM"]
[null,"C10R36M050","LV433286","SEPAI","АВТОМ.ВЫКЛ.NSX100R 200kA AC 3П3Т 50A MLOGIC 6.2EM"]
[null,"C10R36M080","LV433287","SEPAI","АВТОМ.ВЫКЛ.NSX100R 200kA AC 3П3Т 80A MLOGIC 6.2EM"]
[null,"C10V32D040","LV433300","SEPAI","АВТОМ.ВЫКЛ.NSX100HB1 75kA AC 3П3Т 40A MLOGIC 2.2"]
[null,"C10V42D040","LV433301","SEPAI","АВТОМ.ВЫКЛ.NSX100HB1 75kA AC 4П4Т 40A MLOGIC 2.2"]
[null,"C10V32D100","LV433302","SEPAI","АВТОМ.ВЫКЛ.NSX100HB1 75kA AC 3П3Т 100A MLOGIC 2.2"]
[null,"C10V42D100","LV433303","SEPAI","АВТОМ.ВЫКЛ.NSX100HB1 75kA AC 4П4Т 100A MLOGIC 2.2"]
[null,"C10V32M025","LV433304","SEPAI","АВТОМ.ВЫКЛ.NSX100HB1 75kA AC 3П3Т 25A MLOGIC 2.2M"]
[null,"C10V32M050","LV433305","SEPAI","АВТОМ.ВЫКЛ.NSX100HB1 75kA AC 3П3Т 50A MLOGIC 2.2M"]
[null,"C10V32M100","LV433306","SEPAI","АВТОМ.ВЫКЛ.NSX100HB1 75kA AC 3П3Т 100A MLOGIC 2.2M"]
[null,"C10V35E040","LV433307","SEPAI","АВТОМ.ВЫКЛ.NSX100HB1 75kA AC 3П3Т 40A MLOGIC 5.2E"]
[null,"C10V45E040","LV433308","SEPAI","АВТОМ.ВЫКЛ.NSX100HB1 75kA AC 4П4Т 40A MLOGIC 5.2E"]
[null,"C10V35E100","LV433309","SEPAI","АВТОМ.ВЫКЛ.NSX100HB1 75kA AC 3П3Т 100A MLOGIC 5.2E"]
[null,"C10V45E100","LV433310","SEPAI","АВТОМ.ВЫКЛ.NSX100HB1 75kA AC 4П4Т 100A MLOGIC 5.2E"]
[null,"C10V36E040","LV433311","SEPAI","АВТОМ.ВЫКЛ.NSX100HB1 75kA AC 3П3Т 40A MLOGIC 6.2E"]
[null,"C10V46E040","LV433312","SEPAI","АВТОМ.ВЫКЛ.NSX100HB1 75kA AC 4П4Т 40A MLOGIC 6.2E"]
[null,"C10V36E100","LV433313","SEPAI","АВТОМ.ВЫКЛ.NSX100HB1 75kA AC 3П3Т 100A MLOGIC 6.2E"]
[null,"C10V46E100","LV433314","SEPAI","АВТОМ.ВЫКЛ.NSX100HB1 75kA AC 4П4Т 100A MLOGIC 6.2E"]
[null,"C10V36M025","LV433315","SEPAI","АВТОМ.ВЫКЛ.NSX100HB1 75kA AC 3П3Т 25A MLOGIC 6.2EM"]
[null,"C10V36M050","LV433316","SEPAI","АВТОМ.ВЫКЛ.NSX100HB1 75kA AC 3П3Т 50A MLOGIC 6.2EM"]
[null,"C10V36M080","LV433317","SEPAI","АВТОМ.ВЫКЛ.NSX100HB1 75kA AC 3П3Т 80A MLOGIC 6.2EM"]
[null,"C10W32D040","LV433330","SEPAI","АВТОМ.ВЫКЛ.NSX100HB2 100kA AC 3П3Т 40A MLOGIC 2.2"]
[null,"C10W42D040","LV433331","SEPAI","АВТОМ.ВЫКЛ.NSX100HB2 100kA AC 4П4Т 40A MLOGIC 2.2"]
[null,"C10W32D100","LV433332","SEPAI","АВТОМ.ВЫКЛ.NSX100HB2 100kA AC 3П3Т 100A MLOGIC 2.2"]
[null,"C10W42D100","LV433333","SEPAI","АВТОМ.ВЫКЛ.NSX100HB2 100kA AC 4П4Т 100A MLOGIC 2.2"]
[null,"C10W32M025","LV433334","SEPAI","АВТОМ.ВЫКЛ.NSX100HB2 100kA AC 3П3Т 25A MLOGIC 2.2M"]
[null,"C10W32M050","LV433335","SEPAI","АВТОМ.ВЫКЛ.NSX100HB2 100kA AC 3П3Т 50A MLOGIC 2.2M"]
[null,"C10W32M100","LV433336","SEPAI","АВТОМ.ВЫКЛ.NSX100HB2 100kA AC 3П3Т 100A MLOGIC 2.2M"]
[null,"C10W35E040","LV433337","SEPAI","АВТОМ.ВЫКЛ.NSX100HB2 100kA AC 3П3Т 40A MLOGIC 5.2E"]
[null,"C10W45E040","LV433338","SEPAI","АВТОМ.ВЫКЛ.NSX100HB2 100kA AC 4П4Т 40A MLOGIC 5.2E"]
[null,"C10W35E100","LV433339","SEPAI","АВТОМ.ВЫКЛ.NSX100HB2 100kA AC 3П3Т 100A MLOGIC 5.2E"]
[null,"C10W45E100","LV433340","SEPAI","АВТОМ.ВЫКЛ.100HB2 100kA AC 4П4Т 100A MLOGIC 5.2E"]
[null,"C10W36M025","LV433345","SEPAI","АВТОМ.ВЫКЛ.NSX100HB2 100kA AC 3П3Т 25A MLOGIC 6.2EM"]
[null,"C10W36M050","LV433346","SEPAI","АВТОМ.ВЫКЛ.100HB2 100kA AC 3П3Т 50A MLOGIC 6.2EM"]
[null,"C10W36M080","LV433347","SEPAI","АВТОМ.ВЫКЛ.NSX100HB2 100kA AC 3П3Т 80A MLOGIC 6.2EM"]
[null,"C25R3TM125","LV433470","SEPAI","АВТОМ.ВЫКЛ.250R 200kA AC 3П3Т 125A TMD"]
[null,"C25R4TM125","LV433471","SEPAI","АВТОМ.ВЫКЛ.NSX250R 200kA AC 4П4Т 125A TMD"]
[null,"C25R3TM160","LV433472","SEPAI","АВТОМ.ВЫКЛ.250R 200kA AC 3П3Т 160A TMD"]
[null,"C25R4TM160","LV433473","SEPAI","АВТОМ.ВЫКЛ.NSX250R 200kA AC 4П4Т 160A TMD"]
[null,"C25R3TM200","LV433474","SEPAI","АВТОМ.ВЫКЛ.NSX250R 200kA AC 3П3Т 200A TMD"]
[null,"C25R4TM200","LV433475","SEPAI","АВТОМ.ВЫКЛ.NSX250R 200kA AC 4П4Т 200A TMD"]
[null,"C25R3TM250","LV433476","SEPAI","АВТОМ.ВЫКЛ.NSX250R 200kA AC 3П3Т 250A TMD"]
[null,"C25R4TM250","LV433477","SEPAI","АВТОМ.ВЫКЛ.250R 200kA AC 4П4Т 250A TMD"]
[null,"C25V4TM160","LV433481","SEPAI","АВТОМ.ВЫКЛ.NSX250HB1 75kA AC 4П4Т 160A TMD"]
[null,"C25V3TM200","LV433482","SEPAI","АВТОМ.ВЫКЛ.NSX250HB1 75kA AC 3П3Т 200A TMD"]
[null,"C25V4TM200","LV433483","SEPAI","АВТОМ.ВЫКЛ.NSX250HB1 75kA AC 4П4Т 200A TMD"]
[null,"C25V3TM250","LV433484","SEPAI","АВТОМ.ВЫКЛ.NSX250HB1 75kA AC 3П3Т 250A TMD"]
[null,"C25V4TM250","LV433485","SEPAI","АВТОМ.ВЫКЛ.250HB1 75kA AC 4П4Т 250A TMD"]
[null,"C25W4TM160","LV433489","SEPAI","АВТОМ.ВЫКЛ.NSX250HB2 100kA AC 4П4Т 160A TMD"]
[null,"C25W3TM200","LV433490","SEPAI","АВТОМ.ВЫКЛ.NSX250HB2 100kA AC 3П3Т 200A TMD"]
[null,"C25W4TM200","LV433491","SEPAI","АВТОМ.ВЫКЛ.NSX250HB2 100kA AC 4П4Т 200A TMD"]
[null,"C25W3TM250","LV433492","SEPAI","АВТОМ.ВЫКЛ.NSX250HB2 100kA AC 3П3Т 250A TMD"]
[null,"C25W4TM250","LV433493","SEPAI","АВТОМ.ВЫКЛ.250HB2 100kA AC 4П4Т 250A TMD"]
[null,"C25R3MA150","LV433500","SEPAI","АВТОМ.ВЫКЛ.NSX250R 200kA AC 3П3Т 150A MA"]
[null,"C25R3MA220","LV433501","SEPAI","АВТОМ.ВЫКЛ.250R 200kA AC 3П3Т 220A MA"]
[null,"C25V3MA150","LV433502","SEPAI","АВТОМ.ВЫКЛ.NSX250HB1 75kA AC 3П3Т 150A MA"]
[null,"C25V3MA220","LV433503","SEPAI","АВТОМ.ВЫКЛ.250HB1 75kA AC 3П3Т 220A MA"]
[null,"C25W3MA150","LV433504","SEPAI","АВТОМ.ВЫКЛ.NSX250HB2 100kA AC 3П3Т 150A MA"]
[null,"C25W3MA220","LV433505","SEPAI","АВТОМ.ВЫКЛ.NSX250HB2 100kA AC 3П3Т 220A MA"]
[null,"C25R32D100","LV433510","SEPAI","АВТОМ.ВЫКЛ.250R 200kA AC 3П3Т 100A MLOGIC 2.2"]
[null,"C25R42D100","LV433511","SEPAI","АВТОМ.ВЫКЛ.NSX250R 200kA AC 4П4Т 100A MLOGIC 2.2"]
[null,"C25R32D160","LV433512","SEPAI","АВТОМ.ВЫКЛ.250R 200kA AC 3П3Т 160A MLOGIC 2.2"]
[null,"C25R42D160","LV433513","SEPAI","АВТОМ.ВЫКЛ.NSX250R 200kA AC 4П4Т 160A MLOGIC 2.2"]
[null,"C25R32D250","LV433514","SEPAI","АВТОМ.ВЫКЛ.NSX250R 200kA AC 3П3Т 250A MLOGIC 2.2"]
[null,"C25R42D250","LV433515","SEPAI","АВТОМ.ВЫКЛ.250R 200kA AC 4П4Т 250A MLOGIC 2.2"]
[null,"C25R32M150","LV433516","SEPAI","АВТОМ.ВЫКЛ.NSX250R 200kA AC 3П3Т 150A MLOGIC 2.2M"]
[null,"C25R32M220","LV433517","SEPAI","АВТОМ.ВЫКЛ.NSX250R 200kA AC 3П3Т 220A MLOGIC 2.2M"]
[null,"C25R35E100","LV433518","SEPAI","АВТОМ.ВЫКЛ.250R 200kA AC 3П3Т 100A MLOGIC 5.2E"]
[null,"C25R45E100","LV433519","SEPAI","АВТОМ.ВЫКЛ.NSX250R 200kA AC 4П4Т 100A MLOGIC 5.2E"]
[null,"C25R35E160","LV433520","SEPAI","АВТОМ.ВЫКЛ.NSX250R 200kA AC 3П3Т 160A MLOGIC 5.2E"]
[null,"C25R45E160","LV433521","SEPAI","АВТОМ.ВЫКЛ.NSX250R 200kA AC 4П4Т 160A MLOGIC 5.2E"]
[null,"C25R35E250","LV433522","SEPAI","АВТОМ.ВЫКЛ.NSX250R 200kA AC 3П3Т 250A MLOGIC 5.2E"]
[null,"C25R45E250","LV433523","SEPAI","АВТОМ.ВЫКЛ.250R 200kA AC 4П4Т 250A MLOGIC 5.2E"]
[null,"C25R46E160","LV433527","SEPAI","АВТОМ.ВЫКЛ.NSX250R 200kA AC 4П4Т 160A MLOGIC 6.2E"]
[null,"C25R36E250","LV433528","SEPAI","АВТОМ.ВЫКЛ.NSX250R 200kA AC 3П3Т 250A MLOGIC 6.2E"]
[null,"C25R46E250","LV433529","SEPAI","АВТОМ.ВЫКЛ.NSX250R 200kA AC 4П4Т 250A MLOGIC 6.2E"]
[null,"C25R36M150","LV433530","SEPAI","АВТОМ.ВЫКЛ.NSX250R 200kA AC 3П3Т 150A MLOGIC 6.2EM"]
[null,"C25R36M220","LV433531","SEPAI","АВТОМ.ВЫКЛ.250R 200kA AC 3П3Т 220A MLOGIC 6.2EM"]
[null,"C25V42D160","LV433543","SEPAI","АВТОМ.ВЫКЛ.NSX250HB1 75kA AC 4П4Т 160A MLOGIC 2.2"]
[null,"C25V32D250","LV433544","SEPAI","АВТОМ.ВЫКЛ.NSX250HB1 75kA AC 3П3Т 250A MLOGIC 2.2"]
[null,"C25V42D250","LV433545","SEPAI","АВТОМ.ВЫКЛ.250HB1 75kA AC 4П4Т 250A MLOGIC 2.2"]
[null,"C25V32M150","LV433546","SEPAI","АВТОМ.ВЫКЛ.NSX250HB1 75kA AC 3П3Т 150A MLOGIC 2.2M"]
[null,"C25V32M220","LV433547","SEPAI","АВТОМ.ВЫКЛ.NSX250HB1 75kA AC 3П3Т 220A MLOGIC 2.2M"]
[null,"C25V35E100","LV433548","SEPAI","АВТОМ.ВЫКЛ.250HB1 75kA AC 3П3Т 100A MLOGIC 5.2E"]
[null,"C25V45E100","LV433549","SEPAI","АВТОМ.ВЫКЛ.NSX250HB1 75kA AC 4П4Т 100A MLOGIC 5.2E"]
[null,"C25V35E160","LV433550","SEPAI","АВТОМ.ВЫКЛ.NSX250HB1 75kA AC 3П3Т 160A MLOGIC 5.2E"]
[null,"C25V45E160","LV433551","SEPAI","АВТОМ.ВЫКЛ.NSX250HB1 75kA AC 4П4Т 160A MLOGIC 5.2E"]
[null,"C25V35E250","LV433552","SEPAI","АВТОМ.ВЫКЛ.NSX250HB1 75kA AC 3П3Т 250A MLOGIC 5.2E"]
[null,"C25V45E250","LV433553","SEPAI","АВТОМ.ВЫКЛ.250HB1 75kA AC 4П4Т 250A MLOGIC 5.2E"]
[null,"C25V36E160","LV433556","SEPAI","АВТОМ.ВЫКЛ.NSX250HB1 75kA 3П3Т 160A6.2E"]
[null,"C25V46E160","LV433557","SEPAI","АВТОМ.ВЫКЛ.NSX250HB1 75kA AC 4П4Т 160A MLOGIC 6.2E"]
[null,"C25V36E250","LV433558","SEPAI","АВТОМ.ВЫКЛ.NSX250HB1 75kA AC 3П3Т 250A MLOGIC 6.2E"]
[null,"C25V46E250","LV433559","SEPAI","АВТОМ.ВЫКЛ.250HB1 75kA AC 4П4Т 250A MLOGIC 6.2E"]
[null,"C25V36M150","LV433560","SEPAI","АВТОМ.ВЫКЛ.NSX250HB1 75kA AC 3П3Т 150A MLOGIC 6.2EM"]
[null,"C25V36M220","LV433561","SEPAI","АВТОМ.ВЫКЛ.250HB1 75kA AC 3П3Т 220A MLOGIC 6.2EM"]
[null,"C25W42D160","LV433573","SEPAI","АВТОМ.ВЫКЛ.NSX250HB2 100kA AC 4П4Т 160A MLOGIC 2.2"]
[null,"C25W32D250","LV433574","SEPAI","АВТОМ.ВЫКЛ.NSX250HB2 100kA AC 3П3Т 250A MLOGIC 2.2"]
[null,"C25W42D250","LV433575","SEPAI","АВТОМ.ВЫКЛ.250HB2 100kA AC 4П4Т 250A MLOGIC 2.2"]
[null,"C25W32M150","LV433576","SEPAI","АВТОМ.ВЫКЛ.NSX250HB2 100kA AC 3П3Т 150A MLOGIC 2.2M"]
[null,"C25W32M220","LV433577","SEPAI","АВТОМ.ВЫКЛ.250HB2 100kA AC 3П3Т 220A MLOGIC 2.2M"]
[null,"C25W45E160","LV433581","SEPAI","АВТОМ.ВЫКЛ.NSX250HB2 100kA AC 4П4Т 160A MLOGIC 5.2E"]
[null,"C25W35E250","LV433582","SEPAI","АВТОМ.ВЫКЛ.NSX250HB2 100kA AC 3П3Т 250A MLOGIC 5.2E"]
[null,"C25W45E250","LV433583","SEPAI","АВТОМ.ВЫКЛ.250HB2 100kA AC 4П4Т 250A MLOGIC 5.2E"]
[null,"C25W36E250","LV433588","SEPAI","АВТОМ.ВЫКЛ.NSX250HB2 100kA AC 3П3Т 250A MLOGIC 6.2E"]
[null,"C25W46E250","LV433589","SEPAI","АВТОМ.ВЫКЛ.250HB2 100kA AC 4П4Т 250A MLOGIC 6.2E"]
[null,"C25W36M220","LV433591","SEPAI","АВТОМ.ВЫКЛ.NSX250HB2 100kA AC 3П3Т 220A MLOGIC 6.2EM"]
[null,"C40R32D250","LV433600","SEPAI","АВТОМ.ВЫКЛ.NSX400R 200kA AC 3П3Т 250A MLOGIC 2.3"]
[null,"C40R42D250","LV433601","SEPAI","АВТОМ.ВЫКЛ.NSX400R 200kA AC 4П4Т 250A MLOGIC 2.3"]
[null,"C40R32D400","LV433602","SEPAI","АВТОМ.ВЫКЛ.NSX400R 200kA AC 3П3Т 400A MLOGIC 2.3"]
[null,"C40R42D400","LV433603","SEPAI","АВТОМ.ВЫКЛ.NSX400R 200kA AC 4П4Т 400A MLOGIC 2.3"]
[null,"C40R31M320","LV433604","SEPAI","АВТОМ.ВЫКЛ.NSX400R 200kA AC 3П3Т 320A MLOGIC 1.3M"]
[null,"C40R32M320","LV433605","SEPAI","АВТОМ.ВЫКЛ.NSX400R 200kA AC 3П3Т 320A MLOGIC 2.3M"]
[null,"C40R35E400","LV433606","SEPAI","АВТОМ.ВЫКЛ.NSX400R 200kA AC 3П3Т 400A 5.3E"]
[null,"C40R45E400","LV433607","SEPAI","АВТОМ.ВЫКЛ.NSX400R 200kA AC 4П4Т 400A 5.3E"]
[null,"C40R36E400","LV433608","SEPAI","АВТОМ.ВЫКЛ.NSX400R 200kA AC 3П3Т 400A MLOGIC 6.3E"]
[null,"C40R46E400","LV433609","SEPAI","АВТОМ.ВЫКЛ.NSX400R 200kA AC 4П4Т 400A MLOGIC 6.3E"]
[null,"C40R36M320","LV433610","SEPAI","АВТОМ.ВЫКЛ.NSX400R 200kA AC 3П3Т 320A MLOGIC 6.3EM"]
[null,"C40V32D250","LV433620","SEPAI","АВТОМ.ВЫКЛ.NSX400HB1 75kA AC 3П3Т 250A MLOGIC 2.3"]
[null,"C40V42D250","LV433621","SEPAI","АВТОМ.ВЫКЛ.NSX400HB1 75kA AC 4П4Т 250A MLOGIC 2.3"]
[null,"C40V32D400","LV433622","SEPAI","АВТОМ.ВЫКЛ.NSX400HB1 75kA AC 3П3Т 400A MLOGIC 2.3"]
[null,"C40V42D400","LV433623","SEPAI","АВТОМ.ВЫКЛ.NSX400HB1 75kA AC 4П4Т 400A MLOGIC 2.3"]
[null,"C40V31M320","LV433624","SEPAI","АВТОМ.ВЫКЛ.NSX400HB1 75kA AC 3П3Т 320A MLOGIC 1.3M"]
[null,"C40V32M320","LV433625","SEPAI","АВТОМ.ВЫКЛ.NSX400HB1 75kA AC 3П3Т 320A MLOGIC 2.3M"]
[null,"C40V35E400","LV433626","SEPAI","АВТОМ.ВЫКЛ.NSX400HB1 75kA AC 3П3Т 400A 5.3E"]
[null,"C40V45E400","LV433627","SEPAI","АВТОМ.ВЫКЛ.NSX400HB1 75kA AC 4П4Т 400A 5.3E"]
[null,"C40V36E400","LV433628","SEPAI","АВТОМ.ВЫКЛ.NSX400HB1 75kA AC 3П3Т 400A MLOGIC 6.3E"]
[null,"C40V46E400","LV433629","SEPAI","АВТОМ.ВЫКЛ.NSX400HB1 75kA AC 4П4Т 400A MLOGIC 6.3E"]
[null,"C40V36M320","LV433630","SEPAI","АВТОМ.ВЫКЛ.NSX400HB1 75kA AC 3П3Т 320A MLOGIC 6.3EM"]
[null,"C40W32D250","LV433640","SEPAI","АВТОМ.ВЫКЛ.NSX400HB2 100kA AC 3П3Т 250A MLOGIC 2.3"]
[null,"C40W42D250","LV433641","SEPAI","АВТОМ.ВЫКЛ.NSX400HB2 100kA AC 4П4Т 250A MLOGIC 2.3"]
[null,"C40W32D400","LV433642","SEPAI","АВТОМ.ВЫКЛ.NSX400HB2 100kA AC 3П3Т 400A MLOGIC 2.3"]
[null,"C40W42D400","LV433643","SEPAI","АВТОМ.ВЫКЛ.NSX400HB2 100kA AC 4П4Т 400A MLOGIC 2.3"]
[null,"C40W31M320","LV433644","SEPAI","АВТОМ.ВЫКЛ.NSX400HB2 100kA AC 3П3Т 320A MLOGIC 1.3M"]
[null,"C40W32M320","LV433645","SEPAI","АВТОМ.ВЫКЛ.NSX400HB2 100kA AC 3П3Т 320A MLOGIC 2.3M"]
[null,"C40W35E400","LV433646","SEPAI","АВТОМ.ВЫКЛ.NSX400HB2 100kA AC 3П3Т 400A 5.3E"]
[null,"C40W45E400","LV433647","SEPAI","АВТОМ.ВЫКЛ.NSX400HB2 100kA AC 4П4Т 400A 5.3E"]
[null,"C40W36E400","LV433648","SEPAI","АВТОМ.ВЫКЛ.NSX400HB2 100kA AC 3П3Т 400A MLOGIC 6.3E"]
[null,"C40W46E400","LV433649","SEPAI","АВТОМ.ВЫКЛ.NSX400HB2 100kA AC 4П4Т 400A MLOGIC 6.3E"]
[null,"C40W36M320","LV433650","SEPAI","АВТОМ.ВЫКЛ.NSX400HB2 100kA AC 3П3Т 320A MLOGIC 6.3EM"]
[null,"C63R32D630","LV433700","SEPAI","АВТОМ.ВЫКЛ.NSX630R 200kA AC 3П3Т 630A MLOGIC 2.3"]
[null,"C63R42D630","LV433701","SEPAI","АВТОМ.ВЫКЛ.NSX630R 200kA AC 4П4Т 630A MLOGIC 2.3"]
[null,"C63R31M500","LV433702","SEPAI","АВТОМ.ВЫКЛ.NSX630R 200kA AC 3П3Т 500A MLOGIC 1.3M"]
[null,"C63R32M500","LV433703","SEPAI","АВТОМ.ВЫКЛ.NSX630R 200kA AC 3П3Т 500A MLOGIC 2.3M"]
[null,"C63R35E630","LV433704","SEPAI","АВТОМ.ВЫКЛ.NSX630R 200kA AC 3П3Т 630A 5.3E"]
[null,"C63R45E630","LV433705","SEPAI","АВТОМ.ВЫКЛ.NSX630R 200kA AC 4П4Т 630A 5.3E"]
[null,"C63R36E630","LV433706","SEPAI","АВТОМ.ВЫКЛ.NSX630R 200kA AC 3П3Т 630A MLOGIC 6.3E"]
[null,"C63R46E630","LV433707","SEPAI","АВТОМ.ВЫКЛ.NSX630R 200kA AC 4П4Т 630A MLOGIC 6.3E"]
[null,"C63R36M500","LV433708","SEPAI","АВТОМ.ВЫКЛ.NSX630R 200kA AC 3П3Т 500A MLOGIC 6.3EM"]
[null,"C63V32D630","LV433720","SEPAI","АВТОМ.ВЫКЛ.NSX630HB1 75kA AC 3П3Т 630A MLOGIC 2.3"]
[null,"C63V42D630","LV433721","SEPAI","АВТОМ.ВЫКЛ.NSX630HB1 75kA AC 4П4Т 630A MLOGIC 2.3"]
[null,"C63V31M500","LV433722","SEPAI","АВТОМ.ВЫКЛ.NSX630HB1 75kA AC 3П3Т 500A MLOGIC 1.3M"]
[null,"C63V32M500","LV433723","SEPAI","АВТОМ.ВЫКЛ.NSX630HB1 75kA AC 3П3Т 500A MLOGIC 2.3M"]
[null,"C63V35E630","LV433724","SEPAI","АВТОМ.ВЫКЛ.NSX630HB1 75kA AC 3П3Т 630A 5.3E"]
[null,"C63V45E630","LV433725","SEPAI","АВТОМ.ВЫКЛ.NSX630HB1 75kA AC 4П4Т 630A 5.3E"]
[null,"C63V36E630","LV433726","SEPAI","АВТОМ.ВЫКЛ.NSX630HB1 75kA AC 3П3Т 630A MLOGIC 6.3E"]
[null,"C63V46E630","LV433727","SEPAI","АВТОМ.ВЫКЛ.NSX630HB1 75kA AC 4П4Т 630A MLOGIC 6.3E"]
[null,"C63V36M500","LV433728","SEPAI","АВТОМ.ВЫКЛ.NSX630HB1 75kA AC 3П3Т 500A MLOGIC 6.3EM"]
[null,"C63W32D630","LV433740","SEPAI","АВТОМ.ВЫКЛ.NSX630HB2 100kA AC 3П3Т 630A MLOGIC 2.3"]
[null,"C63W42D630","LV433741","SEPAI","АВТОМ.ВЫКЛ.NSX630HB2 100kA AC 4П4Т 630A MLOGIC 2.3"]
[null,"C63W31M500","LV433742","SEPAI","АВТОМ.ВЫКЛ.NSX630HB2 100kA AC 3П3Т 500A MLOGIC 1.3M"]
[null,"C63W32M500","LV433743","SEPAI","АВТОМ.ВЫКЛ.NSX630HB2 100kA AC 3П3Т 500A MLOGIC 2.3M"]
[null,"C63W35E630","LV433744","SEPAI","АВТОМ.ВЫКЛ.NSX630HB2 100kA AC 3П3Т 630A 5.3E"]
[null,"C63W45E630","LV433745","SEPAI","АВТОМ.ВЫКЛ.NSX630HB2 100kA AC 4П4Т 630A 5.3E"]
[null,"C63W36E630","LV433746","SEPAI","АВТОМ.ВЫКЛ.NSX630HB2 100kA AC 3П3Т 630A MLOGIC 6.3E"]
[null,"C63W46E630","LV433747","SEPAI","АВТОМ.ВЫКЛ.NSX630HB2 100kA AC 4П4Т 630A MLOGIC 6.3E"]
[null,"C63W36M500","LV433748","SEPAI","АВТОМ.ВЫКЛ.630HB2 100kA MLOGIC3П3Т 500A MLOGIC 6.3EM"]
[null,"C1034V040","LV433800","SEPAI","РАСЦЕПИТЕЛЬ NSX100 AC 3П3Т 40A MLOGIC.4.2"]
[null,"C1034V100","LV433801","SEPAI","РАСЦЕПИТЕЛЬ NSX100 AC 3П3Т 100A MLOGIC.4.2"]
[null,"C1634V160","LV433802","SEPAI","РАСЦЕПИТЕЛЬ NSX160 AC 3П3Т 160A MLOGIC.4.2"]
[null,"C2534V250","LV433803","SEPAI","РАСЦЕПИТЕЛЬ NSX250 AC 3П3Т 250A MLOGIC.4.2"]
[null,"C1044V040","LV433805","SEPAI","РАСЦЕПИТЕЛЬ NSX100 AC 4П4Т 40A MLOGIC.4.2"]
[null,"C1044V100","LV433806","SEPAI","РАСЦЕПИТЕЛЬ NSX100 AC 4П4Т 100A MLOGIC.4.2"]
[null,"C1644V160","LV433807","SEPAI","РАСЦЕПИТЕЛЬ NSX160 AC 4П4Т 160A MLOGIC.4.2"]
[null,"C2544V250","LV433808","SEPAI","РАСЦЕПИТЕЛЬ NSX250 AC 4П4Т 250A MLOGIC.4.2"]
[null,"C25B34V250","LV433816","SEPAI","АВТОМ.ВЫКЛ.NSX250B 25kA AC 3П3Т 250A MLOGIC 4.2"]
[null,"C1047E040","LV433879","SEPAI","РАСЦЕПИТЕЛЬ NSX100 AC 4П4Т 40A MLOGIC.7.2E"]
[null,"C1047E100","LV433880","SEPAI","РАСЦЕПИТЕЛЬ NSX100 AC 4П4Т 100A MLOGIC.7.2E"]
[null,"C1647E160","LV433881","SEPAI","РАСЦЕПИТЕЛЬ NSX160 AC 4П4Т 160A MLOGIC.7.2E"]
[null,"C2547E250","LV433882","SEPAI","РАСЦЕПИТЕЛЬ NSX250 AC 4П4Т 250A MLOGIC.7.2E"]
[null,"C1034A040","LV433884","SEPAI","РАСЦЕПИТЕЛЬ NSX100 AC 3П3Т 40A MLOGIC.4.2AL"]
[null,"C1034A100","LV433885","SEPAI","РАСЦЕПИТЕЛЬ NSX100 AC 3П3Т 100A MLOGIC.4.2AL"]
[null,"C1634A160","LV433886","SEPAI","РАСЦЕПИТЕЛЬ NSX160 AC 3П3Т 160A MLOGIC.4.2AL"]
[null,"C2534A250","LV433887","SEPAI","РАСЦЕПИТЕЛЬ NSX250 AC 3П3Т 250A MLOGIC.4.2AL"]
[null,"C1044A040","LV433889","SEPAI","РАСЦЕПИТЕЛЬ NSX100 AC 4П4Т 40A MLOGIC.4.2AL"]
[null,"C1044A100","LV433890","SEPAI","РАСЦЕПИТЕЛЬ NSX100 AC 4П4Т 100A MLOGIC.4.2AL"]
[null,"C1644A160","LV433891","SEPAI","РАСЦЕПИТЕЛЬ NSX160 AC 4П4Т 160A MLOGIC.4.2AL"]
[null,"C2544A250","LV433892","SEPAI","РАСЦЕПИТЕЛЬ NSX250 AC 4П4Т 250A MLOGIC.4.2AL"]
[null,"C1047A040","LV433898","SEPAI","РАСЦЕПИТЕЛЬ NSX100 AC 4П4Т 40A MLOGIC.7.2E-AL"]
[null,"C1047A100","LV433899","SEPAI","РАСЦЕПИТЕЛЬ NSX100 AC 4П4Т 100A MLOGIC.7.2E-AL"]
[null,"C1647A160","LV433900","SEPAI","РАСЦЕПИТЕЛЬ NSX160 AC 4П4Т 160A MLOGIC.7.2E-AL"]
[null,"C2547A250","LV433901","SEPAI","РАСЦЕПИТЕЛЬ NSX250 AC 4П4Т 250A MLOGIC.7.2E-AL"]
[null,"C4034V400","LV433930","SEPAI","РАСЦЕПИТЕЛЬ NSX400 AC 3П3Т 400A 4.3"]
[null,"C6334V570","LV433931","SEPAI","РАСЦЕПИТЕЛЬ NSX630 AC 3П3Т 570A 4.3"]
[null,"C4044V400","LV433932","SEPAI","РАСЦЕПИТЕЛЬ NSX400 AC 4П4Т 400A 4.3"]
[null,"C6344V570","LV433933","SEPAI","РАСЦЕПИТЕЛЬ NSX630 AC 4П4Т 570A 4.3"]
[null,"C4037E400","LV433950","SEPAI","РАСЦЕПИТЕЛЬ NSX400 AC 3П3Т 400A 7.3E"]
[null,"C6337E570","LV433951","SEPAI","РАСЦЕПИТЕЛЬ NSX630 AC 3П3Т 570A 7.3E"]
[null,"C4047E400","LV433952","SEPAI","РАСЦЕПИТЕЛЬ NSX400 AC 4П4Т 400A 7.3E"]
[null,"C6347E570","LV433953","SEPAI","РАСЦЕПИТЕЛЬ NSX630 AC 4П4Т 570A 7.3E"]
[null,"C4034A400","LV433960","SEPAI","РАСЦЕПИТЕЛЬ NSX400 AC 3П3Т 400A 4.3AL"]
[null,"C6334A570","LV433961","SEPAI","РАСЦЕПИТЕЛЬ NSX630 AC 3П3Т 570A 4.3AL"]
[null,"C4044A400","LV433962","SEPAI","РАСЦЕПИТЕЛЬ NSX400 AC 4П4Т 400A 4.3AL"]
[null,"C6344A570","LV433963","SEPAI","РАСЦЕПИТЕЛЬ NSX630 AC 4П4Т 570A 4.3AL"]
[null,"C4037A400","LV433965","SEPAI","РАСЦЕПИТЕЛЬ NSX400 AC 3П3Т 400A 7.3E-AL"]
[null,"C6337A570","LV433966","SEPAI","РАСЦЕПИТЕЛЬ NSX630 AC 3П3Т 570A 7.3E-AL"]
[null,"C4047A400","LV433967","SEPAI","РАСЦЕПИТЕЛЬ NSX400 AC 4П4Т 400A 7.3E-AL"]
[null,"C6347A570","LV433968","SEPAI","РАСЦЕПИТЕЛЬ NSX630 AC 4П4Т 570A 7.3E-AL"]
[null,"C10F3D","LV438003","SEPAI","КОММУТАЦИОННЫЙ БЛОК NSX100F 36kA DC 3П 100A"]
[null,"C10F4D","LV438008","SEPAI","КОММУТАЦИОННЫЙ БЛОК NSX100F 36kA DC 4П 100A"]
[null,"C10S3D","LV438018","SEPAI","КОММУТАЦИОННЫЙ БЛОК NSX100S 100kA DC 3П 100A"]
[null,"C10S4D","LV438019","SEPAI","КОММУТАЦИОННЫЙ БЛОК NSX100S 100kA DC 4П 100A"]
[null,"C103TM100D","LV438028","SEPAI","РАСЦЕПИТЕЛЬ NSX100 DC 3П 100A TMD"]
[null,"C103TM080D","LV438029","SEPAI","РАСЦЕПИТЕЛЬ NSX100 DC 3П 80A TMD"]
[null,"C104TM100D","LV438048","SEPAI","РАСЦЕПИТЕЛЬ NSX100 DC 4П 100A TMD"]
[null,"C104TM080D","LV438049","SEPAI","РАСЦЕПИТЕЛЬ NSX100 DC 4П 80A TMD"]
[null,"C16F3D","LV438103","SEPAI","КОММУТАЦИОННЫЙ БЛОК NSX160F 36kA DC 3П 160A"]
[null,"C16F4D","LV438108","SEPAI","КОММУТАЦИОННЫЙ БЛОК NSX160F 36kA DC 4П 160A"]
[null,"C16S3D","LV438118","SEPAI","КОММУТАЦИОННЫЙ БЛОК NSX160S 100kA DC 3П 160A"]
[null,"C16S4D","LV438119","SEPAI","КОММУТАЦИОННЫЙ БЛОК NSX160S 100kA DC 4П 160A"]
[null,"C16F4TM125D1","LV438126","SEPAI","АВТОМ.ВЫКЛ.NSX160F 36kA DCPV 4П4Т 125A TMD"]
[null,"C163TM160D","LV438135","SEPAI","РАСЦЕПИТЕЛЬ NSX160 DC 3П 160A TMD"]
[null,"C163TM125D","LV438136","SEPAI","РАСЦЕПИТЕЛЬ NSX160 DC 3П 125A TMD"]
[null,"C164TM160D","LV438145","SEPAI","РАСЦЕПИТЕЛЬ NSX160 DC 4П 160A TMD"]
[null,"C164TM125D","LV438146","SEPAI","РАСЦЕПИТЕЛЬ NSX160 DC 4П 125A TMD"]
[null,"C404400DS","LV438151","SEPAI","ВЫКЛ.-РАЗЪЕД.NSX400NA DC 4П 400A"]
[null,"C634630DS","LV438152","SEPAI","ВЫКЛ.-РАЗЪЕД.NSX630NA DC 4П 630A"]
[null,"C403400DS","LV438153","SEPAI","ВЫКЛ.-РАЗЪЕД.NSX400NA DC 3П 400A"]
[null,"C25F3D","LV438203","SEPAI","КОММУТАЦИОННЫЙ БЛОК NSX250F 36kA DC 3П 250A"]
[null,"C25F4D","LV438208","SEPAI","КОММУТАЦИОННЫЙ БЛОК NSX250F 36kA DC 4П 250A"]
[null,"C25S3D","LV438218","SEPAI","КОММУТАЦИОННЫЙ БЛОК NSX250S 100kA DC 3П 250A"]
[null,"C25S4D","LV438219","SEPAI","КОММУТАЦИОННЫЙ БЛОК NSX250S 100kA DC 4П 250A"]
[null,"C253TM250D","LV438245","SEPAI","РАСЦЕПИТЕЛЬ NSX250 DC 3П 250A TMD"]
[null,"C253TM200D","LV438246","SEPAI","РАСЦЕПИТЕЛЬ NSX250 DC 3П 200A TMD"]
[null,"C254TM250D","LV438255","SEPAI","РАСЦЕПИТЕЛЬ NSX250 DC 4П 250A TMD"]
[null,"C254TM200D","LV438256","SEPAI","РАСЦЕПИТЕЛЬ NSX250 DC 4П 200A TMD"]
[null,"C40F4TM250D","LV438260","SEPAI","АВТОМ.ВЫКЛ.NSX400F 36kADC 4П4Т 250ATMD"]
[null,"C40F4TM320D","LV438261","SEPAI","АВТОМ.ВЫКЛ.NSX400F 36kADC 4П4Т 320ATMD"]
[null,"C40F4TM400D","LV438262","SEPAI","АВТОМ.ВЫКЛ.NSX400F 36kADC 4П4Т 400ATMD"]
[null,"C63F4TM500D","LV438263","SEPAI","АВТОМ.ВЫКЛ.NSX630F 36kADC 4П4Т 500ATMD"]
[null,"C63F4TM600D","LV438264","SEPAI","АВТОМ.ВЫКЛ.NSX630F 36kADC 4П4Т 600ATMD"]
[null,"C40F3TM250D","LV438265","SEPAI","АВТОМ.ВЫКЛ.NSX400F 36kADC 3П3Т 250ATMD"]
[null,"C40F3TM320D","LV438266","SEPAI","АВТОМ.ВЫКЛ.NSX400F 36kADC 3П3Т 320ATMD"]
[null,"C40F3TM400D","LV438267","SEPAI","АВТОМ.ВЫКЛ.NSX400F 36kADC 3П3Т 400ATMD"]
[null,"C63F3TM500D","LV438268","SEPAI","АВТОМ.ВЫКЛ.NSX630F 36kADC 3П3Т 500ATMD"]
[null,"C63F3TM600D","LV438269","SEPAI","АВТОМ.ВЫКЛ.NSX630F 36kADC 3П3Т 600ATMD"]
[null,"C40S4TM250D","LV438270","SEPAI","АВТОМ.ВЫКЛ.NSX400S 100kADC 4П4Т 250ATMD"]
[null,"C40S4TM320D","LV438271","SEPAI","АВТОМ.ВЫКЛ.NSX400S 100kADC 4П4Т 320ATMD"]
[null,"C40S4TM400D","LV438272","SEPAI","АВТОМ.ВЫКЛ.NSX400S 100kADC 4П4Т 400ATMD"]
[null,"C63S4TM500D","LV438273","SEPAI","АВТОМ.ВЫКЛ.NSX630S 100kADC 4П4Т 500ATMD"]
[null,"C63S4TM600D","LV438274","SEPAI","АВТОМ.ВЫКЛ.NSX630S 100kADC 4П4Т 600ATMD"]
[null,"C40S3TM250D","LV438275","SEPAI","АВТОМ.ВЫКЛ.NSX400S 100kADC 3П3Т 250ATMD"]
[null,"C40S3TM320D","LV438276","SEPAI","АВТОМ.ВЫКЛ.NSX400S 100kADC 3П3Т 320ATMD"]
[null,"C40S3TM400D","LV438277","SEPAI","АВТОМ.ВЫКЛ.NSX400S 100kADC 3П3Т 400ATMD"]
[null,"C63S3TM500D","LV438278","SEPAI","АВТОМ.ВЫКЛ.NSX630S 100kADC 3П3Т 500ATMD"]
[null,"C63S3TM600D","LV438279","SEPAI","АВТОМ.ВЫКЛ.NSX630S 100kADC 3П3Т 600ATMD"]
[null,"C404400D1S","LV438300","SEPAI","ВЫКЛ.-РАЗЪЕД. NSX400NA DCPV 4П 400A"]
[null,"C634500D1S","LV438500","SEPAI","ВЫКЛ.-РАЗЪЕД. NSX630NA DCPV 4П 500A"]
[null,"C10F1TM016","LV438562","SEPAI","АВТОМ.ВЫКЛ.NSX100F 18kA AC-DC 1П 16A TMD"]
[null,"C10F1TM020","LV438563","SEPAI","АВТОМ.ВЫКЛ.NSX100F 18kA AC-DC 1П 20A TMD"]
[null,"C10F1TM025","LV438564","SEPAI","АВТОМ.ВЫКЛ.NSX100F 18kA AC-DC 1П 25A TMD"]
[null,"C10F1TM030","LV438565","SEPAI","АВТОМ.ВЫКЛ.NSX100F 18kA AC-DC 1П 30A TMD"]
[null,"C10F1TM040","LV438566","SEPAI","АВТОМ.ВЫКЛ.NSX100F 18kA AC-DC 1П 40A TMD"]
[null,"C10F1TM050","LV438567","SEPAI","АВТОМ.ВЫКЛ.NSX100F 18kA AC-DC 1П 50A TMD"]
[null,"C10F1TM063","LV438568","SEPAI","АВТОМ.ВЫКЛ.NSX100F 18kA AC-DC 1П 63A TMD"]
[null,"C10F1TM080","LV438569","SEPAI","АВТОМ.ВЫКЛ.NSX100F 18kA AC-DC 1П 80A TMD"]
[null,"C10F1TM100","LV438570","SEPAI","АВТОМ.ВЫКЛ.NSX100F 18kA AC-DC 1П 100A TMD"]
[null,"C10N1TM016","LV438572","SEPAI","АВТОМ.ВЫКЛ.NSX100N 25kA DC 1П 16A TMD"]
[null,"C10N1TM020","LV438573","SEPAI","АВТОМ.ВЫКЛ.NSX100N 25kA DC 1П 20A TMD"]
[null,"C10N1TM025","LV438574","SEPAI","АВТОМ.ВЫКЛ.NSX100N 25kA DC 1П 25A TMD"]
[null,"C10N1TM030","LV438575","SEPAI","АВТОМ.ВЫКЛ.NSX100N 25kA DC 1П 30A TMD"]
[null,"C10N1TM040","LV438576","SEPAI","АВТОМ.ВЫКЛ.NSX100N 25kA DC 1П 40A TMD"]
[null,"C10N1TM050","LV438577","SEPAI","АВТОМ.ВЫКЛ.NSX100N 25kA DC 1П 50A TMD"]
[null,"C10N1TM063","LV438578","SEPAI","АВТОМ.ВЫКЛ.NSX100N 25kA DC 1П 63A TMD"]
[null,"C10N1TM080","LV438579","SEPAI","АВТОМ.ВЫКЛ.NSX100N 25kA DC 1П 80A TMD"]
[null,"C10N1TM100","LV438580","SEPAI","АВТОМ.ВЫКЛ.NSX100N 25kA DC 1П 100A TMD"]
[null,"C10M1TM016","LV438582","SEPAI","АВТОМ.ВЫКЛ.NSX100M 40kA AC-DC 1П 16A TMD"]
[null,"C10M1TM020","LV438583","SEPAI","АВТОМ.ВЫКЛ.NSX100M 40kA AC-DC 1П 20A TMD"]
[null,"C10M1TM025","LV438584","SEPAI","АВТОМ.ВЫКЛ.NSX100M 40kA AC-DC 1П 25A TMD"]
[null,"C10M1TM030","LV438585","SEPAI","АВТОМ.ВЫКЛ.NSX100M 40kA AC-DC 1П 30A TMD"]
[null,"C10M1TM040","LV438586","SEPAI","АВТОМ.ВЫКЛ.NSX100M 40kA AC-DC 1П 40A TMD"]
[null,"C10M1TM050","LV438587","SEPAI","АВТОМ.ВЫКЛ.NSX100M 40kA AC-DC 1П 50A TMD"]
[null,"C10M1TM063","LV438588","SEPAI","АВТОМ.ВЫКЛ.NSX100M 40kA AC-DC 1П 63A TMD"]
[null,"C10M1TM080","LV438589","SEPAI","АВТОМ.ВЫКЛ.NSX100M 40kA AC-DC 1П 80A TMD"]
[null,"C10M1TM100","LV438590","SEPAI","АВТОМ.ВЫКЛ.NSX100M 40kA AC-DC 1П 100A TMD"]
[null,"C10F2TM016","LV438592","SEPAI","АВТОМ.ВЫКЛ.NSX100F 18kA DC 2П 16A TMD"]
[null,"C10F2TM020","LV438593","SEPAI","АВТОМ.ВЫКЛ.NSX100F 18kA DC 2П 20A TMD"]
[null,"C10F2TM025","LV438594","SEPAI","АВТОМ.ВЫКЛ.NSX100F 18kA DC 2П 25A TMD"]
[null,"C10F2TM030","LV438595","SEPAI","АВТОМ.ВЫКЛ.NSX100F 18kA DC 2П 30A TMD"]
[null,"C10F2TM040","LV438596","SEPAI","АВТОМ.ВЫКЛ.NSX100F 18kA DC 2П 40A TMD"]
[null,"C10F2TM050","LV438597","SEPAI","АВТОМ.ВЫКЛ.NSX100F 18kA DC 2П 50A TMD"]
[null,"C10F2TM063","LV438598","SEPAI","АВТОМ.ВЫКЛ.NSX100F 18kA DC 2П 63A TMD"]
[null,"C10F2TM080","LV438599","SEPAI","АВТОМ.ВЫКЛ.NSX100F 18kA DC 2П 80A TMD"]
[null,"C10F2TM100","LV438600","SEPAI","АВТОМ.ВЫКЛ.NSX100F 18kA DC 2П 100A TMD"]
[null,"C10M2TM016","LV438602","SEPAI","АВТОМ.ВЫКЛ.NSX100M 25kA AC-DC 2П 16A TMD"]
[null,"C10M2TM020","LV438603","SEPAI","АВТОМ.ВЫКЛ.NSX100M 25kA AC-DC 2П 20A TMD"]
[null,"C10M2TM025","LV438604","SEPAI","АВТОМ.ВЫКЛ.NSX100M 25kA AC-DC 2П 25A TMD"]
[null,"C10M2TM030","LV438605","SEPAI","АВТОМ.ВЫКЛ.NSX100M 25kA AC-DC 2П 30A TMD"]
[null,"C10M2TM040","LV438606","SEPAI","АВТОМ.ВЫКЛ.NSX100M 25kA AC-DC 2П 40A TMD"]
[null,"C10M2TM050","LV438607","SEPAI","АВТОМ.ВЫКЛ.NSX100M 25kA AC-DC 2П 50A TMD"]
[null,"C10M2TM063","LV438608","SEPAI","АВТОМ.ВЫКЛ.NSX100M 25kA AC-DC 2П 63A TMD"]
[null,"C10M2TM080","LV438609","SEPAI","АВТОМ.ВЫКЛ.NSX100M 25kA AC-DC 2П 80A TMD"]
[null,"C10M2TM100","LV438610","SEPAI","АВТОМ.ВЫКЛ.NSX100M 25kA AC-DC 2П 100A TMD"]
[null,"C10S2TM016","LV438612","SEPAI","АВТОМ.ВЫКЛ.NSX100S 70kA AC-DC 2П 16A TMD"]
[null,"C10S2TM020","LV438613","SEPAI","АВТОМ.ВЫКЛ.NSX100S 70kA AC-DC 2П 20A TMD"]
[null,"C10S2TM025","LV438614","SEPAI","АВТОМ.ВЫКЛ.NSX100S 70kA AC-DC 2П 25A TMD"]
[null,"C10S2TM030","LV438615","SEPAI","АВТОМ.ВЫКЛ.NSX100S 70kA AC-DC 2П 30A TMD"]
[null,"C10S2TM040","LV438616","SEPAI","АВТОМ.ВЫКЛ.NSX100S 70kA AC-DC 2П 40A TMD"]
[null,"C10S2TM050","LV438617","SEPAI","АВТОМ.ВЫКЛ.NSX100S 70kA AC-DC 2П 50A TMD"]
[null,"C10S2TM063","LV438618","SEPAI","АВТОМ.ВЫКЛ.NSX100S 70kA AC-DC 2П 63A TMD"]
[null,"C10S2TM080","LV438619","SEPAI","АВТОМ.ВЫКЛ.NSX100S 70kA AC-DC 2П 80A TMD"]
[null,"C10S2TM100","LV438620","SEPAI","АВТОМ.ВЫКЛ.NSX100S 70kA AC-DC 2П 100A TMD"]
[null,"C16F1TM125","LV438669","SEPAI","АВТОМ.ВЫКЛ.NSX160F 18kA AC-DC 1П 125A TMD"]
[null,"C16F1TM160","LV438670","SEPAI","АВТОМ.ВЫКЛ.NSX160F 18kA AC-DC 1П 160A TMD"]
[null,"C16N1TM125","LV438679","SEPAI","АВТОМ.ВЫКЛ.NSX160N 25kA DC 1П 125A TMD"]
[null,"C16N1TM160","LV438680","SEPAI","АВТОМ.ВЫКЛ.NSX160N 25kA DC 1П 160A TMD"]
[null,"C16M1TM125","LV438689","SEPAI","АВТОМ.ВЫКЛ.NSX160M 40kA AC-DC 1П 125A TMD"]
[null,"C16M1TM160","LV438690","SEPAI","АВТОМ.ВЫКЛ.NSX160M 40kA AC-DC 1П 160A TMD"]
[null,"C25N1TM160","LV438693","SEPAI","АВТОМ.ВЫКЛ.NSX250N 25kA AC-DC 1П 160A TMD"]
[null,"C25N1TM200","LV438694","SEPAI","АВТОМ.ВЫКЛ.NSX250N 25kA AC-DC 1П 200A TMD"]
[null,"C25N1TM250","LV438695","SEPAI","АВТОМ.ВЫКЛ.NSX250N 25kA AC-DC 1П 250A TMD"]
[null,"C16F2TM125","LV438699","SEPAI","АВТОМ.ВЫКЛ.NSX160F 18kA DC 2П 125A TMD"]
[null,"C16F2TM160","LV438700","SEPAI","АВТОМ.ВЫКЛ.NSX160F 18kA DC 2П 160A TMD"]
[null,"C16M2TM125","LV438709","SEPAI","АВТОМ.ВЫКЛ.NSX160M 40kA AC-DC 2П 125A TMD"]
[null,"C16M2TM160","LV438710","SEPAI","АВТОМ.ВЫКЛ.NSX160M 40kA AC-DC 2П 160A TMD"]
[null,"C16S2TM125","LV438719","SEPAI","АВТОМ.ВЫКЛ.NSX160S 70kA AC-DC 2П 125A TMD"]
[null,"C16S2TM160","LV438720","SEPAI","АВТОМ.ВЫКЛ.NSX160S 70kA AC-DC 2П 160A TMD"]
[null,"FFS00393016","00393016","SEPAI","USB Ключ защиты ПО WinFX3Net"]
[null,"FFS00398001","00398001","SEPAI","CODINET Модемный адаптер RS485<->RS232, 19,2 к"]
[null,"004600300","004600200","SEPAI","Датчик температуры помещения настен. STR102, NTC 1,8к индик уст"]
[null,"004600500","004600600","SEPAI","Датчик температуры помещения настен. STR106, NTC 1,8к индик уст bypass вент"]
[null,"004600500","004600600","SEPAI","Датчик температуры помещения настен. STR106, NTC 1,8к индик уст bypass вент"]
[null,"004600500","004600600","SEPAI","Датчик температуры помещения настен. STR106, NTC 1,8к индик уст bypass вент"]
[null,"004605000","004605100","SEPAI","Датчик температуры помещения настен. STR350, LON дисплей вход 0-10В"]
[null,"5152400000","004630000","SEPAI","Датчик CO2,температуры помещения SCR110, индик NTC 1,8к 24В"]
[null,"5152300000","004630100","SEPAI","Датчик CO2,температуры канальный SCD110, NTC 1,8к 24В"]
[null,"5152302000","004630110","SEPAI","Датчик CO2,температуры канальный SCD110-D, NTC 1,8к дисплей"]
[null,"EPP301","004700320","SEPAI","Датчик давления/скорости воздуха EP, уст. в шкаф диап.250Па/15м/с 24В"]
[null,"EPP302","004700340","SEPAI","Датчик давления/скорости воздуха EP, уст. в шкаф диап.2500Па/30м/с 24В"]
[null,"EPP301LCD","004700360","SEPAI","Датчик давления/скорости воздуха EP, уст. в шкаф диап.250Па/15м/с ЖКД 24В"]
[null,"FFS00702511","00702511","SEPAI","FX-SLC Карта расширения на 2 адресных шлейфа (протоколы AP200/200+)"]
[null,"FFS00702512","00702512","SEPAI","FX-CLC Карта расширения на 16 неадресных шлейфов или 16 входов"]
[null,"FFS00702517","00702517","SEPAI","FX-ALCB Карта расширения на 2 адресно-аналоговых шлейфа (протокол Essentia)"]
[null,"FFS00702530","00702530","SEPAI","FX-IOC Карта ввода-вывода, 4 входа, 2 выхода, 4 контролируемых выхода"]
[null,"FFS00702531","00702531","SEPAI","FX-OCA Карта на 16 релейных выходов"]
[null,"FFS00702545RU","00702545RU","SEPAI","FX-UI2/RU Плата интерфейса пользователя для FX 3NET"]
[null,"FFS00702552","00702552","SEPAI","FX-MC2 Плата главного контроллера (только для FX 3NET серии)"]
[null,"FFS00702560","00702560","SEPAI","FX-PSB Плата блока питания для FX, FXL, 4,5A"]
[null,"FFS00703800RU","00703800RU","SEPAI","FXM 3NET/RU Станция пожарной сигнализации, 4/2 слота, МС2, PSA, UI2"]
[null,"FFS00703833","00703833","SEPAI","REPX-OB Карта повторителя сигнала"]
[null,"FFS00703834","00703834","SEPAI","MCOX Модуль контроля и управления в корпусе"]
[null,"FFS00703835","00703835","SEPAI","MCOX-OB Карта модуля контроля и управления"]
[null,"FFS00703840","00703840","SEPAI","ZLPX Светодиодная панель на 200 светодиодных индикаторов"]
[null,"FFS00703841","00703841","SEPAI","ZLPX-IC Плата контроллера ZLPX"]
[null,"FFS00703843","00703843","SEPAI","OC-100L Плата выходов ОК для подключения 100 СДИ"]
[null,"FFS00703844","00703844","SEPAI","OC-100R Плата выходов ОК для подключения 100 реле"]
[null,"FFS00703845","00703845","SEPAI","CCLO Соединительный кабель для подключения СДИ, 3м"]
[null,"FFS00703846","00703846","SEPAI","COL-10 Соединительный кабель с 10 СДИ, 1м"]
[null,"FFS00703847","00703847","SEPAI","RB20 Релейная плата на 20 реле"]
[null,"FFS00704600","00704600","SEPAI","AX/FX/IX-BAT Батарейный шкаф на 4 АКБ 17Ач/12В"]
[null,"007300092R","007300092","SEPAI","Электр.часть TAC Xenta 301/N/P V3, 4xDI 4xTI 4xUI 2xAO 6xDO 2мод.В/В TP/FT-10"]
[null,"007300112R","007300112","SEPAI","Электр.часть TAC Xenta 302/N/P V3, 4xDI 4xTI 4xUI 4xAO 4xDO 2мод.В/В TP/FT-10"]
[null,"007300132R","007300132","SEPAI","Электр.часть TAC Xenta 301 V3, 4xDI 4xTI 4xUI 2xAO 6xDO 2мод.В/В"]
[null,"007300152R","007300152","SEPAI","Электр.часть TAC Xenta 302 V3, 4xDI 4xTI 4xUI 4xAO 4xDO 2мод.В/В"]
[null,"007300300R","007300300","SEPAI","Электр.часть TAC Xenta 281/N/P V3, 12xI/O 2xDI 4xUI 3xAO 3xDO TP/FT-10"]
[null,"007300310R","007300310","SEPAI","Электр.часть TAC Xenta 282/N/P V3, 16xI/O 2xDI 2xTI 4xUI 4xAO 4xDO TP/FT-10"]
[null,"007300320R","007300320","SEPAI","Электр.часть TAC Xenta 283/N/P V3, 12xI/O 2xDI 4xTI 6xDOt TP/FT-10"]
[null,"007301012R","007301012","SEPAI","Электр.часть TAC Xenta 401 V3, до 10 мод.В/В TP/FT-10"]
[null,"007307110","007305310","SEPAI","Контроллер зон. TAC Xenta 122-FC/24,3цифр/4унив.вх,4сим/4рел.вых,~24В"]
[null,"007307110","007305310","SEPAI","Контроллер зон. TAC Xenta 122-FC/24,3цифр/4унив.вх,4сим/4рел.вых,~24В"]
[null,"007307110","007305310","SEPAI","Контроллер зон. TAC Xenta 122-FC/24,3цифр/4унив.вх,4сим/4рел.вых,~24В"]
[null,"007307110","007305310","SEPAI","Контроллер зон. TAC Xenta 122-FC/24,3цифр/4унив.вх,4сим/4рел.вых,~24В"]
[null,"007307110","007305310","SEPAI","Контроллер зон. TAC Xenta 122-FC/24,3цифр/4унив.вх,4сим/4рел.вых,~24В"]
[null,"007307110","007305310","SEPAI","Контроллер зон. TAC Xenta 122-FC/24,3цифр/4унив.вх,4сим/4рел.вых,~24В"]
[null,"007307110","007305310","SEPAI","Контроллер зон. TAC Xenta 122-FC/24,3цифр/4унив.вх,4сим/4рел.вых,~24В"]
[null,"007307110","007305310","SEPAI","Контроллер зон. TAC Xenta 122-FC/24,3цифр/4унив.вх,4сим/4рел.вых,~24В"]
[null,"007307120","007306220","SEPAI","Контроллер зон. TAC Xenta 122-FC/230,3цифр/4унив.вх,4сим/4рел.вых,~230В"]
[null,"007307110","007305310","SEPAI","Контроллер зон. TAC Xenta 122-FC/24,3цифр/4унив.вх,4сим/4рел.вых,~24В"]
[null,"007307120","007306220","SEPAI","Контроллер зон. TAC Xenta 122-FC/230,3цифр/4унив.вх,4сим/4рел.вых,~230В"]
[null,"007309150R","007309150","SEPAI","Электр.часть TAC Xenta 901 V3"]
[null,"LVS01005","01005","SEPAI","10 САМОКЛЕЯЩИХСЯ ЭТИКЕТОК ДЛЯ МНЕМОСХЕМ L900 (ЧЕРНЫЙ ЦВЕТ)"]
[null,"LVS01006","01006","SEPAI","10 САМОКЛЕЯЩИХСЯ ЭТИКЕТОК ДЛЯ МНЕМОСХЕМ, СИМВОЛЫ \"ОТХОДЯЩИЕ ЦЕПИ\" (ЧЕРНЫЙ ЦВЕТ)"]
[null,"LVS01007","01007","SEPAI","10 САМОКЛЕЯЩИХСЯ ЭТИКЕТОК ДЛЯ МНЕМОСХЕМ, CИМВОЛЫ \"ВВОДА\" (ЧЕРНЫЙ ЦВЕТ)"]
[null,"LVS01007","01007","SEPAI","10 САМОКЛЕЯЩИХСЯ ЭТИКЕТОК ДЛЯ МНЕМОСХЕМ, CИМВОЛЫ \"ВВОДА\" (ЧЕРНЫЙ ЦВЕТ)"]
[null,"LVS01008","01008","SEPAI","5 САМОКЛЕЯЩИХСЯ ЭТИКЕТОК ДЛЯ МНЕМОСХЕМ, СИМВОЛ \"ТРАНСФОРМАТОР\" (ЧЕРНЫЙ ЦВЕТ)"]
[null,"LVS01008","01008","SEPAI","5 САМОКЛЕЯЩИХСЯ ЭТИКЕТОК ДЛЯ МНЕМОСХЕМ, СИМВОЛ \"ТРАНСФОРМАТОР\" (ЧЕРНЫЙ ЦВЕТ)"]
[null,"LVS01100","01100","SEPAI","КОМПЛЕКТ ДЛЯ УСТАНОВКИ БОКОВЫХ ПАНЕЛЕЙ PRISMASET P,IP30"]
[null,"LVS01101","01101","SEPAI","КОМПЛЕКТ АКСЕССУАРОВ PRISMASET P"]
[null,"LVS01103","01103","SEPAI","КОМПЛ.КРЕПЕЖ.ДЕТАЛЕЙ ВЕРХНЕЙ ПАНЕЛИ IP55"]
[null,"LVS01105","01105","SEPAI","АКСЕССУАРЫ ДЛЯ ДВЕРИ PRISMASET P"]
[null,"LVS01106","01106","SEPAI","КОМПЛЕКТ АКСЕССУАРОВ ДЛЯ ЗАДН.ПАН.PRISMASET P"]
[null,"LVS01107","01107","SEPAI","КРЕПЕЖ ПОВОРОТНОЙ РАМЫ ПЕР. ПАНЕЛИ"]
[null,"LVS01109","01109","SEPAI","12 УПОРОВ ДЛЯ ШИН LINERGY"]
[null,"LVS01112","01112","SEPAI","ПРИНАДЛЕЖНОСТИ ВЕРХНЕЙ ПАНЕЛИ (4ЗАГЛУШКИ+6КРЕПЕЖЕЙ)"]
[null,"LVS01123","01123","SEPAI","КОМПЛЕКТ ДЛЯ ПОВОРОТНОЙ РАМЫ"]
[null,"LVS01130","01130","SEPAI","КОМПЛЕКТ АКСЕССУАРОВ ДЛЯ LINERGY EVOLYTION"]
[null,"LVS01199","01199","SEPAI","КОМПЛЕКТ ДЛЯ СОЕД. В РЯД PRISMASET"]
[null,"LVS01201","01201","SEPAI","2 КРЫШКИ ДЛЯ ШИН POWERCLIP"]
[null,"LVS01202","01202","SEPAI","4 КРЫШКИ MULTICLIP 200A"]
[null,"LVS01210","01210","SEPAI","ПРИНАДЛЕЖНОСТИ ДЛЯ ШИНPOWERCLIP 160/400A"]
[null,"LVS01211","01211","SEPAI","ПРИНАДЛЕЖНОСТИ ДЛЯ ШИН POWERCLIP 630A"]
[null,"LVS01247","01247","SEPAI","КОМПЛЕКТ ЗАПЧАСТЕЙ ДЛЯ НАВЕСНЫХ ШКАФОВ"]
[null,"LVS01249","01249","SEPAI","КОМПЛЕКТ ЗАПЧАСТЕЙ ДЛЯ ЗАПИРАНИЯ ДВЕРИ"]
[null,"LVS01260","01260","SEPAI","МОНТАЖНАЯ РЕЙКА ДЛЯ МОДУЛЬНЫХ УСТРОЙСТВ"]
[null,"LVS03001","03001","SEPAI","МОНТАЖНАЯ РЕЙКА ДЛЯ МОДУЛЬНЫХ АППАРАТОВ(G)"]
[null,"LVS03003","03003","SEPAI","ФИГУРНАЯ МОНТАЖНАЯ РЕЙКА(G)"]
[null,"LVS03010","03010","SEPAI","МОНТАЖНАЯ РЕЙКА ДЛИНОЙ 250 ММ"]
[null,"LVS03018","03018","SEPAI","МОНТАЖНАЯ РЕЙКА И ДВА УГОЛКА"]
[null,"LVS03154","03154","SEPAI","ИЗОЛИРУЮЩАЯ ПАНЕЛЬ ДЛЯ 3Ф СЧЕТЧИКОВ"]
[null,"LVS03164","03164","SEPAI","20 КРЕПЁЖНЫХ ГАЕК M4 ДЛЯ МОНТАЖНОЙ РЕЙКИ"]
[null,"LVS03165","03165","SEPAI","20 КРЕПЁЖНЫХ ГАЕК M5 ДЛЯ МОНТАЖНОЙ РЕЙКИ"]
[null,"LVS03166","03166","SEPAI","20 КРЕПЁЖНЫХ ГАЕК M6 ДЛЯ МОНТАЖНОЙ РЕЙКИ"]
[null,"LVS03170","03170","SEPAI","ПЕРФОРИРОВАННАЯ ПЛАТА, 4 МОДУЛЯ, ДЛЯ ШКАФА"]
[null,"LVS03173","03173","SEPAI","ФИГУР.ПЕРФОРИРОВАННАЯ ПЛАТА, 9 МОДУЛЕЙ, ДЛЯ ШКАФА"]
[null,"LVS03175","03175","SEPAI","ПЕРФОРИРОВАННАЯ ПЛАТА, 4 МОДУЛЯ, Ш = 250 ММ"]
[null,"LVS03176","03176","SEPAI","ФИГУР.ПЕРФОРИРОВАННАЯПЛАТА, 4 МОДУЛЯ, Ш = 250 ММ"]
[null,"LVS03177","03177","SEPAI","ФИГУР.ПЕРФОРИРОВАННАЯ ПЛАТА, 6 МОДУЛЕЙ, Ш = 250 ММ"]
[null,"LVS03178","03178","SEPAI","ФИГУР.ПЕРФОРИРОВАННАЯ ПЛАТА, 9 МОДУЛЕЙ, Ш = 250 ММ"]
[null,"LVS03180","03180","SEPAI","20 ГАЕК М4 ДЛЯ ПЕРФОРИРОВАННОЙ ПЛАТЫ"]
[null,"LVS03181","03181","SEPAI","20 ГАЕК М5 ДЛЯ ПЕРФОРИРОВАННОЙ ПЛАТЫ"]
[null,"LVS03182","03182","SEPAI","20 ГАЕК М6 ДЛЯ ПЕРФОРИРОВАННОЙ ПЛАТЫ"]
[null,"LVS03183","03183","SEPAI","20 ВИНТОВ-САМОРЕЗОВ M5"]
[null,"LVS03185","03185","SEPAI","4 СТОЙКИ ДЛЯ РЕЕК М5, В = 9 ММ"]
[null,"LVS03186","03186","SEPAI","4 СТОЙКИ ДЛЯ РЕЕК М5, В = 23 ММ"]
[null,"LVS03187","03187","SEPAI","4 СТОЙКИ ДЛЯ РЕЕК М5, В = 55 ММ"]
[null,"LVS03194","03194","SEPAI","20 ЗАКЛАДНЫХ ГАЕК ДЛЯ СТОЕК M6"]
[null,"LVS03195","03195","SEPAI","4 СТОЙКИ ДЛЯ РЕЕК М6, В = 9 ММ"]
[null,"LVS03196","03196","SEPAI","4 СТОЙКИ ДЛЯ РЕЕК М6, В = 23 ММ"]
[null,"LVS03198","03198","SEPAI","4 СТОЙКИ ДЛЯ РЕЕК М6, В = 25 ММ"]
[null,"LVS03199","03199","SEPAI","4 СТОЙКИ ДЛЯ РЕЕК М8, В = 40 + 10 ММ"]
[null,"LVS03404","03404","SEPAI","РЕГУЛИРУЕМАЯ МОНТАЖНАЯ РЕЙКА Ш400 PRISMASET P"]
[null,"LVS03457","03457","SEPAI","МОНТАЖНАЯ ПЛАТА ГОР.УСТ.ВВОДА РЕЗ.NS630 С М-РЕД"]
[null,"LVS03489","03489","SEPAI","МОНТАЖНАЯ ПЛАТА ВЕРТ.СТ NT 3P Ш=400"]
[null,"LVS03500","03500","SEPAI","МОНТАЖНАЯ ПЛАТА ДЛЯ АПП-ТОВ NW"]
[null,"LVS03546","03546","SEPAI","МОНТАЖНАЯ ПЛАТА ДЛЯ ISFL 185MM, W650"]
[null,"LVS03569","03569","SEPAI","НЕПРОЗРАЧНАЯ ПАНЕЛЬ,36 МОД(ДЛЯ ЯЧЕЙКИ Ш=800ММ)"]
[null,"LVS03570","03570","SEPAI","НЕПРОЗРАЧНАЯ ПАНЕЛЬ, 36 МОДУЛЕЙ"]
[null,"LVS03583","03583","SEPAI","6 УНИВЕРСАЛЬНЫХ УГЛОВЫХ СКОБ"]
[null,"LVS03586","03586","SEPAI","2 ПЕРЕКЛАДИНЫ,Ш = 200 ММ, ДЛЯ Г = 600 ММ"]
[null,"LVS03590","03590","SEPAI","ЗАДНЯЯ МОНТАЖНАЯ РЕЙКА, Ш = 650 ММ"]
[null,"LVS03900","03900","SEPAI","СПЛОШНАЯ МОНТАЖНАЯ ПЛАТА ИЗМЕРИТ.УСТР-В, 72 Х 72 ММ"]
[null,"LVS04014","04014","SEPAI","РАСПРЕДЕЛИТЕЛЬНЫЙ БЛОК LINERGY FM, 200 A, 24 МОДУЛЯ, 4ПОЛЮСА"]
[null,"LVS04021","04021","SEPAI","КОМПЛЕКТ ДЛЯ ПОДСОЕДИНЕНИЯ РАСПРЕД. БЛОКА К ШИНАМ LINERGY BW, 4ПОЛЮСА, 200A"]
[null,"LVS04024","04024","SEPAI","КОМПЛЕКТ ДЛЯ ПОДСОЕДИНЕНИЯ РАСПРЕД. БЛОКА К ШИНАМ LINERGY BS, 4ПОЛЮСА, 200A"]
[null,"LVS04026","04026","SEPAI","РАСПРЕДЕЛИТЕЛЬНЫЙ БЛОК LINERGY FM 200A 4П 36M 81 ОТВЕРСТИЕ"]
[null,"LVS04034","04034","SEPAI","РАСПРЕДЕЛИТЕЛЬНАЯ КОЛОДКА LINERGY DP, 250 A, 4ПОЛЮСА"]
[null,"LVS04037","04037","SEPAI","4МЕДНЫЕ СТОЙКИ ДЛЯ РАСПРЕДЕЛИТЕЛЬНОЙ КОЛОДКИ POLYBLOC, 250 A"]
[null,"LVS04046","04046","SEPAI","РАСПРЕДЕЛИТЕЛЬНАЯ КОЛОДКА DISTRIBLOC,160А + КОМПЛЕКТ ДЛЯ ПОДСОЕДИНЕНИЯ"]
[null,"LVS04047","04047","SEPAI","DISTRIBLOC-КОМПЛЕКТ ИЗ 4 ПРОВОДОВ ДЛЯ ПОДКЛЮЧЕНИЯ INS125"]
[null,"LVS04062","04062","SEPAI","КОМПЛЕКТ ДЛЯ ПОДСОЕДИНЕНИЯ NSX-INS250 К УНИВЕРСАЛЬНОМУ БЛОКУ ПИТАНИЯ"]
[null,"LVS04064","04064","SEPAI","КОМПЛЕКТ ДЛЯ ПОДСОЕД NSX-INS250 В КАБЕЛЬНОМ КАНАЛЕ К УНИВЕРС БЛОКУ ПИТАНИЯ"]
[null,"LVS04065","04065","SEPAI","КОМПЛЕКТ ПОДСОЕДИНЕНИЯ NSX-INS250 В КАБЕЛЬНОМ КАНАЛЕ К СИЛОВЫМ ШИНАМ"]
[null,"LVS04067","04067","SEPAI","ВВОДНОЙ СОЕДИНИТЕЛЬНЫЙ БЛОК NSX-INS250, ПОДКЛЮЧЕНИЕ СНИЗУ"]
[null,"LVS04070","04070","SEPAI","УНИВЕРСАЛЬНЫЙ БЛОК ПИТАНИЯ С КОМПЛЕКТОМ ДЛЯ ПОДСОЕДИНЕНИЯ ДЛЯ NSX400"]
[null,"LVS04071","04071","SEPAI","УНИВЕРСАЛЬНЫЙ БЛОК ПИТАНИЯ С КОМПЛЕКТОМ ДЛЯ ПОДСОЕДИНЕНИЯ ДЛЯ NSX630"]
[null,"LVS04073","04073","SEPAI","КОМПЛЕКТ ДЛЯ ПОДСОЕД NSX-INS630 В КАБЕЛЬНОМ КАНАЛЕ К УНИВЕРС БЛОКУ ПИТАНИЯ"]
[null,"LVS04074","04074","SEPAI","УНИВЕРСАЛЬНЫЙ БЛОК ПИТАНИЯ БЕЗ КОМПЛЕКТА ДЛЯ ПОДСОЕДИНЕНИЯ ДЛЯ NSX 400-630А"]
[null,"LVS04075","04075","SEPAI","КОМПЛЕКТ ПОДСОЕД ВЕРТИКАЛЬНЫХ NSX-INS630 В КАБЕЛЬНОМ КАНАЛЕ К СИЛОВЫМ ШИНАМ"]
[null,"LVS04076","04076","SEPAI","ВВОДНОЙ СОЕДИНИТЕЛЬНЫЙ БЛОК ДЛЯ АППАРАТОВ NS630"]
[null,"LVS04103","04103","SEPAI","СИЛОВЫЕ ШИНЫ POWERCLIP, 125 A, 3 П, 450 ММ"]
[null,"LVS04104","04104","SEPAI","СИЛОВЫЕ ШИНЫ POWERCLIP, 125 A, 4П, 450 ММ"]
[null,"LVS04107","04107","SEPAI","СИЛОВЫЕ ШИНЫ POWERCLIP, 125 A, 3П, 750 ММ"]
[null,"LVS04108","04108","SEPAI","СИЛОВЫЕ ШИНЫ POWERCLIP, 125 A, 4П, 750 ММ"]
[null,"LVS04112","04112","SEPAI","СИЛОВЫЕ ШИНЫ POWERCLIP, 250 A, 3П, 1000 ММ"]
[null,"LVS04113","04113","SEPAI","СИЛОВЫЕ ШИНЫ POWERCLIP, 400 A, 3П, 1000 ММ"]
[null,"LVS04114","04114","SEPAI","СИЛОВЫЕ ШИНЫ POWERCLIP, 630 A, 3П, 1000 ММ"]
[null,"LVS04116","04116","SEPAI","СИЛОВЫЕ ШИНЫ POWERCLIP, 160 A, 3П, 1400 ММ"]
[null,"LVS04117","04117","SEPAI","СИЛОВЫЕ ШИНЫ POWERCLIP, 250 A, 3П, 1400 ММ"]
[null,"LVS04118","04118","SEPAI","СИЛОВЫЕ ШИНЫ POWERCLIP, 400 A, 3П, 1400 ММ"]
[null,"LVS04119","04119","SEPAI","СИЛОВЫЕ ШИНЫ POWERCLIP, 630 A, 3 П, 1400 ММ"]
[null,"LVS04121","04121","SEPAI","СИЛОВЫЕ ШИНЫ POWERCLIP, 160 A, 4П, 1000 ММ"]
[null,"LVS04122","04122","SEPAI","СИЛОВЫЕ ШИНЫ POWERCLIP, 250 A, 4П, 1000 ММ"]
[null,"LVS04123","04123","SEPAI","СИЛОВЫЕ ШИНЫ POWERCLIP, 400 A, 4П, 1000 ММ"]
[null,"LVS04124","04124","SEPAI","СИЛОВЫЕ ШИНЫ POWERCLIP, 630 A, 4П, 1000 ММ"]
[null,"LVS04126","04126","SEPAI","СИЛОВЫЕ ШИНЫ POWERCLIP, 160 A, 4П, 1400 ММ"]
[null,"LVS04127","04127","SEPAI","СИЛОВЫЕ ШИНЫ POWERCLIP, 250 A, 4П, 1400 ММ"]
[null,"LVS04128","04128","SEPAI","СИЛОВЫЕ ШИНЫ POWERCLIP, 400 A, 4П, 1400 ММ"]
[null,"LVS04129","04129","SEPAI","СИЛОВЫЕ ШИНЫ POWERCLIP, 630 A, 4П, 1400 ММ"]
[null,"LVS04145","04145","SEPAI","КОМПЛЕКТ ИЗ 4 ПРОВОДНИКОВ, 125 A"]
[null,"LVS04146","04146","SEPAI","КОМПЛЕКТ ИЗ 4 ПРОВОДНИКОВ, 160 A"]
[null,"LVS04147","04147","SEPAI","МОНОБЛОЧНОЕ СОЕДИНЕНИЕ СИЛОВЫХ ШИН 160А"]
[null,"LVS04148","04148","SEPAI","КОМПЛЕКТ ИЗ 4 ПРОВОДНИКОВ В 1 БЛОКЕ, 160А"]
[null,"LVS04149","04149","SEPAI","КОМПЛЕКТ ИЗ 4 ПРОВОДНИКОВ, 160А, 380ММ"]
[null,"LVS04150","04150","SEPAI","8 КРЫШЕК IPXXB ДЛЯ СИЛОВЫХ ШИН POWERCLIP"]
[null,"LVS04152","04152","SEPAI","12 ОТВЕТВИТЕЛЬНЫХ КЛЕММ НА 16 ММ ДЛЯ POWERCLIP"]
[null,"LVS04155","04155","SEPAI","ДОПОЛНИТЕЛЬНЫЙ РАСПРЕДЕЛИТЕЛЬНЫЙ БЛОК НА 35 ММ, 3 ПОЛЮСА"]
[null,"LVS04156","04156","SEPAI","ДОПОЛНИТЕЛЬНЫЙ РАСПРЕДЕЛИТЕЛЬНЫЙ БЛОК НА 35 ММ, 4 ПОЛЮСА"]
[null,"LVS04158","04158","SEPAI","20 ВИНТОВ ДЛЯ СИЛОВЫХ ШИН POWERCLIP"]
[null,"LVS04172","04172","SEPAI","4 ШИНЫ С РЕЗЬБОВЫМИ ОТВЕРСТИЯМИ, 250 A, 1400 ММ"]
[null,"LVS04190","04190","SEPAI","4 МЕДНЫЕ УГЛОВЫЕ СКОБЫ ДЛЯ ШИН 250 A"]
[null,"LVS04191","04191","SEPAI","ДЕРЖАТЕЛЬ ЗАДНИХ СИЛОВЫХ ШИН"]
[null,"LVS04194","04194","SEPAI","20 БОЛТОВ M6Х20 ДЛЯ ШИН 5 ММ"]
[null,"LVS04195","04195","SEPAI","40 ВИНТ.M6Х16 ДЛЯ ШИН С РЕЗЬБ.ОТВЕР.630A"]
[null,"LVS04195","04195","SEPAI","40 ВИНТ.M6Х16 ДЛЯ ШИН С РЕЗЬБ.ОТВЕР.630A"]
[null,"LVS04197","04197","SEPAI","ЭКРАН ДЛЯ СИЛОВЫХ ШИН 630 A"]
[null,"LVS04198","04198","SEPAI","ЭКРАН ДЛЯ ЗАДНИХ СИЛОВЫХ ШИН"]
[null,"LVS04201","04201","SEPAI","НЕИЗОЛИРОВАННАЯ ЗАЗЕМЛЯЮЩАЯ ШИНКА 12Х3ММ"]
[null,"LVS04203","04203","SEPAI","4-ХПОЛ ШИНОПРОВОД ВСПОМОГАТЕЛЬНЫХ ЦЕПЕЙ 32А"]
[null,"LVS04205","04205","SEPAI","2 ДЕРЖ.КРЕПЛ.ШИНКИ ЗАЗЕМЛ. НА МОНТ.РЕЙКЕ"]
[null,"LVS04206","04206","SEPAI","ПРОУШИНЫ ДЛЯ КРЕПЛЕНИЯ ШИНКИ В ВЕРТИКАЛЬНОМ ПОЛОЖЕНИИ В ШК,15ММ"]
[null,"LVS04207","04207","SEPAI","ПРОУШИНЫ ДЛЯ КРЕПЛЕНИЯ ШИНКИ В ВЕРТИКАЛЬНОМ ПОЛОЖЕНИИ В ШК,45ММ"]
[null,"LVS04208","04208","SEPAI","ПРОУШИНЫ ДЛЯ КРЕПЛЕНИЯ ШИНКИ В ВЕРТИКАЛЬНОМ ПОЛОЖЕНИИ В ШК,80ММ"]
[null,"LVS04210","04210","SEPAI","КОМПЛЕКТ ШИНКИ ЗАНУЛЕНИЯ"]
[null,"LVS04214","04214","SEPAI","4 БЛОКА ЗАЗЕМЛЕНИЯ С КЛЕММАМИ 12 X 4 ММ2"]
[null,"LVS04215","04215","SEPAI","4 БЛОКА ЗАЗЕМЛЕНИЯ С КЛЕММАМИ 3 X 16 ММ2"]
[null,"LVS04220","04220","SEPAI","ПЛАТА ДЛЯ КЛЕММНИКА И ШИНКИ ЗАЗЕМЛЕНИЯ"]
[null,"LVS04223","04223","SEPAI","ПЛАТА С 4 ВЕРТИКАЛЬНЫМИ РЕЙКАМИ КЛЕМ.БЛОКОВ"]
[null,"LVS04224","04224","SEPAI","5 АДАПТЕРОВ PRATIC"]
[null,"LVS04225","04225","SEPAI","КОМПЛЕКТ ИЗ 12 ДЕРЖАТЕЛЕЙ ДЛЯ DIN NSXm"]
[null,"LVS04226","04226","SEPAI","2 МОНТАЖ. РЕЙКИ ДЛИНОЙ 1600 ММ"]
[null,"LVS04227","04227","SEPAI","ДИН-РЕЙКА + 4 ПЛАСТИКОВЫХ ДЕРЖАТЕЛЯ"]
[null,"LVS04229","04229","SEPAI","20 СОЕДИНИТЕЛЕЙ С ОТВОДОМ M10"]
[null,"LVS04233","04233","SEPAI","КОМПЛЕКТ ИЗ 30 КАБЕЛЬНЫХ КАНАЛОВ 30 Х 30 ММ Д = 2000 ММ"]
[null,"LVS04233","04233","SEPAI","КОМПЛЕКТ ИЗ 30 КАБЕЛЬНЫХ КАНАЛОВ 30 Х 30 ММ Д = 2000 ММ"]
[null,"LVS04234","04234","SEPAI","10 САЛЬН.ПАН. ЧЕРЕЗ ЛИЦЕВУЮ СТОРОНУ"]
[null,"LVS04235","04235","SEPAI","ГИБКИЙ КАБЕЛЬНЫЙ КАНАЛ ДЛЯ ПОДВОДА КАБЕЛЕЙ К ДВЕРИ"]
[null,"LVS04243","04243","SEPAI","4 КРЫШКИ КРЕПЛЕНИЙ ДЛЯ ГОРИЗОНТАЛЬНЫХ КАБЕЛЕЙ"]
[null,"LVS04255","04255","SEPAI","12 ДЕРЖАТЕЛЕЙ ГОРИЗОНТАЛЬНЫХ КАБЕЛЬНЫХ КАНАЛОВ"]
[null,"LVS04257","04257","SEPAI","КОМПЛЕКТ ИЗ 4 ГОРИЗОНТАЛЬНЫХ КАБЕЛЬНЫХ КАНАЛОВ 60 Х 30 ММ Д = 450 ММ"]
[null,"LVS04263","04263","SEPAI","2 КРЫШКИ КРЕПЛЕНИЯ ВЕРТИКАЛЬНЫХ КАБЕЛЕЙ 1000 ММ"]
[null,"LVS04265","04265","SEPAI","12 ДЕРЖАТЕЛЕЙ ВЕРТИКАЛЬНЫХ КАБЕЛЬНЫХ КАНАЛОВ"]
[null,"LVS04266","04266","SEPAI","10 МЕТАЛЛИЧЕСКИХ СУППОРТОВ ДЛЯ ВЕРТИКАЛЬНЫХ КАБЕЛЬНЫХ КАНАЛОВ"]
[null,"LVS04266","04266","SEPAI","10 МЕТАЛЛИЧЕСКИХ СУППОРТОВ ДЛЯ ВЕРТИКАЛЬНЫХ КАБЕЛЬНЫХ КАНАЛОВ"]
[null,"LVS04267","04267","SEPAI","КОМПЛЕКТ ИЗ 18 ВЕРТИКАЛЬНЫХ КАБЕЛЬНЫХ КАНАЛОВ 80 Х 60 ММ Д = 2000 ММ"]
[null,"LVS04404","04404","SEPAI","РАСПРЕДЕЛИТЕЛЬНЫЙ БЛОК POLYPACT СТ.С Р.УПР,4П"]
[null,"LVS04405","04405","SEPAI","РАСПРЕДЕЛИТЕЛЬНЫЙ БЛОК POLYPACT СТ/ВТ.С КОМП.ГИБ.ПР,3П"]
[null,"LVS04406","04406","SEPAI","РАСПРЕДЕЛИТЕЛЬНЫЙ БЛОК POLYPACT СТ/ВТ.С КОМП.ГИБ.ПР,4П"]
[null,"LVS04407","04407","SEPAI","РАСПРЕДЕЛИТЕЛЬНЫЙ БЛОК POLYPACT СТ/ВТ.,3П"]
[null,"LVS04408","04408","SEPAI","РАСПРЕДЕЛИТЕЛЬНЫЙ БЛОК POLYPACT СТ/ВТ.,4П"]
[null,"LVS04423","04423","SEPAI","КОМПЛЕКТ ДЛЯ ПОДСОЕДИНЕНИЯ NSX250 С РЫЧАГОМ УПРАВЛЕНИЯ, 3 полюса, 250 А"]
[null,"LVS04424","04424","SEPAI","КОМПЛЕКТ ДЛЯ ПОДСОЕДИНЕНИЯ NSX250 С РЫЧАГОМ УПРАВЛЕНИЯ, 4 полюса, 250 А"]
[null,"LVS04427","04427","SEPAI","КОМПЛЕКТ ДЛЯ ПОДСОЕДИНЕНИЯ NSX250 , 3ПОЛЮСА, 250 А"]
[null,"LVS04428","04428","SEPAI","КОМПЛЕКТ ДЛЯ ПОДСОЕДИНЕНИЯ NSX250 , 4ПОЛЮСА, 250 А"]
[null,"LVS04431","04431","SEPAI","КОМПЛЕКТ ДЛЯ ПОДСОЕДИНЕНЯ NSX100-250 С РЫЧАГОМ УПРАВЛЕНИЯ, 3П"]
[null,"LVS04432","04432","SEPAI","КОМПЛЕКТ ДЛЯ ПОДСОЕДИНЕНЯ NSX100-250 С РЫЧАГОМ УПРАВЛЕНИЯ, 4П"]
[null,"LVS04454","04454","SEPAI","КОМПЛЕКТ ДЛЯ ПОДСОЕДИНЕНИЯ ГОР.СТ.NS630 С Р.УПР,4П 630 A"]
[null,"LVS04461","04461","SEPAI","КОМПЛЕКТ ДЛЯ ПОДСОЕДИНЕНИЯ ГОР.АПП.NSX400-630, 3П"]
[null,"LVS04462","04462","SEPAI","КОМПЛЕКТ ДЛЯ ПОДСОЕДИНЕНИЯ ГОР. АПП. NSX400-630, 4П"]
[null,"LVS04473","04473","SEPAI","КОМПЛЕКТ ДЛЯ ПОДСОЕДИНЕНИЯ ГОР.СТ.NS Р.УПР,П.РУК,3П1000A"]
[null,"LVS04474","04474","SEPAI","КОМПЛЕКТ ДЛЯ ПОДСОЕДИНЕНИЯ ГОР.СТ.NS Р.УПР,П.РУК,4П1000A"]
[null,"LVS04475","04475","SEPAI","КОМПЛЕКТ ДЛЯ ПОДСОЕДИНЕНИЯ ВЕРТ.СТ.NT, 3 ПОЛЮСА, 1250 A"]
[null,"LVS04476","04476","SEPAI","КОМПЛЕКТ ДЛЯ ПОДСОЕДИНЕНИЯ ВЕРТ.СТ.NT, 4 ПОЛЮСА, 1250 A"]
[null,"LVS04477","04477","SEPAI","КОМПЛЕКТ ДЛЯ ПОДСОЕДИНЕНИЯ ВЕРТ.ВЫДВ.NS1600-NT,3П 1250A"]
[null,"LVS04478","04478","SEPAI","КОМПЛЕКТ ДЛЯ ПОДСОЕДИНЕНИЯ ВЕРТ.ВЫДВ.NS1600-NT,4П 1250A"]
[null,"LVS04481","04481","SEPAI","КОМПЛЕКТ ДЛЯ ПОДСОЕДИНЕНИЯ INS1600, 3 ПОЛЮСА, 1600 A"]
[null,"LVS04482","04482","SEPAI","КОМПЛЕКТ ДЛЯ ПОДСОЕДИНЕНИЯ INS1600, 4 ПОЛЮСА, 1600 A"]
[null,"LVS04485","04485","SEPAI","КОМПЛЕКТ ДЛЯ ПОДСОЕДИНЕНИЯ ВЕРТ.СТ.NS1600,3П 1250A"]
[null,"LVS04486","04486","SEPAI","КОМПЛЕКТ ДЛЯ ПОДСОЕДИНЕНИЯ ВЕРТ.СТ.NS1600,4П 1250A"]
[null,"LVS04487","04487","SEPAI","КОМПЛЕКТ ДЛЯ ПОДСОЕДИНЕНИЯ ВЕРТ.СТ.NS1600,3П 1600A"]
[null,"LVS04488","04488","SEPAI","КОМПЛЕКТ ДЛЯ ПОДСОЕДИНЕНИЯ ВЕРТ.СТ.NS1600,4П 1600A"]
[null,"LVS04489","04489","SEPAI","КОМПЛЕКТ ДЛЯ ПОДСОЕДИНЕНИЯ ВЕРТ.СТ.NТ,3П 1600A"]
[null,"LVS04490","04490","SEPAI","КОМПЛЕКТ ДЛЯ ПОДСОЕДИНЕНИЯ ВЕРТ.СТ.NТ,4П 1600A"]
[null,"LVS04491","04491","SEPAI","КОМПЛЕКТ ДЛЯ ПОДСОЕДИНЕНИЯ ВЕРТ.ВЫДВ.NS1600-NT 3П 1600A"]
[null,"LVS04492","04492","SEPAI","КОМПЛЕКТ ДЛЯ ПОДСОЕДИНЕНИЯ ВЕРТ.ВЫДВ.NS1600-NT 4П 1600A"]
[null,"LVS04495","04495","SEPAI","КОМПЛЕКТ LGYE ДЛЯ ПОДКЛЮЧЕНИЯ К NW 2500 A 3P"]
[null,"LVS04506","04506","SEPAI","БОКОВАЯ СИЛОВАЯ ШИНА LINERGY, 1600 A"]
[null,"LVS04512","04512","SEPAI","ПЕРФОРИРОВАННАЯ ВЕРТИКАЛЬНАЯ ШИНА PE, 25 Х 5 ММ"]
[null,"LVS04515","04515","SEPAI","ПЕРФОРИРОВАННАЯ ВЕРТИКАЛЬНАЯ ШИНА PE, 50 Х 5 ММ"]
[null,"LVS04525","04525","SEPAI","ПЕРФОРИРОВАННАЯ МЕДНАЯ ШИНА, 50Х10 ММ"]
[null,"LVS04526","04526","SEPAI","ПЕРФОРИРОВАННАЯ МЕДНАЯ ШИНА, 60 Х 10 ММ"]
[null,"LVS04528","04528","SEPAI","ПЕРФОРИРОВАННАЯ МЕДНАЯ ШИНА, 80Х10 ММ"]
[null,"LVS04545","04545","SEPAI","ГОРИЗОНТАЛЬНАЯ МЕДНАЯ СБОРНАЯ ШИНА LINERGY BS, 50 Х 10 ММ"]
[null,"LVS04550","04550","SEPAI","ГОРИЗОНТАЛЬНАЯ МЕДНАЯ СБОРНАЯ ШИНА LINERGY BS, 100 Х 10 ММ"]
[null,"LVS04552","04552","SEPAI","ГОРИЗОНТАЛЬНАЯ МЕДНАЯ СБОРНАЯ ШИНА LINERGY BS 120 Х 10 ММ"]
[null,"LVS04560","04560","SEPAI","ГОРИЗОНТАЛЬНАЯ ШИНА LINERGY EVOLUTION 630 А"]
[null,"LVS04561","04561","SEPAI","ГОРИЗОНТАЛЬНАЯ ШИНА LINERGY EVOLUTION 800 А"]
[null,"LVS04562","04562","SEPAI","ГОРИЗОНТАЛЬНАЯ ШИНА LINERGY EVOLUTION 1000 А"]
[null,"LVS04563","04563","SEPAI","ГОРИЗОНТАЛЬНАЯ ШИНА LINERGY EVOLUTION 1250 А"]
[null,"LVS04564","04564","SEPAI","ГОРИЗОНТАЛЬНАЯ ШИНА LINERGY EVOLUTION 1600 А"]
[null,"LVS04565","04565","SEPAI","ГОРИЗОНТАЛЬНАЯ ШИНА LINERGY EVOLUTION 2000 А"]
[null,"LVS04567","04567","SEPAI","ГОРИЗОНТАЛЬНАЯ ШИНА LINERGY EVOLUTION 3200 А"]
[null,"LVS04568","04568","SEPAI","ГОРИЗОНТАЛЬНАЯ ШИНА LINERGY EVOLUTION 4000 А"]
[null,"LVS04602","04602","SEPAI","КОМПЛЕКТ ДЛЯ ПОДСОЕДИНЕНИЯ К ШИНАМ LINERGY EVOLUTION 1600A"]
[null,"LVS04603","04603","SEPAI","КОМПЛЕКТ ДЛЯ ПОДСОЕДИНЕНИЯ К ШИНАМ LINERGY EVOLUTION 1600A СО СМЕЩЕНИЕМ"]
[null,"LVS04605","04605","SEPAI","КОМПЛЕКТ ДЛЯ СОЕДИНЕНИЯ (ДЛИН.) ГОРИЗОНТАЛЬНЫХ ШИН LINERGY EVOLUTION ДО 2500А"]
[null,"LVS04607","04607","SEPAI","КОМПЛЕКТ ДЛЯ ПОДСОЕДИНЕНИЯ К ШИНАМ LINERGY EVOLUTION 4000A"]
[null,"LVS04620","04620","SEPAI","СОЕДИНИТЕЛЬНЫЙ КОМПЛЕКТ ДЛЯ LINERGY EVOLUTION 630-1600 А"]
[null,"LVS04621","04621","SEPAI","СОЕДИНИТЕЛЬНЫЙ КОМПЛЕКТ ДЛЯ LINERGY EVOLUTION 2000-2500 А"]
[null,"LVS04623","04623","SEPAI","СОЕДИНИТЕЛЬНЫЙ КОМПЛЕКТ ДЛЯ LINERGY EVOLUTION 3200-4000 А"]
[null,"LVS04624","04624","SEPAI","ИЗОЛИРУЮЩИЙ ЭКРАН ДЛЯ ГОРИЗОНТАЛЬНЫХ ШИН LINERGY EVOLUTION"]
[null,"LVS04634","04634","SEPAI","КОМПЛЕКТ ПОДСОЕДИНЕНИЯ ГОРИЗОНТАЛЬНЫХ СИЛОВЫХ ШИН5ММ К LINERGY 1000A"]
[null,"LVS04635","04635","SEPAI","КОМПЛЕКТ ПОДСОЕДИНЕНИЯ ГОРИЗОНТАЛЬНЫХ СИЛОВЫХ ШИН5ММ К LINERGY 1600A"]
[null,"LVS04638","04638","SEPAI","СОЕДИНЕНИЕ ГОРИЗОНТАЛЬНЫХ ШИН 4000A 10MM"]
[null,"LVS04642","04642","SEPAI","КРЕПЁЖНЫЕ ДЕТАЛИ ДЛЯ ПЕРЕХОДНОЙ ПЛАСТИНКИ, > 80 ММ"]
[null,"LVS04643","04643","SEPAI","ПЕРЕХОДНАЯ ПЛАСТИНА ГОРИЗОНТАЛЬНЫХ ШИН 120ММ"]
[null,"LVS04646","04646","SEPAI","КРЕПЕЖНЫЙ КОМПЛЕКТ ДЛЯ ШИН, 3200-4000А"]
[null,"LVS04652","04652","SEPAI","ДЕРЖАТЕЛЬ ЗАДНИХ ВЕРТИКАЛЬНЫХ СИЛОВЫХ ШИН LINERGY"]
[null,"LVS04656","04656","SEPAI","УСТАНОВОЧНЫЙ КОМПЛЕКТ PEN ДЛЯ ВЕРТИКАЛЬНЫХ ШИН LINERGY"]
[null,"LVS04658","04658","SEPAI","12 ФИКСАТОРОВ ДЛЯ LINERGY EVOLUTION 630-1600A"]
[null,"LVS04659","04659","SEPAI","12 ФИКСАТОРОВ ДЛЯ LINERGY EVOLUTION 2000-4000A"]
[null,"LVS04663","04663","SEPAI","НИЖНИЙ ДЕРЖАТЕЛЬ БОКОВЫХ ВЕРТИКАЛЬНЫХ СИЛОВЫХ ШИН 5/10 ММ"]
[null,"LVS04665","04665","SEPAI","СТАЦИОНАРНЫЙ ДЕРЖАТЕЛЬ ГОРИЗОНТАЛЬНЫХ СИЛОВЫХ ШИН Т=10 ММ, Г=600 ММ"]
[null,"LVS04672","04672","SEPAI","КОМПЛЕКТ ИЗ 2 ПРОВОДНИКОВ ДЛЯ СОЕДИНЕНИЯ ГОРИЗОНТАЛЬНЫХ И ВЕРТИКАЛЬНЫХ ШИН PE"]
[null,"LVS04685","04685","SEPAI","СОЕДИТЕЛЬНАЯ ПЛАСТИНА ДЛЯ КОМПЛЕКТА LGYE NW 2500 A"]
[null,"LVS04690","04690","SEPAI","FLANGE ДЛЯ ГЛАД. ШИН"]
[null,"LVS04703","04703","SEPAI","ИНТЕРФЕЙС ШИНОПРОВОДА, 3 ПОЛЮСА, 1600 A"]
[null,"LVS04704","04704","SEPAI","ИНТЕРФЕЙС ШИНОПРОВОДА, 4 ПОЛЮСА, 1600 A"]
[null,"LVS04711","04711","SEPAI","КОМПЛЕКТ ПОДСОЕДИНЕНИЯ К ШИНОПРОВОДУ NS-NT,ПЕРЕД.ПРИС 3П"]
[null,"LVS04712","04712","SEPAI","КОМПЛЕКТ ПОДСОЕДИНЕНИЯ К ШИНОПРОВОДУ NS-NT,ПЕРЕД.ПРИС 4П"]
[null,"LVS04713","04713","SEPAI","КОМПЛЕКТ ПОДСОЕДИНЕНИЯ К ШИНОПРОВОДУ NS-NT,ЗАД.ПРИС 3П"]
[null,"LVS04714","04714","SEPAI","КОМПЛЕКТ ПОДСОЕДИНЕНИЯ К ШИНОПРОВОДУ NS-NT,ЗАД.ПРИС 4П"]
[null,"LVS04715","04715","SEPAI","КОМПЛЕКТ ПОДСОЕДИНЕНИЯ К ШИНОПРОВОДУ NW,3П 1600 A"]
[null,"LVS04716","04716","SEPAI","КОМПЛЕКТ ПОДСОЕДИНЕНИЯ К ШИНОПРОВОДУ NW,4П 1600 A"]
[null,"LVS04725","04725","SEPAI","КОМПЛЕКТ ПОДСОЕДИНЕНИЯ К ШИНОПРОВОДУ NW,3П 2500 A"]
[null,"LVS04726","04726","SEPAI","КОМПЛЕКТ ПОДСОЕДИНЕНИЯ К ШИНОПРОВОДУ NW,4П 2500 A"]
[null,"LVS04735","04735","SEPAI","КОМПЛЕКТ ПОДСОЕДИНЕНИЯ К ШИНОПРОВОДУ NW,3П 3200 A"]
[null,"LVS04736","04736","SEPAI","КОМПЛЕКТ ПОДСОЕДИНЕНИЯ К ШИНОПРОВОДУ NW,4П 3200 A"]
[null,"LVS04736","04736","SEPAI","КОМПЛЕКТ ПОДСОЕДИНЕНИЯ К ШИНОПРОВОДУ NW,4П 3200 A"]
[null,"LVS04736","04736","SEPAI","КОМПЛЕКТ ПОДСОЕДИНЕНИЯ К ШИНОПРОВОДУ NW,4П 3200 A"]
[null,"LVS04737","04737","SEPAI","КОМПЛЕКТ ПОДСОЕДИНЕНИЯ К ШИНОПРОВОДУ NW,3П 4000 A"]
[null,"LVS04738","04738","SEPAI","КОМПЛЕКТ ПОДСОЕДИНЕНИЯ К ШИНОПРОВОДУ NW,4П 4000 A"]
[null,"LVS04752","04752","SEPAI","ИЗОЛИРОВАННАЯ ГИБКАЯ ШИНКА, 32Х6 ММ, ДЛИНА 1800 ММ"]
[null,"LVS04759","04759","SEPAI","20 ГАЕК СО СРЫВАЮЩЕЙСЯ ГОЛОВКОЙ M8"]
[null,"LVS04766","04766","SEPAI","20 БОЛТ.ПОДС.НАКОНЕЧ.К СИЛ.ШИН.LINERGY"]
[null,"LVS04767","04767","SEPAI","20 БОЛТ.ПОДС.МЕД.ШИН К СИЛ.ШИН.LINERGY"]
[null,"LVS04767","04767","SEPAI","20 БОЛТ.ПОДС.МЕД.ШИН К СИЛ.ШИН.LINERGY"]
[null,"LVS04769","04769","SEPAI","КРЕПЕЖНЫЕ ПЛАСТИНЫ С 3 ШПИЛЬК. ДЛЯ ШИН LGYE"]
[null,"LVS04772","04772","SEPAI","20 ШАЙБ ДИАМ.20ММ ДЛЯ ИЗОЛ.ГИБ.ШИНОК"]
[null,"LVS04773","04773","SEPAI","20 ШАЙБ ДИАМ.24ММ ДЛЯ ИЗОЛ.ГИБ.ШИНОК"]
[null,"LVS04774","04774","SEPAI","20 ШАЙБ ДИАМ.32ММ ДЛЯ ИЗОЛ.ГИБ.ШИНОК"]
[null,"LVS04775","04775","SEPAI","20 ПЛОСК.ШАЙБ ДЛЯ КАБ.НАКОН."]
[null,"LVS04782","04782","SEPAI","20 БОЛТОВ M8 Х 20 ММ"]
[null,"LVS04783","04783","SEPAI","20 БОЛТОВ M8 Х 25 ММ"]
[null,"LVS04784","04784","SEPAI","20 БОЛТОВ M8 Х 30 ММ"]
[null,"LVS04785","04785","SEPAI","20 БОЛТОВ M8 Х 35 ММ"]
[null,"LVS04786","04786","SEPAI","20 БОЛТОВ M8 Х 40 ММ"]
[null,"LVS04787","04787","SEPAI","20 БОЛТОВ M8 Х 45 ММ"]
[null,"LVS04788","04788","SEPAI","20 БОЛТОВ M8 Х 50 ММ"]
[null,"LVS04794","04794","SEPAI","12 УКАЗАТЕЛЕЙ ФАЗ ДЛЯ ШИН LINERGY"]
[null,"LVS04919","04919","SEPAI","СПЛОШНОЙ ЭКРАН Ш=650, Ш=800"]
[null,"LVS04928","04928","SEPAI","ДОП. КРЫШКА КОМПЛ. ДЛЯ LGYE Ш650 Г600"]
[null,"LVS04952","04952","SEPAI","САЛЬН.ПАН.СЕКЦ.ПО ФОРМЕ 4, 5/6 МОДУЛЕЙ"]
[null,"FFS06400010","06400010","SEPAI","ME775A-FSP Модем кабельный, DB9F / клеммы"]
[null,"LVS06461","06461","SEPAI","20 ВИНТОВ М6"]
[null,"06710606","06710623","SEPAI","ESMI22051TLE Извещатель 3-элементный многокритериальный белый"]
[null,"SMK400EAP","06715491","SEPAI","Монтажная коробка для поверхностного монтажа, белая"]
[null,"LVS08386","08386","SEPAI","КРЫШКА ШКАФА, IP55, Ш = 600 ММ"]
[null,"LVS08387","08387","SEPAI","КРЫШКА КАБ. КАНАЛА, IP55, Ш = 300 ММ"]
[null,"LVS08391","08391","SEPAI","СТОЙКА, IP55"]
[null,"LVS08392","08392","SEPAI","НАУГОЛЬНИК ДЛЯ ЦОКОЛЯ, IP55"]
[null,"LVS08392","08392","SEPAI","НАУГОЛЬНИК ДЛЯ ЦОКОЛЯ, IP55"]
[null,"LVS08393","08393","SEPAI","ПЕРЕДНЯЯ ПАНЕЛЬ ДЛЯ ЦОКОЛЯ, IP55,Ш=600ММ"]
[null,"LVS08394","08394","SEPAI","ПЕРЕДНЯЯ ПАНЕЛЬ ДЛЯ ЦОКОЛЯ, IP55,Ш=300ММ"]
[null,"LVS08394","08394","SEPAI","ПЕРЕДНЯЯ ПАНЕЛЬ ДЛЯ ЦОКОЛЯ, IP55,Ш=300ММ"]
[null,"LVS08396","08396","SEPAI","2 ПОДЪЁМНЫХ УШКА, IP55"]
[null,"LVS08702","08702","SEPAI","КОМПЛ. ДЛЯ РЕГУЛИРОВКИ ГОРИЗОНТАЛЬНОСТИ"]
[null,"LVS08703","08703","SEPAI","КОМПЛ. ДЛЯ КРЕПЛЕНИЯ НИЖНЕЙ ФАЛЬШПАНЕЛИ"]
[null,"LVS08706","08706","SEPAI","2 БОКОВ. ЭЛЕМЕНТА ПЛИНТУСА, Д=2000-2550"]
[null,"LVS08707","08707","SEPAI","2 БОКОВ. ЭЛЕМЕНТА ПЛИНТУСА, Д=2600-3050"]
[null,"LVS08710","08710","SEPAI","УСИЛЕННЫЙ КРОНШТЕЙН ДЛЯ СЕЙСМИЧЕСКОГО ИСПОЛНЕНИЯ PRISMASET P"]
[null,"LVS08710","08710","SEPAI","УСИЛЕННЫЙ КРОНШТЕЙН ДЛЯ СЕЙСМИЧЕСКОГО ИСПОЛНЕНИЯ PRISMASET P"]
[null,"LVS08714","08714","SEPAI","2 П-ОБРАЗН. ЭЛЕМЕНТА ПЛИНТУСА, Г=400"]
[null,"LVS08716","08716","SEPAI","2 П-ОБРАЗН. ЭЛЕМЕНТА ПЛИНТУСА, Г=600"]
[null,"LVS08718","08718","SEPAI","КОМПЛЕКТ ИЗ 10 ВИНТОВ И ДОП, АКСЕССУАРОВ"]
[null,"LVS08722","08722","SEPAI","КОМПЛЕКТ ДЛЯ УСИЛЕНИЯ ЖЕСТКОСТИ ШКАФА"]
[null,"LVS08773","08773","SEPAI","4 ПЕРЕКЛАДИНЫ ДЛЯ КРЕПЛЕНИЯ КАБЕЛЕЙ, Ш = 300 ММ"]
[null,"LVS08783","08783","SEPAI","КАБ.СУП.Ш=300 Г=400"]
[null,"FFS08784310RU","08784300RU","SEPAI","ESGRAF UNLIMITED STAND ALONE Система графического мониторинга (1 АРМ)"]
[null,"LVS08796","08796","SEPAI","4 АДАПТЕРА ДЛЯ ПЕРЕКЛАДИН ДЛЯ КРЕПЛЕНИЯ КАБЕЛЕЙ, Г = 600 ММ"]
[null,"LVS08801","08801","SEPAI","2 ПОДЪЁМНЫХ УШКА"]
[null,"LVS08803","08803","SEPAI","4 ВНЕШНИЕ ПРОУШИНЫ ДЛЯ КРЕПЛЕНИЯ К СТЕНЕ"]
[null,"LVS08816","08816","SEPAI","СОЕДИНИТЕЛЬНЫЙ КОМПЛ."]
[null,"LVS08841","08841","SEPAI","САЛЬНИК ДЛЯ ДВЕРИ ВЫСОТОЙ 24 - 33 МОДУЛЯ, IP43"]
[null,"LVS08841","08841","SEPAI","САЛЬНИК ДЛЯ ДВЕРИ ВЫСОТОЙ 24 - 33 МОДУЛЯ, IP43"]
[null,"LVS08861","08861","SEPAI","СПЛОШНАЯ МОНТАЖ. ПЛАТА, 210 Х 150 ММ"]
[null,"LVS08862","08862","SEPAI","ПЛАТА С 8 ОТВЕРСТИЯМИ ДИАМЕТРОМ 22 ММ"]
[null,"LVS08866","08866","SEPAI","АДАПТЕР ДЛЯ ПЕРЕКЛАДИНЫ ДЛЯ КРЕПЛЕНИЯ КАБЕЛЕЙ"]
[null,"LVS08868","08868","SEPAI","4 ПЕРЕКЛАДИНЫ ДЛЯ КРЕПЛЕНИЯ КАБЕЛЕЙ В КАБЕЛЬНОМ КАНАЛЕ"]
[null,"LVS08897","08897","SEPAI","САЛЬНИК. ПАНЕЛЬ ПОД FL21 С 2 ОТВЕРСТИЯМИ ДИАМЕТРОМ 66 ММ"]
[null,"LVS08911","08911","SEPAI","ПРОВОД СОЕДИНЕНИЯ С КОРПУСОМ, 6 ММ2"]
[null,"LVS08916","08916","SEPAI","12 ПЛАСТИНОК ДЛЯ ГРАВИРОВКИ, 18 X 72 ММ"]
[null,"LVS08918","08918","SEPAI","12 ПЛАСТИНОК ДЛЯ ГРАВИРОВКИ, 25 X 85 ММ"]
[null,"LVS08921","08921","SEPAI","20 ВИНТОВ + БАРАШКОВЫЕ ГАЙКИ ДЛЯ ОСНОВНОЙ РАМЫ"]
[null,"LVS08939","08939","SEPAI","КОМПЛ. ДЛЯ БЛОКИРОВКИ РУЧКИ НАВЕСНЫМ ЗАМКОМ, IP55"]
[null,"LVS08965","08965","SEPAI","ПЕРЕНОСНОЙ СВЕТИЛЬНИК РАСПРЕДЕЛИТЕЛЬНОГО ЩИТА"]
[null,"LVS09932","09932","SEPAI","ВТУЛКА DIN, 3 ММ, IP55"]
[null,"LVS09933","09933","SEPAI","ЦИЛИНДРИЧЕСКИЙ ЗАМОК + 2 КЛЮЧА 2433 A, IP55"]
[null,"LVS09937","09937","SEPAI","ВТУЛКА С ТРЕУГОЛЬНЫМ ШТЫРЁМ ДЛЯ РУЧКИ, 7 ММ, IP55"]
[null,"LVS09942","09942","SEPAI","ЦИЛИНДРИЧЕСКИЙ ЗАМОК + 2 КЛЮЧА 1242 E, IP55"]
[null,"LVS09945","09945","SEPAI","ЦИЛИНДРИЧЕСКИЙ ЗАМОК + 2 КЛЮЧА 455, IP55"]
[null,"0J-0071A","0J-0071","SRITS","Плата драйверов на IGBT для источника бесперебойного питания Galaxy 7000"]
[null,"0J-0N-0303C","0J-0N-0303B","SRITS","Расходомер 1 INCH VORTEX TYPE 24 В"]
[null,"0J-0P2612FC","0J-0P2612FB","SRITS","Платапитания внутрэлектроники MGEGalaxy"]
[null,"0J-0P2951J-Z","0J-0P2951H-Z","SRITS","Плата дисплея"]
[null,"0J-0P3082EC","0J-0P3082EB","SRITS","Плата параллельной работы"]
[null,"0J-0P3087EU","0J-0P3087EQ","SRITS","Материнская плата без микропроцессора"]
[null,"0J-0P3166JB","0J-0P3166JA","SRITS","Печатная плата для ИБП"]
[null,"0J-0P3169CC","0J-0P3169CB","SRITS","Плата питания электронного байпаса"]
[null,"0J-0P5729AF","0J-0P4289ED","SRITS","Плата управления в сборе"]
[null,"0J-0P4501AF","0J-0P4501AD","SRITS","Печатная плата управления сил.модулем"]
[null,"0J-0P4720AA","0J-0P4720","SRITS","Материнская плата с батарейн. разъемами"]
[null,"0J-0P4733AA","0J-0P4733","SRITS","Соединительная плата"]
[null,"0J-0P5786AA","0J-0P5235","SRITS","Плата расширения ”PV Option” (SOLAR XC)"]
[null,"0J-0P7455C","0J-0P7455A","SRITS","Печатная плата для подключения АКБ"]
[null,"0J-0P7456C","0J-0P7456A","SRITS","Плата тыльная коммутационная верхняя"]
[null,"0J-0P7501AA","0J-0P7501A","SRITS","Печатная плата управления ИБП"]
[null,"0J-490-0111","0J-490-0111SE","SRITS","Вентилятор для источника бесперебойного пи"]
[null,"0J-STSE1060X1A","0J-541-STSE016X1A","SRITS","Датчик давления"]
[null,"0J-STCO195A1A","0J-730-STCO195A1A","SRITS","Пульт управления"]
[null,"875-CORS946X1A","0J-CORS946X1AC1","SRITS","Компрессор спиральный R61KCE 400/3/50 Uniflair"]
[null,"0J-FIAA042X1A","0J-FIAA042X1AC1","SRITS","Воздушный фильтр"]
[null,"875-FIDE005A1A","0J-FIDE005A1AN","SRITS","Фильтр-осушитель фреона SC083M10S"]
[null,"875-FIDE011X1A","0J-FIDE011X1AN","SRITS","Фильтросушитель"]
[null,"875-RFIN001A1A","0J-RFIN001B1AC","SRITS","Смотровой глазок"]
[null,"540-STPR004X1A","0J-STPR004X1AN","SRITS","Реле низкого давления"]
[null,"0J-STSC230B1A","0J-STSC230A1A","SRITS","Карта мониторинга pCOWeb NEW GEN. TLS 2"]
[null,"541-STTE0204X1A","0J-STTE0204X1AC","SRITS","Термореле"]
[null,"0J-0P7812B","0P7812B","SRITS","Печат. плата для источ. беспереб. пит-я"]
[null,"0J-0624","0W1-3402059600AG","SRITS","Набор кабелей (Galaxy 7000)"]
[null,"0J-0W918A","0W918A","SRITS","Вентилятор"]
[null,"100108201","100108200","SEPAI","Сальник клапана V222/V292 DN65-100, запчасть"]
[null,"EZ9XPH112","10387","SEPAI","ШИНКА ГРЕБЕНЧАТАЯ 1П (L1) 12МОД ШАГ 18ММ 63А РАЗРЕЗАЕМАЯ"]
[null,"EZ9XPH212","10389","SEPAI","ШИНКА ГРЕБЕНЧАТАЯ 2П (L1L2) 12МОД ШАГ 18ММ 63А РАЗРЕЗАЕМАЯ"]
[null,"EZ9XPH312","10391","SEPAI","ШИНКА ГРЕБЕНЧАТАЯ 3П (L1L2L3) 12МОД ШАГ 18ММ 63А РАЗРЕЗАЕМАЯ"]
[null,"A9XPT920","10396","SEPAI","КОЛПАЧКИ ИЗОЛИРУЮЩИЕ ДЛЯ ГРЕБЕНЧАТЫХ ШИНОК (A9X) (20ШТ)"]
[null,"EZ9XPC04","10397","SEPAI","ВВОДН КЛЕММА 35мм2, для 1-3П ГРЕБ ШИН, 4 шт."]
[null,"EZ9XPE210","10398","SEPAI","ЗАГЛУШКИ БОКОВЫЕ ДЛЯ 2П ГРЕБЕНЧ ШИН, 10 шт."]
[null,"EZ9XPE310","10399","SEPAI","ЗАГЛУШКИ БОКОВЫЕ ДЛЯ 3П ГРЕБЕНЧ ШИН, 10 шт."]
[null,"110XCA28202","110XCA28203","SRSPA","КАБЕЛЬ RS-232 С КОННЕКТОРАМИ RJ45, 3 М"]
[null,"CSU795344","1149119","SEWDI","ТРАВЕРСА D35/120-220 ОЦИНК."]
[null,"791412","1149121","SEWDI","КОНСОЛЬ 50i-100 ОЦИНКОВ."]
[null,"791413","1149122","SEWDI","КОНСОЛЬ 50I-200 ПРЕДВ.ОЦИНК."]
[null,"791414","1149123","SEWDI","КОНСОЛЬ 50I-300 ПРЕДВ.ОЦИНК."]
[null,"791415","1149124","SEWDI","КОНСОЛЬ 50I-400 ПРЕДВ.ОЦИНК."]
[null,"CSU795346","1149130","SEWDI","ТРАВЕРСА D35/422-622 ОЦИНК."]
[null,"CSU795329","1149136","SEWDI","ПОДВЕС 2F-280 ОЦИНК."]
[null,"731717","1149161","SEWDI","ПРОФИЛЬ МОНТАЖНЫЙ 24/48 3М ОЦИНК"]
[null,"721101","1149164","SEWDI","КРОНШТЕЙН ПОТОЛОЧНЫЙ 5 ОЦИНК"]
[null,"CSU795325","1149165","SEWDI","СОЕДИНИТЕЛЬ 2FJ ОЦИНК."]
[null,"CSU795322","1149195","SEWDI","КОНСОЛЬ 50i - 500 ОЦИНК."]
[null,"CSU795323","1149196","SEWDI","КОНСОЛЬ 50i - 600 ОЦИНК."]
[null,"CSU795316","1149221","SEWDI","КОНСОЛЬ 50i - 100 HDG"]
[null,"CSU795317","1149222","SEWDI","КОНСОЛЬ 50i - 200 HDG"]
[null,"CSU795318","1149223","SEWDI","КОНСОЛЬ 50i - 300 HDG"]
[null,"CSU795319","1149224","SEWDI","КОНСОЛЬ 50i - 400 HDG"]
[null,"717196","1149248","SEWDI","ПОДВЕС 2F/280 ГОР.ОЦИНК"]
[null,"717641","1149249","SEWDI","УКОСИНА ПОДВЕСКИ 1/500 ГОР.ОЦИНК"]
[null,"717198","1149250","SEWDI","ПОДВЕС 2F/505 ГОР.ОЦИНК"]
[null,"705093","1149261","SEWDI","ПРОФИЛЬ МОНТАЖНЫЙ 24/48, 3М ГОР.ОЦИНК."]
[null,"718640","1149264","SEWDI","ПОТОЛОЧНЫЙ КРОНШТЕЙН 5 ГОР.ОЦИНК"]
[null,"713178","1149265","SEWDI","СОЕДИНИТЕЛЬ ПРОФИЛЯ 2FJ ГОР.ОЦИНК"]
[null,"CSU795320","1149295","SEWDI","КОНСОЛЬ 50i - 500 HDG"]
[null,"CSU795321","1149296","SEWDI","КОНСОЛЬ 50i - 600 HDG"]
[null,"CSU795350","1149319","SEWDI","ТРАВЕРСА D35/120-220 AISI316L"]
[null,"725618","1149321","SEWDI","КОНСОЛЬ 50/100 AISI316"]
[null,"725620","1149322","SEWDI","КОНСОЛЬ 50/200 AISI316"]
[null,"725622","1149323","SEWDI","КОНСОЛЬ 50/300 НЕРЖАВЕЮЩАЯ СТАЛЬ AISI 316"]
[null,"725623","1149324","SEWDI","КОНСОЛЬ 50/400 AISI316"]
[null,"CSU795352","1149330","SEWDI","ТРАВЕРСА D35/422-622 AISI316L"]
[null,"725562","1149336","SEWDI","ПОДВЕС ВЕРТИКАЛЬНЫЙ 2F-280 НЕРЖ."]
[null,"728595","1149361","SEWDI","ПРОФИЛЬ МОНТАЖНЫЙ 24/48 3М НЕРЖ.СТ. 316"]
[null,"726485","1149365","SEWDI","СОЕДИНИТЕЛЬ 2FJ AISI 316"]
[null,"725624","1149395","SEWDI","КОНСОЛЬ 50/500 AISI 316"]
[null,"725625","1149396","SEWDI","КОНСОЛЬ 50/600 AISI 316"]
[null,"12205DEK","12006DEK","DEKFD","Авт. выкл. 1Р 6А х-ка B ВА-103 6кА"]
[null,"12223DEK","12024DEK","DEKFD","Авт. выкл. 2Р 10А х-ка B ВА-103 6кА"]
[null,"12225DEK","12026DEK","DEKFD","Авт. выкл. 2Р 16А х-ка B ВА-103 6кА"]
[null,"12226DEK","12027DEK","DEKFD","Авт. выкл. 2Р 20А х-ка B ВА-103 6кА"]
[null,"12237DEK","12038DEK","DEKFD","Авт. выкл. 3Р 6А х-ка B ВА-103 6кА"]
[null,"12239DEK","12040DEK","DEKFD","Авт. выкл. 3Р 10А х-ка B ВА-103 6кА"]
[null,"12242DEK","12043DEK","DEKFD","Авт. выкл. 3Р 20А х-ка B ВА-103 6кА"]
[null,"12244DEK","12045DEK","DEKFD","Авт. выкл. 3Р 32А х-ка B ВА-103 6кА"]
[null,"12245DEK","12046DEK","DEKFD","Авт. выкл. 3Р 40А х-ка B ВА-103 6кА"]
[null,"12265DEK","12050DEK","DEKFD","Авт. выкл. 1Р 2А х-ка C ВА-103 6кА"]
[null,"12267DEK","12052DEK","DEKFD","Авт. выкл. 1Р 4А х-ка C ВА-103 6кА"]
[null,"12268DEK","12053DEK","DEKFD","Авт. выкл. 1Р 5А х-ка C ВА-103 6кА"]
[null,"12269DEK","12054DEK","DEKFD","Авт. выкл. 1Р 6А х-ка C ВА-103 6кА"]
[null,"12271DEK","12056DEK","DEKFD","Авт. выкл. 1Р 10А х-ка C ВА-103 6кА"]
[null,"12273DEK","12058DEK","DEKFD","Авт. выкл. 1Р 16А х-ка C ВА-103 6кА"]
[null,"12274DEK","12059DEK","DEKFD","Авт. выкл. 1Р 20А х-ка C ВА-103 6кА"]
[null,"12275DEK","12060DEK","DEKFD","Авт. выкл. 1Р 25А х-ка C ВА-103 6кА"]
[null,"12276DEK","12061DEK","DEKFD","Авт. выкл. 1Р 32А х-ка C ВА-103 6кА"]
[null,"12282DEK","12067DEK","DEKFD","Авт. выкл. 2Р 3А х-ка C ВА-103 6кА"]
[null,"12294DEK","12079DEK","DEKFD","Авт. выкл. 2Р 50А х-ка C ВА-103 6кА"]
[null,"12295DEK","12080DEK","DEKFD","Авт. выкл. 2Р 63А х-ка C ВА-103 6кА"]
[null,"12296DEK","12081DEK","DEKFD","Авт. выкл. 3Р 1А х-ка C ВА-103 6кА"]
[null,"12300DEK","12085DEK","DEKFD","Авт. выкл. 3Р 5А х-ка C ВА-103 6кА"]
[null,"12301DEK","12086DEK","DEKFD","Авт. выкл. 3Р 6А х-ка C ВА-103 6кА"]
[null,"12303DEK","12088DEK","DEKFD","Авт. выкл. 3Р 10А х-ка C ВА-103 6кА"]
[null,"12305DEK","12090DEK","DEKFD","Авт. выкл. 3Р 16А х-ка C ВА-103 6кА"]
[null,"12307DEK","12092DEK","DEKFD","Авт. выкл. 3Р 25А х-ка C ВА-103 6кА"]
[null,"12308DEK","12093DEK","DEKFD","Авт. выкл. 3Р 32А х-ка C ВА-103 6кА"]
[null,"12309DEK","12094DEK","DEKFD","Авт. выкл. 3Р 40А х-ка C ВА-103 6кА"]
[null,"12310DEK","12095DEK","DEKFD","Авт. выкл. 3Р 50А х-ка C ВА-103 6кА"]
[null,"12311DEK","12096DEK","DEKFD","Авт. выкл. 3Р 63А х-ка C ВА-103 6кА"]
[null,"12314DEK","12099DEK","DEKFD","Авт. выкл. 4Р 3А х-ка C ВА-103 6кА"]
[null,"HUA12229","121-5R10-Z","SRITS","Резистор"]
[null,"12315DEK","12100DEK","DEKFD","Авт. выкл. 4Р 4А х-ка C ВА-103 6кА"]
[null,"12316DEK","12101DEK","DEKFD","Авт. выкл. 4Р 5А х-ка C ВА-103 6кА"]
[null,"12321DEK","12106DEK","DEKFD","Авт. выкл. 4Р 16А х-ка C ВА-103 6кА"]
[null,"12326DEK","12111DEK","DEKFD","Авт. выкл. 4Р 50А х-ка C ВА-103 6кА"]
[null,"12333DEK","12118DEK","DEKFD","Авт. выкл. 1Р 6А х-ка D ВА-103 6кА"]
[null,"12335DEK","12120DEK","DEKFD","Авт. выкл. 1Р 10А х-ка D ВА-103 6кА"]
[null,"12337DEK","12122DEK","DEKFD","Авт. выкл. 1Р 16А х-ка D ВА-103 6кА"]
[null,"12343DEK","12128DEK","DEKFD","Авт. выкл. 1Р 63А х-ка D ВА-103 6кА"]
[null,"12365DEK","12150DEK","DEKFD","Авт. выкл. 3Р 6А х-ка D ВА-103 6кА"]
[null,"12367DEK","12152DEK","DEKFD","Авт. выкл. 3Р 10А х-ка D ВА-103 6кА"]
[null,"12369DEK","12154DEK","DEKFD","Авт. выкл. 3Р 16А х-ка D ВА-103 6кА"]
[null,"12370DEK","12155DEK","DEKFD","Авт. выкл. 3Р 20А х-ка D ВА-103 6кА"]
[null,"12371DEK","12156DEK","DEKFD","Авт. выкл. 3Р 25А х-ка D ВА-103 6кА"]
[null,"12372DEK","12157DEK","DEKFD","Авт. выкл. 3Р 32А х-ка D ВА-103 6кА"]
[null,"12373DEK","12158DEK","DEKFD","Авт. выкл. 3Р 40А х-ка D ВА-103 6кА"]
[null,"12374DEK","12159DEK","DEKFD","Авт. выкл. 3Р 50А х-ка D ВА-103 6кА"]
[null,"12375DEK","12160DEK","DEKFD","Авт. выкл. 3Р 63А х-ка D ВА-103 6кА"]
[null,"CCT15262","15281","SEPAI","ДАТЧИК ОСВЕЩЕННОСТИ АНАЛОГОВЫЙ IC для установки на электрощит в помещ.,аксессуар"]
[null,"CCT15482","15482","SEPAI","СУМЕРЕЧНЫЙ ВЫКЛЮЧАТЕЛЬ IC100d аналоговый c уличным датчиком освещенности"]
[null,"CCT15483","15483","SEPAI","СУМЕРЕЧНЫЙ ВЫКЛ-ЛЬ IC2000p+ програм. c уличным датчиком освещенности"]
[null,"A9L15691","15691","SEPAI","IPF K 20 20 KA 340V 1P"]
[null,"16003DEK","16013DEK","DEKFD","АВДТ 1Р+N 16А 30мА тип AC х-ка С ДИФ-102 нов. 4,5кА"]
[null,"16006DEK","16016DEK","DEKFD","АВДТ 1Р+N 32А 30мА тип AC х-ка С ДИФ-102 нов. 4,5кА"]
[null,"A9L40281","16436","SEPAI","УЗИП ТИП 2iPRD 40r 1000В DC 40kA 2П СИГНАЛ"]
[null,"METSECT5CC010R","16453","SEPAI","ТРАНСФОРМАТОР ТОКА 100/5А, кабель д. 21"]
[null,"METSECT5CC020R","16456","SEPAI","ТРАНСФОРМАТОР ТОКА 200/5А, кабель д. 21"]
[null,"METSECT5MD060R","16464","SEPAI","ТРАНС. ТОКА 600/5А к. 40, ш. 12х50 20х40"]
[null,"METSECT5MD060R","16464","SEPAI","ТРАНС. ТОКА 600/5А к. 40, ш. 12х50 20х40"]
[null,"METSECT5MC050R","16471","SEPAI","ТРАНС. ТОКА 500/5А, ш. 10х40 20х32 25х25"]
[null,"METSECT5MC025R","16468","SEPAI","ТРАНС. ТОКА 250/5А, ш. 10х40 20х32 25х25"]
[null,"METSECT5MA030R","16462","SEPAI","ТРАНС. ТОКА 300/5А к. 27, ш. 10х32 15х25"]
[null,"METSECT5DA060R","16480","SEPAI","ТРАНС. ТОКА 600/5А, шина 32х65"]
[null,"METSECT5DA080R","16482","SEPAI","ТРАНС. ТОКА 800/5А, шина 32х65"]
[null,"METSECT5CC004R","16500","SEPAI","ТРАНСФОРМАТОР ТОКА 40/5А, кабель д. 21"]
[null,"METSECT5DB250R","16543","SEPAI","ТРАНС. ТОКА 2500/5А, шина 38х127"]
[null,"METSECT5DB300R","16544","SEPAI","ТРАНС. ТОКА 3000/5А, шина 38х127"]
[null,"METSECT5DC250R","16545","SEPAI","ТРАНС. ТОКА 2500/5А, шина 52х127"]
[null,"METSECT5DC300R","16546","SEPAI","ТРАНС. ТОКА 3000/5А, шина 52х127"]
[null,"METSECT5DC400R","16547","SEPAI","ТРАНС. ТОКА 4000/5А, шина 52х127"]
[null,"A9L40501","16562","SEPAI","УЗИП ТИП 2iPRD 40r 40kA 350В 1П+N СИГНАЛ"]
[null,"A9L40601","16564","SEPAI","УЗИП ТИП 2iPRD 40r 40kA 350В 3П+N СИГНАЛ"]
[null,"A9Z61440","16752","SEPAI","ВЫКЛЮЧАТЕЛЬ ДИФФ. ТОКА iID 4П 40A 30mA B-SI-ТИП"]
[null,"17001DEK","17050DEK","DEKFD","Выключатель-разъединитель 1Р 20А ВН-102"]
[null,"17002DEK","17051DEK","DEKFD","Выключатель-разъединитель 1Р 32А ВН-102"]
[null,"17003DEK","17052DEK","DEKFD","Выключатель-разъединитель 1Р 63А ВН-102"]
[null,"17004DEK","17053DEK","DEKFD","Выключатель-разъединитель 1Р 100А ВН-102"]
[null,"17017DEK","17054DEK","DEKFD","Выключатель-разъединитель 1Р 125А ВН-102"]
[null,"17005DEK","17055DEK","DEKFD","Выключатель-разъединитель 2Р 20А ВН-102"]
[null,"17006DEK","17056DEK","DEKFD","Выключатель-разъединитель 2Р 32А ВН-102"]
[null,"17007DEK","17057DEK","DEKFD","Выключатель-разъединитель 2Р 63А ВН-102"]
[null,"17008DEK","17058DEK","DEKFD","Выключатель-разъединитель 2Р 100А ВН-102"]
[null,"17018DEK","17059DEK","DEKFD","Выключатель-разъединитель 2Р 125А ВН-102"]
[null,"17009DEK","17060DEK","DEKFD","Выключатель-разъединитель 3Р 20А ВН-102"]
[null,"17010DEK","17061DEK","DEKFD","Выключатель-разъединитель 3Р 32А ВН-102"]
[null,"17011DEK","17062DEK","DEKFD","Выключатель-разъединитель 3Р 63А ВН-102"]
[null,"17012DEK","17063DEK","DEKFD","Выключатель-разъединитель 3Р 100А ВН-102"]
[null,"17019DEK","17064DEK","DEKFD","Выключатель-разъединитель 3Р 125А ВН-102"]
[null,"17013DEK","17065DEK","DEKFD","Выключатель-разъединитель 4Р 20А ВН-102"]
[null,"17014DEK","17066DEK","DEKFD","Выключатель-разъединитель 4Р 32А ВН-102"]
[null,"17015DEK","17067DEK","DEKFD","Выключатель-разъединитель 4Р 63А ВН-102"]
[null,"17016DEK","17068DEK","DEKFD","Выключатель-разъединитель 4Р 100А ВН-102"]
[null,"17020DEK","17069DEK","DEKFD","Выключатель-разъединитель 4Р 125А ВН-102"]
[null,"51108708M0","1949782","SEPAI","Высоковольтный предохранитель"]
[null,"0J-516-0127SE","1PRE005194","SRITS","Предохранитель"]
[null,"22741DEK","21001DEK","DEKLV","Силовой авт. выкл. 3P 16А 25кА ВА-302"]
[null,"22743DEK","21002DEK","DEKLV","Силовой авт. выкл. 3P 25А 25кА ВА-302"]
[null,"22744DEK","21003DEK","DEKLV","Силовой авт. выкл. 3P 32А 25кА ВА-302"]
[null,"22745DEK","21004DEK","DEKLV","Силовой авт. выкл. 3P 40А 25кА ВА-302"]
[null,"22746DEK","21005DEK","DEKLV","Силовой авт. выкл. 3P 50А 25кА ВА-302"]
[null,"22747DEK","21006DEK","DEKLV","Силовой авт. выкл. 3P 63А 25кА ВА-302"]
[null,"22748DEK","21007DEK","DEKLV","Силовой авт. выкл. 3P 80А 25кА ВА-302"]
[null,"22749DEK","21008DEK","DEKLV","Силовой авт. выкл. 3P 100А 25кА ВА-302"]
[null,"22751DEK","21009DEK","DEKLV","Силовой авт. выкл. 3P 125А 36кА ВА-303"]
[null,"22752DEK","21010DEK","DEKLV","Силовой авт. выкл. 3P 160А 36кА ВА-303"]
[null,"22754DEK","21011DEK","DEKLV","Силовой авт. выкл. 3P 200А 36кА ВА-303"]
[null,"22755DEK","21012DEK","DEKLV","Силовой авт. выкл. 3P 225А 36кА ВА-303"]
[null,"22756DEK","21013DEK","DEKLV","Силовой авт. выкл. 3P 250А 36кА ВА-303"]
[null,"22760DEK","21014DEK","DEKLV","Силовой авт. выкл. 3P 315А 35кА ВА-305"]
[null,"22762DEK","21015DEK","DEKLV","Силовой авт. выкл. 3P 400А 35кА ВА-305"]
[null,"22763DEK","21016DEK","DEKLV","Силовой авт. выкл. 3P 500А 35кА ВА-305"]
[null,"22764DEK","21017DEK","DEKLV","Силовой авт. выкл. 3P 630А 35кА ВА-305"]
[null,"22767DEK","21018DEK","DEKLV","Силовой авт. выкл. 3P 800А 50кА ВА-306"]
[null,"A9XPC648","21089","SEPAI","Шинка гребенчатая 1Р+N (NL1…(шаг 9мм)) для iDPN, iCV40, iDIFK 80А 48 мод."]
[null,"A9XPC748","21093","SEPAI","Шинка греб. 3(P+N) (NL1NL2NL3…(шаг 9мм)) для iDPN, iCV40, iDIFK 80А 48 мод."]
[null,"A9XPCM04","21098","SEPAI","4 СОЕДИНИТЕЛЯ ДЛЯ КАБЕЛЕЙ"]
[null,"22502DEK","21160DEK","DEKLV","Силовой авт. выкл. с электрон. расц. 3P 250А 50кА ВА-333E"]
[null,"22503DEK","21161DEK","DEKLV","Силовой авт. выкл. с электрон. расц. 4P 250А 50кА ВА-333E"]
[null,"22504DEK","21162DEK","DEKLV","Силовой авт. выкл. с электрон. расц. 3P 400А 50кА ВА-335E"]
[null,"22505DEK","21163DEK","DEKLV","Силовой авт. выкл. с электрон. расц. 4P 400А 50кА ВА-335E"]
[null,"22508DEK","21164DEK","DEKLV","Силовой авт. выкл. с электрон. расц. 3P 800А 50кА ВА-336E"]
[null,"22509DEK","21165DEK","DEKLV","Силовой авт. выкл. с электрон. расц. 4P 800А 50кА ВА-336E"]
[null,"A9XPC612","21501","SEPAI","Шинка гребенчатая 1Р+N (NL1…(шаг 9мм)) для iDPN, iCV40, iDIFK 80А 12 мод."]
[null,"A9XPC624","21503","SEPAI","Шинка гребенчатая 1Р+N (NL1…(шаг 9мм)) для iDPN, iCV40, iDIFK 80А 24 мод."]
[null,"A9XPC712","21505","SEPAI","Шинка греб. 3(P+N) (NL1NL2NL3…(шаг 9мм)) для iDPN, iCV40, iDIFK 80А 12 мод."]
[null,"23928DEK","23207DEK","DEKIA","Промежуточное реле 3 конт. с LED инд. 10А 12В AC ПР-102"]
[null,"23920DEK","23209DEK","DEKIA","Промежуточное реле 3 конт. с LED инд. 10А 12В DC ПР-102"]
[null,"23944DEK","23212DEK","DEKIA","Промежуточное реле 4 конт. с LED инд. 10А 12В AC ПР-102"]
[null,"23936DEK","23214DEK","DEKIA","Промежуточное реле 4 конт. с LED инд. 10А 12В DC ПР-102"]
[null,"23864DEK","23215DEK","DEKIA","Промежуточное реле 2 конт. с LED инд. 5А 230В AC ПР-102"]
[null,"23838DEK","23218DEK","DEKIA","Промежуточное реле 2 конт. с LED инд. 5А 24В DC ПР-102"]
[null,"23877DEK","23222DEK","DEKIA","Промежуточное реле 3 конт. с LED инд. 5А 12В AC ПР-102"]
[null,"23818DEK","23232DEK","DEKIA","Промежуточное реле 4 конт. с LED инд. 3А 12В AC ПР-102"]
[null,"M9A26924","26924","SEPAI","MULTI9 OF 24-415VAC 24-130VDC КОНТАКТ СОСТОЯНИЯ"]
[null,"GV4ADN01","28050","SEPAI","ЧЕРНАЯ ПОВОРОТНАЯ РУКОЯТКА ДЛЯ GV4"]
[null,"GV4ADN02","28051","SEPAI","КРАСН/ЖЕЛТ ПОВОРОТНАЯ РУКОЯТКА ДЛЯ GV4"]
[null,"GV4APN01","28052","SEPAI","ВЫНОСНАЯ ЧЕРНАЯ ПОВОРОТНАЯ РУКОЯТКА ДЛЯ GV4"]
[null,"GV4APN02","28053","SEPAI","ВЫНОСНАЯ КРАСН/ЖЕЛТ ПОВОРОТНАЯ РУКОЯТКА ДЛЯ GV4"]
[null,"GV4LE80S","28100","SEPAI","АВТ.ВЫКЛ GV4LE С МАГНИТНЫМ РАСЦЕПИТЕЛЕМ 80A 100kA ЗАЖИМ EVERLINK"]
[null,"GV4LE25S","28102","SEPAI","АВТ.ВЫКЛ GV4LE С МАГНИТНЫМ РАСЦЕПИТЕЛЕМ 25A 100kA ЗАЖИМ EVERLINK"]
[null,"GV4LE12S","28103","SEPAI","АВТ.ВЫКЛ GV4LE С МАГНИТНЫМ РАСЦЕПИТЕЛЕМ 12,5A 100kA ЗАЖИМ EVERLINK"]
[null,"GV4LE07S","28104","SEPAI","АВТ.ВЫКЛ GV4LE С МАГНИТНЫМ РАСЦЕПИТЕЛЕМ 7A 100kA ЗАЖИМ EVERLINK"]
[null,"GV4LE03S","28105","SEPAI","АВТ.ВЫКЛ GV4LE С МАГНИТНЫМ РАСЦЕПИТЕЛЕМ 3,5A 100kA ЗАЖИМ EVERLINK"]
[null,"GV4LE02S","28106","SEPAI","АВТ.ВЫКЛ GV4LE С МАГНИТНЫМ РАСЦЕПИТЕЛЕМ 2A 100kA ЗАЖИМ EVERLINK"]
[null,"3240100000","3240101000","SEPAI","Реле тока H708-S6,неразъёмн. пит.пров. диап.1-135А рег.порог DO/1А/30В/НО"]
[null,"3240209000","3240208000","SEPAI","Датчик тока H923-S6,разъёмн. пит.пров. диап.0-20/100/150А 0-10В"]
[null,"33899","33898","SEPAI","БЛОКИРОВКА OFF НАВЕСНЫМИ ЗАМКАМИ И RONIS БЕЗ ЗАМКА"]
[null,"0J-0M-34001096AB","34001096SE","SRITS","Комплект электролит.конденсаторов (3шт)"]
[null,"0J-0P3829JD-Z","34001165SE","SRITS","Инвертор"]
[null,"0J-0P3839CB","34001185SE","SRITS","Плата пульта управления"]
[null,"0J-0P3834JD-Z","34001189SE","SRITS","Инвертор"]
[null,"0J-0P3410JD-Z","34001194SE","SRITS","Инвертор"]
[null,"0J-0M-34001349AB","34001349SE","SRITS","Комплект электролит.конденсаторов (3шт)"]
[null,"0J-0P3370CB","34006982SE","SRITS","Плата управления"]
[null,"0J-0P3169CB","34020632SE","SRITS","Плата питания электронного байпаса"]
[null,"0J-0P3086DC","34020909SE","SRITS","Плата Батарейного фильтра"]
[null,"0J-0P3085BC","34020974SE","SRITS","Плата мониторинга состояния ИБП"]
[null,"SDN3100347","415000","SEWDI","SEDNA РОЗЕТКА с зазем. конт., с защ. шторк., с крышкой, 16А, 250В, IP44, БЕЖЕВЫЙ"]
[null,"SDN3100321","415004","SEWDI","SEDNA РОЗЕТКА с зазем. конт., с защит. шторк., с крышкой, 16А, 250В, IP44, БЕЛЫЙ"]
[null,"LC1F400","451-0245","SEPAI","КОНТАКТОР F 3P,400 А,БЕЗ КАТУШКИ,"]
[null,"4511120","4516120","SEWDI","ЛОТОК ПРОВОЛОЧНЫЙ 35Х200 (3М) ОЦИНК.EZ"]
[null,"4511130","4516130","SEWDI","ЛОТОК ПРОВОЛОЧНЫЙ 35Х300 (3М) ОЦИНКОВАННЫЙ"]
[null,"4511206","4516206","SEWDI","ЛОТОК ПРОВОЛОЧНЫЙ 60Х60 (3М) ОЦИНКОВАННЫЙ"]
[null,"4511210","4516210","SEWDI","ЛОТОК ПРОВОЛОЧНЫЙ 70Х100 (3М) ОЦИНК.EZ"]
[null,"4511220","4516220","SEWDI","ЛОТОК ПРОВОЛОЧНЫЙ 70Х200 (3М) ОЦИНК.EZ"]
[null,"4511230","4516230","SEWDI","ЛОТОК ПРОВОЛОЧНЫЙ 70Х300 (3М) ОЦИНК.EZ"]
[null,"4511240","4516240","SEWDI","ЛОТОК ПРОВОЛОЧНЫЙ 70Х400 (3М) ОЦИНК.EZ"]
[null,"4511250","4516250","SEWDI","ЛОТОК ПРОВОЛОЧНЫЙ 70Х500 (3М) ОЦИНК.EZ"]
[null,"4511260","4516260","SEWDI","ЛОТОК ПРОВОЛОЧНЫЙ 70Х600 (3М) ОЦИНК.EZ"]
[null,"4551430","4556430","SEWDI","ПЛАТА ЦЕНТРАЛЬНАЯ ДЛЯ ПОДВЕСКИ ЛОТКА EZ"]
[null,"4561110","4566110","SEWDI","СОЕДИНИТЕЛЬ ЛОТКОВ ОЦИНК.EZ"]
[null,"4561120","4566120","SEWDI","КРЕПЛЕНИЕ ЛОТКА К КОНСОЛИ EZ"]
[null,"4561200","4566200","SEWDI","СОЕДИНИТЕЛЬ БОКОВОЙ 35 EZ"]
[null,"4561205","4566205","SEWDI","СОЕДИНИТЕЛЬ БОКОВОЙ 70+105 EZ"]
[null,"LV848891SP","48891","SEPAI","MTZ МОДУЛЬ-СУММАТОР MDGF ЗАЩИТЫ ТИПА SGR"]
[null,"LV480800","49800","SEPAI","ВЫКЛЮЧАТЕЛЬ-РАЗЪЕДИНИТЕЛЬ-ПРЕДОХРАНИТЕЛЬ ISFT100 3П КАБЕЛЬ 1,5-50ММ2"]
[null,"LV480801","49803","SEPAI","ВЫКЛЮЧАТЕЛЬ-РАЗЪЕДИНИТЕЛЬ-ПРЕДОХРАНИТЕЛЬ ISFT160 3П ВЫВОДЫ М8"]
[null,"LV480802","49804","SEPAI","ВЫКЛЮЧАТЕЛЬ-РАЗЪЕДИНИТЕЛЬ-ПРЕДОХРАНИТЕЛЬ ISFT160 3П КАБЕЛЬ 2,5-95ММ2"]
[null,"LV480803","49806","SEPAI","ВЫКЛЮЧАТЕЛЬ-РАЗЪЕДИНИТЕЛЬ-ПРЕДОХРАНИТЕЛЬ ISFT160 3П НАВЕСНОЕ ПРИСОЕДИНЕНИЕ"]
[null,"LV480804","49813","SEPAI","ВЫКЛЮЧАТЕЛЬ-РАЗЪЕДИНИТЕЛЬ-ПРЕДОХРАНИТЕЛЬ ISFT250 3П ВЫВОДЫ М10"]
[null,"LV480805","49815","SEPAI","ВЫКЛЮЧАТЕЛЬ-РАЗЪЕДИНИТЕЛЬ-ПРЕДОХРАНИТЕЛЬ ISFT250 3П НАВЕСНОЕ ПРИСОЕДИНЕНИЕ"]
[null,"LV480806","49819","SEPAI","ВЫКЛЮЧАТЕЛЬ-РАЗЪЕДИНИТЕЛЬ-ПРЕДОХРАНИТЕЛЬ ISFT400 3П ВЫВОДЫ М10"]
[null,"LV480807","49820","SEPAI","ВЫКЛЮЧАТЕЛЬ-РАЗЪЕДИНИТЕЛЬ-ПРЕДОХРАНИТЕЛЬ ISFT400 3П НАВЕСНОЕ ПРИСОЕДИНЕНИЕ"]
[null,"LV480808","49825","SEPAI","ВЫКЛЮЧАТЕЛЬ-РАЗЪЕДИНИТЕЛЬ-ПРЕДОХРАНИТЕЛЬ ISFT630 3П ВЫВОДЫ М10"]
[null,"LV480810","49856","SEPAI","УСТРОЙСТВО КОНТРОЛЯ СОСТОЯНИЯ ПРЕДОХРАНИТЕЛЯ ДЛЯ ОТХОДЯЩЕЙ ЦЕПИ ДЛЯ ISFT160"]
[null,"LV480821","49857","SEPAI","УСТРОЙСТВО КОНТРОЛЯ СОСТОЯНИЯ ПРЕДОХРАНИТЕЛЯ ДЛЯ ОТХОДЯЩЕЙ ЦЕПИ ДЛЯ ISFT250"]
[null,"LV480825","49858","SEPAI","УСТРОЙСТВО КОНТРОЛЯ СОСТОЯНИЯ ПРЕДОХРАНИТЕЛЯ ДЛЯ ОТХОДЯЩЕЙ ЦЕПИ ДЛЯ ISFT400"]
[null,"LV480828","49859","SEPAI","УСТРОЙСТВО КОНТРОЛЯ СОСТОЯНИЯ ПРЕДОХРАНИТЕЛЯ ДЛЯ ОТХОД.ЦЕПИ ДЛЯ ISFT630"]
[null,"LV480815","49866","SEPAI","ПРИЖИМ.КЛЕММА ДЛЯ ПРИС. CU КАБЕЛЕЙ 6-50ММ2 ДЛЯ ISFT160"]
[null,"LV480814","49867","SEPAI","РАСПРЕД.КЛЕММА ДЛЯ ISFT160"]
[null,"LV480819","49869","SEPAI","КЛЕММНЫЕ ЗАГЛУШКИ ДЛЯ ISFT160"]
[null,"LV480822","49870","SEPAI","КЛЕММА ДЛЯ ПРИС. CU/AL КАБЕЛЕЙ 70-150ММ2 ДЛЯ ISFT250"]
[null,"LV480824","49872","SEPAI","КЛЕММНАЯ ЗАГЛУШКА ДЛЯ ISFT250"]
[null,"LV480826","49873","SEPAI","КЛЕММА ДЛЯ ПРИС. CU/AL КАБЕЛЕЙ 120-240ММ2 ДЛЯ ISFT400"]
[null,"LV480827","49875","SEPAI","КЛЕММНАЯ ЗАГЛУШКА ДЛЯ ISFT400"]
[null,"LV480831","49876","SEPAI","КЛЕММНАЯ ЗАГЛУШКА ДЛЯ ISFT630"]
[null,"LV480819","49869","SEPAI","КЛЕММНЫЕ ЗАГЛУШКИ ДЛЯ ISFT160"]
[null,"LV480817","49881","SEPAI","БОКОВОЙ ОПОРНЫЙ ПРОФИЛЬ ДЛЯ ISF160"]
[null,"LV480817","49881","SEPAI","БОКОВОЙ ОПОРНЫЙ ПРОФИЛЬ ДЛЯ ISF160"]
[null,"LV480832","49884","SEPAI","БОКОВОЙ ОПОРНЫЙ ПРОФИЛЬ ДЛЯ ISFT250-630"]
[null,"LV480832","49884","SEPAI","БОКОВОЙ ОПОРНЫЙ ПРОФИЛЬ ДЛЯ ISFT250-630"]
[null,"LV480832","49884","SEPAI","БОКОВОЙ ОПОРНЫЙ ПРОФИЛЬ ДЛЯ ISFT250-630"]
[null,"LV480832","49884","SEPAI","БОКОВОЙ ОПОРНЫЙ ПРОФИЛЬ ДЛЯ ISFT250-630"]
[null,"LV480832","49884","SEPAI","БОКОВОЙ ОПОРНЫЙ ПРОФИЛЬ ДЛЯ ISFT250-630"]
[null,"TCSESB083F23F0","499NES18100","SEPAI","Коммутатор ConneXium (Managed) 8TX, бюджетный"]
[null,"TCSESPU093F2CU0","499NMS25101","SEPAI","Коммутатор ConneXium неупр. 7TX/2FX-MM"]
[null,"TCSESB083F2CU0","499NMS25102","SEPAI","Коммутатор ConneXium (Managed) 6TX/2FX-MM, бюджетный"]
[null,"IMDIFL12","50506","SEPAI","Локализатор повреждения изоляции IFL12, 110-440В"]
[null,"IMDIFL12","50506","SEPAI","Локализатор повреждения изоляции IFL12, 110-440В"]
[null,"IMDIFL12","50506","SEPAI","Локализатор повреждения изоляции IFL12, 110-440В"]
[null,"IMDIFL12","50506","SEPAI","Локализатор повреждения изоляции IFL12, 110-440В"]
[null,"IMDIFL12","50506","SEPAI","Локализатор повреждения изоляции IFL12, 110-440В"]
[null,"IMDIFL12H","50536-H","SEPAI","Локализатор повреждения изоляции IFL12, 110-440В, для мед. Учреждений"]
[null,"IMDIFL12","50506","SEPAI","Локализатор повреждения изоляции IFL12, 110-440В"]
[null,"IMD-IM400","50541","SEPAI","Устр-во контроля изоляции IM400"]
[null,"IMD-IM400","50541","SEPAI","Устр-во контроля изоляции IM400"]
[null,"IMDIFL12MC","50607","SEPAI","Локализатор повреждения изоляции IFL12, 110-440В Modbus высокий уровень помех"]
[null,"IMDIFL12MC","50607","SEPAI","Локализатор повреждения изоляции IFL12, 110-440В Modbus высокий уровень помех"]
[null,"NHA35126","51008677F0","MVRMU","Пластина кабельного отсека IP2X P2/2F AND P4/4F"]
[null,"0J-0P4439JB","51028058SE","SRITS","Плата внешнего интерф. и сухих конт-ов"]
[null,"34003640SE","51029450SE","SRITS","Сетевая плата"]
[null,"LVM09806","51127501X0","PPLVS","РУЧКА ДЛЯ ДВЕРИ"]
[null,"NHA35140","51191112F0","MVRMU","Пластина кабельного отсека IP2X 1FCT-456"]
[null,"QGH85379","51194890F0","MVRMU","Передняя панель II/DB/I МОТОР.(НОВЫЙ ДИЗАЙН)"]
[null,"0J-515-0125","515-0125","SYSPW","Предохранитель (3 Phase GP UPS 10-40kVA)"]
[null,"VPL06N","52448","SEPAI","Контроллер КМ VarPlus Logic 6 ступеней"]
[null,"VPL12N","52449","SEPAI","Контроллер КМ VarPlus Logic 12 ступеней"]
[null,"VPL12N","52449","SEPAI","Контроллер КМ VarPlus Logic 12 ступеней"]
[null,"LV454442","54442","SEPAI","125 VDC МОДУЛЬ ПИТАНИЯ 24 В ПОСТОЯННОГО ТОКА"]
[null,"LV454443","54443","SEPAI","110 VAC МОДУЛЬ ПИТАНИЯ 24 В ПОСТОЯННОГО ТОКА"]
[null,"56505","56510","SEPAI","RH197P 24 TO 130V DC AND 48V AC"]
[null,"59618","59608","SEPAI","ВЫНОСНОЙ ДИСПЛЕЙ DSM303R РУССКИЙ ИНТЕРФЕЙС"]
[null,"33662","64543","SEPAI","MX/XF НЕЗАВИСИМЫЙ РАСЦЕПИТЕЛЬ 200/250 В AC/DC"]
[null,"34003640SE","51029450SE","SRITS","Сетевая плата"]
[null,"CSU795242","705611","SEWDI","ПРИЖИМ ПРОФИЛЬНЫЙ 42 ГОР.ЦИНКОВАНИЯ"]
[null,"CSU795243","714164","SEWDI","ПРИЖИМ ПРОФИЛЬНЫЙ 42 ZINKPOX БЕЛЫЙ"]
[null,"CSU795589","716794","SEWDI","Т-Болт 26U M10x30 HDG"]
[null,"CSU795590","716795","SEWDI","Т-Болт 26U M10x40 HDG"]
[null,"CSU795591","716796","SEWDI","Т-Болт 26U M10x50 HDG"]
[null,"CSU795216","720980","SEWDI","ЛОТОК Д/СИСТЕМ ОСВЕЩЕНИЯ W70-50 ОЦИНК"]
[null,"CSU795240","721121","SEWDI","ПРИЖИМ ПРОФИЛЬНЫЙ 42 ОЦИНКОВ."]
[null,"7212254010","7212254000","SEPAI","Клапан 2-ходовой фланцевый V222 DN65 Kvs 63 PN16 сбал. EQ%"]
[null,"7212258010","7212258000","SEPAI","Клапан 2-ходовой фланцевый V222 DN80 Kvs 85"]
[null,"7212262010","7212262000","SEPAI","Клапан 2-ходовой фланцевый V222 DN100 Kvs 130"]
[null,"7219254010","7219254000","SEPAI","Клапан 2-ходовой фланцевый V292 DN65 Kvs 63 PN25 EQ%"]
[null,"7219258010","7219258000","SEPAI","Клапан 2-ходовой фланцевый PN25 V292 DN80 Kvs 85"]
[null,"7219262010","7219262000","SEPAI","Клапан 2-ходовой фланцевый PN25 V292 DN100 Kvs 130"]
[null,"1149551","725080","SEWDI","ШПИЛЬКА В41 М8х1М НЕРЖ.СТАЛЬ 316L"]
[null,"CSU795316","1149221","SEWDI","КОНСОЛЬ 50i - 100 HDG"]
[null,"CSU795317","1149222","SEWDI","КОНСОЛЬ 50i - 200 HDG"]
[null,"CSU795318","1149223","SEWDI","КОНСОЛЬ 50i - 300 HDG"]
[null,"CSU795319","1149224","SEWDI","КОНСОЛЬ 50i - 400 HDG"]
[null,"CSU795320","1149295","SEWDI","КОНСОЛЬ 50i - 500 HDG"]
[null,"CSU795321","1149296","SEWDI","КОНСОЛЬ 50i - 600 HDG"]
[null,"CSU795592","728596","SEWDI","Т-Болт 26U M10x30 AISI316"]
[null,"CSU795593","728598","SEWDI","Т-Болт 26U M10x50 AISI316"]
[null,"7312153020","7312153010","SEPAI","Клапан 3-ходовой фланцевый V321 DN65 Kvs 63 PN16"]
[null,"7312157020","7312157010","SEPAI","Клапан 3-ходовой фланцевый V321 DN80 Kvs 100 PN16"]
[null,"7312161020","7312161010","SEPAI","Клапан 3-ходовой фланцевый V321 DN100 Kvs 160 PN16"]
[null,"735177","733258","SEWDI","КОМПЛЕКТ W38P C4"]
[null,"CSU794123","734511","SEWDI","ЛОТОК Д/СИСТЕМ ОСВЕЩЕНИЯ W70-70 ОЦИНК"]
[null,"CSU794124","734512","SEWDI","ЛОТОК Д/СИСТЕМ ОСВЕЩЕНИЯ W70-100 ОЦИНК"]
[null,"CSU794185","734514","SEWDI","ЛОТОК Д/СИСТЕМ ОСВЕЩЕНИЯ W70-100 БЕЛЫЙ"]
[null,"CSU795595","734744","SEWDI","Т-Болт 26U M8x30 HDG"]
[null,"CSU795588","734864","SEWDI","Т-Болт 26U M10x30 ОЦИНК."]
[null,"CSU795594","734983","SEWDI","Т-Болт 26U M8x30 ОЦИНК."]
[null,"CSU795596","734986","SEWDI","Т-Болт 26U M8x30 AISI316"]
[null,"WBE782566","782566","SEWDI","КРЫШКА ЗАЩИТНАЯ 64-600 ГОР.ОЦИНК"]
[null,"793588","783690","SEWDI","ПЕРЕХОДНИК W28/40-100 ГОР.ОЦИНК."]
[null,"CSU795218","790067","SEWDI","ЛОТОК Д/СИСТЕМ ОСВЕЩЕНИЯ W70-50 HDG"]
[null,"MZ95NO-24T","8454100000","SEPAI","Привод зон. клапана MZ95-NOU-24T для VZ22/VZ32/VZ42, упр.2-поз 2,5м НО ~24В"]
[null,"MZ95NO-230T","8454101000","SEPAI","Привод зон. клапана MZ95-NOU-230T для VZ22/VZ32/VZ42, упр.2-поз 2,5м НО ~230В"]
[null,"0J-VATE460X1A","875-VATE460X1A","SRITS","Расширительный вентиль"]
[null,"KTB87811","87811","SEPAI","ИНТЕРФЕЙС ПОДКЛЮЧЕНИЯ TDC 3Р 1600А"]
[null,"KTB87817","87817","SEPAI","ИНТЕРФЕЙС ПОДКЛЮЧЕНИЯ TDC 3Р 4000А"]
[null,"KTB87821","87821","SEPAI","ИНТЕРФЕЙС ПОДКЛЮЧЕНИЯ RC 3Р 1600А"]
[null,"KTB87826","87826","SEPAI","ИНТЕРФЕЙС ПОДКЛЮЧЕНИЯ RC 4Р 3200А"]
[null,"KTB87827","87827","SEPAI","ИНТЕРФЕЙС ПОДКЛЮЧЕНИЯ RC 3Р 4000А"]
[null,"88601","88600","PPLVS","БЛОК СИЛОВЫХ ЗАЖИМОВ М 3Р"]
[null,"88604","88603","PPLVS","БЛОК СИЛОВЫХ ЗАЖИМОВ М 4Р"]
[null,"LVM09813","89465","PPLVS","ВТУЛКА"]
[null,"9114601500","9114610000","SEPAI","Кабель привода аналоговый в/в для SP90 1,5м"]
[null,"BLNVA061102","A16-046-S","PTPWD","BLANCA О/У 1-клавишный ВЫКЛЮЧАТЕЛЬ (cх.1) с подсвет, 6А, 250В, МОЛОЧНЫЙ"]
[null,"BLNVA061102","A16-046-S","PTPWD","BLANCA О/У 1-клавишный ВЫКЛЮЧАТЕЛЬ (cх.1) с подсвет, 6А, 250В, МОЛОЧНЫЙ"]
[null,"BLNVA061112","A16-046I-S","PTPWD","BLANCA О/У 1-клавишный ВЫКЛЮЧАТЕЛЬ (cх.1) с подс.ИЗОЛ.ПЛ,6А,250В,МОЛОЧНЫЙ"]
[null,"BLNVA061112","A16-046I-S","PTPWD","BLANCA О/У 1-клавишный ВЫКЛЮЧАТЕЛЬ (cх.1) с подс.ИЗОЛ.ПЛ,6А,250В,МОЛОЧНЫЙ"]
[null,"BLNVA061002","A16-051-S","PTPWD","BLANCA О/У 1-клавишный ВЫКЛЮЧАТЕЛЬ (cх.1), 6А, 250В, МОЛОЧНЫЙ"]
[null,"BLNVA061002","A16-051-S","PTPWD","BLANCA О/У 1-клавишный ВЫКЛЮЧАТЕЛЬ (cх.1), 6А, 250В, МОЛОЧНЫЙ"]
[null,"BLNVA061012","A16-051I-S","PTPWD","BLANCA О/У 1-клавишный ВЫКЛЮЧАТЕЛЬ (cх.1) ИЗОЛ.ПЛ., 6А, 250В, МОЛОЧНЫЙ"]
[null,"BLNVA061012","A16-051I-S","PTPWD","BLANCA О/У 1-клавишный ВЫКЛЮЧАТЕЛЬ (cх.1) ИЗОЛ.ПЛ., 6А, 250В, МОЛОЧНЫЙ"]
[null,"BLNVA065102","A56-007-S","PTPWD","BLANCA О/У 2-клавишный ВЫКЛЮЧАТЕЛЬ (cх.5) с подсвет, 6А, 250В, МОЛОЧНЫЙ"]
[null,"BLNVA065102","A56-007-S","PTPWD","BLANCA О/У 2-клавишный ВЫКЛЮЧАТЕЛЬ (cх.5) с подсвет, 6А, 250В, МОЛОЧНЫЙ"]
[null,"BLNVA065112","A56-007I-S","PTPWD","BLANCA О/У 2-клавишный ВЫКЛЮЧАТЕЛЬ (cх.5) с подс.ИЗОЛ.ПЛ,6А,250B,МОЛОЧНЫЙ"]
[null,"BLNVA065112","A56-007I-S","PTPWD","BLANCA О/У 2-клавишный ВЫКЛЮЧАТЕЛЬ (cх.5) с подс.ИЗОЛ.ПЛ,6А,250B,МОЛОЧНЫЙ"]
[null,"BLNVA065002","A56-029-S","PTPWD","BLANCA О/У 2-клавишный ВЫКЛЮЧАТЕЛЬ (cх.5), 6А, 250В, МОЛОЧНЫЙ"]
[null,"BLNVA065002","A56-029-S","PTPWD","BLANCA О/У 2-клавишный ВЫКЛЮЧАТЕЛЬ (cх.5), 6А, 250В, МОЛОЧНЫЙ"]
[null,"BLNVA065012","A56-029I-S","PTPWD","BLANCA О/У 2-клавишный ВЫКЛЮЧАТЕЛЬ (cх.5) ИЗОЛ.ПЛ., 6А, 250B,МОЛОЧНЫЙ"]
[null,"BLNVA065012","A56-029I-S","PTPWD","BLANCA О/У 2-клавишный ВЫКЛЮЧАТЕЛЬ (cх.5) ИЗОЛ.ПЛ., 6А, 250B,МОЛОЧНЫЙ"]
[null,"A9C62210","A9C52210","SEPAI","АВТОМАТИЧЕСКИЙ ВЫКЛЮЧАТЕЛЬ REFLEX iC60N 2П 10A C Ti24"]
[null,"A9C62216","A9C52216","SEPAI","АВТОМАТИЧЕСКИЙ ВЫКЛЮЧАТЕЛЬ REFLEX iC60N 2П 16A C Ti24"]
[null,"A9C62225","A9C52225","SEPAI","АВТОМАТИЧЕСКИЙ ВЫКЛЮЧАТЕЛЬ REFLEX iC60N 2П 25A C Ti24"]
[null,"A9C62240","A9C52240","SEPAI","АВТОМАТИЧЕСКИЙ ВЫКЛЮЧАТЕЛЬ REFLEX iC60N 2П 40A C Ti24"]
[null,"A9C62263","A9C52263","SEPAI","АВТОМАТИЧЕСКИЙ ВЫКЛЮЧАТЕЛЬ REFLEX iC60N 2П 63A C Ti24"]
[null,"A9C62310","A9C52310","SEPAI","АВТОМАТИЧЕСКИЙ ВЫКЛЮЧАТЕЛЬ REFLEX iC60N 3П 10A C Ti24"]
[null,"A9C62316","A9C52316","SEPAI","АВТОМАТИЧЕСКИЙ ВЫКЛЮЧАТЕЛЬ REFLEX iC60N 3П 16A C Ti24"]
[null,"A9C62325","A9C52325","SEPAI","АВТОМАТИЧЕСКИЙ ВЫКЛЮЧАТЕЛЬ REFLEX iC60N 3П 25A C Ti24"]
[null,"A9C62340","A9C52340","SEPAI","АВТОМАТИЧЕСКИЙ ВЫКЛЮЧАТЕЛЬ REFLEX iC60N 3П 40A C Ti24"]
[null,"A9C62363","A9C52363","SEPAI","АВТОМАТИЧЕСКИЙ ВЫКЛЮЧАТЕЛЬ REFLEX iC60N 3П 63A C Ti24"]
[null,"A9C62410","A9C52410","SEPAI","АВТОМАТИЧЕСКИЙ ВЫКЛЮЧАТЕЛЬ REFLEX iC60N 4П 10A C Ti24"]
[null,"A9C62416","A9C52416","SEPAI","АВТОМАТИЧЕСКИЙ ВЫКЛЮЧАТЕЛЬ REFLEX iC60N 4П 16A C Ti24"]
[null,"A9C62425","A9C52425","SEPAI","АВТОМАТИЧЕСКИЙ ВЫКЛЮЧАТЕЛЬ REFLEX iC60N 4П 25A C Ti24"]
[null,"A9C62440","A9C52440","SEPAI","АВТОМАТИЧЕСКИЙ ВЫКЛЮЧАТЕЛЬ REFLEX iC60N 4П 40A C Ti24"]
[null,"A9C62463","A9C52463","SEPAI","АВТОМАТИЧЕСКИЙ ВЫКЛЮЧАТЕЛЬ REFLEX iC60N 4П 63A C Ti24"]
[null,"A9DE3720","A9D31720","SEPAI","Выкл. авт. дифференциального тока iCV40 3P+N 6кА 20A C 30мA тип AC"]
[null,"A9DE3725","A9D31725","SEPAI","Выкл. авт. дифференциального тока iCV40 3P+N 6кА 25A C 30мA тип AC"]
[null,"A9DE3732","A9D31732","SEPAI","Выкл. авт. дифференциального тока iCV40 3P+N 6кА 32A C 30мA тип AC"]
[null,"A9DE3740","A9D31740","SEPAI","Выкл. авт. дифференциального тока iCV40 3P+N 6кА 40A C 30мA тип AC"]
[null,"A9DC3710","A9D32710","SEPAI","Выкл. авт. дифференциального тока iCV40 3P+N 6кА 10A C 30мA тип A"]
[null,"A9DC3716","A9D32716","SEPAI","Выкл. авт. дифференциального тока iCV40 3P+N 6кА 16A C 30МA тип A"]
[null,"A9DC3720","A9D32720","SEPAI","Выкл. авт. дифференциального тока iCV40 3P+N 6кА 20A C 30мA тип A"]
[null,"A9DC3725","A9D32725","SEPAI","Выкл. авт. дифференциального тока iCV40 3P+N 6кА 25A C 30мA тип A"]
[null,"A9DC3732","A9D32732","SEPAI","Выкл. авт. дифференциального тока iCV40 3P+N 6кА 32A C 30мA тип A"]
[null,"A9DC3740","A9D32740","SEPAI","Выкл. авт. дифференциального тока iCV40 3P+N 6кА 40A C 30мA тип A"]
[null,"A9DF3710","A9D33710","SEPAI","Выкл. авт. дифференциального тока iCV40 3P+N 6кА 10A C 30мА тип Asi"]
[null,"A9DF3716","A9D33716","SEPAI","Выкл. авт. дифференциального тока iCV40 3P+N 6кА 16A C 30мA тип Asi"]
[null,"A9DF3720","A9D33720","SEPAI","Выкл. авт. дифференциального тока iCV40 3P+N 6кА 20A C 30мA тип Asi"]
[null,"A9DF3725","A9D33725","SEPAI","Выкл. авт. дифференциального тока iCV40 3P+N 6кА 25A C 30мA тип Asi"]
[null,"A9DF3732","A9D33732","SEPAI","Выкл. авт. дифференциального тока iCV40 3P+N 6кА 32A C 30мA тип Asi"]
[null,"A9DF3740","A9D33740","SEPAI","Выкл. авт. дифференциального тока iCV40 3P+N 6кА 40A C 30мA тип Asi"]
[null,"A9DE7710","A9D41710","SEPAI","Выкл. авт. дифференциального тока iCV40 3P+N 6кА 10A C 300мA тип AC"]
[null,"A9DE7716","A9D41716","SEPAI","Выкл. авт. дифференциального тока iCV40 3P+N 6кА 16A C 300мA тип AC"]
[null,"A9DE7720","A9D41720","SEPAI","Выкл. авт. дифференциального тока iCV40 3P+N 6кА 20A C 300мA тип AC"]
[null,"A9DE7725","A9D41725","SEPAI","Выкл. авт. дифференциального тока iCV40 3P+N 6кА 25A C 300мA тип AC"]
[null,"A9DE7732","A9D41732","SEPAI","Выкл. авт. дифференциального тока iCV40 3P+N 6кА 32A C 300мA тип AC"]
[null,"A9DE7740","A9D41740","SEPAI","Выкл. авт. дифференциального тока iCV40 3P+N 6кА 40A C 300мA тип AC"]
[null,"A9DC7710","A9D42710","SEPAI","Выкл. авт. дифференциального тока iCV40 3P+N 6кА 10A C 300мA тип A"]
[null,"A9DC7716","A9D42716","SEPAI","Выкл. авт. дифференциального тока iCV40 3P+N 6кА 16A C 300мA тип A"]
[null,"A9DH3706","A9D55706","SEPAI","Выкл. авт. дифференциального тока iCV40 3P+N 6кА 6A B 30мA тип AC"]
[null,"A9DH3710","A9D55710","SEPAI","Выкл. авт. дифференциального тока iCV40 3P+N 6кА 10A B 30мA тип AC"]
[null,"A9DH3716","A9D55716","SEPAI","Выкл. авт. дифференциального тока iCV40 3P+N 6кА 16A B 30мA тип AC"]
[null,"A9DH3720","A9D55720","SEPAI","Выкл. авт. дифференциального тока iCV40 3P+N 6кА 20A B 30мA тип AC"]
[null,"A9DH3725","A9D55725","SEPAI","Выкл. авт. дифференциального тока iCV40 3P+N 6кА 25A B 30мA тип AC"]
[null,"A9DH3732","A9D55732","SEPAI","Выкл. авт. дифференциального тока iCV40 3P+N 6кА 32A B 30мA тип AC"]
[null,"A9DH3740","A9D55740","SEPAI","Выкл. авт. дифференциального тока iCV40 3P+N 6кА 40A B 30мA тип AC"]
[null,"A9DG3710","A9D56710","SEPAI","Выкл. авт. дифференциального тока iCV40 3P+N 6кА 10A B 30мA тип A"]
[null,"A9DG3716","A9D56716","SEPAI","Выкл. авт. дифференциального тока iCV40 3P+N 6кА 16A B 30мA тип A"]
[null,"A9L08400","15596","SEPAI","УЗИП ТИП3 iPRD 8 8kA 350В 4П"]
[null,"A9L40271","A9L16434","SEPAI","УЗИП ТИП 2iPRD 40r 600В DC 40kA 2П СИГНАЛ"]
[null,"A9L40281","16436","SEPAI","УЗИП ТИП 2iPRD 40r 1000В DC 40kA 2П СИГНАЛ"]
[null,"A9L16282","A9L16632","SEPAI","УЗИП iPRD1 12.5r 1P+N 50kA КЛАСС 1+2 с картриджем"]
[null,"A9L16382","A9L16633","SEPAI","УЗИП iPRD1 12.5r 3P 50kA КЛАСС 1+2 с картриджем"]
[null,"A9L16482","A9L16634","SEPAI","УЗИП iPRD1 12.5r 3P+N 50kA КЛАСС 1+2 с картриджем"]
[null,"A9L65102","A9L16681","SEPAI","СМЕННЫЙ КАРТРИДЖ C65-350 ДЛЯ УЗИПОВ Т2 iPRD"]
[null,"A9L40102","A9L16685","SEPAI","СМЕННЫЙ КАРТРИДЖ C40-350 ДЛЯ УЗИПОВ Т2 iPRD"]
[null,"A9L20102","A9L16687","SEPAI","СМЕННЫЙ КАРТРИДЖ C20-350 ДЛЯ УЗИПОВ Т2 iPRD"]
[null,"A9L08102","A9L16689","SEPAI","СМЕННЫЙ КАРТРИДЖ C8-350 ДЛЯ УЗИПОВ Т2 iPRD"]
[null,"A9L00002","A9L16691","SEPAI","СМЕННЫЙ КАРТРИДЖ ДЛЯ НЕЙТРАЛИ УЗИПОВ Т2 iPRD"]
[null,"A9D33606","A9N19631","SEPAI","ДИФФЕРЕНЦИАЛЬНЫЙ АВТОМАТИЧЕСКИЙ ВЫКЛЮЧАТЕЛЬ iDPN N VIGI 6KA 6A C 30MA Asi"]
[null,"A9D33610","A9N19632","SEPAI","ДИФФЕРЕНЦИАЛЬНЫЙ АВТОМАТИЧЕСКИЙ ВЫКЛЮЧАТЕЛЬ iDPN N VIGI 6KA 10A C 30MA Asi"]
[null,"A9D33616","A9N19634","SEPAI","ДИФФЕРЕНЦИАЛЬНЫЙ АВТОМАТИЧЕСКИЙ ВЫКЛЮЧАТЕЛЬ iDPN N VIGI 6KA 16A C 30MA Asi"]
[null,"A9D33620","A9N19635","SEPAI","ДИФФЕРЕНЦИАЛЬНЫЙ АВТОМАТИЧЕСКИЙ ВЫКЛЮЧАТЕЛЬ iDPN N VIGI 6KA 20A C 30MA Asi"]
[null,"A9D33625","A9N19636","SEPAI","ДИФФЕРЕНЦИАЛЬНЫЙ АВТОМАТИЧЕСКИЙ ВЫКЛЮЧАТЕЛЬ iDPN N VIGI 6KA 25A C 30MA Asi"]
[null,"A9D33632","A9N19637","SEPAI","ДИФФЕРЕНЦИАЛЬНЫЙ АВТОМАТИЧЕСКИЙ ВЫКЛЮЧАТЕЛЬ iDPN N VIGI 6KA 32A C 30MA Asi"]
[null,"A9D33640","A9N19638","SEPAI","ДИФФЕРЕНЦИАЛЬНЫЙ АВТОМАТИЧЕСКИЙ ВЫКЛЮЧАТЕЛЬ iDPN N VIGI 6KA 40A C 30MA Asi"]
[null,"A9D43606","19781","SEPAI","ДИФФЕРЕНЦИАЛЬНЫЙ АВТОМАТИЧЕСКИЙ ВЫКЛЮЧАТЕЛЬ iDPN N VIGI 6KA 6A C 300MA Asi"]
[null,"A9D43610","19782","SEPAI","ДИФФЕРЕНЦИАЛЬНЫЙ АВТОМАТИЧЕСКИЙ ВЫКЛЮЧАТЕЛЬ iDPN N VIGI 6KA 10A C 300MA Asi"]
[null,"A9D43613","A9N19643","SEPAI","ДИФФЕРЕНЦИАЛЬНЫЙ АВТОМАТИЧЕСКИЙ ВЫКЛЮЧАТЕЛЬ iDPN N VIGI 6KA 13A C 300MA Asi"]
[null,"A9D43616","19784","SEPAI","ДИФФЕРЕНЦИАЛЬНЫЙ АВТОМАТИЧЕСКИЙ ВЫКЛЮЧАТЕЛЬ iDPN N VIGI 6KA 16A C 300MA Asi"]
[null,"A9D43620","19785","SEPAI","ДИФФЕРЕНЦИАЛЬНЫЙ АВТОМАТИЧЕСКИЙ ВЫКЛЮЧАТЕЛЬ iDPN N VIGI 6KA 20A C 300MA Asi"]
[null,"A9D43625","19786","SEPAI","ДИФФЕРЕНЦИАЛЬНЫЙ АВТОМАТИЧЕСКИЙ ВЫКЛЮЧАТЕЛЬ iDPN N VIGI 6KA 25A C 300MA Asi"]
[null,"A9D43632","19787","SEPAI","ДИФФЕРЕНЦИАЛЬНЫЙ АВТОМАТИЧЕСКИЙ ВЫКЛЮЧАТЕЛЬ iDPN N VIGI 6KA 32A C 300MA Asi"]
[null,"A9D43640","19788","SEPAI","ДИФФЕРЕНЦИАЛЬНЫЙ АВТОМАТИЧЕСКИЙ ВЫКЛЮЧАТЕЛЬ iDPN N VIGI 6KA 40A C 300MA Asi"]
[null,"A9D55604","19650","SEPAI","ДИФФЕРЕНЦИАЛЬНЫЙ АВТОМАТИЧЕСКИЙ ВЫКЛЮЧАТЕЛЬ iDPN N VIGI 6KA 4A B 30MA AC"]
[null,"A9D55606","19651","SEPAI","ДИФФЕРЕНЦИАЛЬНЫЙ АВТОМАТИЧЕСКИЙ ВЫКЛЮЧАТЕЛЬ iDPN N VIGI 6KA 6A B 30MA AC"]
[null,"A9D55610","19653","SEPAI","ДИФФЕРЕНЦИАЛЬНЫЙ АВТОМАТИЧЕСКИЙ ВЫКЛЮЧАТЕЛЬ iDPN N VIGI 6KA 10A B 30MA AC"]
[null,"A9D55616","19655","SEPAI","ДИФФЕРЕНЦИАЛЬНЫЙ АВТОМАТИЧЕСКИЙ ВЫКЛЮЧАТЕЛЬ iDPN N VIGI 6KA 16A B 30MA AC"]
[null,"A9D55620","19656","SEPAI","ДИФФЕРЕНЦИАЛЬНЫЙ АВТОМАТИЧЕСКИЙ ВЫКЛЮЧАТЕЛЬ iDPN N VIGI 6KA 20A B 30MA AC"]
[null,"A9D55625","19657","SEPAI","ДИФФЕРЕНЦИАЛЬНЫЙ АВТОМАТИЧЕСКИЙ ВЫКЛЮЧАТЕЛЬ iDPN N VIGI 6KA 25A B 30MA AC"]
[null,"A9D55632","19658","SEPAI","ДИФФЕРЕНЦИАЛЬНЫЙ АВТОМАТИЧЕСКИЙ ВЫКЛЮЧАТЕЛЬ iDPN N VIGI 6KA 32A B 30MA AC"]
[null,"A9D55640","19659","SEPAI","ДИФФЕРЕНЦИАЛЬНЫЙ АВТОМАТИЧЕСКИЙ ВЫКЛЮЧАТЕЛЬ iDPN N VIGI 6KA 40A B 30MA AC"]
[null,"A9D31606","19661","SEPAI","ДИФФЕРЕНЦИАЛЬНЫЙ АВТОМАТИЧЕСКИЙ ВЫКЛЮЧАТЕЛЬ iDPN N VIGI 6KA 6A C 30MA AC"]
[null,"A9D31610","A9N19663","SEPAI","ДИФФЕРЕНЦИАЛЬНЫЙ АВТОМАТИЧЕСКИЙ ВЫКЛЮЧАТЕЛЬ iDPN N VIGI 6KA 10A C 30MA AC"]
[null,"A9D31616","19665","SEPAI","ДИФФЕРЕНЦИАЛЬНЫЙ АВТОМАТИЧЕСКИЙ ВЫКЛЮЧАТЕЛЬ iDPN N VIGI 6KA 16A C 30MA AC"]
[null,"A9D31620","19666","SEPAI","ДИФФЕРЕНЦИАЛЬНЫЙ АВТОМАТИЧЕСКИЙ ВЫКЛЮЧАТЕЛЬ iDPN N VIGI 6KA 20A C 30MA AC"]
[null,"A9D31625","19667","SEPAI","ДИФФЕРЕНЦИАЛЬНЫЙ АВТОМАТИЧЕСКИЙ ВЫКЛЮЧАТЕЛЬ iDPN N VIGI 6KA 25A C 30MA AC"]
[null,"A9D31632","19668","SEPAI","ДИФФЕРЕНЦИАЛЬНЫЙ АВТОМАТИЧЕСКИЙ ВЫКЛЮЧАТЕЛЬ iDPN N VIGI 6KA 32A C 30MA AC"]
[null,"A9D31640","19669","SEPAI","ДИФФЕРЕНЦИАЛЬНЫЙ АВТОМАТИЧЕСКИЙ ВЫКЛЮЧАТЕЛЬ iDPN N VIGI 6KA 40A C 30MA AC"]
[null,"A9D68632","19678","SEPAI","ДИФФЕРЕНЦИАЛЬНЫЙ АВТОМАТИЧЕСКИЙ ВЫКЛЮЧАТЕЛЬ iDPN N VIGI 6KA 32A B 300MA AC"]
[null,"A9D41606","19681","SEPAI","ДИФФЕРЕНЦИАЛЬНЫЙ АВТОМАТИЧЕСКИЙ ВЫКЛЮЧАТЕЛЬ iDPN N VIGI 6KA 6A C 300MA AC"]
[null,"A9D41610","19683","SEPAI","ДИФФЕРЕНЦИАЛЬНЫЙ АВТОМАТИЧЕСКИЙ ВЫКЛЮЧАТЕЛЬ iDPN N VIGI 6KA 10A C 300MA AC"]
[null,"A9D41616","19685","SEPAI","ДИФФЕРЕНЦИАЛЬНЫЙ АВТОМАТИЧЕСКИЙ ВЫКЛЮЧАТЕЛЬ iDPN N VIGI 6KA 16A C 300MA AC"]
[null,"A9D41620","19686","SEPAI","ДИФФЕРЕНЦИАЛЬНЫЙ АВТОМАТИЧЕСКИЙ ВЫКЛЮЧАТЕЛЬ iDPN N VIGI 6KA 20A C 300MA AC"]
[null,"A9D41625","19687","SEPAI","ДИФФЕРЕНЦИАЛЬНЫЙ АВТОМАТИЧЕСКИЙ ВЫКЛЮЧАТЕЛЬ iDPN N VIGI 6KA 25A C 300MA AC"]
[null,"A9D41632","19688","SEPAI","ДИФФЕРЕНЦИАЛЬНЫЙ АВТОМАТИЧЕСКИЙ ВЫКЛЮЧАТЕЛЬ iDPN N VIGI 6KA 32A C 300MA AC"]
[null,"A9D41640","19689","SEPAI","ДИФФЕРЕНЦИАЛЬНЫЙ АВТОМАТИЧЕСКИЙ ВЫКЛЮЧАТЕЛЬ iDPN N VIGI 6KA 40A C 300MA AC"]
[null,"A9XPA648","A9N21035","SEPAI","Шинка гребенчатая 1P+N+Aux (AuxNL1…(шаг 9мм)) 80А 48 мод."]
[null,"A9XPA748","A9N21036","SEPAI","Шинка гребенчатая 3(P+N+Aux) (AuxNL1AuxNL2AuxNL3…(шаг 9мм)) 80А 48 мод."]
[null,"A9XPV648","A9N21037","SEPAI","Шинка гребенчатая 1P+N+Aux+Vigi (AuxNL1…(шаг 9мм)) для iDPN 80А 48 мод."]
[null,"A9XPV748","A9N21038","SEPAI","Шинка греб. 3(P+N+Aux+Vigi) (AuxNL1AuxNL2AuxNL3…(шаг 9мм)) для iDPN 80А 48 мод."]
[null,"A9X21094","A9N21039","SEPAI","Заглушки боковые для гребенчатых шинок с шагом 9мм 1P+N (компл. 40 шт.)"]
[null,"A9XPCM04","21098","SEPAI","4 СОЕДИНИТЕЛЯ ДЛЯ КАБЕЛЕЙ"]
[null,"A9XPCM04","21098","SEPAI","4 СОЕДИНИТЕЛЯ ДЛЯ КАБЕЛЕЙ"]
[null,"A9X21096","A9N21050","SEPAI","КОЛПАЧКИ ИЗОЛИРУЮЩИЕ НА КОНТАКТЫ ГРЕБ ШИНОК 1П+Н, 12шт"]
[null,"A9S65140","A9S60140","SEPAI","ВЫКЛЮЧАТЕЛЬ НАГРУЗКИ iSW 1П 40A"]
[null,"A9S65163","A9S60163","SEPAI","ВЫКЛЮЧАТЕЛЬ НАГРУЗКИ iSW 1П 63A"]
[null,"A9S65191","A9S60191","SEPAI","ВЫКЛЮЧАТЕЛЬ НАГРУЗКИ iSW 1П 100A"]
[null,"A9S65192","A9S60192","SEPAI","ВЫКЛЮЧАТЕЛЬ НАГРУЗКИ iSW 1П 125A"]
[null,"A9S65240","A9S60240","SEPAI","ВЫКЛЮЧАТЕЛЬ НАГРУЗКИ iSW 2П 40A"]
[null,"A9S65263","A9S60263","SEPAI","ВЫКЛЮЧАТЕЛЬ НАГРУЗКИ iSW 2П 63A"]
[null,"A9S65291","A9S60291","SEPAI","ВЫКЛЮЧАТЕЛЬ НАГРУЗКИ iSW 2П 100A"]
[null,"A9S65292","A9S60292","SEPAI","ВЫКЛЮЧАТЕЛЬ НАГРУЗКИ iSW 2П 125A"]
[null,"A9S65340","A9S60340","SEPAI","ВЫКЛЮЧАТЕЛЬ НАГРУЗКИ iSW 3П 40A"]
[null,"A9S65363","A9S60363","SEPAI","ВЫКЛЮЧАТЕЛЬ НАГРУЗКИ iSW 3П 63A"]
[null,"A9S65391","A9S60391","SEPAI","ВЫКЛЮЧАТЕЛЬ НАГРУЗКИ iSW 3П 100A"]
[null,"A9S65392","A9S60392","SEPAI","ВЫКЛЮЧАТЕЛЬ НАГРУЗКИ iSW 3П 125A"]
[null,"A9S65440","A9S60440","SEPAI","ВЫКЛЮЧАТЕЛЬ НАГРУЗКИ iSW 4П 40A"]
[null,"A9S65463","A9S60463","SEPAI","ВЫКЛЮЧАТЕЛЬ НАГРУЗКИ iSW 4П 63A"]
[null,"A9S65491","A9S60491","SEPAI","ВЫКЛЮЧАТЕЛЬ НАГРУЗКИ iSW 4П 100A"]
[null,"A9S65492","A9S60492","SEPAI","ВЫКЛЮЧАТЕЛЬ НАГРУЗКИ iSW 4П 125A"]
[null,"A9XMZA08","A9XMEA08","SEPAI","ИНТЕРФЕЙС SMARTLINK MODBUS TCP ETHERNET I/O SI B =S="]
[null,"A9XMWD20","A9XMWA20","SEPAI","Интерфейс Ethernet (Modbus TCP/IP) до 20 беспроводных датчиков"]
[null,"A9XPH112","A9XPM112","SEPAI","ШИНКА ГРЕБЕНЧАТАЯ 1П (L1…) 12 МОД.18ММ 100А РАЗРЕЗАЕМАЯ"]
[null,"A9XPH312","A9XPM312","SEPAI","ШИНКА ГРЕБЕНЧАТАЯ 3П (L1L2L3…) 12 МОД.18ММ 100А РАЗРЕЗАЕМАЯ"]
[null,"A2ADTLB10016FB","AB10016FB00_97R","SEPAI","АВР S230 2ПОЛЮСА Ie=16А Ue=240В КОНТРОЛЛЕР C300"]
[null,"A2ADTLB10016FB-72D","AB10016FBX072D_97R","SEPAI","АВР S230 2ПОЛЮСА Ie=16А Ue=240В КОНТРОЛЛЕР C300 С ИНТЕРФЕЙСОМ RS485"]
[null,"A2ADTLB10032FB","AB10032FB00_97R","SEPAI","АВР S230 2ПОЛЮСА Ie=32А Ue=240В КОНТРОЛЛЕР C300"]
[null,"A2ADTLB10032FB-72D","AB10032FBX072D_97R","SEPAI","АВР S230 2ПОЛЮСА Ie=32А Ue=240В КОНТРОЛЛЕР C300 С ИНТЕРФЕЙСОМ RS485"]
[null,"A2ADTLB10063FB","AB10063FB00_97R","SEPAI","АВР S230 2ПОЛЮСА Ie=63А Ue=240В КОНТРОЛЛЕР C300"]
[null,"A2ADTLB10063FB-72D","AB10063FBX072D_97R","SEPAI","АВР S230 2ПОЛЮСА Ie=63А Ue=240В КОНТРОЛЛЕР C300 С ИНТЕРФЕЙСОМ RS485"]
[null,"A2ADTLB10080FB","AB10080FB00_97R","SEPAI","АВР S230 2ПОЛЮСА Ie=80А Ue=240В КОНТРОЛЛЕР C300"]
[null,"A2ADTLB10080FB-72D","AB10080FBX072D_97R","SEPAI","АВР S230 2ПОЛЮСА Ie=80А Ue=240В КОНТРОЛЛЕР C300 С ИНТЕРФЕЙСОМ RS485"]
[null,"A2ADTLB30016HB","AB30016HB00_97R","SEPAI","АВР S230 4ПОЛЮСА Ie=16А Ue=380В КОНТРОЛЛЕР C300"]
[null,"A2ADTLB30016HB-72D","AB30016HBX072D_97R","SEPAI","АВР S230 4ПОЛЮСА Ie=16А Ue=380В КОНТРОЛЛЕР C300 С ИНТЕРФЕЙСОМ RS485"]
[null,"A2ADTLB30016JB","AB30016JB00_97R","SEPAI","АВР S230 4ПОЛЮСА Ie=16А Ue=400В КОНТРОЛЛЕР C300"]
[null,"A2ADTLB30016JB-72D","AB30016JBX072D_97R","SEPAI","АВР S230 4ПОЛЮСА Ie=16А Ue=400В КОНТРОЛЛЕР C300 С ИНТЕРФЕЙСОМ RS485"]
[null,"A2ADTLB30016KB","AB30016KB00_97R","SEPAI","АВР S230 4ПОЛЮСА Ie=16А Ue=415В КОНТРОЛЛЕР C300"]
[null,"A2ADTLB30016KB-72D","AB30016KBX072D_97R","SEPAI","АВР S230 4ПОЛЮСА Ie=16А Ue=415В КОНТРОЛЛЕР C300 С ИНТЕРФЕЙСОМ RS485"]
[null,"A2ADTLB30032HB","AB30032HB00_97R","SEPAI","АВР S230 4ПОЛЮСА Ie=32А Ue=380В КОНТРОЛЛЕР C300"]
[null,"A2ADTLB30032HB-72D","AB30032HBX072D_97R","SEPAI","АВР S230 4ПОЛЮСА Ie=32А Ue=380В КОНТРОЛЛЕР C300 С ИНТЕРФЕЙСОМ RS485"]
[null,"A2ADTLB30032JB","AB30032JB00_97R","SEPAI","АВР S230 4ПОЛЮСА Ie=32А Ue=400В КОНТРОЛЛЕР C300"]
[null,"A2ADTLB30032JB-72D","AB30032JBX072D_97R","SEPAI","АВР S230 4ПОЛЮСА Ie=32А Ue=400В КОНТРОЛЛЕР C300 С ИНТЕРФЕЙСОМ RS485"]
[null,"A2ADTLB30032KB","AB30032KB00_97R","SEPAI","АВР S230 4ПОЛЮСА Ie=32А Ue=415В КОНТРОЛЛЕР C300"]
[null,"A2ADTLB30032KB-72D","AB30032KBX072D_97R","SEPAI","АВР S230 4ПОЛЮСА Ie=32А Ue=415В КОНТРОЛЛЕР C300 С ИНТЕРФЕЙСОМ RS485"]
[null,"A2ADTLB30063HB","AB30063HB00_97R","SEPAI","АВР S230 4ПОЛЮСА Ie=63А Ue=380В КОНТРОЛЛЕР C300"]
[null,"A2ADTLB30063HB-72D","AB30063HBX072D_97R","SEPAI","АВР S230 4ПОЛЮСА Ie=63А Ue=380В КОНТРОЛЛЕР C300 С ИНТЕРФЕЙСОМ RS485"]
[null,"A2ADTLB30063JB","AB30063JB00_97R","SEPAI","АВР S230 4ПОЛЮСА Ie=63А Ue=400В КОНТРОЛЛЕР C300"]
[null,"A2ADTLB30063JB-72D","AB30063JBX072D_97R","SEPAI","АВР S230 4ПОЛЮСА Ie=63А Ue=400В КОНТРОЛЛЕР C300 С ИНТЕРФЕЙСОМ RS485"]
[null,"A2ADTLB30063KB","AB30063KB00_97R","SEPAI","АВР S230 4ПОЛЮСА Ie=63А Ue=415В КОНТРОЛЛЕР C300"]
[null,"A2ADTLB30063KB-72D","AB30063KBX072D_97R","SEPAI","АВР S230 4ПОЛЮСА Ie=63А Ue=415В КОНТРОЛЛЕР C300 С ИНТЕРФЕЙСОМ RS485"]
[null,"A2ADTLB30080HB","AB30080HB00_97R","SEPAI","АВР S230 4ПОЛЮСА Ie=80А Ue=380В КОНТРОЛЛЕР C300"]
[null,"A2ADTLB30080HB-72D","AB30080HBX072D_97R","SEPAI","АВР S230 4ПОЛЮСА Ie=80А Ue=380В КОНТРОЛЛЕР C300 С ИНТЕРФЕЙСОМ RS485"]
[null,"A2ADTLB30080JB","AB30080JB00_97R","SEPAI","АВР S230 4ПОЛЮСА Ie=80А Ue=400В КОНТРОЛЛЕР C300"]
[null,"A2ADTLB30080JB-72D","AB30080JBX072D_97R","SEPAI","АВР S230 4ПОЛЮСА Ie=80А Ue=400В КОНТРОЛЛЕР C300 С ИНТЕРФЕЙСОМ RS485"]
[null,"A2ADTLB30080KB","AB30080KB00_97R","SEPAI","АВР S230 4ПОЛЮСА Ie=80А Ue=415В КОНТРОЛЛЕР C300"]
[null,"A2ADTLB30080KB-72D","AB30080KBX072D_97R","SEPAI","АВР S230 4ПОЛЮСА Ie=80А Ue=415В КОНТРОЛЛЕР C300 С ИНТЕРФЕЙСОМ RS485"]
[null,"ABLPA01","ABL1A01","SEPAI","Набор для крепления источников питания ABL MODICON до 150Вт"]
[null,"ABLPA02","ABL1A02","SEPAI","Набор для крепления источников питания ABL MODICON 240Вт"]
[null,"ABLP1A12085","ABL1REM12050","SEPAI","ABL MODICON панельный блок питания 12В, 100Вт"]
[null,"ABLP1A24045","ABL1REM24025","SEPAI","ABL MODICON панельный блок питания 24В, 100Вт"]
[null,"ABLP1A24045","ABL1REM24025","SEPAI","ABL MODICON панельный блок питания 24В, 100Вт"]
[null,"ABLP1A24062","ABL1REM24062","SEPAI","ABL MODICON панельный блок питания 24В, 150Вт"]
[null,"ABLP1A24100","ABL1REM24100","SEPAI","ABL MODICON панельный блок питания 24В, 240Вт"]
[null,"ABLP1A12085","ABL1REM12050","SEPAI","ABL MODICON панельный блок питания 12В, 100Вт"]
[null,"ABLP1A24045","ABL1REM24025","SEPAI","ABL MODICON панельный блок питания 24В, 100Вт"]
[null,"ABLP1A24062","ABL1REM24062","SEPAI","ABL MODICON панельный блок питания 24В, 150Вт"]
[null,"ABLP1A24100","ABL1REM24100","SEPAI","ABL MODICON панельный блок питания 24В, 240Вт"]
[null,"ABL2REM24015K","ABL2REM24015H","SEPAI","КОМПАКТНЫЙ БЛОК ПИТАНИЯ 24В, 35ВТ, 1,2А"]
[null,"ABL2REM24020K","ABL2REM24020H","SEPAI","КОМПАКТНЫЙ БЛОК ПИТАНИЯ 24В, 50ВТ, 2,2А"]
[null,"ABL2REM24045K","ABL2REM24045H","SEPAI","EASY MODICON БЛОК ПИТАНИЯ 24В, 100ВТ, 4,5А"]
[null,"ABL2REM24065K","ABL2REM24065H","SEPAI","EASY MODICON БЛОК ПИТАНИЯ 24В, 150ВТ, 6,5А"]
[null,"ABL2REM24085K","ABL2REM24085H","SEPAI","EASY MODICON БЛОК ПИТАНИЯ 24В, 200ВТ, 8,3А"]
[null,"ABL2REM24100K","ABL2REM24100H","SEPAI","КОМПАКТНЫЙ БЛОК ПИТАНИЯ 24В, 250ВТ, 10,5А"]
[null,"ABL2REM24150K","ABL2REM24150H","SEPAI","КОМПАКТНЫ! БЛОК ПИТАНИЯ 24В, 350ВТ, 14,6А"]
[null,"ABLM1A24025","ABL7RM24025","SEPAI","ABL MODICON модульный блок питания 24В, 60Вт"]
[null,"ABLS1A12062","ABL7RP1205","SEPAI","ABL MODICON оптимальный блок питания 12В, 75Вт"]
[null,"ABLS1A48025","ABL7RP4803","SEPAI","ABL MODICON оптимальный блок питания 48В, 120Вт"]
[null,"ABLM1A05036","ABL8MEM05040","SEPAI","ABL MODICON модульный блок питания 5В, 18Вт"]
[null,"ABLM1A12021","ABL8MEM12020","SEPAI","ABL MODICON модульный блок питания 12В, 25Вт"]
[null,"ABLM1A24004","ABL8MEM24003","SEPAI","ABL MODICON модульный блок питания 24В, 10Вт"]
[null,"ABLM1A24006","ABL8MEM24006","SEPAI","ABL MODICON модульный блок питания 24В, 15Вт"]
[null,"ABLM1A24012","ABL8MEM24012","SEPAI","ABL MODICON модульный блок питания 24В, 30Вт"]
[null,"ABLS1A24031","ABL8REM24030","SEPAI","ABL MODICON оптимальный блок питания 24В, 75Вт"]
[null,"ABLS1A24050","ABL8REM24050","SEPAI","ABL MODICON оптимальный блок питания 24В, 120Вт"]
[null,"ACX-2-0000000","ACX-2-00000A0","SEPAI","Контроллер ACX 5720, 4 счит,Eth,~24В/=12-28В"]
[null,"ACX-2-0000000","ACX-2-00000A0","SEPAI","Контроллер ACX 5720, 4 счит,Eth,~24В/=12-28В"]
[null,"ACX-2-0000000","ACX-2-00000A0","SEPAI","Контроллер ACX 5720, 4 счит,Eth,~24В/=12-28В"]
[null,"ACX-2-0000000","ACX-2-00000A0","SEPAI","Контроллер ACX 5720, 4 счит,Eth,~24В/=12-28В"]
[null,"ACX-2-0000000","ACX-2-00000A0","SEPAI","Контроллер ACX 5720, 4 счит,Eth,~24В/=12-28В"]
[null,"ACX-2-0000000","ACX-2-00000A0","SEPAI","Контроллер ACX 5720, 4 счит,Eth,~24В/=12-28В"]
[null,"ACX-2-0000000","ACX-2-00000A0","SEPAI","Контроллер ACX 5720, 4 счит,Eth,~24В/=12-28В"]
[null,"ACX-2-0000000","ACX-2-00000A0","SEPAI","Контроллер ACX 5720, 4 счит,Eth,~24В/=12-28В"]
[null,"ACX-2-0000000","ACX-2-00000A0","SEPAI","Контроллер ACX 5720, 4 счит,Eth,~24В/=12-28В"]
[null,"ACX-2-0000000","ACX-2-00000A0","SEPAI","Контроллер ACX 5720, 4 счит,Eth,~24В/=12-28В"]
[null,"ACX-4-0000000","ACX-4-000000C","SEPAI","Контроллер ACX 5740, 8 счит,Eth,~24В/=12-28В"]
[null,"ACX-4-0000000","ACX-4-000000C","SEPAI","Контроллер ACX 5740, 8 счит,Eth,~24В/=12-28В"]
[null,"ACX-4-0000000","ACX-4-000000C","SEPAI","Контроллер ACX 5740, 8 счит,Eth,~24В/=12-28В"]
[null,"ACX-4-0000000","ACX-4-000000C","SEPAI","Контроллер ACX 5740, 8 счит,Eth,~24В/=12-28В"]
[null,"ACX-4-0000000","ACX-4-000000C","SEPAI","Контроллер ACX 5740, 8 счит,Eth,~24В/=12-28В"]
[null,"ACX-4-0000000","ACX-4-000000C","SEPAI","Контроллер ACX 5740, 8 счит,Eth,~24В/=12-28В"]
[null,"ACX-4-0000000","ACX-4-000000C","SEPAI","Контроллер ACX 5740, 8 счит,Eth,~24В/=12-28В"]
[null,"ACX-4-0000000","ACX-4-000000C","SEPAI","Контроллер ACX 5740, 8 счит,Eth,~24В/=12-28В"]
[null,"ACX-4-0000000","ACX-4-000000C","SEPAI","Контроллер ACX 5740, 8 счит,Eth,~24В/=12-28В"]
[null,"ACX-4-0000000","ACX-4-000000C","SEPAI","Контроллер ACX 5740, 8 счит,Eth,~24В/=12-28В"]
[null,"ACX-4-0000000","ACX-4-000000C","SEPAI","Контроллер ACX 5740, 8 счит,Eth,~24В/=12-28В"]
[null,"AEP-LL01-S1000","AEP-LB01-SU12W","SEWDI","Фонарь Mobiya Lite IPХ4 + СОЛНЕЧНАЯ ПАНЕЛЬ + USB кабель с переходниками"]
[null,"NU320318","ALB44051","SEWDI","UNICA MODULAR переключатель 1-клавишный, сх. 6, 10 AX, 250 В, 2 модуля, белый"]
[null,"NU320618","ALB44060","SEWDI","UNICA MODULAR выключатель 1-клавишный, кнопочный, сх. 1, 10 A, 2 модуля, белый"]
[null,"NU320318S","ALB44077","SEWDI","UNICA MODULAR ПЕРЕКЛЮЧАТЕЛЬ 1-клавишный, с нейтралью, сх.6а, 2 модуля, БЕЛЫЙ"]
[null,"NU306718A","ALB44252","SEWDI","UNICA MODULAR розетка двойная, со шторками, с заземлением, винт. зажим., белый"]
[null,"NU307618","ALB44262","SEWDI","Unica Modular Розетка 3х(2К+З) 45гр, шторки, безвинтовые клеммы БЕЛАЯ"]
[null,"NU305718","ALB44282","SEWDI","UNICA MODULAR розетка с зазем., со штор., с быстроз. клем., 16А 250В, 2мод белый"]
[null,"NU305718","ALB44282","SEWDI","UNICA MODULAR розетка с зазем., со штор., с быстроз. клем., 16А 250В, 2мод белый"]
[null,"NU341118","ALB44305N","SEWDI","UNICA MODULAR розетка компьютерная, RJ45, одиночная, кат. 5е UTP, 2 модуля,белый"]
[null,"NU341518","ALB44306N","SEWDI","UNICA MODULAR розетка компьютерная, RJ45, одиночная, кат. 6 UTP, 2 модуля, белый"]
[null,"NU341418","ALB44326N","SEWDI","UNICA MODULAR розетка компьютерная, RJ45, одиночная, кат. 6 UTP, 1 модуль, белый"]
[null,"NU341318","ALB44345N","SEWDI","UNICA MODULAR розетка компьютерная,RJ45,одиночная, кат.5е STP,2 модуля,белый"]
[null,"NU341718","ALB44346N","SEWDI","UNICA MODULAR розетка компьютерная, RJ45, одиночная, кат. 6 STP, 2 модуля, белый"]
[null,"NU941118","ALB44347N","SEWDI","UNICA MODULAR лиц.панель RJ45, одиночная, без коннектора, 2 модуля, белый"]
[null,"NU341218","ALB44355N","SEWDI","UNICA MODULAR розетка компьютерная, RJ45,одиночная, кат. 5е STP, 1 модуль, белый"]
[null,"NU942018","ALB44357N","SEWDI","UN ЛИЦ ПАН д/коннек. S-One RJ45, 2 мод., со шт., с полем д/надписи, прям., БЕЛ"]
[null,"NU343018","ALB44373","SEWDI","UNICA MODULAR розетка HDMI, 1 модуль, белый"]
[null,"ALB44378","ALB44375","SEWDI","ЗАРЯДНОЕ УСТР-ВО 2хUSB 2.1A БЕЛЫЙ R9003"]
[null,"NU946018","ALB44382","SEWDI","UNICA MODULAR лиц.панель RJ45 для Keystone/Systimax, без коннект., 1 мод, белый"]
[null,"NU942018","ALB44357N","SEWDI","UN ЛИЦ ПАН д/коннек. S-One RJ45, 2 мод., со шт., с полем д/надписи, прям., БЕЛ"]
[null,"NU941118","ALB44347N","SEWDI","UNICA MODULAR лиц.панель RJ45, одиночная, без коннектора, 2 модуля, белый"]
[null,"NU800218","ALB44440","SEWDI","UNICA NEW КОРОБКА для открытой установки, 1-постовая, белый"]
[null,"NU800418","ALB44444","SEWDI","UNICA NEW КОРОБКА для открытой установки, 2-постовая, белый"]
[null,"NU172418","ALB44464N","SEWDI","UNICA SYSTEM+ БЛОК скрытой установки 2х2 белый"]
[null,"NU986618","ALB44570","SEWDI","UNICA MODULAR ЗАГЛУШКА, 2 модуля, белый"]
[null,"ALB44252","ALB45252","SEWDI","РОЗЕТКА ДВОЙНАЯ 45 2P+E СО ШТОРК. R9003"]
[null,"NU306703A","ALB45254","SEWDI","UNICA MODULAR розетка двойная, со шторками, с заземлением, винт. зажим., КРАСНЫЙ"]
[null,"ALB44262","ALB45262","SEWDI","РОЗЕТКА ТРОЙНАЯ 45 2P+E СО ШТОРК. R9003"]
[null,"NU306603","ALB45264","SEWDI","Unica Modular Розетка 2х(2К+З) 45гр, шторки, безвинтовые клеммы КРАСНАЯ"]
[null,"NU305703","ALB45283","SEWDI","UNICA MODULAR розетка с зазем., со штор., с быстроз. клем., 16А 250В, 2мод КРАСН"]
[null,"NU9091","ALB45291","SEWDI","Unica Modular Соединитель двойных/тройных розеток, комплект из 10 штук"]
[null,"ALB44305N","ALB45305N","SEWDI","ALTIRA РОЗЕТКА S-ONE RJ45 CAT 5E НЕЭКР R9003"]
[null,"ALB44325N","ALB45325N","SEWDI","ALTIRA РОЗЕТКА S-ONE 2XRJ45 CAT 5E НЕЭКР R9003"]
[null,"ALB44570","ALB45570","SEWDI","ЗАГЛУШКА 45Х45 ММ БЕЛАЯ R9003"]
[null,"ALB44596","ALB45596","SEWDI","ВЫВОД ДЛЯ КАБЕЛЯ (ДИАМ 6-12 ММ) R9003"]
[null,"NU305730","ALB46287","SEWDI","UNICA MODULAR розетка с зазем., со штор., с быстроз. клем., 16А 250В, 2 мод АЛЮМ"]
[null,"NU341130","ALB46305N","SEWDI","UNICA MODULAR розетка компьютерная,RJ45,одиночная, кат.5е UTP, 2 модуля,алюминий"]
[null,"NU341530","ALB46306N","SEWDI","UNICA MODULAR розетка компьютерная,RJ45,одиночная, кат.6 UTP,2 модуля,алюминий"]
[null,"NU542430","ALB46326N","SEWDI","UNICA NEW розетка компьютерная, RJ45, двойная, кат. 6 UTP, алюминий"]
[null,"NU341730","ALB46346N","SEWDI","UNICA MODULAR розетка компьютерная,RJ45,одиночная, кат.6 STP,2 модуля,алюминий"]
[null,"NU941130","ALB46347N","SEWDI","UNICA MODULAR лиц.панель RJ45, одиночная, без коннектора, 2 модуля, алюминий"]
[null,"NU942030","ALB46357N","SEWDI","UN ЛИЦ ПАН д/коннек. S-One RJ45, 2 мод., со шт., с полем д/надписи, прям., АЛЮМ"]
[null,"AP4423","AP7723","ITRAA","Стоечный переключатель нагрузки"]
[null,"WAP9231","AP9231E","SRITS","Жидкокристаллический дисплей с кнопками"]
[null,"AP9635","AP9622","ITDIG","Сетевая карта управления мониторинга ИБП, AP9635"]
[null,"AP9635","AP9622","ITDIG","Сетевая карта управления мониторинга ИБП, AP9635"]
[null,"ATV320U02M2C","ATV312H018M2","SEPAI","ПРЕОБР ЧАСТОТЫ ATV320 КОМПАКТНОЕ ИСПОЛНЕНИЕ 0.18 КВТ 240В 1Ф"]
[null,"ATV320U02M2C","ATV312H018M2","SEPAI","ПРЕОБР ЧАСТОТЫ ATV320 КОМПАКТНОЕ ИСПОЛНЕНИЕ 0.18 КВТ 240В 1Ф"]
[null,"ATV320U02M3C","ATV312H018M3","SEPAI","ПРЕОБР ЧАСТОТЫ КОМПАКТНОЕ ИСПОЛНЕНИЕ ATV320 0.18КВТ 240В 3Ф"]
[null,"ATV320U04M2C","ATV312H037M2","SEPAI","ПРЕОБР ЧАСТОТЫ ATV320 КОМПАКТНОЕ ИСПОЛНЕНИЕ 0.37 КВТ 240В 1Ф"]
[null,"ATV320U04M2C","ATV312H037M2","SEPAI","ПРЕОБР ЧАСТОТЫ ATV320 КОМПАКТНОЕ ИСПОЛНЕНИЕ 0.37 КВТ 240В 1Ф"]
[null,"ATV320U04M3C","ATV312H037M3","SEPAI","ПРЕОБР ЧАСТОТЫ КОМПАКТНОЕ ИСПОЛНЕНИЕ ATV320 0.37КВТ 240В 3Ф"]
[null,"ATV320U04N4C","ATV312H037N4","SEPAI","ПРЕОБР ЧАСТОТЫ ATV320 КОМПАКТНОЕ ИСПОЛНЕНИЕ 0.37 КВТ 500В 3Ф"]
[null,"ATV320U04N4C","ATV312H037N4","SEPAI","ПРЕОБР ЧАСТОТЫ ATV320 КОМПАКТНОЕ ИСПОЛНЕНИЕ 0.37 КВТ 500В 3Ф"]
[null,"ATV320U06M2C","ATV312H055M2","SEPAI","ПРЕОБР ЧАСТОТЫ ATV320 КОМПАКТНОЕ ИСПОЛНЕНИЕ 0.55 КВТ 240В 1Ф"]
[null,"ATV320U06M2C","ATV312H055M2","SEPAI","ПРЕОБР ЧАСТОТЫ ATV320 КОМПАКТНОЕ ИСПОЛНЕНИЕ 0.55 КВТ 240В 1Ф"]
[null,"ATV320U06M3C","ATV312H055M3","SEPAI","ПРЕОБР ЧАСТОТЫ КОМПАКТНОЕ ИСПОЛНЕНИЕ ATV320 0.55КВТ 240В 3Ф"]
[null,"ATV320U06N4C","ATV312H055N4","SEPAI","ПРЕОБР ЧАСТОТЫ ATV320 КОМПАКТНОЕ ИСПОЛНЕНИЕ 0.55 КВТ 500В 3Ф"]
[null,"ATV320U06N4C","ATV312H055N4","SEPAI","ПРЕОБР ЧАСТОТЫ ATV320 КОМПАКТНОЕ ИСПОЛНЕНИЕ 0.55 КВТ 500В 3Ф"]
[null,"ATV320U07M2C","ATV312H075M2","SEPAI","ПРЕОБР ЧАСТОТЫ ATV320 КОМПАКТНОЕ ИСПОЛНЕНИЕ 0.75 КВТ 240В 1Ф"]
[null,"ATV320U07M2C","ATV312H075M2","SEPAI","ПРЕОБР ЧАСТОТЫ ATV320 КОМПАКТНОЕ ИСПОЛНЕНИЕ 0.75 КВТ 240В 1Ф"]
[null,"ATV320U07M3C","ATV312H075M3","SEPAI","ПРЕОБР ЧАСТОТЫ КОМПАКТНОЕ ИСПОЛНЕНИЕ ATV320 0.75КВТ 240В 3Ф"]
[null,"ATV320U07N4C","ATV312H075N4","SEPAI","ПРЕОБР ЧАСТОТЫ ATV320 КОМПАКТНОЕ ИСПОЛНЕНИЕ 0.75 КВТ 500В 3Ф"]
[null,"ATV320U07N4C","ATV312H075N4","SEPAI","ПРЕОБР ЧАСТОТЫ ATV320 КОМПАКТНОЕ ИСПОЛНЕНИЕ 0.75 КВТ 500В 3Ф"]
[null,"ATV320U07S6C","ATV312H075S6","SEPAI","ПРЕОБР ЧАСТОТЫ КОМПАКТНОЕ ИСПОЛНЕНИЕ ATV320 0,75КВТ 600В 3Ф"]
[null,"ATV320D11M3C","ATV312HD11M3","SEPAI","ПРЕОБР ЧАСТОТЫ КОМПАКТНОЕ ИСПОЛНЕНИЕ ATV320 11КВТ 240В 3Ф"]
[null,"ATV320D11N4B","ATV312HD11N4","SEPAI","ПРЕОБР ЧАСТОТЫ ATV320 КНИЖНОЕ ИСПОЛНЕНИЕ 11 КВТ 500В 3Ф"]
[null,"ATV320D11N4B","ATV312HD11N4","SEPAI","ПРЕОБР ЧАСТОТЫ ATV320 КНИЖНОЕ ИСПОЛНЕНИЕ 11 КВТ 500В 3Ф"]
[null,"ATV320D11S6C","ATV312HD11S6","SEPAI","ПРЕОБР ЧАСТОТЫ КОМПАКТНОЕ ИСПОЛНЕНИЕ ATV320 11КВТ 600В 3Ф"]
[null,"ATV320D15M3C","ATV312HD15M3","SEPAI","ПРЕОБР ЧАСТОТЫ КОМПАКТНОЕ ИСПОЛНЕНИЕ ATV320 15КВТ 240В 3Ф"]
[null,"ATV320D15N4B","ATV312HD15N4","SEPAI","ПРЕОБР ЧАСТОТЫ ATV320 КНИЖНОЕ ИСПОЛНЕНИЕ 15 КВТ 500В 3Ф"]
[null,"ATV320D15N4B","ATV312HD15N4","SEPAI","ПРЕОБР ЧАСТОТЫ ATV320 КНИЖНОЕ ИСПОЛНЕНИЕ 15 КВТ 500В 3Ф"]
[null,"ATV320D15S6C","ATV312HD15S6","SEPAI","ПРЕОБР ЧАСТОТЫ КОМПАКТНОЕ ИСПОЛНЕНИЕ ATV320 15КВТ 600В 3Ф"]
[null,"ATV320U11M2C","ATV312HU11M2","SEPAI","ПРЕОБР ЧАСТОТЫ ATV320 КОМПАКТНОЕ ИСПОЛНЕНИЕ 1.1 КВТ 240В 1Ф"]
[null,"ATV320U11M2C","ATV312HU11M2","SEPAI","ПРЕОБР ЧАСТОТЫ ATV320 КОМПАКТНОЕ ИСПОЛНЕНИЕ 1.1 КВТ 240В 1Ф"]
[null,"ATV320U11M3C","ATV312HU11M3","SEPAI","ПРЕОБР ЧАСТОТЫ КОМПАКТНОЕ ИСПОЛНЕНИЕ ATV320 1.1КВТ 240В 3Ф"]
[null,"ATV320U11N4C","ATV312HU11N4","SEPAI","ПРЕОБР ЧАСТОТЫ ATV320 КОМПАКТНОЕ ИСПОЛНЕНИЕ 1.1 КВТ 500В 3Ф"]
[null,"ATV320U11N4C","ATV312HU11N4","SEPAI","ПРЕОБР ЧАСТОТЫ ATV320 КОМПАКТНОЕ ИСПОЛНЕНИЕ 1.1 КВТ 500В 3Ф"]
[null,"ATV320U15M2C","ATV312HU15M2","SEPAI","ПРЕОБР ЧАСТОТЫ ATV320 КОМПАКТНОЕ ИСПОЛНЕНИЕ 1.5 КВТ 240В 1Ф"]
[null,"ATV320U15M2C","ATV312HU15M2","SEPAI","ПРЕОБР ЧАСТОТЫ ATV320 КОМПАКТНОЕ ИСПОЛНЕНИЕ 1.5 КВТ 240В 1Ф"]
[null,"ATV320U15M3C","ATV312HU15M3","SEPAI","ПРЕОБР ЧАСТОТЫ КОМПАКТНОЕ ИСПОЛНЕНИЕ ATV320 1.5КВТ 240В 3Ф"]
[null,"ATV320U15N4C","ATV312HU15N4","SEPAI","ПРЕОБР ЧАСТОТЫ ATV320 КОМПАКТНОЕ ИСПОЛНЕНИЕ 1.5 КВТ 500В 3Ф"]
[null,"ATV320U15N4C","ATV312HU15N4","SEPAI","ПРЕОБР ЧАСТОТЫ ATV320 КОМПАКТНОЕ ИСПОЛНЕНИЕ 1.5 КВТ 500В 3Ф"]
[null,"ATV320U15S6C","ATV312HU15S6","SEPAI","ПРЕОБР ЧАСТОТЫ КОМПАКТНОЕ ИСПОЛНЕНИЕ ATV320 1,5КВТ 600В 3Ф"]
[null,"ATV320U22M2C","ATV312HU22M2","SEPAI","ПРЕОБР ЧАСТОТЫ ATV320 КОМПАКТНОЕ ИСПОЛНЕНИЕ 2.2 КВТ 240В 1Ф"]
[null,"ATV320U22M2C","ATV312HU22M2","SEPAI","ПРЕОБР ЧАСТОТЫ ATV320 КОМПАКТНОЕ ИСПОЛНЕНИЕ 2.2 КВТ 240В 1Ф"]
[null,"ATV320U22M3C","ATV312HU22M3","SEPAI","ПРЕОБР ЧАСТОТЫ КОМПАКТНОЕ ИСПОЛНЕНИЕ ATV320 2.2КВТ 240В 3Ф"]
[null,"ATV320U22N4C","ATV312HU22N4","SEPAI","ПРЕОБР ЧАСТОТЫ ATV320 КОМПАКТНОЕ ИСПОЛНЕНИЕ 2.2 КВТ 500В 3Ф"]
[null,"ATV320U22N4C","ATV312HU22N4","SEPAI","ПРЕОБР ЧАСТОТЫ ATV320 КОМПАКТНОЕ ИСПОЛНЕНИЕ 2.2 КВТ 500В 3Ф"]
[null,"ATV320U22S6C","ATV312HU22S6","SEPAI","ПРЕОБР ЧАСТОТЫ КОМПАКТНОЕ ИСПОЛНЕНИЕ ATV320 2,2КВТ 600В 3Ф"]
[null,"ATV320U30M3C","ATV312HU30M3","SEPAI","ПРЕОБР ЧАСТОТЫ КОМПАКТНОЕ ИСПОЛНЕНИЕ ATV320 3КВТ 240В 3Ф"]
[null,"ATV320U30N4C","ATV312HU30N4","SEPAI","ПРЕОБР ЧАСТОТЫ ATV320 КОМПАКТНОЕ ИСПОЛНЕНИЕ 3 КВТ 500В 3Ф"]
[null,"ATV320U30N4C","ATV312HU30N4","SEPAI","ПРЕОБР ЧАСТОТЫ ATV320 КОМПАКТНОЕ ИСПОЛНЕНИЕ 3 КВТ 500В 3Ф"]
[null,"ATV320U40M3C","ATV312HU40M3","SEPAI","ПРЕОБР ЧАСТОТЫ КОМПАКТНОЕ ИСПОЛНЕНИЕ ATV320 4КВТ 240В 3Ф"]
[null,"ATV320U40N4C","ATV312HU40N4","SEPAI","ПРЕОБР ЧАСТОТЫ ATV320 КОМПАКТНОЕ ИСПОЛНЕНИЕ 4 КВТ 500В 3Ф"]
[null,"ATV320U40N4C","ATV312HU40N4","SEPAI","ПРЕОБР ЧАСТОТЫ ATV320 КОМПАКТНОЕ ИСПОЛНЕНИЕ 4 КВТ 500В 3Ф"]
[null,"ATV320U40S6C","ATV312HU40S6","SEPAI","ПРЕОБР ЧАСТОТЫ КОМПАКТНОЕ ИСПОЛНЕНИЕ ATV320 4КВТ 600В 3Ф"]
[null,"ATV320U55M3C","ATV312HU55M3","SEPAI","ПРЕОБР ЧАСТОТЫ КОМПАКТНОЕ ИСПОЛНЕНИЕ ATV320 5.5КВТ 240В 3Ф"]
[null,"ATV320U55N4B","ATV312HU55N4","SEPAI","ПРЕОБР ЧАСТОТЫ ATV320 КНИЖНОЕ ИСПОЛНЕНИЕ 5.5 КВТ 500В 3Ф"]
[null,"ATV320U55N4B","ATV312HU55N4","SEPAI","ПРЕОБР ЧАСТОТЫ ATV320 КНИЖНОЕ ИСПОЛНЕНИЕ 5.5 КВТ 500В 3Ф"]
[null,"ATV320U55S6C","ATV312HU55S6","SEPAI","ПРЕОБР ЧАСТОТЫ КОМПАКТНОЕ ИСПОЛНЕНИЕ ATV320 5,5КВТ 600В 3Ф"]
[null,"ATV320U75M3C","ATV312HU75M3","SEPAI","ПРЕОБР ЧАСТОТЫ КОМПАКТНОЕ ИСПОЛНЕНИЕ ATV320 7.5КВТ 240В 3Ф"]
[null,"ATV320U75N4B","ATV312HU75N4","SEPAI","ПРЕОБР ЧАСТОТЫ ATV320 КНИЖНОЕ ИСПОЛНЕНИЕ 7.5 КВТ 500В 3Ф"]
[null,"ATV320U75N4B","ATV312HU75N4","SEPAI","ПРЕОБР ЧАСТОТЫ ATV320 КНИЖНОЕ ИСПОЛНЕНИЕ 7.5 КВТ 500В 3Ф"]
[null,"ATV320U75S6C","ATV312HU75S6","SEPAI","ПРЕОБР ЧАСТОТЫ КОМПАКТНОЕ ИСПОЛНЕНИЕ ATV320 7,5КВТ 600В 3Ф"]
[null,"ATV320U02M2W","ATV31C018M2","SEPAI","ПРЕОБРАЗОВАТЕЛЬ ЧАСТОТЫ ATV320 IP66 0.18 КВТ 240В 1Ф"]
[null,"ATV320U04M2W","ATV31C037M2","SEPAI","ПРЕОБРАЗОВАТЕЛЬ ЧАСТОТЫ ATV320 IP66 0.37 КВТ 240В 1Ф"]
[null,"ATV320U04N4W","ATV31C037N4","SEPAI","ПРЕОБРАЗОВАТЕЛЬ ЧАСТОТЫ ATV320 IP66 0.37 КВТ 500В 3Ф"]
[null,"ATV320U06M2W","ATV31C055M2","SEPAI","ПРЕОБРАЗОВАТЕЛЬ ЧАСТОТЫ ATV320 IP66 0.55 КВТ 240В 1Ф"]
[null,"ATV320U06N4W","ATV31C055N4","SEPAI","ПРЕОБРАЗОВАТЕЛЬ ЧАСТОТЫ ATV320 IP66 0.55 КВТ 500В 3Ф"]
[null,"ATV320U07M2W","ATV31C075M2","SEPAI","ПРЕОБРАЗОВАТЕЛЬ ЧАСТОТЫ ATV320 IP66 0.75 КВТ 240В 1Ф"]
[null,"ATV320U07N4W","ATV31C075N4","SEPAI","ПРЕОБРАЗОВАТЕЛЬ ЧАСТОТЫ ATV320 IP66 0.75 КВТ 500В 3Ф"]
[null,"ATV320U11M2W","ATV31CU11M2","SEPAI","ПРЕОБРАЗОВАТЕЛЬ ЧАСТОТЫ ATV320 IP66 1.1 КВТ 240В 1Ф"]
[null,"ATV320U11N4W","ATV31CU11N4","SEPAI","ПРЕОБРАЗОВАТЕЛЬ ЧАСТОТЫ ATV320 IP66 1.1 КВТ 500В 3Ф"]
[null,"ATV320U15M2W","ATV31CU15M2","SEPAI","ПРЕОБРАЗОВАТЕЛЬ ЧАСТОТЫ ATV320 IP66 1.5 КВТ 240В 1Ф"]
[null,"ATV320U15N4W","ATV31CU15N4","SEPAI","ПРЕОБРАЗОВАТЕЛЬ ЧАСТОТЫ ATV320 IP66 1.5 КВТ 500В 3Ф"]
[null,"ATV320U22M2W","ATV31CU22M2","SEPAI","ПРЕОБРАЗОВАТЕЛЬ ЧАСТОТЫ ATV320 IP66 2.2 КВТ 240В 1Ф"]
[null,"ATV320U22N4W","ATV31CU22N4","SEPAI","ПРЕОБРАЗОВАТЕЛЬ ЧАСТОТЫ ATV320 IP66 2.2 КВТ 500В 3Ф"]
[null,"ATV320U30N4W","ATV31CU30N4","SEPAI","ПРЕОБРАЗОВАТЕЛЬ ЧАСТОТЫ ATV320 IP66 3 КВТ 500В 3Ф"]
[null,"ATV320U40N4W","ATV31CU40N4","SEPAI","ПРЕОБРАЗОВАТЕЛЬ ЧАСТОТЫ ATV320 IP66 4 КВТ 500В 3Ф"]
[null,"ATV320U55N4W","ATV31CU55N4","SEPAI","ПРЕОБРАЗОВАТЕЛЬ ЧАСТОТЫ ATV320 IP66 5.5 КВТ 500В 3Ф"]
[null,"ATV320U75N4W","ATV31CU75N4","SEPAI","ПРЕОБРАЗОВАТЕЛЬ ЧАСТОТЫ ATV320 IP66 7.5 КВТ 500В 3Ф"]
[null,"ATV320U02M2B","ATV32H018M2","SEPAI","ПРЕОБР ЧАСТОТЫ ATV320 КНИЖНОЕ ИСПОЛНЕНИЕ 0.18 КВТ 240В 1Ф"]
[null,"ATV320U04M2B","ATV32H037M2","SEPAI","ПРЕОБР ЧАСТОТЫ ATV320 КНИЖНОЕ ИСПОЛНЕНИЕ 0.37 КВТ 240В 1Ф"]
[null,"ATV320U04N4B","ATV32H037N4","SEPAI","ПРЕОБР ЧАСТОТЫ ATV320 КНИЖНОЕ ИСПОЛНЕНИЕ 0.37 КВТ 500В 3Ф"]
[null,"ATV320U06M2B","ATV32H055M2","SEPAI","ПРЕОБР ЧАСТОТЫ ATV320 КНИЖНОЕ ИСПОЛНЕНИЕ 0.55 КВТ 240В 1Ф"]
[null,"ATV320U06N4B","ATV32H055N4","SEPAI","ПРЕОБР ЧАСТОТЫ ATV320 КНИЖНОЕ ИСПОЛНЕНИЕ 0.55 КВТ 500В 3Ф"]
[null,"ATV320U07M2B","ATV32H075M2","SEPAI","ПРЕОБР ЧАСТОТЫ ATV320 КНИЖНОЕ ИСПОЛНЕНИЕ 0.75 КВТ 240В 1Ф"]
[null,"ATV320U07N4B","ATV32H075N4","SEPAI","ПРЕОБР ЧАСТОТЫ ATV320 КНИЖНОЕ ИСПОЛНЕНИЕ 0.75 КВТ 500В 3Ф"]
[null,"ATV320D11N4B","ATV312HD11N4","SEPAI","ПРЕОБР ЧАСТОТЫ ATV320 КНИЖНОЕ ИСПОЛНЕНИЕ 11 КВТ 500В 3Ф"]
[null,"ATV320D15N4B","ATV312HD15N4","SEPAI","ПРЕОБР ЧАСТОТЫ ATV320 КНИЖНОЕ ИСПОЛНЕНИЕ 15 КВТ 500В 3Ф"]
[null,"ATV320U11M2B","ATV32HU11M2","SEPAI","ПРЕОБР ЧАСТОТЫ ATV320 КНИЖНОЕ ИСПОЛНЕНИЕ 1.1 КВТ 240В 1Ф"]
[null,"ATV320U11N4B","ATV32HU11N4","SEPAI","ПРЕОБР ЧАСТОТЫ ATV320 КНИЖНОЕ ИСПОЛНЕНИЕ 1.1 КВТ 500В 3Ф"]
[null,"ATV320U15M2B","ATV32HU15M2","SEPAI","ПРЕОБР ЧАСТОТЫ ATV320 КНИЖНОЕ ИСПОЛНЕНИЕ 1.5 КВТ 240В 1Ф"]
[null,"ATV320U15N4B","ATV32HU15N4","SEPAI","ПРЕОБР ЧАСТОТЫ ATV320 КНИЖНОЕ ИСПОЛНЕНИЕ 1.5 КВТ 500В 3Ф"]
[null,"ATV320U22M2B","ATV32HU22M2","SEPAI","ПРЕОБР ЧАСТОТЫ ATV320 КНИЖНОЕ ИСПОЛНЕНИЕ 2.2 КВТ 240В 1Ф"]
[null,"ATV320U22N4B","ATV32HU22N4","SEPAI","ПРЕОБР ЧАСТОТЫ ATV320 КНИЖНОЕ ИСПОЛНЕНИЕ 2.2 КВТ 500В 3Ф"]
[null,"ATV320U30N4B","ATV32HU30N4","SEPAI","ПРЕОБР ЧАСТОТЫ ATV320 КНИЖНОЕ ИСПОЛНЕНИЕ 3 КВТ 500В 3Ф"]
[null,"ATV320U40N4B","ATV32HU40N4","SEPAI","ПРЕОБР ЧАСТОТЫ ATV320 КНИЖНОЕ ИСПОЛНЕНИЕ 4 КВТ 500В 3Ф"]
[null,"ATV320U55N4B","ATV312HU55N4","SEPAI","ПРЕОБР ЧАСТОТЫ ATV320 КНИЖНОЕ ИСПОЛНЕНИЕ 5.5 КВТ 500В 3Ф"]
[null,"ATV320U75N4B","ATV312HU75N4","SEPAI","ПРЕОБР ЧАСТОТЫ ATV320 КНИЖНОЕ ИСПОЛНЕНИЕ 7.5 КВТ 500В 3Ф"]
[null,"ATV630U07M3","ATV61H075M3","SEPAI","Преобразователь частоты ATV630 0,75кВт 220В 3ф"]
[null,"ATV630U07N4","ATV61H075N4","SEPAI","Преобразователь частоты ATV630 0,75кВт 380В 3ф"]
[null,"ATV630U07N4","ATV61H075N4","SEPAI","Преобразователь частоты ATV630 0,75кВт 380В 3ф"]
[null,"ATV630U07N4","ATV61H075N4","SEPAI","Преобразователь частоты ATV630 0,75кВт 380В 3ф"]
[null,"ATV630C11N4","ATV61HC11N4","SEPAI","Преобразователь частоты ATV630 110кВт 380В 3ф"]
[null,"ATV630C11N4","ATV61HC11N4","SEPAI","Преобразователь частоты ATV630 110кВт 380В 3ф"]
[null,"ATV630C13N4","ATV61HC13N4","SEPAI","Преобразователь частоты ATV630 132кВт 380В 3ф"]
[null,"ATV630C13N4","ATV61HC13N4","SEPAI","Преобразователь частоты ATV630 132кВт 380В 3ф"]
[null,"ATV630C16N4","ATV61HC16N4","SEPAI","Преобразователь частоты ATV630 160кВт 380В 3ф"]
[null,"ATV630C16N4","ATV61HC16N4","SEPAI","Преобразователь частоты ATV630 160кВт 380В 3ф"]
[null,"ATV630C22N4","ATV61HC22N4","SEPAI","Преобразователь частоты ATV630 220 кВт 380В 3ф"]
[null,"ATV630C22N4","ATV61HC22N4","SEPAI","Преобразователь частоты ATV630 220 кВт 380В 3ф"]
[null,"ATV630C25N4","ATV61HC25N4","SEPAI","Преобразователь частоты ATV630 250 кВт 380В 3ф"]
[null,"ATV630C25N4","ATV61HC25N4","SEPAI","Преобразователь частоты ATV630 250 кВт 380В 3ф"]
[null,"ATV630C25N4","ATV61HC25N4","SEPAI","Преобразователь частоты ATV630 250 кВт 380В 3ф"]
[null,"ATV630C31N4","ATV61HC31N4","SEPAI","Преобразователь частоты ATV630 310 кВт 380В 3ф"]
[null,"ATV630C31N4","ATV61HC31N4","SEPAI","Преобразователь частоты ATV630 310 кВт 380В 3ф"]
[null,"ATV630D11M3","ATV61HD11M3X","SEPAI","Преобразователь частоты ATV630 11кВт 220В 3ф"]
[null,"ATV630D11N4","ATV61HD11N4","SEPAI","Преобразователь частоты ATV630 11кВт 380В 3ф"]
[null,"ATV630D11N4","ATV61HD11N4","SEPAI","Преобразователь частоты ATV630 11кВт 380В 3ф"]
[null,"ATV630D11N4","ATV61HD11N4","SEPAI","Преобразователь частоты ATV630 11кВт 380В 3ф"]
[null,"ATV630D11Y6","ATV61HD11Y","SEPAI","Преобразователь частоты ATV630 IP00 11kW 500V-690V"]
[null,"ATV630D15M3","ATV61HD15M3X","SEPAI","Преобразователь частоты ATV630 15кВт 220В 3ф"]
[null,"ATV61HD15N4Z","ATV61HD15N4","SRSPA","ПРЕОБР ЧАСТОТЫ ATV61 15КВТ 500В"]
[null,"ATV630D15N4","ATV61HD15N4S337","SEPAI","Преобразователь частоты ATV630 15кВт 380В 3ф"]
[null,"ATV630D15N4","ATV61HD15N4S337","SEPAI","Преобразователь частоты ATV630 15кВт 380В 3ф"]
[null,"ATV630D15Y6","ATV61HD15Y","SEPAI","Преобразователь частоты ATV630 IP00 15kW 500V-690V"]
[null,"ATV630D18M3","ATV61HD18M3X","SEPAI","Преобразователь частоты ATV630 18,5кВт 220В 3ф"]
[null,"ATV630D18N4","ATV61HD18N4","SEPAI","Преобразователь частоты ATV630 18,5кВт 380В 3ф"]
[null,"ATV630D18N4","ATV61HD18N4","SEPAI","Преобразователь частоты ATV630 18,5кВт 380В 3ф"]
[null,"ATV630D18N4","ATV61HD18N4","SEPAI","Преобразователь частоты ATV630 18,5кВт 380В 3ф"]
[null,"ATV630D18Y6","ATV61HD18Y","SEPAI","Преобразователь частоты ATV630 IP00 18kW 500V-690V"]
[null,"ATV630D22M3","ATV61HD22M3X","SEPAI","Преобразователь частоты ATV630 22кВт 220В 3ф"]
[null,"ATV630D22N4","ATV61HD22N4","SEPAI","Преобразователь частоты ATV630 22кВт 380В 3ф"]
[null,"ATV630D22N4","ATV61HD22N4","SEPAI","Преобразователь частоты ATV630 22кВт 380В 3ф"]
[null,"ATV630D22N4","ATV61HD22N4","SEPAI","Преобразователь частоты ATV630 22кВт 380В 3ф"]
[null,"ATV630D22Y6","ATV61HD22Y","SEPAI","Преобразователь частоты ATV630 IP00 22kW 500V-690V"]
[null,"ATV630D30M3","ATV61HD30M3X","SEPAI","Преобразователь частоты ATV630 30кВт 220В 3ф"]
[null,"ATV630D30N4","ATV61HD30N4","SEPAI","Преобразователь частоты ATV630 30кВт 380В 3ф"]
[null,"ATV630D30N4","ATV61HD30N4","SEPAI","Преобразователь частоты ATV630 30кВт 380В 3ф"]
[null,"ATV630D30N4","ATV61HD30N4","SEPAI","Преобразователь частоты ATV630 30кВт 380В 3ф"]
[null,"ATV630D30Y6","ATV61HD30Y","SEPAI","Преобразователь частоты ATV630 IP00 30kW 500V-690V"]
[null,"ATV630D37M3","ATV61HD37M3X","SEPAI","Преобразователь частоты ATV630 37кВт 220В 3ф"]
[null,"ATV630D37N4","ATV61HD37N4","SEPAI","Преобразователь частоты ATV630 37кВт 380В 3ф"]
[null,"ATV630D37N4","ATV61HD37N4","SEPAI","Преобразователь частоты ATV630 37кВт 380В 3ф"]
[null,"ATV630D37N4","ATV61HD37N4","SEPAI","Преобразователь частоты ATV630 37кВт 380В 3ф"]
[null,"ATV630D37Y6","ATV61HD37Y","SEPAI","Преобразователь частоты ATV630 IP00 37kW 500V-690V"]
[null,"ATV630D45M3","ATV61HD45M3X","SEPAI","Преобразователь частоты ATV630 45кВт 220В 3ф"]
[null,"ATV630D45N4","ATV61HD45N4","SEPAI","Преобразователь частоты ATV630 45кВт 380В 3ф"]
[null,"ATV630D45N4","ATV61HD45N4","SEPAI","Преобразователь частоты ATV630 45кВт 380В 3ф"]
[null,"ATV630D45N4","ATV61HD45N4","SEPAI","Преобразователь частоты ATV630 45кВт 380В 3ф"]
[null,"ATV630D45Y6","ATV61HD45Y","SEPAI","Преобразователь частоты ATV630 IP00 45kW 500V-690V"]
[null,"ATV630D55M3","ATV61HD55M3X","SEPAI","Преобразователь частоты ATV630 55кВт 220В 3ф"]
[null,"ATV630D55N4","ATV61HD55N4","SEPAI","Преобразователь частоты ATV630 55кВт 380В 3ф"]
[null,"ATV630D55N4","ATV61HD55N4","SEPAI","Преобразователь частоты ATV630 55кВт 380В 3ф"]
[null,"ATV630D55N4","ATV61HD55N4","SEPAI","Преобразователь частоты ATV630 55кВт 380В 3ф"]
[null,"ATV630D55Y6","ATV61HD55Y","SEPAI","Преобразователь частоты ATV630 IP00 55kW 500V-690V"]
[null,"ATV630D75M3","ATV61HD75M3X","SEPAI","Преобразователь частоты ATV630 75кВт 220В 3ф"]
[null,"ATV630D75N4","ATV61HD75N4","SEPAI","Преобразователь частоты ATV630 75кВт 380В 3ф"]
[null,"ATV630D75N4","ATV61HD75N4","SEPAI","Преобразователь частоты ATV630 75кВт 380В 3ф"]
[null,"ATV630D75N4","ATV61HD75N4","SEPAI","Преобразователь частоты ATV630 75кВт 380В 3ф"]
[null,"ATV630D75Y6","ATV61HD75Y","SEPAI","Преобразователь частоты ATV630 IP00 75kW 500V-690V"]
[null,"ATV630D90N4","ATV61HD90N4","SEPAI","Преобразователь частоты ATV630 90кВт 380В 3ф"]
[null,"ATV630D90N4","ATV61HD90N4","SEPAI","Преобразователь частоты ATV630 90кВт 380В 3ф"]
[null,"ATV630D90Y6","ATV61HD90Y","SEPAI","Преобразователь частоты ATV630 IP00 90kW 500V-690V"]
[null,"ATV630U15M3","ATV61HU15M3","SEPAI","Преобразователь частоты ATV630 1,5кВт 220В 3ф"]
[null,"ATV630U15N4","ATV61HU15N4","SEPAI","Преобразователь частоты ATV630 1,5кВт 380В 3ф"]
[null,"ATV630U15N4","ATV61HU15N4","SEPAI","Преобразователь частоты ATV630 1,5кВт 380В 3ф"]
[null,"ATV630U15N4","ATV61HU15N4","SEPAI","Преобразователь частоты ATV630 1,5кВт 380В 3ф"]
[null,"ATV630U22M3","ATV61HU22M3","SEPAI","Преобразователь частоты ATV630 2,2кВт 220В 3ф"]
[null,"ATV630U22N4","ATV61HU22N4","SEPAI","Преобразователь частоты ATV630 2,2кВт 380В 3ф"]
[null,"ATV630U22N4","ATV61HU22N4","SEPAI","Преобразователь частоты ATV630 2,2кВт 380В 3ф"]
[null,"ATV630U22N4","ATV61HU22N4","SEPAI","Преобразователь частоты ATV630 2,2кВт 380В 3ф"]
[null,"ATV630U30M3","ATV61HU30M3","SEPAI","Преобразователь частоты ATV630 3кВт 220В 3ф"]
[null,"ATV630U30N4","ATV61HU30N4","SEPAI","Преобразователь частоты ATV630 3кВт 380В 3ф"]
[null,"ATV630U30N4","ATV61HU30N4","SEPAI","Преобразователь частоты ATV630 3кВт 380В 3ф"]
[null,"ATV630U30N4","ATV61HU30N4","SEPAI","Преобразователь частоты ATV630 3кВт 380В 3ф"]
[null,"ATV630U30Y6","ATV61HU30Y","SEPAI","Преобразователь частоты ATV630 IP00 3kW 500V-690V"]
[null,"ATV630U40M3","ATV61HU40M3","SEPAI","Преобразователь частоты ATV630 4кВт 220В 3ф"]
[null,"ATV630U40M3","ATV61HU40M3","SEPAI","Преобразователь частоты ATV630 4кВт 220В 3ф"]
[null,"ATV630U40N4","ATV61HU40N4","SEPAI","Преобразователь частоты ATV630 4кВт 380В 3ф"]
[null,"ATV630U40N4","ATV61HU40N4","SEPAI","Преобразователь частоты ATV630 4кВт 380В 3ф"]
[null,"ATV630U40N4","ATV61HU40N4","SEPAI","Преобразователь частоты ATV630 4кВт 380В 3ф"]
[null,"ATV630U40Y6","ATV61HU40Y","SEPAI","Преобразователь частоты ATV630 IP00 4kW 500V-690V"]
[null,"ATV630U55M3","ATV61HU55M3","SEPAI","Преобразователь частоты ATV630 5,5кВт 220В 3ф"]
[null,"ATV630U55N4","ATV61HU55N4","SEPAI","Преобразователь частоты ATV630 5,5кВт 380В 3ф"]
[null,"ATV630U55N4","ATV61HU55N4","SEPAI","Преобразователь частоты ATV630 5,5кВт 380В 3ф"]
[null,"ATV630U55N4","ATV61HU55N4","SEPAI","Преобразователь частоты ATV630 5,5кВт 380В 3ф"]
[null,"ATV630U55Y6","ATV61HU55Y","SEPAI","Преобразователь частоты ATV630 IP00 5,5kW 500V-690V"]
[null,"ATV630U75M3","ATV61HU75M3","SEPAI","Преобраз. частоты ATV630 7,5кВт 220В 3ф"]
[null,"ATV630U75N4","ATV61HU75N4","SEPAI","Преобразователь частоты ATV630 7,5кВт 380В 3ф"]
[null,"ATV630U75N4","ATV61HU75N4","SEPAI","Преобразователь частоты ATV630 7,5кВт 380В 3ф"]
[null,"ATV630U75N4","ATV61HU75N4","SEPAI","Преобразователь частоты ATV630 7,5кВт 380В 3ф"]
[null,"ATV630U75Y6","ATV61HU75Y","SEPAI","Преобразователь частоты ATV630 IP00 7,5kW 500V-690V"]
[null,"ATV930U07M3","ATV71H037M3","SEPAI","Преобразователь частоты ATV930 0,75/0,37кВт 220В 3ф"]
[null,"ATV930U07M3","ATV71H037M3","SEPAI","Преобразователь частоты ATV930 0,75/0,37кВт 220В 3ф"]
[null,"ATV930U15M3","ATV71H075M3","SEPAI","Преобразователь частоты ATV930 1,5/0,75кВт 220В 3ф"]
[null,"ATV930U15M3","ATV71H075M3","SEPAI","Преобразователь частоты ATV930 1,5/0,75кВт 220В 3ф"]
[null,"ATV930U15N4","ATV71H075N4","SEPAI","Преобразователь частоты ATV930 1,5/0,75кВт 380В 3ф"]
[null,"ATV930U15N4","ATV71H075N4","SEPAI","Преобразователь частоты ATV930 1,5/0,75кВт 380В 3ф"]
[null,"ATV930U15N4","ATV71H075N4","SEPAI","Преобразователь частоты ATV930 1,5/0,75кВт 380В 3ф"]
[null,"ATV930U15N4Z","ATV71H075N4Z","SEPAI","Преобразователь частоты ATV930, IP00, 1,5/0,75кВт 380В 3ф"]
[null,"ATV930C13N4","ATV71HC11N4","SEPAI","Преобразователь частоты ATV930 132/110кВт 380В 3ф c тормозным прерывателем"]
[null,"ATV930C13N4","ATV71HC11N4","SEPAI","Преобразователь частоты ATV930 132/110кВт 380В 3ф c тормозным прерывателем"]
[null,"ATV930C16N4","ATV71HC13N4","SEPAI","Преобразователь частоты ATV930 160/132кВт 380В 3ф c тормозным прерывателем"]
[null,"ATV930C16N4","ATV71HC13N4","SEPAI","Преобразователь частоты ATV930 160/132кВт 380В 3ф c тормозным прерывателем"]
[null,"ATV930C22N4","ATV71HC16N4","SEPAI","Преобразователь частоты ATV930 220/160 кВт 380В 3ф"]
[null,"ATV930C22N4C","ATV71HC16N4D","SEPAI","Преобразователь частоты ATV930 220/160 кВт 380В 3ф, без тормозного прерывателя"]
[null,"ATV930C25N4C","ATV71HC20N4","SEPAI","Преобразователь частоты ATV930 250/220 кВт 380В 3ф, без тормозного прерывателя"]
[null,"ATV930C25N4C","ATV71HC20N4","SEPAI","Преобразователь частоты ATV930 250/220 кВт 380В 3ф, без тормозного прерывателя"]
[null,"ATV930C31N4C","ATV71HC25N4","SEPAI","Преобразователь частоты ATV930 310/250 кВт 380В 3ф, без тормозного прерывателя"]
[null,"ATV930C31N4C","ATV71HC25N4","SEPAI","Преобразователь частоты ATV930 310/250 кВт 380В 3ф, без тормозного прерывателя"]
[null,"ATV930D15M3","ATV71HD11M3XZ","SEPAI","Преобразователь частоты ATV930 15/11 кВт 220В 3ф"]
[null,"ATV930D15N4","ATV71HD11N4","SEPAI","Преобразователь частоты ATV930 15/11кВт 380В 3ф"]
[null,"ATV930D15N4","ATV71HD11N4","SEPAI","Преобразователь частоты ATV930 15/11кВт 380В 3ф"]
[null,"ATV930D15N4","ATV71HD11N4","SEPAI","Преобразователь частоты ATV930 15/11кВт 380В 3ф"]
[null,"ATV930D15N4","ATV71HD11N4","SEPAI","Преобразователь частоты ATV930 15/11кВт 380В 3ф"]
[null,"ATV930D15N4","ATV71HD11N4","SEPAI","Преобразователь частоты ATV930 15/11кВт 380В 3ф"]
[null,"ATV930D15N4Z","ATV71HD11N4Z","SEPAI","Преобразователь частоты ATV930, IP00, 15/11кВт 380В 3ф"]
[null,"ATV930D15Y6","ATV71HD11Y","SEPAI","Преобразователь частоты ATV930 IP00 15kW 500V-690V"]
[null,"ATV930D18M3","ATV71HD15M3XZ","SEPAI","Преобразователь частоты ATV930 18,5/15 кВт 220В 3ф"]
[null,"ATV930D18N4","ATV71HD15N4","SEPAI","Преобразователь частоты ATV930 18,5/15кВт 380В 3ф"]
[null,"ATV930D18N4","ATV71HD15N4","SEPAI","Преобразователь частоты ATV930 18,5/15кВт 380В 3ф"]
[null,"ATV930D18N4Z","ATV71HD15N4Z","SEPAI","Преобразователь частоты ATV930, IP00, 18,5/15кВт 380В 3ф"]
[null,"ATV930D18Y6","ATV71HD15Y","SEPAI","Преобразователь частоты ATV930 IP00 18kW 500V-690V"]
[null,"ATV930D22N4","ATV71HD18N4","SEPAI","Преобразователь частоты ATV930 22/18,5кВт 380В 3ф"]
[null,"ATV930D22N4","ATV71HD18N4","SEPAI","Преобразователь частоты ATV930 22/18,5кВт 380В 3ф"]
[null,"ATV930D22N4","ATV71HD18N4","SEPAI","Преобразователь частоты ATV930 22/18,5кВт 380В 3ф"]
[null,"ATV930D22N4Z","ATV71HD18N4Z","SEPAI","Преобразователь частоты ATV930, IP00, 22/18,5кВт 380В 3ф"]
[null,"ATV930D22Y6","ATV71HD18Y","SEPAI","Преобразователь частоты ATV930 IP00 22kW 500V-690V"]
[null,"ATV930D30N4","ATV71HD22N4","SEPAI","Преобразователь частоты ATV930 30/22кВт 380В 3ф"]
[null,"ATV930D30N4","ATV71HD22N4","SEPAI","Преобразователь частоты ATV930 30/22кВт 380В 3ф"]
[null,"ATV930D30N4","ATV71HD22N4","SEPAI","Преобразователь частоты ATV930 30/22кВт 380В 3ф"]
[null,"ATV930D30N4Z","ATV71HD22N4Z","SEPAI","Преобразователь частоты ATV930, IP00, 30/22кВт 380В 3ф"]
[null,"ATV930D30Y6","ATV71HD22Y","SEPAI","Преобразователь частоты ATV930 IP00 30kW 500V-690V"]
[null,"ATV930D37N4","ATV71HD30N4","SEPAI","Преобразователь частоты ATV930 37/30кВт 380В 3ф"]
[null,"ATV930D37N4","ATV71HD30N4","SEPAI","Преобразователь частоты ATV930 37/30кВт 380В 3ф"]
[null,"ATV930D37N4","ATV71HD30N4","SEPAI","Преобразователь частоты ATV930 37/30кВт 380В 3ф"]
[null,"ATV930D37N4Z","ATV71HD30N4Z","SEPAI","Преобразователь частоты ATV930, IP00, 37/30кВт 380В 3ф"]
[null,"ATV930D37Y6","ATV71HD30Y","SEPAI","Преобразователь частоты ATV930 IP00 37kW 500V-690V"]
[null,"ATV930D45N4","ATV71HD37N4","SEPAI","Преобразователь частоты ATV930 45/37кВт 380В 3ф"]
[null,"ATV930D45N4","ATV71HD37N4","SEPAI","Преобразователь частоты ATV930 45/37кВт 380В 3ф"]
[null,"ATV930D45N4","ATV71HD37N4","SEPAI","Преобразователь частоты ATV930 45/37кВт 380В 3ф"]
[null,"ATV930D45N4Z","ATV71HD37N4Z","SEPAI","Преобразователь частоты ATV930, IP00, 45/37кВт 380В 3ф"]
[null,"ATV930D45Y6","ATV71HD37Y","SEPAI","Преобразователь частоты ATV930 IP00 45kW 500V-690V"]
[null,"ATV930D55N4","ATV71HD45N4","SEPAI","Преобразователь частоты ATV930 55/45кВт 380В 3ф"]
[null,"ATV930D55N4","ATV71HD45N4","SEPAI","Преобразователь частоты ATV930 55/45кВт 380В 3ф"]
[null,"ATV930D55N4","ATV71HD45N4","SEPAI","Преобразователь частоты ATV930 55/45кВт 380В 3ф"]
[null,"ATV930D55N4Z","ATV71HD45N4Z","SEPAI","Преобразователь частоты ATV930, IP00, 55/45кВт 380В 3ф"]
[null,"ATV930D55Y6","ATV71HD45Y","SEPAI","Преобразователь частоты ATV930 IP00 55kW 500V-690V"]
[null,"ATV930D75N4","ATV71HD55N4","SEPAI","Преобразователь частоты ATV930 75/55кВт 380В 3ф"]
[null,"ATV930D75N4","ATV71HD55N4","SEPAI","Преобразователь частоты ATV930 75/55кВт 380В 3ф"]
[null,"ATV930D75N4","ATV71HD55N4","SEPAI","Преобразователь частоты ATV930 75/55кВт 380В 3ф"]
[null,"ATV930D75N4Z","ATV71HD55N4Z","SEPAI","Преобразователь частоты ATV930, IP00, 75/55кВт 380В 3ф"]
[null,"ATV930D75Y6","ATV71HD55Y","SEPAI","Преобразователь частоты ATV930 IP00 75kW 500V-690V"]
[null,"ATV930D90N4","ATV71HD75N4","SEPAI","Преобразователь частоты ATV930 90/75кВт 380В 3ф"]
[null,"ATV930D90N4","ATV71HD75N4","SEPAI","Преобразователь частоты ATV930 90/75кВт 380В 3ф"]
[null,"ATV930D90N4","ATV71HD75N4","SEPAI","Преобразователь частоты ATV930 90/75кВт 380В 3ф"]
[null,"ATV930D90N4Z","ATV71HD75N4Z","SEPAI","Преобразователь частоты ATV930, IP00, 90/75кВт 380В 3ф"]
[null,"ATV930D90Y6","ATV71HD75Y","SEPAI","Преобразователь частоты ATV930 IP00 90kW 500V-690V"]
[null,"ATV930C11N4","ATV71HD90N4","SEPAI","Преобразователь частоты ATV930 110/90кВт 380В 3ф c тормозным прерывателем"]
[null,"ATV930C11N4","ATV71HD90N4","SEPAI","Преобразователь частоты ATV930 110/90кВт 380В 3ф c тормозным прерывателем"]
[null,"ATV930U22M3","ATV71HU15M3","SEPAI","Преобразователь частоты ATV930 2,2кВт 220В 3ф"]
[null,"ATV930U22M3","ATV71HU15M3","SEPAI","Преобразователь частоты ATV930 2,2кВт 220В 3ф"]
[null,"ATV930U22M3","ATV71HU15M3","SEPAI","Преобразователь частоты ATV930 2,2кВт 220В 3ф"]
[null,"ATV930U22N4","ATV71HU15N4","SEPAI","Преобразователь частоты ATV930 2,2/1,5кВт 380В 3ф"]
[null,"ATV930U22N4","ATV71HU15N4","SEPAI","Преобразователь частоты ATV930 2,2/1,5кВт 380В 3ф"]
[null,"ATV930U22N4","ATV71HU15N4","SEPAI","Преобразователь частоты ATV930 2,2/1,5кВт 380В 3ф"]
[null,"ATV930U22N4Z","ATV71HU15N4Z","SEPAI","Преобразователь частоты ATV930, IP00, 2,2/1,5кВт 380В 3ф"]
[null,"ATV930U30M3","ATV71HU22M3Z","SEPAI","Преобразователь частоты ATV930 3/2,2 кВт 220В 3ф"]
[null,"ATV930U30N4","ATV71HU22N4","SEPAI","Преобразователь частоты ATV930 3/2,2кВт 380В 3ф"]
[null,"ATV930U30N4","ATV71HU22N4","SEPAI","Преобразователь частоты ATV930 3/2,2кВт 380В 3ф"]
[null,"ATV930U30N4","ATV71HU22N4","SEPAI","Преобразователь частоты ATV930 3/2,2кВт 380В 3ф"]
[null,"ATV930U30N4Z","ATV71HU22N4Z","SEPAI","Преобразователь частоты ATV930, IP00, 3/2,2кВт 380В 3ф"]
[null,"ATV930U30Y6","ATV71HU22Y","SEPAI","Преобразователь частоты ATV930 IP00 3kW 500V-690V"]
[null,"ATV930U40M3","ATV71HU30M3","SEPAI","Преобразователь частоты ATV930 4/3кВт 220В 3ф"]
[null,"ATV930U40M3","ATV71HU30M3","SEPAI","Преобразователь частоты ATV930 4/3кВт 220В 3ф"]
[null,"ATV930U40N4","ATV71HU30N4","SEPAI","Преобразователь частоты ATV930 4/3кВт 380В 3ф"]
[null,"ATV930U40N4","ATV71HU30N4","SEPAI","Преобразователь частоты ATV930 4/3кВт 380В 3ф"]
[null,"ATV930U40N4","ATV71HU30N4","SEPAI","Преобразователь частоты ATV930 4/3кВт 380В 3ф"]
[null,"ATV930U40N4Z","ATV71HU30N4Z","SEPAI","Преобразователь частоты ATV930, IP00, 4/3кВт 380В 3ф"]
[null,"ATV930U40Y6","ATV71HU30Y","SEPAI","Преобразователь частоты ATV930 IP00 4kW 500V-690V"]
[null,"ATV930U55M3","ATV71HU40M3","SEPAI","Преобразователь частоты ATV930 5,5/4кВт 220В 3ф"]
[null,"ATV930U55M3","ATV71HU40M3","SEPAI","Преобразователь частоты ATV930 5,5/4кВт 220В 3ф"]
[null,"ATV930U55N4","ATV71HU40N4","SEPAI","Преобразователь частоты ATV930 5,5/4кВт 380В 3ф"]
[null,"ATV930U55N4","ATV71HU40N4","SEPAI","Преобразователь частоты ATV930 5,5/4кВт 380В 3ф"]
[null,"ATV930U55N4","ATV71HU40N4","SEPAI","Преобразователь частоты ATV930 5,5/4кВт 380В 3ф"]
[null,"ATV930U55N4Z","ATV71HU40N4Z","SEPAI","Преобразователь частоты ATV930, IP00, 5,5/4кВт 380В 3ф"]
[null,"ATV930U55Y6","ATV71HU40Y","SEPAI","Преобразователь частоты ATV930 IP00 5,5kW 500V-690V"]
[null,"ATV930U75M3","ATV71HU55M3","SEPAI","Преобразователь частоты ATV930 7,5/5,5кВт 220В 3ф"]
[null,"ATV930U75M3","ATV71HU55M3","SEPAI","Преобразователь частоты ATV930 7,5/5,5кВт 220В 3ф"]
[null,"ATV930U75N4","ATV71HU55N4","SEPAI","Преобразователь частоты ATV930 7,5/5,5кВт 380В 3ф"]
[null,"ATV930U75N4","ATV71HU55N4","SEPAI","Преобразователь частоты ATV930 7,5/5,5кВт 380В 3ф"]
[null,"ATV930U75N4","ATV71HU55N4","SEPAI","Преобразователь частоты ATV930 7,5/5,5кВт 380В 3ф"]
[null,"ATV930U75N4Z","ATV71HU55N4Z","SEPAI","Преобразователь частоты ATV930, IP00, 7,5/5,5кВт 380В 3ф"]
[null,"ATV930U75Y6","ATV71HU55Y","SEPAI","Преобразователь частоты ATV930 IP00 7,5kW 500V-690V"]
[null,"ATV930D11N4","ATV71HU75N4","SEPAI","Преобразователь частоты ATV930 11/7,5кВт 380В 3ф"]
[null,"ATV930D11N4","ATV71HU75N4","SEPAI","Преобразователь частоты ATV930 11/7,5кВт 380В 3ф"]
[null,"ATV930D11N4","ATV71HU75N4","SEPAI","Преобразователь частоты ATV930 11/7,5кВт 380В 3ф"]
[null,"ATV930D11N4Z","ATV71HU75N4Z","SEPAI","Преобразователь частоты ATV930, IP00, 11/7,5кВт 380В 3ф"]
[null,"ATV930D11Y6","ATV71HU75Y","SEPAI","Преобразователь частоты ATV930 IP00 11kW 500V-690V"]
[null,"B-LINK-DC-S","B-LINK-DC","SEPAI","Контроллер/Повторитель B LINK DC =24В SMK"]
[null,"B2ADTL030100JE","B030100JE00_97R","SEPAI","АВР S230 3ПОЛЮСА Ie=100А Ue=400В КОНТРОЛЛЕР C2000"]
[null,"B2ADTL030125JE","B030125JE00_97R","SEPAI","АВР S230 3ПОЛЮСА Ie=125А Ue=400В КОНТРОЛЛЕР C2000"]
[null,"B2ADTL030160JE","B030160JE00_97R","SEPAI","АВР S230 3ПОЛЮСА Ie=160А Ue=400В КОНТРОЛЛЕР C2000"]
[null,"B2ADTLB30100HE","BB30100HE00_97R","SEPAI","АВР S230 4ПОЛЮСА Ie=100А Ue=380В КОНТРОЛЛЕР C2000"]
[null,"B2ADTLB30100JE","BB30100JE00_97R","SEPAI","АВР S230 4ПОЛЮСА Ie=100А Ue=400В КОНТРОЛЛЕР C2000"]
[null,"B2ADTLB30100KE","BB30100KE00_97R","SEPAI","АВР S230 4ПОЛЮСА Ie=100А Ue=415В КОНТРОЛЛЕР C2000"]
[null,"B2ADTLB30125JE","BB30125JE00_97R","SEPAI","АВР S230 4ПОЛЮСА Ie=125А Ue=400В КОНТРОЛЛЕР C2000"]
[null,"B2ADTLB30160HE","BB30160HE00_97R","SEPAI","АВР S230 4ПОЛЮСА Ie=160А Ue=380В КОНТРОЛЛЕР C2000"]
[null,"B2ADTLB30160JE","BB30160JE00_97R","SEPAI","АВР S230 4ПОЛЮСА Ie=160А Ue=400В КОНТРОЛЛЕР C2000"]
[null,"B2ADTLB30160KE","BB30160KE00_97R","SEPAI","АВР S230 4ПОЛЮСА Ie=160А Ue=415В КОНТРОЛЛЕР C2000"]
[null,"BC650-RSX761","BC500-RS","ITHBN","Источник бесперебойного питания (APC Back-UPS 650VA, 230V, Schuko Model)"]
[null,"BC650-RSX761","BC500-RS","ITHBN","Источник бесперебойного питания (APC Back-UPS 650VA, 230V, Schuko Model)"]
[null,"BE550G-RS","BE550-RS","ITHBN","Источник бесперебойного питания Back-UPS BE550G-RS"]
[null,"BE700G-RS","BE700-RS","ITHBN","Источник бесперебойного питания Back-UPS BE700G-RS"]
[null,"BK2VR-005A-B","BK2VR-007A-B","PTPWD","ПРИМА С/У БЛОК: РОЗЕТКА + ВЫКЛ.1-клав. с подсв. + ВЫКЛ 2-клав, БЕЛЫЙ,опт.уп.Рос"]
[null,"BK2VR-005A-B","BK2VR-007A-B","PTPWD","ПРИМА С/У БЛОК: РОЗЕТКА + ВЫКЛ.1-клав. с подсв. + ВЫКЛ 2-клав, БЕЛЫЙ,опт.уп.Рос"]
[null,"BK2VR-005B-B","BK2VR-007B-B","PTPWD","ПРИМА С/У БЛОК: РОЗЕТКА + ВЫКЛ.2-клав. с подсв. + ВЫКЛ 2-клав, БЕЛЫЙ,опт.уп.Рос"]
[null,"BK2VR-005B-B","BK2VR-007B-B","PTPWD","ПРИМА С/У БЛОК: РОЗЕТКА + ВЫКЛ.2-клав. с подсв. + ВЫКЛ 2-клав, БЕЛЫЙ,опт.уп.Рос"]
[null,"BK2VR-005V-B","BK2VR-007V-B","PTPWD","ПРИМА С/У БЛОК: РОЗЕТКА + ВЫКЛ.1-клав. с подсв. + ВЫКЛ 1-клав, БЕЛЫЙ,опт.уп.Рос"]
[null,"BK2VR-005V-B","BK2VR-007V-B","PTPWD","ПРИМА С/У БЛОК: РОЗЕТКА + ВЫКЛ.1-клав. с подсв. + ВЫКЛ 1-клав, БЕЛЫЙ,опт.уп.Рос"]
[null,"BLNRA000112","BLNRA001102","PTPWD","BLANCA О/У РОЗЕТКА без заземления без шторок ИЗОЛ.ПЛ., 16А, 250В, МОЛОЧНЫЙ"]
[null,"BLNRA000113","BLNRA001103","PTPWD","BLANCA О/У РОЗЕТКА без заземления без штор. ИЗОЛ.ПЛ., 16А, 250В, АЛЮМИНИЙ"]
[null,"BLNRA000114","BLNRA001104","PTPWD","BLANCA О/У РОЗЕТКА без заземления без штор. ИЗОЛ.ПЛ., 16А, 250В, ТИТАН"]
[null,"BLNRA000115","BLNRA001105","PTPWD","BLANCA О/У РОЗЕТКА без заземления без шторок ИЗОЛ.ПЛ., 16А, 250В, ЯСЕНЬ"]
[null,"BLNRA000116","BLNRA001106","PTPWD","BLANCA О/У РОЗЕТКА без заземления без штор. ИЗОЛ.ПЛ., 16А, 250В, АНТРАЦИТ"]
[null,"BLNRA000212","BLNRA001202","PTPWD","BLANCA О/У РОЗЕТКА двойная без зазем. без штор. ИЗОЛ.ПЛ., 16А, 250В, МОЛОЧНЫЙ"]
[null,"BLNRA000213","BLNRA001203","PTPWD","BLANCA О/У РОЗЕТКА двойная без заземл. без штор. ИЗОЛ.ПЛ.,16А,250В,АЛЮМИНИЙ"]
[null,"BLNRA000214","BLNRA001204","PTPWD","BLANCA О/У РОЗЕТКА двойная без заземл. без штор. ИЗОЛ.ПЛ.,16А,250В,ТИТАН"]
[null,"BLNRA000215","BLNRA001205","PTPWD","BLANCA О/У РОЗЕТКА двойная без заземл. без штор. ИЗОЛ.ПЛ.,16А,250В, ЯСЕНЬ"]
[null,"BLNRA000216","BLNRA001206","PTPWD","BLANCA О/У РОЗЕТКА двойная без заземл. без штор. ИЗОЛ.ПЛ.,16А,250В,АНТРАЦИТ"]
[null,"BMXAMI0410RU","BMXAMI0410","SEPAI","4 ИЗОЛИРОВАННЫХ ВХОДА ТОК/НАПРЯЖЕНИЕ"]
[null,"BMXAMI0410HRU","BMXAMI0410H","SEPAI","4 ИЗОЛ ВХ I/U, КЛЕММНИК, защ. исп."]
[null,"BMXAMI0800RU","BMXAMI0800","SEPAI","Модуль аналоговый 8 неизолир входов ток/напр"]
[null,"BMXAMI0810RU","BMXAMI0810","SEPAI","Модуль аналоговый 8 изолир входов ток/напр"]
[null,"BMXAMI0810HRU","BMXAMI0810H","SEPAI","Модуль аналоговых входов (8 входов 16 бит), защищённый"]
[null,"BMXAMM0600RU","BMXAMM0600","SEPAI","Модуль аналоговый 4 ВХОДА ТОК/НАПРЯЖЕНИЕ, 2 ВЫХОДА"]
[null,"BMXAMM0600HRU","BMXAMM0600H","SEPAI","4 ВХ I/U, 2 ВЫХ I/U, КЛЕММНИК, H"]
[null,"BMXAMO0210HRU","BMXAMO0210H","SEPAI","Модуль аналоговых выходов, 2 ИЗОЛИР ВЫХ ТОК/НАПРЯЖЕНИЕ защ."]
[null,"BMXAMO0410RU","BMXAMO0410","SEPAI","Модуль аналоговый 4 изолир выхода ток/напр, клеммник"]
[null,"BMXAMO0802RU","BMXAMO0802","SEPAI","Модуль аналоговый 8 неизолир токовых выходов, клеммник"]
[null,"BMXART0414RU","BMXART0414","SEPAI","Модуль аналоговый 4 ИЗОЛИРОВАННЫХ ВХОДА TC/RTD"]
[null,"BMXART0414HRU","BMXART0414H","SEPAI","Модуль аналоговый 4 ИЗОЛИРОВ ВХОДА TC/RTD, TELEFAST, защ."]
[null,"BMXART0814RU","BMXART0814","SEPAI","Модуль аналоговый 8 ИЗОЛИРОВАННЫХ ВХОДА TC/RTD"]
[null,"BMXART0814HRU","BMXART0814H","SEPAI","8 ИЗОЛ ВХОДОВ TC/RTD, TELEFAST, H"]
[null,"BMXCPS2000RU","BMXCPS2000","SEPAI","БЛОК ПИТАНИЯ ~220В, STANDARD"]
[null,"BMXCPS2010RU","BMXCPS2010","SEPAI","БЛОК ПИТАНИЯ =24В, STANDARD"]
[null,"BMXCPS3020RU","BMXCPS3020","SEPAI","БЛОК ПИТАНИЯ =24..48В, HIGH POWER"]
[null,"BMXCPS3020HRU","BMXCPS3020H","SEPAI","БЛОК ПИТ=24..48В, HIGH POWER, КЛЕМНИК, H"]
[null,"BMXCPS3500RU","BMXCPS3500","SEPAI","БЛОК ПИТАНИЯ ~220В, HIGH POWER"]
[null,"BMXCPS3500HRU","BMXCPS3500H","SEPAI","БЛОК ПИТ ~220В, HIGH POWER, КЛЕМНИК, H"]
[null,"BMXCRA31200RU","BMXCRA31200","SEPAI","X80 адаптер удаленного в/в RIO Ethernet, Modicon X80, стандартный"]
[null,"BMXCRA31210RU","BMXCRA31210","SEPAI","Адаптер удал. в/в RIO Ethernet, улучш"]
[null,"BMXDAI0805RU","BMXDAI0805","SEPAI","Модуль цифровой, 8 входов, ~220В"]
[null,"BMXDAI0814RU","BMXDAI0814","SEPAI","Модуль цифровой, 8 входов, ~110В"]
[null,"BMXDAI1602RU","BMXDAI1602","SEPAI","Модуль цифровых входов 16 ВХОДОВ, ~24В / =24В, SOURCE"]
[null,"BMXDAI1602HRU","BMXDAI1602H","SEPAI","16 входов, ~/=24В, клеммник, покрытие"]
[null,"BMXDAO1605RU","BMXDAO1605","SEPAI","16 ВЫХОДОВ, СЕМИСТОР"]
[null,"BMXDAO1605HRU","BMXDAO1605H","SEPAI","16 выходов, реле, клеммник, покрытие"]
[null,"BMXDDI1602RU","BMXDDI1602","SEPAI","Модуль цифровых входов 16 ВХОДОВ, =24В, SINK"]
[null,"BMXDDI1602HRU","BMXDDI1602H","SEPAI","16 ВХОДОВ, =24В, SINK, КЛЕММНИК, H"]
[null,"BMXDDI3202KRU","BMXDDI3202K","SEPAI","Модуль цифровых входов 32 ВХОДА, =24В, SINK"]
[null,"BMXDDI6402KRU","BMXDDI6402K","SEPAI","Модуль цифровых входов 64 ВХОДА, =24В, SINK"]
[null,"BMXDDM16022RU","BMXDDM16022","SEPAI","Модуль цифровых входов 8 ВХОДОВ =24В, 8 ВЫХОДОВ, ТРАНЗИСТОР"]
[null,"BMXDDM16022HRU","BMXDDM16022H","SEPAI","8 ВХ =24В, 8 ВЫХ,ТРАН, 0.5А, КЛЕММНИК, H"]
[null,"BMXDDM16025RU","BMXDDM16025","SEPAI","Модуль цифровых входов 8 ВХОДОВ =24В, 8 ВЫХОДОВ, РЕЛЕ"]
[null,"BMXDDM3202KRU","BMXDDM3202K","SEPAI","Модуль цифровых входов/выходов 16 ВХОДОВ =24В, 16 ВЫХОДОВ, ТРАНЗИСТОР"]
[null,"BMXDDO1602RU","BMXDDO1602","SEPAI","Модуль цифровых выходов 16 ВЫХОДОВ, ТРАНЗИСТОР, 0.5А, SOURCE"]
[null,"BMXDDO1602HRU","BMXDDO1602H","SEPAI","16 ВЫХ, ТРАН, 0.5А, КЛЕММНИК, H"]
[null,"BMXDDO1612RU","BMXDDO1612","SEPAI","Модуль цифровых выходов 16 ВЫХОДОВ, ТРАНЗИСТОР, 0.5А, SINK"]
[null,"BMXDDO1612HRU","BMXDDO1612H","SEPAI","16 вых, транз, 0.5А, клеммник, покрытие"]
[null,"BMXDDO3202KRU","BMXDDO3202K","SEPAI","Модуль цифровых выходов 32 ВЫХОДА, ТРАНЗИСТОР, 0.1А, SOURCE"]
[null,"BMXDDO6402KRU","BMXDDO6402K","SEPAI","Модуль цифровых выходов 64 ВЫХОДА, ТРАНЗИСТОР, 0.1А, SOURCE"]
[null,"BMXDRA0815","BMXDRA0805","SEPAI","8 изолир. выходов, реле, =125/~250В"]
[null,"BMXDRA0815H","BMXDRA0805H","SEPAI","8 изолир. выходов, реле, =125/~250В, защ"]
[null,"BMXDRA0815H","BMXDRA0805H","SEPAI","8 изолир. выходов, реле, =125/~250В, защ"]
[null,"BMXDRA0815","BMXDRA0805","SEPAI","8 изолир. выходов, реле, =125/~250В"]
[null,"BMXDRA1605RU","BMXDRA1605","SEPAI","Модуль цифровых выходов 16 ВЫХОДОВ, РЕЛЕ"]
[null,"BMXDRA1605HRU","BMXDRA1605H","SEPAI","Модуль цифровых выходов, 16 ВЫХОДОВ, РЕЛЕ, КЛЕММНИК, H"]
[null,"BMXEAE0300RU","BMXEAE0300","SEPAI","Модуль подключения энкодера, 3 канала"]
[null,"BMXEAE0300HRU","BMXEAE0300H","SEPAI","Модуль подключения энкодера, 3 канала, защ."]
[null,"BMXEHC0200RU","BMXEHC0200","SEPAI","СЧЁТНЫЙ МОДУЛЬ, 2 КАНАЛА, 60 КГЦ"]
[null,"BMXEHC0200HRU","BMXEHC0200H","SEPAI","Счётный модуль, 2 кан, клеммник, покр"]
[null,"BMXEHC0800RU","BMXEHC0800","SEPAI","СЧЁТНЫЙ МОДУЛЬ, 8 КАНАЛОВ, 10 КГЦ"]
[null,"BMXEHC0800HRU","BMXEHC0800H","SEPAI","Счётный модуль, 8 кан, клеммник, покр"]
[null,"BMXEIA0100RU","BMXEIA0100","SEPAI","Модуль A-SI MASTER"]
[null,"BMXERT1604TRU","BMXERT1604T","SEPAI","Модуль временной синхронизации (Time stamping)"]
[null,"BMXMSP0200RU","BMXMSP0200","SEPAI","МОДУЛЬ УПРАВЛЕНИЯ ПЕРЕМЕЩЕНИЕМ"]
[null,"BMXNOC0401RU","BMXNOC0401","SEPAI","Модуль ETHERNET-IP и Modbus TCP, 1x10/100Base-T/TX"]
[null,"BMXNOE0100RU","BMXNOE0100","SEPAI","МОДУЛЬ СЕТИ ETHERNET 10/100 RJ45"]
[null,"BMXNOE0100HRU","BMXNOE0100H","SEPAI","МОДУЛЬ СЕТИ ETHERNET 10/100 RJ45, H"]
[null,"BMXNOE0110RU","BMXNOE0110","SEPAI","МОДУЛЬ FACTORYCAST ETHERNET 10/100 RJ45"]
[null,"BMXNOE0110HRU","BMXNOE0110H","SEPAI","Модуль FactoryCast Ethernet, покрытие"]
[null,"BMXNOM0200RU","BMXNOM0200","SEPAI","ПОРТ BUS MODULE 2 RS485/232"]
[null,"BMXNOM0200HRU","BMXNOM0200H","SEPAI","Комм. модуль 2 порта RS485/232, защ."]
[null,"BMXNOR0200HRU","BMXNOR0200H","SEPAI","RTU модуль 1хEthernet/Modbus TCP, 1хSerial DNP3, IEC60870-5 101/104"]
[null,"BMXNRP0200RU","BMXNRP0200","SEPAI","Оптоволоконный конверт. MM/LC 2CH 100Mb"]
[null,"BMXNRP0201RU","BMXNRP0201","SEPAI","Оптоволоконный конверт. SM/LC 2CH 100Mb"]
[null,"BMXP341000RU","BMXP341000","SEPAI","ПРОЦЕССОР 340-10, MODBUS"]
[null,"BMXP341000HRU","BMXP341000H","SEPAI","ПРОЦЕССОР 340-10, MODBUS, защ. исп"]
[null,"BMXP342000RU","BMXP342000","SEPAI","ПРОЦЕССОР 340-20, MODBUS"]
[null,"BMXP3420102RU","BMXP3420102","SEPAI","ПРОЦЕССОР 340-20, MODBUS, CANOPEN 2"]
[null,"BMXP342020RU","BMXP342020","SEPAI","ПРОЦЕССОР 340-20, MODBUS, ETHERNET"]
[null,"BMXP342020HRU","BMXP342020H","SEPAI","ПРОЦЕССОР 340-20, MODBUS, ETHERNET, H"]
[null,"BMXP3420302RU","BMXP3420302","SEPAI","ПРОЦЕССОР 340-20, ETHERNET, CANOPEN 2"]
[null,"BMXP3420302HRU","BMXP3420302H","SEPAI","Процессор 340-20, Ether, CANopen2, покр"]
[null,"BMXPRA0100RU","BMXPRA0100","SEPAI","МОДУЛЬ ETHERNET УДАЛЕННОГО ВВОДА/ВЫВОДА"]
[null,"BMXXBE1000RU","BMXXBE1000","SEPAI","Модуль расширения шасси"]
[null,"BMXXBE1000HRU","BMXXBE1000H","SEPAI","Модуль РАСШИРЕНИЯ ШАССИ, H"]
[null,"BMXXBE2005RU","BMXXBE2005","SEPAI","Комплект РАСШИРЕНИЯ ШАССИ"]
[null,"BMXXBP0400RU","BMXXBP0400","SEPAI","ШАССИ НА 4 ПЛАТОМЕСТА"]
[null,"BMXXBP0400HRU","BMXXBP0400H","SEPAI","ШАССИ НА 4 ПЛАТОМЕСТА, H"]
[null,"BMXXBP0600RU","BMXXBP0600","SEPAI","ШАССИ НА 6 ПЛАТОМЕСТ"]
[null,"BMXXBP0600HRU","BMXXBP0600H","SEPAI","ШАССИ НА 6 ПЛАТОМЕСТ, H"]
[null,"BMXXBP0800RU","BMXXBP0800","SEPAI","ШАССИ НА 8 ПЛАТОМЕСТ"]
[null,"BMXXBP0800HRU","BMXXBP0800H","SEPAI","ШАССИ НА 8 ПЛАТОМЕСТ, H"]
[null,"BMXXBP1200RU","BMXXBP1200","SEPAI","ШАССИ НА 12 ПЛАТОМЕСТ"]
[null,"BMXXBP1200HRU","BMXXBP1200H","SEPAI","Шасси (12 слотов), защ."]
[null,"BPA16-201B","BPA16-203B","PTPWD","ЭТЮД О/У БЛОК: РОЗЕТКА с заземл. со шт. + ВЫКЛЮЧАТЕЛЬ 1-клавиш., БЕЛЫЙ, Россия"]
[null,"BPA16-201D","BPA16-203D","PTPWD","ЭТЮД О/У БЛОК: РОЗЕТКА с заземл. со шт. + ВЫКЛЮЧАТЕЛЬ 1-клавиш., СОСНА, Россия"]
[null,"BPA16-201K","BPA16-203K","PTPWD","ЭТЮД О/У БЛОК: РОЗЕТКА с зазем. со шт. + ВЫКЛЮЧАТЕЛЬ 1-клавиш., КРЕМОВЫЙ, Россия"]
[null,"BPA16-201T","BPA16-203T","PTPWD","ЭТЮД О/У БЛОК: РОЗЕТКА с заземл. со шт. + ВЫКЛЮЧАТЕЛЬ 1-клавиш., БУК, Россия"]
[null,"BPA16-204B","BPA16-206B","PTPWD","ЭТЮД О/У БЛОК: РОЗЕТКА без заземления + ВЫКЛЮЧАТЕЛЬ 1-клавиш., БЕЛЫЙ, Россия"]
[null,"BPA16-204D","BPA16-206D","PTPWD","ЭТЮД О/У БЛОК: РОЗЕТКА без заземления + ВЫКЛЮЧАТЕЛЬ 1-клавиш., СОСНА, Россия"]
[null,"BPA16-204K","BPA16-206K","PTPWD","ЭТЮД О/У БЛОК: РОЗЕТКА без заземления + ВЫКЛЮЧАТЕЛЬ 1-клавиш., КРЕМОВЫЙ, Россия"]
[null,"BPA16-204T","BPA16-206T","PTPWD","ЭТЮД О/У БЛОК: РОЗЕТКА без заземления + ВЫКЛЮЧАТЕЛЬ 1-клавиш., БУК, Россия"]
[null,"BR1200GI","BR1000I","ITHBN","Источник бесперебойного питания Back-UPS BR1200GI"]
[null,"BX1100CI-RS","BR1100CI-RS","ITHBN","ИБП Back-UPS 1100VA with AVR, Schuko Outlets for Russia, 230V"]
[null,"BR1500GI","BR1500I","ITHBN","Источник бесперебойного питания Back-UPS BR1500GI"]
[null,"BX500CI","BR500CI-RS","ITHBN","Источник бесперебойного питания Back-UPS 500"]
[null,"BR550GI","BR500I","ITHBN","Источник бесперебойного питания Back-UPS BR550GI-RS"]
[null,"BX650CI-RS","BR650CI-RS","ITHBN","Источник бесперебойного питания BX650CI-RS"]
[null,"C2ADTL030200JE","C030200JE00_97R","SEPAI","АВР S230 3ПОЛЮСА Ie=200А Ue=400В КОНТРОЛЛЕР C2000"]
[null,"C2ADTL030225JE","C030225JE00_97R","SEPAI","АВР S230 3ПОЛЮСА Ie=225А Ue=400В КОНТРОЛЛЕР C2000"]
[null,"C2ADTL030250JE","C030250JE00_97R","SEPAI","АВР S230 3ПОЛЮСА Ie=250А Ue=400В КОНТРОЛЛЕР C2000"]
[null,"CA2KN22U7","CA2KN22U72","SEPAI","ПРОМЕЖУТОЧНОЕ РЕЛЕ 2НО+2НЗ, ЦЕПЬ УПРАВЛЕНИЯ, 230/240В, 50/60ГЦ"]
[null,"CA2KN22Q7","CA2SK11Q7","SEPAI","ПРОМЕЖУТОЧНОЕ РЕЛЕ 2НО+2НЗ, ЦЕПЬ УПРАВЛЕНИЯ 380В 50/60ГЦ, ВИНТОВОЙ ЗАЖИМ"]
[null,"CAD32M7","CAD32M7TQ","SEPAI","ПРОМЕЖ. РЕЛЕ 3НО+2НЗ, ЦЕПЬ УПРАВЛ. 220В 50/60ГЦ, МЕХАН. ИЗНОСОСТОЙКОСТЬ 180 Ц/М"]
[null,"CAD32E7","CAE22E5","SEPAI","ПРОМЕЖУТОЧНОЕ РЕЛЕ 3НО+2НЗ, ЦЕПЬ УПРАВЛЕНИЯ 48В 50/60ГЦ, ВИНТОВОЙ ЗАЖИМ"]
[null,"CAD50Q7","CAE40Q5","SEPAI","ПРОМ. РЕЛЕ 5НО,380В 50/60ГЦ ВИН.ЗАЖ"]
[null,"C2ADTLB30200HE","CB30200HE00_97R","SEPAI","АВР S230 4ПОЛЮСА Ie=200А Ue=380В КОНТРОЛЛЕР C2000"]
[null,"C2ADTLB30200JE","CB30200JE00_97R","SEPAI","АВР S230 4ПОЛЮСА Ie=200А Ue=400В КОНТРОЛЛЕР C2000"]
[null,"C2ADTLB30200KE","CB30200KE00_97R","SEPAI","АВР S230 4ПОЛЮСА Ie=200А Ue=415В КОНТРОЛЛЕР C2000"]
[null,"C2ADTLB30225JE","CB30225JE00_97R","SEPAI","АВР S230 4ПОЛЮСА Ie=225А Ue=400В КОНТРОЛЛЕР C2000"]
[null,"C2ADTLB30250HE","CB30250HE00_97R","SEPAI","АВР S230 4ПОЛЮСА Ie=250А Ue=380В КОНТРОЛЛЕР C2000"]
[null,"C2ADTLB30250JE","CB30250JE00_97R","SEPAI","АВР S230 4ПОЛЮСА Ie=250А Ue=400В КОНТРОЛЛЕР C2000"]
[null,"C2ADTLB30250KE","CB30250KE00_97R","SEPAI","АВР S230 4ПОЛЮСА Ie=250А Ue=415В КОНТРОЛЛЕР C2000"]
[null,"CCT15225","CCT15224","SEPAI","АСТРОНОМ. РЕЛЕ ВРЕМЕНИ IC ASTRO 1С, 1вых, поддержка BT модуля (excluded)"]
[null,"CCT15245","CCT15244","SEPAI","АСТРОНОМ. РЕЛЕ ВРЕМЕНИ IC ASTRO 2С, 2вых, поддержка BT модуля (excluded)"]
[null,"CCT15263","CCT15268","SEPAI","ДАТЧИК ОСВЕЩЕННОСТИ АНАЛОГОВЫЙ IC I55, для улицы, аксессуар"]
[null,"CCT15285","CCT15284","SEPAI","СУМЕРЕЧНЫЙ ВЫКЛЮЧАТЕЛЬ IC2000d аналоговый с щитовым датчиком освещен. для помещ."]
[null,"CCT15369","CCT15368","SEPAI","СУМЕРЕЧНЫЙ ВЫКЛЮЧАТЕЛЬ IC2000d аналоговый c уличным датчиком освещенности"]
[null,"CCT15440","CCT15400","SEPAI","РЕЛЕ ВРЕМЕНИ IHP 1С электрон. программируемое, 1 выход"]
[null,"CCT15550","CCT15401","SEPAI","РЕЛЕ ВРЕМЕНИ IHP+ 1С электрон.програм., 1вых, поддержка BT модуля (excluded)"]
[null,"CCT15442","CCT15402","SEPAI","РЕЛЕ ВРЕМЕНИ IHP 2С электрон. программируемое, 2 выхода"]
[null,"CCT15494","CCT15491","SEPAI","СУМЕРЕЧНЫЙ ВЫКЛ-ЛЬ IC100kp+ 1С прогр.c улич.дат,1вых,под-ка BT модуля (excluded)"]
[null,"CCT15495","CCT15493","SEPAI","СУМЕРЕЧНЫЙ ВЫКЛ-ЛЬ IC100kp+ 2С прогр.c улич.дат,2вых,под-ка BT модуля (excluded)"]
[null,"CEXPACKAGEV15","CEXPACKAGEV14","SEPAI","Дистрибутив Control Expert DVD S, L, XL с Topology Manager и M580S Addon"]
[null,"CEXSPMEZXEPTZZ","CEXSPSEZXEPMZZ","SEPAI","Control Expert XL с TM и M580S учебная, 100 плавающих лицензий"]
[null,"CEXSPMVZXSPMZZ","CEXSPSVZXSPMZZ","SEPAI","Control Expert XL с Topology Manager и M580S Addon для вендора, 1 лицензия"]
[null,"CEXUMDEZXEPTZZ","CEXUPSEZXEPMZZ","SEPAI","Обновление Control Expert XL с TM и M580S учебная, 100 плавающих лицензий"]
[null,"CSU9999001251","CSU70390740","SEWDI","Трапец. бугель 70 AISI316 (CSU70390740)"]
[null,"CSU9999001252","CSU70391040","SEWDI","Трапец. бугель 100 AISI316 (CSU70391040)"]
[null,"CX99-PSU-BATT","CX99-PSU-CABL","SEPAI","Блок питания CX99, ~230В/=24В 70ВА,вкл. АКБ,кабели,кроншт."]
[null,"D2ADTL030315JE","D030315JE00_97R","SEPAI","АВР S230 3ПОЛЮСА Ie=315А Ue=400В КОНТРОЛЛЕР C2000"]
[null,"D2ADTL030400JE","D030400JE00_97R","SEPAI","АВР S230 3ПОЛЮСА Ie=400А Ue=400В КОНТРОЛЛЕР C2000"]
[null,"D2ADTLB30315JE","DB30315JE00_97R","SEPAI","АВР S230 4ПОЛЮСА Ie=315А Ue=400В КОНТРОЛЛЕР C2000"]
[null,"D2ADTLB30400HE","DB30400HE00_97R","SEPAI","АВР S230 4ПОЛЮСА Ie=400А Ue=380В КОНТРОЛЛЕР C2000"]
[null,"D2ADTLB30400JE","DB30400JE00_97R","SEPAI","АВР S230 4ПОЛЮСА Ie=400А Ue=400В КОНТРОЛЛЕР C2000"]
[null,"D2ADTLB30400KE","DB30400KE00_97R","SEPAI","АВР S230 4ПОЛЮСА Ie=400А Ue=415В КОНТРОЛЛЕР C2000"]
[null,"DI-8-S","DI-8","SEPAI","Модуль 8 цифровых входов SMK"]
[null,"DM-20-S","DM-20","SEPAI","Модуль 20 цифровых входов/выходов,SMK"]
[null,"DO-4-R-O-FT","DO-4-R-FT","SEPAI","Модуль расширения NC2 DO-4-R-O-FT, =24В FTT-10A 4DO реле ~240В/5А с принуд.уст."]
[null,"DO-4-R-O-S","DO-4-R-O","SEPAI","Модуль расширения NC2 DO-4-R-O-S, 4DO ~240В/5А/РУ RS-485 =24В"]
[null,"E2ADTL030630JE","E030630JE00_97R","SEPAI","АВР S230 3ПОЛЮСА Ie=630А Ue=400В КОНТРОЛЛЕР C2000"]
[null,"E2ADTL030800JE","E030800JE00_97R","SEPAI","АВР S230 3ПОЛЮСА Ie=800А Ue=400В КОНТРОЛЛЕР C2000"]
[null,"VXS2-T96-8","E1-VXS-48-EUK","SEPAI","Сервер видеозаписи VXS2, 96ТБ 12x8ТБ SATA 2U"]
[null,"VXS2-T96-8","E1-VXS-48-EUK","SEPAI","Сервер видеозаписи VXS2, 96ТБ 12x8ТБ SATA 2U"]
[null,"VXS2-T96-8","E1-VXS-48-EUK","SEPAI","Сервер видеозаписи VXS2, 96ТБ 12x8ТБ SATA 2U"]
[null,"E2ADTLB30630HE","EB30630HE00_97R","SEPAI","АВР S230 4ПОЛЮСА Ie=630А Ue=380В КОНТРОЛЛЕР C2000"]
[null,"E2ADTLB30630JE","EB30630JE00_97R","SEPAI","АВР S230 4ПОЛЮСА Ie=630А Ue=400В КОНТРОЛЛЕР C2000"]
[null,"E2ADTLB30630KE","EB30630KE00_97R","SEPAI","АВР S230 4ПОЛЮСА Ie=630А Ue=415В КОНТРОЛЛЕР C2000"]
[null,"E2ADTLB30800HE","EB30800HE00_97R","SEPAI","АВР S230 4ПОЛЮСА Ie=800А Ue=380В КОНТРОЛЛЕР C2000"]
[null,"E2ADTLB30800JE","EB30800JE00_97R","SEPAI","АВР S230 4ПОЛЮСА Ie=800А Ue=400В КОНТРОЛЛЕР C2000"]
[null,"E2ADTLB30800KE","EB30800KE00_97R","SEPAI","АВР S230 4ПОЛЮСА Ie=800А Ue=415В КОНТРОЛЛЕР C2000"]
[null,"EGX150","EGX100MG","SEPAI","Ethernet шлюз Link150"]
[null,"EBX510","EGX300","SEPAI","Шлюз-сервер Com'X 510"]
[null,"EMS58361","EMS58351","SEPAI","Индикатор прохож. токов КЗ FLAIR 21D с внешним питанием"]
[null,"EMS58362","EMS58352","SEPAI","Индикатор прохож. токов КЗ FLAIR 22D c двойным питанием"]
[null,"EMS58365","EMS58355","SEPAI","Индикатор прохож. токов КЗ и реле наличия напряжения FLAIR 23DM"]
[null,"MUR37911","ENN35303","SEWDI","MUREVA S ОДИНОЧНЫЙ БОКС для накладного монтажа, АНТРАЦИТ, IP55"]
[null,"MUR35021","ENN35721","SEWDI","MUREVA S ОДНОКЛАВИШНЫЙ ПЕРЕКЛЮЧАТЕЛЬ В СБОРЕ О/У сх.6, АНТРАЦИТ, IP55"]
[null,"MUR35022","ENN35722","SEWDI","MUREVA S ДВУХКЛАВИШНЫЙ ПЕРЕКЛЮЧАТЕЛЬ В СБОРЕ О/У сх. 6+6 , АНТРАЦИТ, IP55"]
[null,"MUR35021","ENN35721","SEWDI","MUREVA S ОДНОКЛАВИШНЫЙ ПЕРЕКЛЮЧАТЕЛЬ В СБОРЕ О/У сх.6, АНТРАЦИТ, IP55"]
[null,"MUR35033","ENN35733","SEWDI","MUREVA S ОДНОКЛАВИШНЫЙ ПЕРЕКЛЮЧАТЕЛЬ В СБОРЕ О/У 2-полюсный, АНТРАЦИТ, IP55"]
[null,"MUR34202","ENN35764","SEWDI","MUREVA S КЛАВИША с символом \"свет\", АНТРАЦИТ, IP55"]
[null,"MUR34202","ENN35764","SEWDI","MUREVA S КЛАВИША с символом \"свет\", АНТРАЦИТ, IP55"]
[null,"MUR35026","ENN35826","SEWDI","MUREVA S КНОПОЧНЫЙ ВЫКЛЮЧАТЕЛЬ В СБОРЕ О/У, АНТРАЦИТ, IP55"]
[null,"MUR35028","ENN35828","SEWDI","MUREVA S КНОПОЧНЫЙ ВЫКЛЮЧАТЕЛЬ В СБОРЕ О/У с подсветкой, АНТРАЦИТ, IP55"]
[null,"MUR34205","ENN35832","SEWDI","MUREVA S ДВОЙНАЯ КЛАВИША с линзой подсветки, АНТРАЦИТ, IP55"]
[null,"MUR36034","ENN36031","SEWDI","MUREVA S РОЗЕТКА В СБОРЕ О/У с заземляющим контак., защит.шторк. АНТРАЦИТ, IP55"]
[null,"MUR35027","ENN37026","SEWDI","MUREVA S МЕХАНИЗМ КНОПОЧНОГО ВЫКЛЮЧАТЕЛЯ, АНТРАЦИТ, IP55"]
[null,"MUR39127","ENN37028","SEWDI","MUREVA S МЕХАНИЗМ КНОПОЧНОГО ВЫКЛЮЧАТЕЛЯ с подсветкой, БЕЛЫЙ, IP55"]
[null,"MUR37911","ENN35303","SEWDI","MUREVA S ОДИНОЧНЫЙ БОКС для накладного монтажа, АНТРАЦИТ, IP55"]
[null,"MUR37912","ENN37712","SEWDI","MUREVA S ДВОЙНОЙ БОКС для накладного монтажа вертикальный, АНТРАЦИТ, IP55"]
[null,"MUR37713","ENN37713","SEWDI","MUREVA S ТРОЙНОЙ БОКС для накладного монтажа горизонтальный, АНТРАЦИТ, IP55"]
[null,"MUR37914","ENN37714","SEWDI","MUREVA S ДВОЙНОЙ БОКС для накладного монтажа горизонтальный, АНТРАЦИТ, IP55"]
[null,"MUR36134","ENN38031","SEWDI","MUREVA S МЕХАНИЗМ РОЗЕТКИ с зазем.контактом и шторками, АНТРАЦИТ, IP55"]
[null,"IMT47000","ENN46104","SEWDI","Площадка для каб.стяжек до 3,6мм"]
[null,"IMT47001","ENN46105","SEWDI","Площадка для каб.стяжек до 4,8мм"]
[null,"IMT47002","ENN46109","SEWDI","Площадка для каб.стяжек до 7,8мм"]
[null,"IMT47004","ENN46220","SEWDI","Каб.стяжка 100х2,5мм с табличкой"]
[null,"IMT46250","ENN46902","SEWDI","СТЯЖКА КАБЕЛЬНАЯ 100х2.5 БЕЛАЯ (100шт)"]
[null,"IMT46252","ENN46904","SEWDI","СТЯЖКА КАБЕЛЬНАЯ 120х2.5 БЕЛАЯ (100шт)"]
[null,"IMT46258","ENN46906","SEWDI","СТЯЖКА КАБЕЛЬНАЯ 200х2.5 ЧЁРНАЯ (100шт)"]
[null,"IMT46254","ENN46908","SEWDI","СТЯЖКА КАБЕЛЬНАЯ 150х3.6 БЕЛАЯ (100шт)"]
[null,"IMT46266","ENN46910","SEWDI","СТЯЖКА КАБЕЛЬНАЯ 300х3.6 БЕЛАЯ (100шт)"]
[null,"IMT46262","ENN46916","SEWDI","СТЯЖКА КАБЕЛЬНАЯ 200х4.8 БЕЛАЯ (100шт)"]
[null,"IMT46264","ENN46918","SEWDI","СТЯЖКА КАБЕЛЬНАЯ 250х4.8 БЕЛАЯ (100шт)"]
[null,"IMT46268","ENN46919","SEWDI","СТЯЖКА КАБЕЛЬНАЯ 300х4.8 БЕЛАЯ (100шт)"]
[null,"IMT46271","ENN46920","SEWDI","СТЯЖКА КАБЕЛЬНАЯ 370х4.8 БЕЛАЯ (100шт)"]
[null,"IMT46273","ENN46925","SEWDI","СТЯЖКА КАБЕЛЬНАЯ 380х7.6 БЕЛАЯ (100шт)"]
[null,"IMT46275","ENN46927","SEWDI","СТЯЖКА КАБЕЛЬНАЯ 550х8.8 ЧЁРНАЯ (100шт)"]
[null,"IMT46260","ENN46939","SEWDI","СТЯЖКА КАБЕЛЬНАЯ 200х3.6 БЕЛАЯ (100шт)"]
[null,"IMT46253","ENN46954","SEWDI","СТЯЖКА КАБЕЛЬНАЯ 120х2.5 ЧЁРНАЯ (100шт)"]
[null,"IMT46259","ENN46956","SEWDI","СТЯЖКА КАБЕЛЬНАЯ 200х2.5 БЕЛАЯ (100шт)"]
[null,"IMT46255","ENN46958","SEWDI","СТЯЖКА КАБЕЛЬНАЯ 150х3.6 ЧЁРНАЯ (100шт)"]
[null,"IMT46267","ENN46960","SEWDI","СТЯЖКА КАБЕЛЬНАЯ 300х3.6 ЧЁРНАЯ (100шт)"]
[null,"IMT46263","ENN46966","SEWDI","СТЯЖКА КАБЕЛЬНАЯ 200х4.8 ЧЁРНАЯ (100шт)"]
[null,"IMT46265","ENN46968","SEWDI","СТЯЖКА КАБЕЛЬНАЯ 250х4.8 ЧЁРНАЯ (100шт)"]
[null,"IMT46269","ENN46969","SEWDI","СТЯЖКА КАБЕЛЬНАЯ 300х4.8 ЧЁРНАЯ (100шт)"]
[null,"IMT46272","ENN46970","SEWDI","СТЯЖКА КАБЕЛЬНАЯ 370х4.8 ЧЁРНАЯ (100шт)"]
[null,"IMT46270","ENN46974","SEWDI","СТЯЖКА КАБЕЛЬНАЯ 300х7.6 ЧЁРНАЯ (100шт)"]
[null,"IMT46274","ENN46975","SEWDI","СТЯЖКА КАБЕЛЬНАЯ 380х7.6 ЧЁРНАЯ (100шт)"]
[null,"IMT46276","ENN46977","SEWDI","СТЯЖКА КАБЕЛЬНАЯ 550х8.8 БЕЛАЯ (100шт)"]
[null,"IMT46277","ENN46978","SEWDI","СТЯЖКА КАБЕЛЬНАЯ 780х8.8 ЧЁРНАЯ (100шт)"]
[null,"EUSSPLSCTSFT","EUSENPCFTAL","SEPAI","Alliance Software Pack с цифровыми лицензиями Citect для СИ-партнеров"]
[null,"EUSSPLSCTSFT","EUSENPCFTAL","SEPAI","Alliance Software Pack с цифровыми лицензиями Citect для СИ-партнеров"]
[null,"EVF2S22P02","EVF1S22P02","SEPAI","Зарядная станция для электромобилей EVLINK PKG STD напольная 22KW 1XT2"]
[null,"EVF2S22P02R","EVF1S22P02R","SEPAI","Зарядная станция для электромобилей EVLINK PKG STD напольная 22KW 1XT2 + RFID"]
[null,"EVF2S22P22","EVF1S22P22","SEPAI","Зарядная станция для электромобилей EVLINK PKG STD напольная 22KW 2XT2"]
[null,"EVF2S7P02","EVF1S7P02","SEPAI","Зарядная станция для электромобилей EVLINK PKG STD напольная 7KW 1XT2"]
[null,"EVF2S7P02R","EVF1S7P02R","SEPAI","Зарядная станция для электромобилей EVLINK PKG STD напольная 7KW 1XT2 + RFID"]
[null,"EVP2PBSSG1","EVP1PBSSG","SEPAI","Пьедестал для 1 станции EVlink Wallbox/Smart Wallbox"]
[null,"EVW2S22P02","EVW1S22P02","SEPAI","Зарядная станция для электромобилей EVLINK PKG STD настенная 22KW 1XT2"]
[null,"EVW2S22P02R","EVW1S22P02R","SEPAI","Зарядная станция для электромобилей EVLINK PKG STD настенная 22KW 1XT2 + RFID"]
[null,"EVW2S22P22","EVW1S22P22","SEPAI","Зарядная станция для электромобилей EVLINK PKG STD настенная 22KW 2XT2"]
[null,"EVW2S22P22R","EVW1S22P22R","SEPAI","Зарядная станция для электромобилей EVLINK PKG STD настенная 22KW 2XT2 + RFID"]
[null,"EVW2S7P02R","EVW1S7P02R","SEPAI","Зарядная станция для электромобилей EVLINK PKG STD настенная 7KW 1XT2 + RFID"]
[null,"EVW2S7P22","EVW1S7P22","SEPAI","Зарядная станция для электромобилей EVLINK PKG STD настенная 7KW 2XT2"]
[null,"EVW2S7P22R","EVW1S7P22R","SEPAI","Зарядная станция для электромобилей EVLINK PKG STD настенная 7KW 2XT2 + RFID"]
[null,"EXE172512B0SB","EXE172512B0S","SEPAI","Базовый блок EasyPact EXE 17.5kV 95kVP 25kA 3s 1250A 185"]
[null,"EXE172512K0SB","EXE172512K0S","SEPAI","Базовый блок EasyPact EXE 17.5kV 95kVP 25kA 3s 1250A 150"]
[null,"EXE172512L0SB","EXE172512L0S","SEPAI","Базовый блок EasyPact EXE 17.5kV 95kVP 25kA 3s 1250A 210"]
[null,"EXE173112K0SB","EXE173112K0S","SEPAI","Базовый блок EasyPact EXE 17.5kV 95kVP 31.5kA 3s 1250A 150"]
[null,"EXE173112L0SB","EXE173112L0S","SEPAI","Базовый блок EasyPact EXE 17.5kV 95kVP 31.5kA 3s 1250A 210"]
[null,"59284","EXE59284","SEPAI","Катушка включения/отключения XF/MX1/MX2 24-30 В пост. ток / 24 В перем. ток"]
[null,"59285","EXE59285","SEPAI","Катушка включения/отключения XF/ MX1/MX2 48-60 В пост. ток / 48 В перем. ток"]
[null,"59286","EXE59286","SEPAI","Катушка включения/отключения XF/ MX1/MX2 100-130 В пост.ток / 100-130 В пер.ток"]
[null,"59287","EXE59287","SEPAI","Катушка включения/отключения XF/ MX1/MX2 200-250 В пост.ток / 200-250 В пер.ток"]
[null,"59288","EXE59288","SEPAI","Катушка минимального напряжения MN 24-30 В пост. ток / 24 В перем. ток"]
[null,"59289","EXE59289","SEPAI","Катушка минимального напряжения MN 48-60 В пост. ток / 48 В перем. ток"]
[null,"59290","EXE59290","SEPAI","Катушка минимального напряжения MN 100-130 В пост. ток / 100-130 В перем. ток"]
[null,"59291","EXE59291","SEPAI","Катушка минимального напряжения MN 200-250 В пост. ток / 200-250 В перем. ток"]
[null,"EZC100B3050","EZC100B3045","SEPAI","3П3Т АВТОМАТИЧЕСКИЙ ВЫКЛЮЧАТЕЛЬ EZC100 7,5KA/400В 50 A"]
[null,"EZC100H1050","EZC100H1045","SEPAI","1П АВТОМАТИЧЕСКИЙ ВЫКЛЮЧАТЕЛЬ EZC100 25KA/240В 50 A"]
[null,"EZC100H2050","EZC100H2045","SEPAI","2П2Т АВТОМАТИЧЕСКИЙ ВЫКЛЮЧАТЕЛЬ EZC100 30KA/380В 50 A"]
[null,"EZC100N3050","EZC100N3045","SEPAI","3П3Т АВТОМАТИЧЕСКИЙ ВЫКЛЮЧАТЕЛЬ EZC100 18 кА/380В 50 A"]
[null,"EZCV250H3100","EZCV250H3063","SEPAI","3П3Т АВТОМАТИЧЕСКИЙ ВЫКЛЮЧАТЕЛЬС ДИФ.ЗАЩ. 36 кА/415В 100A"]
[null,"EZCV250H3100","EZCV250H3063","SEPAI","3П3Т АВТОМАТИЧЕСКИЙ ВЫКЛЮЧАТЕЛЬС ДИФ.ЗАЩ. 36 кА/415В 100A"]
[null,"EZCV250H3225","EZCV250H3175","SEPAI","3П3Т АВТОМАТИЧЕСКИЙ ВЫКЛЮЧАТЕЛЬС ДИФ.ЗАЩ.36 кА/415В 225 A"]
[null,"EZCV250H3225","EZCV250H3175","SEPAI","3П3Т АВТОМАТИЧЕСКИЙ ВЫКЛЮЧАТЕЛЬС ДИФ.ЗАЩ.36 кА/415В 225 A"]
[null,"EZCV250H4200","EZCV250H4150","SEPAI","4П3Т АВТОМАТИЧЕСКИЙ ВЫКЛЮЧАТЕЛЬС ДИФ.ЗАЩ.36 кА/415В 200A"]
[null,"EZCV250H4200","EZCV250H4150","SEPAI","4П3Т АВТОМАТИЧЕСКИЙ ВЫКЛЮЧАТЕЛЬС ДИФ.ЗАЩ.36 кА/415В 200A"]
[null,"EZCV250H4250","EZCV250H4225","SEPAI","4П3Т АВТОМАТИЧЕСКИЙ ВЫКЛЮЧАТЕЛЬС ДИФ.ЗАЩ.36 кА/415В 250A"]
[null,"EZCV250N3160","EZCV250N3150","SEPAI","3П3Т АВТОМАТИЧЕСКИЙ ВЫКЛЮЧАТЕЛЬС ДИФ.ЗАЩ. 25 кА/415В 160A"]
[null,"EZCV250N3250","EZCV250N3225","SEPAI","3П3Т АВТОМАТИЧЕСКИЙ ВЫКЛЮЧАТЕЛЬС ДИФ.ЗАЩ. 25 кА/415В 250A"]
[null,"EZCV250N4250","EZCV250N4150","SEPAI","4П3Т АВТОМАТИЧЕСКИЙ ВЫКЛЮЧАТЕЛЬС ДИФ.ЗАЩ.25 кА/415В 250A"]
[null,"EZCV250N4250","EZCV250N4150","SEPAI","4П3Т АВТОМАТИЧЕСКИЙ ВЫКЛЮЧАТЕЛЬС ДИФ.ЗАЩ.25 кА/415В 250A"]
[null,"EZCV250N4250","EZCV250N4150","SEPAI","4П3Т АВТОМАТИЧЕСКИЙ ВЫКЛЮЧАТЕЛЬС ДИФ.ЗАЩ.25 кА/415В 250A"]
[null,"EZEROTE","EZEROTERY","SEPAI","ВЫНОСНАЯ ПОВОРОТНАЯ РУКОЯТКА EZC250"]
[null,"FFS00703602RU","FFS00703600RU","SEPAI","FX 3NET/RU Станция пожарной сигнализации, 8/5 слотов, МС2, PS2, UI2"]
[null,"FFS00703702RU","FFS00703700RU","SEPAI","FXL 3NET/RU Станция пожарной сигнализации, 12/9 слотов, МС2, PS2, UI2"]
[null,"FFS08784310RU","08784300RU","SEPAI","ESGRAF UNLIMITED STAND ALONE Система графического мониторинга (1 АРМ)"]
[null,"GC2511M5","GC2511M511","SEPAI","МОДУЛЬНЫЙ КОНТАКТОР 2ПОЛЮСА (НО+НЗ).25А. ЦЕПЬ УПРАВЛЕНИЯ 220В 50ГЦ"]
[null,"GC2520M5","GC2520M525","SEPAI","МОДУЛЬНЫЙ КОНТАКТОР 2ПОЛЮСА (2НО).25А. ЦЕПЬ УПРАВЛЕНИЯ 220/240В 50ГЦ"]
[null,"GC2540M5","GC2540M527","SEPAI","МОДУЛЬНЫЙ КОНТАКТОР 4ПОЛЮСА (4НО).25А. ЦЕПЬ УПРАВЛЕНИЯ 220/240В 50ГЦ"]
[null,"GC4020M5","GC4020M511","SEPAI","МОДУЛЬНЫЙ КОНТАКТОР 2ПОЛЮСА (2НО).40А. ЦЕПЬ УПРАВЛЕНИЯ 220/240В 50ГЦ"]
[null,"GC4020M5","GC4020M511","SEPAI","МОДУЛЬНЫЙ КОНТАКТОР 2ПОЛЮСА (2НО).40А. ЦЕПЬ УПРАВЛЕНИЯ 220/240В 50ГЦ"]
[null,"GCR_HVX","GCR_HVX_PTO_01","SEPAI","Вакуумный выключатель 6-10-20-35кВ"]
[null,"GS2AP73","GS1AP63","SEPAI","ЗАЩИТНЫЕ КРЫШКИ ВЫВОДОВ GS2 3P 600-800A"]
[null,"GSL000115","GSL000117","PTPWD","GLOSSA Нажимная КНОПКА, сх.1, 10АХ, механизм, БЕЛЫЙ"]
[null,"GSL000115","GSL000117","PTPWD","GLOSSA Нажимная КНОПКА, сх.1, 10АХ, механизм, БЕЛЫЙ"]
[null,"GSL000215","GSL000217","PTPWD","GLOSSA Нажимная КНОПКА, сх.1, 10АХ, механизм, БЕЖЕВЫЙ"]
[null,"GSL000215","GSL000217","PTPWD","GLOSSA Нажимная КНОПКА, сх.1, 10АХ, механизм, БЕЖЕВЫЙ"]
[null,"GSL000315","GSL000317","PTPWD","GLOSSA Нажимная КНОПКА, сх.1, 10АХ, механизм, АЛЮМИНИЙ"]
[null,"GSL000315","GSL000317","PTPWD","GLOSSA Нажимная КНОПКА, сх.1, 10АХ, механизм, АЛЮМИНИЙ"]
[null,"GSL000397","GSL000398","PTPWD","GLOSSA TV-SAT РОЗЕТКА оконечная 1DB, механизм, АЛЮМИНИЙ"]
[null,"GSL000415","GSL000417","PTPWD","GLOSSA Нажимная КНОПКА, сх.1, 10АХ, механизм, ТИТАН"]
[null,"GSL000415","GSL000417","PTPWD","GLOSSA Нажимная КНОПКА, сх.1, 10АХ, механизм, ТИТАН"]
[null,"GSL000497","GSL000498","PTPWD","GLOSSA TV-SAT РОЗЕТКА оконечная 1DB, механизм, ТИТАН"]
[null,"GSL000515","GSL000517","PTPWD","GLOSSA Нажимная КНОПКА, сх.1, 10АХ, механизм, ДЕРЕВО ДУБ"]
[null,"GSL000515","GSL000517","PTPWD","GLOSSA Нажимная КНОПКА, сх.1, 10АХ, механизм, ДЕРЕВО ДУБ"]
[null,"GSL000591","GSL000594","PTPWD","GLOSSA TV РОЗЕТКА оконечная 1DB, механизм, ДЕРЕВО ДУБ"]
[null,"GSL000591","GSL000594","PTPWD","GLOSSA TV РОЗЕТКА оконечная 1DB, механизм, ДЕРЕВО ДУБ"]
[null,"GSL000597","GSL000598","PTPWD","GLOSSA TV-SAT РОЗЕТКА оконечная 1DB, механизм, ДЕРЕВО ДУБ"]
[null,"GSL000697","GSL000698","PTPWD","GLOSSA TV-SAT РОЗЕТКА оконечная 1DB, механизм, ПЕРЛАМУТРОВЫЙ"]
[null,"GSL000797","GSL000798","PTPWD","GLOSSA TV-SAT РОЗЕТКА оконечная 1DB, механизм, АНТРАЦИТ"]
[null,"GSL000897","GSL000898","PTPWD","GLOSSA TV-SAT РОЗЕТКА оконечная 1DB, механизм, ШОКОЛАД"]
[null,"GVAN11","GV3A01","SEPAI","ДОПОЛНИТЕЛЬНЫЕ КОНТАКТЫ МГНОВЕННОГО ДЕЙСТВИЯ НО+НЗ"]
[null,"GV4ADM1111","GV7AD111","SEPAI","МОДУЛЬ ДИФФЕРЕНЦИАЦИИ АВАРИЙНЫХ СИГНАЛОВ И ТИПА АВАРИИ SDX ДЛЯ GV4"]
[null,"GV4ADM1111","GV7AD111","SEPAI","МОДУЛЬ ДИФФЕРЕНЦИАЦИИ АВАРИЙНЫХ СИГНАЛОВ И ТИПА АВАРИИ SDX ДЛЯ GV4"]
[null,"GV5P150F","GV7RE150","SEPAI","АВТОМАТИЧЕСКИЙ ВЫКЛЮЧАТЕЛЬ GV5P С КОМБИНИРОВАННЫМ РАСЦЕПИТЕЛЕМ 150A 36kA"]
[null,"GV5P220F","GV7RE220","SEPAI","АВТОМАТИЧЕСКИЙ ВЫКЛЮЧАТЕЛЬ GV5P С КОМБИНИРОВАННЫМ РАСЦЕПИТЕЛЕМ 220A 36kA"]
[null,"GV5P150H","GV7RS150","SEPAI","АВТОМАТИЧЕСКИЙ ВЫКЛЮЧАТЕЛЬ GV5P С КОМБИНИРОВАННЫМ РАСЦЕПИТЕЛЕМ 150A 70kA"]
[null,"GV5P220H","GV7RS220","SEPAI","АВТОМАТИЧЕСКИЙ ВЫКЛЮЧАТЕЛЬ GV5P С КОМБИНИРОВАННЫМ РАСЦЕПИТЕЛЕМ 220A 70kA"]
[null,"HMIDT542","HMIGTW5354","SEPAI","Интеллект сенсор диспл SVGA 10.4 для GTU"]
[null,"HMIDT732","HMIGTW7354","SEPAI","Интеллект сенсор дисплей XGA 15 для GTU"]
[null,"HMIDT732","HMIGTW7354","SEPAI","Интеллект сенсор дисплей XGA 15 для GTU"]
[null,"HMIGXU3500","HMIGXO3501","SEPAI","Панель оператора, 7'', SL"]
[null,"HMIGXU3512","HMIGXO3502","SEPAI","Панель оператора, 7'', SL, Ethernet"]
[null,"HMIGXU5512","HMIGXO5502","SEPAI","Панель оператора, 10'', SL, Ethernet"]
[null,"HMIRTWCZLSPMZZ","HMIRTMCZLSPMZZ","SEPAI","EcoStruxure Operator Terminal Expert Runtime, лицензия для iPC"]
[null,"HMISTO705","HMISTO501","SEPAI","Сенс. панель 4,3'', 480х272, RS-232C"]
[null,"HMISTO715","HMISTO511","SEPAI","Сенс. панель 4,3'', 480х272, RS-232C/485"]
[null,"HMISTO715","HMISTO511","SEPAI","Сенс. панель 4,3'', 480х272, RS-232C/485"]
[null,"HMISTO735","HMISTO531","SEPAI","Сенс. панель 4,3'', 480х272, Ethernet"]
[null,"HMISTO735","HMISTO531","SEPAI","Сенс. панель 4,3'', 480х272, Ethernet"]
[null,"0J-490-0111","0J-490-0111SE","SRITS","Вентилятор для источника бесперебойного пи"]
[null,"IMT35100","II-L90-1","PTPWD","КОРОБКА УСТАНОВОЧНАЯ ДЛЯ СПЛОШНЫХ СТЕН 68(65)X45"]
[null,"IMT35150","II-U-1","PTPWD","КОРОБКА УСТАНОВОЧНАЯ ДЛЯ ПОЛЫХ СТЕН 68(65)X45"]
[null,"IMT35150","II-U-1","PTPWD","КОРОБКА УСТАНОВОЧНАЯ ДЛЯ ПОЛЫХ СТЕН 68(65)X45"]
[null,"IMT47238","IMT33093","SEWDI","Фонарь Thorsman LED аккумуляторный карманный"]
[null,"IMT47239","IMT33113","SEWDI","Фонарь Thorsman LED 3W аккумуляторный налобный с функцией бесконтактн. включения"]
[null,"IMT47239","IMT33113","SEWDI","Фонарь Thorsman LED 3W аккумуляторный налобный с функцией бесконтактн. включения"]
[null,"IMT47239","IMT33113","SEWDI","Фонарь Thorsman LED 3W аккумуляторный налобный с функцией бесконтактн. включения"]
[null,"IMT351802","IMT351801","PTPWD","СОЕДИНИТЕЛЬ КОРОБОК IMT35150/IMT351501/LEX1450414R в пакете по 10шт"]
[null,"IMT34349","IMT36349","SEWDI","КОРОБКА СОЕД.IP65 87Х87Х40 10 САЛЬНИКОВ БЕЛАЯ RAL9003"]
[null,"IMT34350","IMT36350","SEWDI","КОРОБКА СОЕД.IP65 87Х87Х40+КОЛОДКА 5*440 БЕЛАЯ RAL9003"]
[null,"IMT34351","IMT36351","SEWDI","КОРОБКА СОЕД.IP20 60Х60 БЕЛАЯ RAL9003"]
[null,"IMT34352","IMT36352","SEWDI","КОРОБКА СОЕД.IP20 60Х60 + КОЛОДКА 5*440V БЕЛАЯ RAL9003"]
[null,"ISM10100P","ISM10100","SEWDI","КОРОБ 75Х55ММ С КРЫШКОЙ OL45 ПВХ RAL9003"]
[null,"ISM10101P","ISM10101","SEWDI","УГОЛ ВНУТРЕННИЙ 75Х55ММ OL45, RAL9003"]
[null,"ISM10102P","ISM10102","SEWDI","УГОЛ ВНЕШНИЙ 75Х55ММ OL45, RAL9003"]
[null,"ISM10103P","ISM10103","SEWDI","УГОЛ ПЛОСКИЙ 75Х55ММ OL45, RAL9003"]
[null,"ISM10104P","ISM10104","SEWDI","ЗАГЛУШКА 75Х55ММ OL45, RAL9003"]
[null,"ISM10105P","ISM10105","SEWDI","РАМКА НАСТЕННАЯ 75Х55ММ OL45, RAL9003"]
[null,"ISM10106P","ISM10106","SEWDI","НАКЛАДКА НА СТЫК 75Х55ММ OL45, RAL9003"]
[null,"ISM10107P","ISM10107","SEWDI","Т-ОТВОД С 75Х55 НА 75Х55ММ OL45, RAL9003"]
[null,"ISM10200P","ISM10200","SEWDI","КОРОБ 95Х55ММ С КРЫШКОЙ OL45 ПВХ RAL9003"]
[null,"ISM10201P","ISM10201","SEWDI","УГОЛ ВНУТРЕННИЙ 95Х55ММ OL45, RAL9003"]
[null,"ISM10202P","ISM10202","SEWDI","УГОЛ ВНЕШНИЙ 95Х55ММ OL45, RAL9003"]
[null,"ISM10203P","ISM10203","SEWDI","УГОЛ ПЛОСКИЙ 95Х55ММ OL45, RAL9003"]
[null,"ISM10204P","ISM10204","SEWDI","ЗАГЛУШКА 95Х55ММ OL45, RAL9003"]
[null,"ISM10205P","ISM10205","SEWDI","РАМКА НАСТЕННАЯ 95Х55ММ OL45, RAL9003"]
[null,"ISM10206P","ISM10206","SEWDI","НАКЛАДКА НА СТЫК 95Х55ММ OL45, RAL9003"]
[null,"ISM10207P","ISM10207","SEWDI","Т-ОТВОД С КОРОБОВ 95…185 НА 75Х55 R9003"]
[null,"ISM10208P","ISM10208","SEWDI","Т-ОТВОД С КОРОБОВ 95…185 НА 95Х55 R9003"]
[null,"ISM10300P","ISM10300","SEWDI","КОРОБ 2Х СЕКЦ.140Х55 С КРЫШ. ПВХ RAL9003"]
[null,"ISM10301P","ISM10301","SEWDI","УГОЛ ВНУТРЕННИЙ 140Х55ММ OL45, RAL9003"]
[null,"ISM10302P","ISM10302","SEWDI","УГОЛ ВНЕШНИЙ 140Х55ММ OL45, RAL9003"]
[null,"ISM10303P","ISM10303","SEWDI","УГОЛ ПЛОСКИЙ 140Х55ММ OL45, RAL9003"]
[null,"ISM10304P","ISM10304","SEWDI","ЗАГЛУШКА 140Х55ММ OL45, RAL9003"]
[null,"ISM10305P","ISM10305","SEWDI","РАМКА НАСТЕННАЯ 140Х55ММ OL45, RAL9003"]
[null,"ISM10306P","ISM10306","SEWDI","НАКЛАДКА НА СТЫК 140Х55ММ OL45, RAL9003"]
[null,"ISM10308P","ISM10308","SEWDI","Т-ОТВОД С КОРОБА 140-185 НА 140Х55 R9003"]
[null,"ISM10400P","ISM10400","SEWDI","КОРОБ 2Х СЕКЦ.165Х55 С КРЫШ. ПВХ RAL9003"]
[null,"ISM10401P","ISM10401","SEWDI","УГОЛ ВНУТРЕННИЙ 165Х55ММ OL45, RAL9003"]
[null,"ISM10402P","ISM10402","SEWDI","УГОЛ ВНЕШНИЙ 165Х55ММ OL45, RAL9003"]
[null,"ISM10403P","ISM10403","SEWDI","УГОЛ ПЛОСКИЙ 165Х55ММ OL45, RAL9003"]
[null,"ISM10404P","ISM10404","SEWDI","ЗАГЛУШКА 165Х55ММ OL45, RAL9003"]
[null,"ISM10405P","ISM10405","SEWDI","РАМКА НАСТЕННАЯ 165Х55ММ OL45, RAL9003"]
[null,"ISM10406P","ISM10406","SEWDI","НАКЛАДКА НА СТЫК 165Х55ММ OL45, RAL9003"]
[null,"ISM10500P","ISM10500","SEWDI","КОРОБ 3Х СЕКЦ.185Х55MM С КР. ПВХ RAL9003"]
[null,"ISM10501P","ISM10501","SEWDI","УГОЛ ВНУТРЕННИЙ 185Х55ММ OL45, RAL9003"]
[null,"ISM10502P","ISM10502","SEWDI","УГОЛ ВНЕШНИЙ 185Х55ММ OL45, RAL9003"]
[null,"ISM10503P","ISM10503","SEWDI","УГОЛ ПЛОСКИЙ 185Х55ММ OL45, RAL9003"]
[null,"ISM10504P","ISM10504","SEWDI","ЗАГЛУШКА 185Х55ММ OL45, RAL9003"]
[null,"ISM10505P","ISM10505","SEWDI","РАМКА НАСТЕННАЯ 185Х55ММ OL45, RAL9003"]
[null,"ISM10506P","ISM10506","SEWDI","НАКЛАДКА НА СТЫК 185Х55ММ OL45, RAL9003"]
[null,"ISM10900P","ISM10900","SEWDI","КРЫШКА ФРОНТАЛЬНАЯ 45 ММ ПВХ, RAL9003"]
[null,"ISM10903P","ISM10903","SEWDI","НАКЛАДКА НА СТЫК КРЫШКИ 45 ММ, RAL9003"]
[null,"ISM10905P","ISM10905","SEWDI","УПЛОТНИТЕЛЬ НАПОЛЬНЫЙ 2 М, ПВХ , RAL9003"]
[null,"ISM10909P","ISM10906P","SEWDI","ВСТАВКА ФРОНТ. OL45 для UNICA NEW БЕЛАЯ"]
[null,"ISM10907P","ISM10907","SEWDI","АДАПТОР ПОД ДВА 18ММ МОДУЛЯ OL45 RAL9003"]
[null,"ISM10960P","ISM10960","SEWDI","КРЫШКА ФРОНТ. 45 ММ АЛЮМ., БЕЛАЯ RAL9003"]
[null,"ISM20101P","ISM20101","SEWDI","СТОЙКА 1-СТОР.РАСПОРНАЯ 2,70-3,10М R9003"]
[null,"ISM20103P","ISM20103","SEWDI","СТОЙКА 1-СТОР.РАСПОРНАЯ 3,10-3,50М R9003"]
[null,"ISM20105P","ISM20105","SEWDI","СТОЙКА 1-СТОР.РАСПОРНАЯ 3,50-3,90М R9003"]
[null,"ISM20107P","ISM20107","SEWDI","СТОЙКА 2-СТОР.РАСПОРНАЯ 2,70-3,10М R9003"]
[null,"ISM20109P","ISM20109","SEWDI","СТОЙКА 2-СТОР.РАСПОРНАЯ 3,10-3,50М R9003"]
[null,"ISM20111P","ISM20111","SEWDI","СТОЙКА 2-СТОР.РАСПОРНАЯ 3,50-3,90М R9003"]
[null,"ISM20113P","ISM20113","SEWDI","СТОЙКА 1-СТ.СВОБОД.2,45М БЕЗ ОСНОВ.R9003"]
[null,"ISM20115P","ISM20115","SEWDI","СТОЙКА 1-СТ.СВОБОДН.2,9М БЕЗ ОСНОВ.R9003"]
[null,"ISM20117P","ISM20117","SEWDI","СТОЙКА 2-СТ.СВОБОД.2,45М БЕЗ ОСНОВ.R9003"]
[null,"ISM20119P","ISM20119","SEWDI","СТОЙКА 2-СТ.СВОБОДН.2,9М БЕЗ ОСНОВ.R9003"]
[null,"ISM20121P","ISM20121","SEWDI","СТОЙКА 1-СТОР.РАСПОРНАЯ 3,90-4,30М R9003"]
[null,"ISM20123P","ISM20123","SEWDI","СТОЙКА 2-СТОР.РАСПОРНАЯ 3,90-4,30М R9003"]
[null,"ISM20131P","ISM20131","SEWDI","СТОЙКА 1-СТ.СВОБОД.2,15М БЕЗ ОСНОВ.R9003"]
[null,"ISM20133P","ISM20133","SEWDI","СТОЙКА 2-СТ.СВОБОД.2,15М БЕЗ ОСНОВ.R9003"]
[null,"ISM20201P","ISM20201","SEWDI","МИНИ-КОЛОННА 1-СТОР. 0,7 М БЕЛАЯ RAL9003"]
[null,"ISM20203P","ISM20203","SEWDI","МИНИ-КОЛОННА 2-СТОР. 0,7 М БЕЛАЯ RAL9003"]
[null,"ISM20206P","ISM20206","SEWDI","МИНИ-КОЛОННА 1-СТ.0,70М С ОТВЕР. RAL9003"]
[null,"ISM20208P","ISM20208","SEWDI","МИНИ-КОЛОННА 2-СТ.0,70М С ОТВЕР. RAL9003"]
[null,"ISM20211P","ISM20211","SEWDI","МИНИ-КОЛОННА 1-СТОР. 0,43М БЕЛАЯ RAL9003"]
[null,"ISM20213P","ISM20213","SEWDI","МИНИ-КОЛОННА 2-СТОР. 0,43М БЕЛАЯ RAL9003"]
[null,"ISM20216P","ISM20216","SEWDI","МИНИ-КОЛОННА 1-СТ.0,43М С ОТВЕР. RAL9003"]
[null,"ISM20218P","ISM20218","SEWDI","МИНИ-КОЛОННА 2-СТ.0,43М С ОТВЕР. RAL9003"]
[null,"ISM20221P","ISM20221","SEWDI","МИНИ-КОЛОННА 2-СТОР.0,43М БЕЛАЯ Д/ЛЮКА"]
[null,"ISM20401","ISM20346","SEWDI","БЛОК РОЗЕТОЧНЫЙ ВЫДВИЖНОЙ НА 4 РОЗЕТКИ"]
[null,"ISM20801P","ISM20801","SEWDI","ФИДЕР D52Х3200ММ АЛЮМИНИЙ ЦВЕТ БЕЛЫЙ RAL9003"]
[null,"ISM20803P","ISM20803","SEWDI","КРЕПЛЕНИЕ ФИДЕРА К СТОЛУ ЦВЕТ БЕЛЫЙ RAL9003"]
[null,"ISM20805P","ISM20805","SEWDI","КРЕПЛЕНИЕ ГОФРОТРУБЫ К ФИДЕРУ БЕЛОЕ RAL9003"]
[null,"ISM20810P","ISM20810","SEWDI","РАМКА ПОТОЛОЧНАЯ ДЛЯ 1-СТОР. СТОЕК R9003"]
[null,"ISM20811P","ISM20811","SEWDI","РАМКА ПОТОЛОЧНАЯ ДЛЯ 2-СТОР. СТОЕК R9003"]
[null,"ISM20812P","ISM20812","SEWDI","КРЕПЛЕНИЕ ГОФРОТРУБЫ К ФАЛЬШ-ПОТОЛКУ"]
[null,"ISM20823P","ISM20823","SEWDI","ВСТАВКА ДЕКОРАТИВНАЯ БЕЛАЯ RAL 9003"]
[null,"ISM20826P","ISM20826","SEWDI","ПЕРЕХОДНИК КАБ.КАНАЛ-НАП.КОРОБ БЕЛ R9003"]
[null,"ISM50636","ISM50530","SEWDI","ЛЮЧОК OL45 276Х199 НА 6 постов 45Х45 ALTIRA Пластик"]
[null,"ISM50809N","ISM50809","SEWDI","СУППОРТ ЛЮЧКА НА 2 МОДУЛЯ 45 ALTIRA"]
[null,"ISM50810N","ISM50810","SEWDI","СУППОРТ ЛЮЧКА НА 4 МОДУЛЯ 45 ALTIRA"]
[null,"ISM50811P","ISM50811","SEWDI","АДАПТОР НА 2х18ММ МОДУЛЯ Д/ЛЮЧКОВ R9003"]
[null,"IXE23","IXE11","SEPAI","Телекамера Sarix Enh3 корп 2Мп ICS WDR PoE/=12В/~24В"]
[null,"IXE23","IXE11","SEPAI","Телекамера Sarix Enh3 корп 2Мп ICS WDR PoE/=12В/~24В"]
[null,"IXE23","IXE11","SEPAI","Телекамера Sarix Enh3 корп 2Мп ICS WDR PoE/=12В/~24В"]
[null,"IXE32","IXE31","SEPAI","Телекамера Sarix Enh+ корп POE/=12В/~24В 3Мп"]
[null,"IXE23","IXE11","SEPAI","Телекамера Sarix Enh3 корп 2Мп ICS WDR PoE/=12В/~24В"]
[null,"KA10-001B","KA10-002B","PTPWD","ЭТЮД О/У ВЫКЛЮЧАТЕЛЬ с самовозвратом 10 АХ, БЕЛЫЙ, Россия"]
[null,"KA10-001K","KA10-002K","PTPWD","ЭТЮД О/У ВЫКЛЮЧАТЕЛЬ с самовозвратом 10 АХ, КРЕМОВЫЙ, Россия"]
[null,"KBA40ZFU","KBA40ZFUW","SEPAI","CANALIS KB КРОНШТЕЙН УНИВЕРСАЛЬНЫЙ"]
[null,"KBB40ZFU","KBB40ZFUW","SEPAI","CANALIS KB КРОНШТЕЙН УНИВЕРСАЛЬНЫЙ"]
[null,"GSL000501","KD-1-88","PTPWD","GLOSSA 1-постовая РАМКА, ДЕРЕВО ДУБ"]
[null,"GSL000501","KD-1-88","PTPWD","GLOSSA 1-постовая РАМКА, ДЕРЕВО ДУБ"]
[null,"GSL000502","KD-2-88","PTPWD","GLOSSA 2-постовая РАМКА, горизонтальная, ДЕРЕВО ДУБ"]
[null,"GSL000502","KD-2-88","PTPWD","GLOSSA 2-постовая РАМКА, горизонтальная, ДЕРЕВО ДУБ"]
[null,"GSL000503","KD-3-88","PTPWD","GLOSSA 3-постовая РАМКА, горизонтальная, ДЕРЕВО ДУБ"]
[null,"GSL000503","KD-3-88","PTPWD","GLOSSA 3-постовая РАМКА, горизонтальная, ДЕРЕВО ДУБ"]
[null,"GSL000504","KD-4-88","PTPWD","GLOSSA 4-постовая РАМКА, горизонтальная, ДЕРЕВО ДУБ"]
[null,"GSL000504","KD-4-88","PTPWD","GLOSSA 4-постовая РАМКА, горизонтальная, ДЕРЕВО ДУБ"]
[null,"RS16-254-18","KD-RS254-18","PTPWD","W59 РОЗЕТКА двойная без заземления со шторками, 16А, в сборе, БЕЛЫЙ"]
[null,"RA16-213-BI","KD-RS254-28","PTPWD","ПРИМА О/У РОЗЕТКА 2-я без заземления без шторок 16А 250В, БЕЛЫЙ, розн.уп.Россия"]
[null,"RS16-254-48","KD-RS254-48","PTPWD","W59 РОЗЕТКА двойная без заземления со шторками, 16А, в сборе, ШАМПАНЬ"]
[null,"RS16-254-58","KD-RS254-58","PTPWD","W59 РОЗЕТКА двойная без заземления со шторками, 16А, в сборе, МАТОВЫЙ ХРОМ"]
[null,"RA16-213I-B","KD-RS254-78","PTPWD","ПРИМА О/У РОЗЕТКА 2-я без зазем. без штор.ИЗОЛ.ПЛ.16А 250В, БЕЛЫЙ,опт.уп.Россия"]
[null,"RA16-213I-BI","KD-RS254-88","PTPWD","ПРИМА О/У РОЗЕТКА 2-я без зазем. без штор.ИЗ.ПЛ.16А 250В, БЕЛЫЙ,розн.уп.Россия"]
[null,"RA16-213M-B","KD-RS255-28","PTPWD","ПРИМА О/У РОЗЕТКА 2-я без зазем. без штор.МОНТ.ПЛ.16А 250В, БЕЛЫЙ,опт.уп.Россия"]
[null,"RS16-255-48","KD-RS255-48","PTPWD","W59 РОЗЕТКА двойная с заземлением со шторками, 16А, в сборе, ШАМПАНЬ"]
[null,"RA16-213M-BI","KD-RS255-58","PTPWD","ПРИМА О/У РОЗЕТКА 2-я без зазем. без штор.МОНТ.ПЛ.16А 250В, БЕЛЫЙ,розн.уп.Россия"]
[null,"RS16-255-68","KD-RS255-68","PTPWD","W59 РОЗЕТКА двойная с заземлением со шторками, 16А, в сборе, ЧЕРНЫЙ БАРХАТ"]
[null,"RS16-255-78","KD-RS255-78","PTPWD","W59 РОЗЕТКА двойная с заземлением со шторками, 16А, в сборе, СОСНА"]
[null,"BLNPK000011","KP-1-BI","PTPWD","BLANCA С/У КОРОБКА ПОДЪЕМНАЯ с возможностью соединения нескольких коробок, БЕЛЫЙ"]
[null,"BLNPK000012","KP-1-SI","PTPWD","BLANCA С/У КОРОБКА ПОДЪЕМНАЯ с возможностью соедин. нескольких коробок, МОЛОЧНЫЙ"]
[null,"GSL000500","GSL000510","PTPWD","GLOSSA КОРОБКА наружного монтажа, ДУБ"]
[null,"GSL000500","GSL000510","PTPWD","GLOSSA КОРОБКА наружного монтажа, ДУБ"]
[null,"KSA400DLF401","KSA400DLF40","SEPAI","CANALIS KSA СЕКЦИЯ УГЛОВАЯ ВЕРТИКАЛЬНАЯ ВНИЗ 400А"]
[null,"IMT35100","II-L90-1","PTPWD","КОРОБКА УСТАНОВОЧНАЯ ДЛЯ СПЛОШНЫХ СТЕН 68(65)X45"]
[null,"LA1VN11","LA1VN20","SEPAI","БЛОК ВСПОМ. КОНТ. МГНОВ. Д/3Р КОНТ.НО+НЗ"]
[null,"LAEX12U5","LAEX1U5","SEPAI","КАТУШКИ ДЛЯ КОНТАКТОРОВ LC1E25 240В"]
[null,"LC1D18ED","LC1D186ED","SEPAI","КОНТАКТОР.3Р,18A,НО+НЗ,48V-,ОГРАН."]
[null,"LC1D258M7","LC1D2583M7","SEPAI","КОНТАКТОР D 4P (2НО+2НЗ),АС1 40 А,НО+НЗ,220V 50/60 ГЦ,"]
[null,"LC1D40AB7","LC1D40AB7TQ","SEPAI","3P КОНТАКТОР EVERLINK AC3 440В 40A КАТУШКА УПР. 24В AC 50/60ГЦ"]
[null,"LC1D40AM7","LC1D40AM7TQ","SEPAI","3P КОНТАКТОР EVERLINK AC3 440В 40A КАТУШКА УПР. 220В AC 50/60ГЦ"]
[null,"LC1D50AM7","LC1D50A5M7TQ","SEPAI","3P КОНТАКТОР EVERLINK AC3 440В 50A КАТУШКА УПР. 220В AC 50/60ГЦ"]
[null,"LC1D50AB7","LC1D50AB7TQ","SEPAI","3P КОНТАКТОР EVERLINK AC3 440В 50A КАТУШКА УПР. 24В AC 50/60ГЦ"]
[null,"LC1D50AQ7","LC1D50Q7","SEPAI","3P КОНТАКТОР EVERLINK AC3 440В 50A КАТУШКА УПР. 380В AC 50/60ГЦ"]
[null,"LC1DT80AM7","LC1D65004M5","SEPAI","4Р КОНТАКТОР EVERLINK AC1 415В 80 A КАТУШКА УПР. 220В AC 50/60ГЦ"]
[null,"LC1D65AB7","LC1D65A5B7TQ","SEPAI","3P КОНТАКТОР EVERLINK AC3 440В 65A КАТУШКА УПР. 24В AC 50/60ГЦ"]
[null,"LC1D65ABD","LC1D65A5BDTQ","SEPAI","3P КОНТАКТОР EVERLINK AC3 440В 65A КАТУШКА УПР. 24В DC"]
[null,"LC1D65AP7","LC1D65A5P7TQ","SEPAI","3P КОНТАКТОР EVERLINK AC3 440В 65A КАТУШКА УПР. 230В AC 50/60ГЦ"]
[null,"LC1D65AB7","LC1D65A5B7TQ","SEPAI","3P КОНТАКТОР EVERLINK AC3 440В 65A КАТУШКА УПР. 24В AC 50/60ГЦ"]
[null,"LC1D65ABD","LC1D65A5BDTQ","SEPAI","3P КОНТАКТОР EVERLINK AC3 440В 65A КАТУШКА УПР. 24В DC"]
[null,"LC1D80AF7","LC1D80A6F7","SEPAI","3P КОНТАКТОР EVERLINK AC3 440В 80A КАТУШКА УПР. 110В AC 50/60ГЦ"]
[null,"LC1DPKM7","LC1DPK12M7","SEPAI","КОНТАКТОРЫ ДЛЯ КОММУТ. КОНДЕНСАТОРНЫХ БАТАРЕЙ 220V50ГЦ,30kVAR"]
[null,"LC1DTKP7","LC1DTK12P7","SEPAI","КОНТАКТОРЫ ДЛЯ КОММУТ. КОНДЕНСАТОРНЫХ БАТАРЕЙ 230V50ГЦ,13kVAR"]
[null,"LC1DT20B7","LC1E06004B7","SEPAI","КОНТАКТОР D 4P (4НО),АС1 20 А,НО+НЗ,24V 50/60 ГЦ,"]
[null,"LC1DT20M7","LC1E06004M7","SEPAI","КОНТАКТОР D 4P (4НО),АС1 20 А,НО+НЗ,220V 50/60 ГЦ,"]
[null,"LC1D098M7","LC1E06008M7","SEPAI","КОНТАКТОР D 4P (2НО+2НЗ),АС1 20А,НО+НЗ,220V 50/60 ГЦ,"]
[null,"LC1E0901B5","LC1E0601B5","SEPAI","КОНТАКТОР TVS 1НЗ 9А 400В AC3 24В 50ГЦ"]
[null,"LC1E1201E7","LC1E0601E5","SEPAI","КОНТАКТОР TVS 1НЗ 12А 400В AC3 48В 50/60ГЦ"]
[null,"LC1E0901Q5","LC1E0601Q5","SEPAI","КОНТАКТОР TVS 1НЗ 9А 400В AC3 380В 50ГЦ"]
[null,"LC1E0910Q5","LC1E0610Q5","SEPAI","КОНТАКТОР TVS 1НО 9А 400В AC3 380В 50ГЦ"]
[null,"LC1DT20B7","LC1E06004B7","SEPAI","КОНТАКТОР D 4P (4НО),АС1 20 А,НО+НЗ,24V 50/60 ГЦ,"]
[null,"LC1DT20F7","LC1E09004F7","SEPAI","КОНТАКТОР D 4P (4НО), АС1 20 А, НО+НЗ, 110V 50/60 ГЦ,"]
[null,"LC1DT20Q7","LC1E09004V7","SEPAI","КОНТАКТОР D 4P (4НО), АС1 20 А,380V 50ГЦ"]
[null,"LC1E1201E7","LC1E0601E5","SEPAI","КОНТАКТОР TVS 1НЗ 12А 400В AC3 48В 50/60ГЦ"]
[null,"LC1DT25B7","LC1E12004B7","SEPAI","КОНТАКТОР.4P(4НО),АС1.25А,НО+НЗ,24V50ГЦ"]
[null,"LC1DT25F7","LC1E12004F7","SEPAI","КОНТАКТОР D 4P (4НО),АС1 25 А,НО+НЗ,110V 50/60 ГЦ,"]
[null,"LC1DT25M7","LC1E12004M7","SEPAI","КОНТАКТОР D 4P (4НО),АС1 25 А,НО+НЗ,220V 50/60 ГЦ,"]
[null,"LC1D128E7","LC1E12008E7","SEPAI","КОНТАКТОР D 4P (2НО+2НЗ),АС1 25 А,НО+НЗ,48V 50/60 ГЦ,"]
[null,"LC1D128F7","LC1E12008F7","SEPAI","КОНТАКТОР D 4P (2НО+2НЗ),АС1 25 А,НО+НЗ,110V 50/60 ГЦ,"]
[null,"LC1D128M7","LC1E12008M7","SEPAI","КОНТАКТОР D 4P (2НО+2НЗ),АС1 25 А,НО+НЗ,220V 50/60 ГЦ,"]
[null,"LC1E2501E5","LC1E1201E5","SEPAI","КОНТАКТОР TVS 1НЗ 25А 400В AC3 48В 50ГЦ"]
[null,"LC1DT32B7","LC1E18004B7","SEPAI","КОНТАКТОР D 4P (4НО),АС1 32 А,НО+НЗ,24V 50/60 ГЦ,"]
[null,"LC1DT32E7","LC1E18004E7","SEPAI","КОНТАКТОР.4P(4НО),АС1.32А,НО+НЗ,48V50ГЦ"]
[null,"LC1D188B7","LC1E18008B7","SEPAI","КОНТАКТОР D 4P (2НО+2НЗ), АС1 32 А, НО+НЗ, 24V 50/60 ГЦ,"]
[null,"LC1E2501E5","LC1E1201E5","SEPAI","КОНТАКТОР TVS 1НЗ 25А 400В AC3 48В 50ГЦ"]
[null,"LC1E2501Q5","LC1E1801Q5","SEPAI","КОНТАКТОР TVS 1НЗ 25А 400В AC3 380В 50ГЦ"]
[null,"LC1D258B7","LC1E25008B7","SEPAI","КОНТАКТОР D 4P (2НО+2НЗ),АС1 40 А,НО+НЗ,24V 50/60 ГЦ,"]
[null,"LC1D258M7","LC1D2583M7","SEPAI","КОНТАКТОР D 4P (2НО+2НЗ),АС1 40 А,НО+НЗ,220V 50/60 ГЦ,"]
[null,"LC1E2501Q5","LC1E1801Q5","SEPAI","КОНТАКТОР TVS 1НЗ 25А 400В AC3 380В 50ГЦ"]
[null,"LC1DT60AM7","LC1E32004M7","SEPAI","4Р КОНТАКТОР EVERLINK AC1 415В 60 A КАТУШКА УПР. 220В AC 50/60ГЦ"]
[null,"LC1DT60AV7","LC1E32004Q7","SEPAI","4Р КОНТАКТОР EVERLINK AC1 415В 60 A КАТУШКА УПР. 400В AC 50/60ГЦ"]
[null,"LC1E3801F7","LC1E3801F5","SEPAI","КОНТАКТОР TVS 1НЗ 38А 400В AC3 110В 50/60ГЦ"]
[null,"LC1E40Q5","LC1E3801Q5","SEPAI","КОНТАКТОР TVS 40А 400В AC3 380В 50ГЦ"]
[null,"LC1DT60AF7","LC1E40004F7","SEPAI","4Р КОНТАКТОР EVERLINK AC1 415В 60 A КАТУШКА УПР. 110В AC 50/60ГЦ"]
[null,"LC1DT60AV7","LC1E32004Q7","SEPAI","4Р КОНТАКТОР EVERLINK AC1 415В 60 A КАТУШКА УПР. 400В AC 50/60ГЦ"]
[null,"LC1E50Q5","LC1E50Q7","SEPAI","КОНТАКТОР TVS 50А 400В AC3 380В 50ГЦ"]
[null,"LC1E65M5","LC1E65U5","SEPAI","КОНТАКТОР TVS 65А 400В AC3 220В 50ГЦ"]
[null,"LC1D80004E7","LC1E80004E7","SEPAI","КОНТАКТОР D 4Р (4 НО), AC1 125 A, 48V 50/60 ГЦ, ЗАЖИМ ПОД ВИНТ"]
[null,"LC1D80008F7","LC1E80008F7","SEPAI","КОНТАКТОР D 4Р (2 НО + 2 НЗ), AC1 125 A, 110V 50/60 ГЦ, ЗАЖИМ ПОД ВИНТ"]
[null,"LC1D80004E7","LC1E80004E7","SEPAI","КОНТАКТОР D 4Р (4 НО), AC1 125 A, 48V 50/60 ГЦ, ЗАЖИМ ПОД ВИНТ"]
[null,"LC1E95Q5","LC1E95Q7","SEPAI","КОНТАКТОР TVS 95А 400В AC3 380В 50ГЦ"]
[null,"LC1G225EHEN","LC1F225F5","SEPAI","КОНТАКТОР TeSys LC1G 225A 440В 3P AC3 Standard 48-130В КАТУШКА AC-DC"]
[null,"LC1D150BD","LC2D150BD","SEPAI","КОНТАКТОР.3Р,150A,НО+НЗ,24V-,ОГРАН."]
[null,"LRD340L","LR2D3555","SEPAI","ТЕПЛОВОЕ РЕЛЕ С БЛОКОМ EVERLINK 25-40A CLASS 20"]
[null,"LRD365L","LR2D3559","SEPAI","ТЕПЛОВОЕ РЕЛЕ С БЛОКОМ EVERLINK 48-65A CLASS 20"]
[null,"LRD350","LRD3357","SEPAI","ДИФФЕРЕНЦИАЛЬНОЕ РЕЛЕ ТЕПЛОВОЙ ЗАЩИТЫ 37-50A КЛАСС 10A"]
[null,"LRD365","LRD3359","SEPAI","ДИФФЕРЕНЦИАЛЬНОЕ РЕЛЕ ТЕПЛОВОЙ ЗАЩИТЫ 48-65A КЛАСС 10A"]
[null,"LSM53433A","LSM58433A","SEPAI","4 УГЛ. СТОЙКИ И 2 ПАНЕЛИ ЦОКОЛЯ Ш300"]
[null,"LSM53434A","LSM58434A","SEPAI","4 УГЛ. СТОЙКИ И 2 ПАНЕЛИ ЦОКОЛЯ Ш400"]
[null,"LSM53436A","LSM58436A","SEPAI","4 УГЛ. СТОЙКИ И 2 ПАНЕЛИ ЦОКОЛЯ Ш600"]
[null,"LSM53438A","LSM58438A","SEPAI","4 УГЛ. СТОЙКИ И 2 ПАНЕЛИ ЦОКОЛЯ Ш800"]
[null,"LSM53444A","LSM58444A","SEPAI","2 БОК. РЕЙКИ Г400"]
[null,"LSM53446A","LSM58446A","SEPAI","2 БОК. РЕЙКИ Г600"]
[null,"LSM53488A","LSM58488A","SEPAI","САЛЬНИКОВАЯ ПАНЕЛЬ Ш800 ИЛИ Ш600+200 Г400"]
[null,"LSM53683A","LSM58683A","SEPAI","САЛЬНИКОВАЯ ПАНЕЛЬ Ш300 Г600"]
[null,"LSM53686A","LSM58686A","SEPAI","САЛЬНИКОВАЯ ПАНЕЛЬ Ш600 Г600"]
[null,"LSM53688A","LSM58688A","SEPAI","САЛЬНИКОВАЯ ПАНЕЛЬ Ш800 ИЛИ Ш600+200 Г600"]
[null,"LSM58870H","LSM58859H","SEPAI","МОНТ. ПЛАТА ДЛЯ ГОРИЗ. УСТ. CVS-INS630 4P"]
[null,"LSM58871V","LSM58860V","SEPAI","МОНТ. ПЛАТА ДЛЯ ВЕРТ. УСТ. CVS-INS630"]
[null,"LSM58909H","LSM58891H","SEPAI","ПЕРЕД.ПАНЕЛЬ ДЛЯ ГОРИЗ. CVS630 С МОТ. ПРИВОДОМ"]
[null,"LSM58894H","LSM58908H","SEPAI","ПЕРЕД. ПАНЕЛЬ ДЛЯ ГОРИЗ. NSX630 3P"]
[null,"LSX58907V","LSX58906V","SEPAI","ПЕРЕД. ПАНЕЛЬ ДЛЯ 2 ВЕРТ. CVS630"]
[null,"LSX58907V","LSX58906V","SEPAI","ПЕРЕД. ПАНЕЛЬ ДЛЯ 2 ВЕРТ. CVS630"]
[null,"LSX58921V","LSX58912V","SEPAI","ПЕРЕД. ПАНЕЛЬ ДЛЯ ВЕРТ. CVS630 VIGI"]
[null,"LSX58921V","LSX58912V","SEPAI","ПЕРЕД. ПАНЕЛЬ ДЛЯ ВЕРТ. CVS630 VIGI"]
[null,"LULC033","LULC031","SEPAI","МОДУЛЬ MODBUS"]
[null,"LV434001","LV434010","SEPAI","МОДУЛЬ IFE (ETHERNET-ИНТЕРФЕЙС)"]
[null,"LV434002","LV434011","SEPAI","МОДУЛЬ IFE+ (ETHERNET-MODBUS ИНТЕРФЕЙС)"]
[null,"LV438279","LV438518","SEPAI","АВТОМАТИЧЕСКИЙ ВЫКЛЮЧАТЕЛЬ NSX600S TM DC 3П"]
[null,"LV438274","LV438519","SEPAI","АВТОМАТИЧЕСКИЙ ВЫКЛЮЧАТЕЛЬ NSX600S TM DC 4П"]
[null,"METSECT5MA025R","16461","SEPAI","ТРАНС. ТОКА 250/5А к. 27, ш. 10х32 15х25"]
[null,"METSECT5MA030R","16462","SEPAI","ТРАНС. ТОКА 300/5А к. 27, ш. 10х32 15х25"]
[null,"METSECT5MA040R","16463","SEPAI","ТРАНС. ТОКА 400/5А к. 27, ш. 10х32 15х25"]
[null,"METSECT5MD060R","16464","SEPAI","ТРАНС. ТОКА 600/5А к. 40, ш. 12х50 20х40"]
[null,"METSEDM6000HCL10NC","METSEDM6000","SEPAI","DM6000H Многофункциональный цифровой мультиметр"]
[null,"METSEDM6200HCL10RS","METSEDM6200","SEPAI","DM6200H Многофункциональный цифровой мультиметр, Modbus RTU"]
[null,"METSEPM5100RU","METSEPM1000","SEPAI","Измеритель мощности PM5100 1 цифр. выход"]
[null,"METSEPM5110RU","METSEPM1200","SEPAI","Измеритель мощности PM5110 RS-485"]
[null,"NU545530","MGU5.455.30ZD","SEWDI","UNICA NEW розетка R-TV/SAT, оконечная, алюминий"]
[null,"MGU5.418.12ZD","MGU5.928.12ZD","SEWDI","UNICA TOP РОЗЕТКА USB, 2.1 А, ГРАФИТ"]
[null,"MGU5.418.18ZD","MGU5.928.18ZD","SEWDI","UNICA РОЗЕТКА USB, 2.1 А, БЕЛЫЙ"]
[null,"MGU5.418.25ZD","MGU5.928.25ZD","SEWDI","UNICA РОЗЕТКА USB, 2.1 А, БЕЖЕВЫЙ"]
[null,"MGU5.418.30ZD","MGU5.928.30ZD","SEWDI","UNICA TOP РОЗЕТКА USB, 2.1 А, АЛЮМИНИЙ"]
[null,"MP140NO-230T","MP120NO-230T","SEPAI","Привод термоэл. MP140NO-230T для VP223R/VP228E/VP229E, ~230В NO ON/OFF"]
[null,"MP140NO-24T","MP120NO-24T","SEPAI","Привод термоэл. MP140NO-24T для VP223R/VP228E/VP229E, ~24В NO ON/OFF"]
[null,"MP120NC-24T","MP140NC-24T","SEPAI","Привод термоэл. MP120NC-24T для VP228E/VP229E, ~24В,упр.2-поз,НЗ"]
[null,"SP90-24BMM","MP90-24MB","SEPAI","Привод клапана SP90-24BMM для PIBCV DN10-32, 90Н 24В BACnet MS/TP Modbus RTU"]
[null,"SOMNACCZXSPAZZ","MSDCHLLMUV30S0","SEPAI","SoMachine V4.3 одиночная лицензия с обязательной регистрацией"]
[null,"SOMNACCZXSPAZZ","MSDCHLLMUV30S0","SEPAI","SoMachine V4.3 одиночная лицензия с обязательной регистрацией"]
[null,"SOMNACCZXSPAZZ","MSDCHLLMUV30S0","SEPAI","SoMachine V4.3 одиночная лицензия с обязательной регистрацией"]
[null,"SOMNACCZXSPAZZ","MSDCHLLMUV30S0","SEPAI","SoMachine V4.3 одиночная лицензия с обязательной регистрацией"]
[null,"MTN5113-6000","MTN5111-6000","SEWDI","MERTEN D-Life PlusLink КНОПОЧНЫЙ МОДУЛЬ Wiser BLE, 1-клавишный"]
[null,"MTN5123-6000","MTN5120-6000","SEWDI","MERTEN D-Life PlusLink КНОПОЧНЫЙ МОДУЛЬ Wiser BLE, 2-клавишный"]
[null,"MTN5123-6000","MTN5120-6000","SEWDI","MERTEN D-Life PlusLink КНОПОЧНЫЙ МОДУЛЬ Wiser BLE, 2-клавишный"]
[null,"MTN5640-3119","MTN564419","SEWDI","MERTEN ДАТЧИК ДВИЖЕНИЯ Argus 360, IP54 для наружного применения, БЕЛЫЙ"]
[null,"MTN5710-0460","MTN568760","SEWDI","MERTEN ДАТЧИК ДВИЖЕНИЯ Argus 180 (модуль для MTN5161-0000), SM, АЛЮМИНИЙ"]
[null,"MTN5710-0319","MTN568819","SEWDI","MERTEN ДАТЧИК ДВИЖЕНИЯ Argus 180 (модуль для MTN5161-0000), SM, БЕЛЫЙ"]
[null,"MTN5711-0319","MTN572819","SEWDI","MERTEN ДАТЧИК ДВИЖЕНИЯ Argus 180 с выкл. (модуль для MTN5161-0000), SM, БЕЛЫЙ"]
[null,"MTN5711-0325","MTN572825","SEWDI","MERTEN ДАТЧИК ДВИЖЕНИЯ Argus 180 с выкл. (модуль для MTN5161-0000),SM,АКТ БЕЛЫЙ"]
[null,"MTN5711-0344","MTN572844","SEWDI","MERTEN ДАТЧИК ДВИЖЕНИЯ Argus 180 с выкл. (модуль для MTN5161-0000), SM, БЕЖЕВЫЙ"]
[null,"MTN5710-0319","MTN568819","SEWDI","MERTEN ДАТЧИК ДВИЖЕНИЯ Argus 180 (модуль для MTN5161-0000), SM, БЕЛЫЙ"]
[null,"MTN5710-0325","MTN575525","SEWDI","MERTEN ДАТЧИК ДВИЖЕНИЯ Argus 180 (модуль для MTN5161-0000), SM, АКТИВНО БЕЛЫЙ"]
[null,"MTN5710-0344","MTN575544","SEWDI","MERTEN ДАТЧИК ДВИЖЕНИЯ Argus 180 (модуль для MTN5161-0000), SM, БЕЖЕВЫЙ"]
[null,"MTN5710-0414","MTN578414","SEWDI","MERTEN ДАТЧИК ДВИЖЕНИЯ Argus 180 (модуль для MTN5161-0000), SM, АНТРАЦИТ"]
[null,"MTN5710-0460","MTN568760","SEWDI","MERTEN ДАТЧИК ДВИЖЕНИЯ Argus 180 (модуль для MTN5161-0000), SM, АЛЮМИНИЙ"]
[null,"MTN5711-0414","MTN578514","SEWDI","MERTEN ДАТЧИК ДВИЖЕНИЯ Argus 180 с выкл. (модуль для MTN5161-0000), SM, АНТРАЦИТ"]
[null,"MTN5711-0460","MTN578560","SEWDI","MERTEN ДАТЧИК ДВИЖЕНИЯ Argus 180 с выкл. (модуль для MTN5161-0000), SM, АЛЮМИНИЙ"]
[null,"MTN6003-0011","MTN6003-0001","SEWDI","Исполн-ное уст-во KNX для выкл-лей- 230В/16А, для скрытого монтажа"]
[null,"MTN6003-0012","MTN6003-0002","SEWDI","Исполн-ное уст-во KNX для выкл-лей и жалюзи - 2 канала, 3 вх, д/скрытого монтажа"]
[null,"MTN6003-0013","MTN6003-0003","SEWDI","Исполн-ное уст-во KNX для диммирования освещения - 3 входа, д/скрытого монтажа"]
[null,"MTN6003-0012","MTN6003-0002","SEWDI","Исполн-ное уст-во KNX для выкл-лей и жалюзи - 2 канала, 3 вх, д/скрытого монтажа"]
[null,"MTN6185-0319","MTN6180-0319","SEWDI","SM, KNX кнопочный выключатель c датчиком температуры Pushbutton Pro T, Белый"]
[null,"MTN6185-0325","MTN6180-0325","SEWDI","SM, KNX кнопочный выключатель c датчиком температуры Pushbutton Pro T, Акт.белый"]
[null,"MTN6185-0414","MTN6180-0414","SEWDI","SM, KNX кнопочный выключатель c датчиком температуры Pushbutton Pro T, Антрацит"]
[null,"MTN6185-0460","MTN6180-0460","SEWDI","SM, KNX кнопочный выключатель c датчиком температуры Pushbutton Pro T, Алюминий"]
[null,"MTN6185-6033","MTN6180-6033","SEWDI","SD, KNX кнопочный выключатель c датчиком температуры Pushbutton Pro T, Сахара"]
[null,"MTN6185-6034","MTN6180-6034","SEWDI","SD, KNX кнопочный выключатель c датчиком температуры Pushbutton Pro T, Антрацит"]
[null,"MTN6185-6034","MTN6180-6034","SEWDI","SD, KNX кнопочный выключатель c датчиком температуры Pushbutton Pro T, Антрацит"]
[null,"MTN6185-6035","MTN6180-6035","SEWDI","SD, KNX кнопочный выкл-тель c датчиком температуры Pushbutton Pro T, Белый лотус"]
[null,"MTN6185-6036","MTN6180-6036","SEWDI","SD, KNX кнопочный выкл-тель c датчиком температуры Pushbutton Pro, Нержа. сталь"]
[null,"MTN6185-6050","MTN6180-6050","SEWDI","SD, KNX кнопочный выключатель c датчиком температуры Pushbutton Pro T, Никель"]
[null,"MTN6185-6051","MTN6180-6051","SEWDI","SD, KNX кнопочный выключатель c датчиком температуры Pushbutton Pro T, Шампань"]
[null,"MTN6185-6052","MTN6180-6052","SEWDI","SD, KNX кнопочный выключатель c датчиком температуры Pushbutton Pro T, Мокка"]
[null,"MTN6705-0008","MTN646704","SEWDI","Исполнительное уст-во KNX для выкл-лей и жалюзи - 8 каналов 16А, основной модуль"]
[null,"MTN6705-0008","MTN646704","SEWDI","Исполнительное уст-во KNX для выкл-лей и жалюзи - 8 каналов 16А, основной модуль"]
[null,"MTN6710-0102","MTN649310","SEWDI","Исполнительное уст-во KNX для диммирования освещения - 2 канала, основной модуль"]
[null,"MTN6710-0102","MTN649310","SEWDI","Исполнительное уст-во KNX для диммирования освещения - 2 канала, основной модуль"]
[null,"MTN6705-0008","MTN646704","SEWDI","Исполнительное уст-во KNX для выкл-лей и жалюзи - 8 каналов 16А, основной модуль"]
[null,"MTN6705-0008","MTN646704","SEWDI","Исполнительное уст-во KNX для выкл-лей и жалюзи - 8 каналов 16А, основной модуль"]
[null,"MTN6500-0101","MTN680204","SEWDI","SpaceLogic KNX Линейный соединитель на DIN-рейку"]
[null,"MTN6500-0103","MTN680329","SEWDI","SpaceLogic KNX IP-маршрутизатор на DIN-рейку"]
[null,"MTN6502-0101","MTN681829","SEWDI","SpaceLogic KNX USB-интерфейс на DIN-рейку"]
[null,"NBRK0250","NBRK0200","ITDIG","Стоечное устройство мониторинга NetBotz 250"]
[null,"NC2-F-000000000","NC2-F-0000000C0","SEPAI","Контроллер NC2 FTT-10A"]
[null,"NC2-F-000000000","NC2-F-0000000C0","SEPAI","Контроллер NC2 FTT-10A"]
[null,"NC2-F-000000000","NC2-F-0000000C0","SEPAI","Контроллер NC2 FTT-10A"]
[null,"NC2-F-000000000","NC2-F-0000000C0","SEPAI","Контроллер NC2 FTT-10A"]
[null,"NC2-F-000000000","NC2-F-0000000C0","SEPAI","Контроллер NC2 FTT-10A"]
[null,"NC2-F-000000000","NC2-F-0000000C0","SEPAI","Контроллер NC2 FTT-10A"]
[null,"NC2-F-000000000","NC2-F-0000000C0","SEPAI","Контроллер NC2 FTT-10A"]
[null,"NC2-F-000000000","NC2-F-0000000C0","SEPAI","Контроллер NC2 FTT-10A"]
[null,"NC2-F-000000000","NC2-F-0000000C0","SEPAI","Контроллер NC2 FTT-10A"]
[null,"NC2-F-000000000","NC2-F-0000000C0","SEPAI","Контроллер NC2 FTT-10A"]
[null,"NC2-F-000000000","NC2-F-0000000C0","SEPAI","Контроллер NC2 FTT-10A"]
[null,"NC2-F-000000000","NC2-F-0000000C0","SEPAI","Контроллер NC2 FTT-10A"]
[null,"NC2-F-000000000","NC2-F-0000000C0","SEPAI","Контроллер NC2 FTT-10A"]
[null,"NC2-F-000000000","NC2-F-0000000C0","SEPAI","Контроллер NC2 FTT-10A"]
[null,"NC2-F-000000000","NC2-F-0000000C0","SEPAI","Контроллер NC2 FTT-10A"]
[null,"NC2-R-000000000","NC2-R-0000000C0","SEPAI","Контроллер NC2 RS-485"]
[null,"NC2-R-000000000","NC2-R-0000000C0","SEPAI","Контроллер NC2 RS-485"]
[null,"NC2-R-000000000","NC2-R-0000000C0","SEPAI","Контроллер NC2 RS-485"]
[null,"NC2-R-000000000","NC2-R-0000000C0","SEPAI","Контроллер NC2 RS-485"]
[null,"NC2-R-000000000","NC2-R-0000000C0","SEPAI","Контроллер NC2 RS-485"]
[null,"NC2-R-000000000","NC2-R-0000000C0","SEPAI","Контроллер NC2 RS-485"]
[null,"NC2-R-000000000","NC2-R-0000000C0","SEPAI","Контроллер NC2 RS-485"]
[null,"NC2-R-000000000","NC2-R-0000000C0","SEPAI","Контроллер NC2 RS-485"]
[null,"NC2-R-000000000","NC2-R-0000000C0","SEPAI","Контроллер NC2 RS-485"]
[null,"NC2-R-000000000","NC2-R-0000000C0","SEPAI","Контроллер NC2 RS-485"]
[null,"NC2-R-000000000","NC2-R-0000000C0","SEPAI","Контроллер NC2 RS-485"]
[null,"NC2-R-000000000","NC2-R-0000000C0","SEPAI","Контроллер NC2 RS-485"]
[null,"NC2-R-000000000","NC2-R-0000000C0","SEPAI","Контроллер NC2 RS-485"]
[null,"NC2-R-000000000","NC2-R-0000000C0","SEPAI","Контроллер NC2 RS-485"]
[null,"NC2-R-000000000","NC2-R-0000000C0","SEPAI","Контроллер NC2 RS-485"]
[null,"NC2-R-000000000","NC2-R-0000000C0","SEPAI","Контроллер NC2 RS-485"]
[null,"EVA1SADS","NCA93100","SEPAI","Устройство для проверки зарядных станций EVlink переменного тока"]
[null,"NSYCW46","NSYAW46","SEPAI","ДВЕРНОЕ ОКНО IP55 400x600 ММ"]
[null,"NSYCW54","NSYAW54","SEPAI","ДВЕРНОЕ ОКНО IP55 500x400 ММ"]
[null,"NSYCW55","NSYAW55","SEPAI","ДВЕРНОЕ ОКНО IP55 500x500 ММ"]
[null,"NSYCW66","NSYAW56","SEPAI","ДВЕРНОЕ ОКНО IP55 600x600 ММ"]
[null,"NSYCW54","NSYAW54","SEPAI","ДВЕРНОЕ ОКНО IP55 500x400 ММ"]
[null,"NSYCW65","NSYAW65","SEPAI","ДВЕРНОЕ ОКНО IP55 600x500 ММ"]
[null,"NSYCW66","NSYAW56","SEPAI","ДВЕРНОЕ ОКНО IP55 600x600 ММ"]
[null,"NSYCW86","NSYAW86","SEPAI","ДВЕРНОЕ ОКНО IP55 800x600 ММ"]
[null,"NSYCU1K","NSYCU1050W230VL","SEPAI","ХОЛОДИЛЬНЫЙ АГРЕГАТ 1000ВТ БОКОВОЙ МОНТАЖ 230В 50ГЦ"]
[null,"NSYCU2K3P4","NSYCU1800W400VL","SEPAI","ХОЛОДИЛЬНЫЙ АГРЕГАТ 2000ВТ БОКОВОЙ МОНТАЖ 3Ф 400В 50ГЦ"]
[null,"NSYCU3K3P4","NSYCU2500W400VL","SEPAI","ХОЛОДИЛЬНЫЙ АГРЕГАТ 3000ВТ БОКОВОЙ МОНТАЖ 3Ф 400В 50ГЦ"]
[null,"NSYCU800","NSYCU760W230VL","SEPAI","ХОЛОДИЛЬНЫЙ АГРЕГАТ 800ВТ БОКОВОЙ МОНТАЖ 230В 50ГЦ"]
[null,"IMT46267","ENN46960","SEWDI","СТЯЖКА КАБЕЛЬНАЯ 300х3.6 ЧЁРНАЯ (100шт)"]
[null,"IMT46263","ENN46966","SEWDI","СТЯЖКА КАБЕЛЬНАЯ 200х4.8 ЧЁРНАЯ (100шт)"]
[null,"NSYCW46","NSYAW46","SEPAI","ДВЕРНОЕ ОКНО IP55 400x600 ММ"]
[null,"NSYSH180NC","NSYSH180","SEPAI","4 ПЕТЛИ С УГЛОМ ОТКР. 180° RAL 9005"]
[null,"NSYVPLA10MG","NSYVPLA10","SEPAI","7035 РУЧКА С ЗАМКОМ И ТЯГИ В 1000"]
[null,"NSYVPLA5MG","NSYVPLA5","SEPAI","7035 РУЧКА С ЗАМКОМ И ТЯГИ В 500"]
[null,"NU548654","NU548954","SEWDI","UNICA NEW АУДИОрозетка, антрацит"]
[null,"TM3BCEIP","OTB1E0DM9LP","SEPAI","Модуль TM3 подключения по единой шине Ethernet"]
[null,"PM1W-RS","P1-RS","ITHBN","Сетевой фильтр SergeArrest c 1 розеткой, PM1W-RS"]
[null,"P2230L-ESR","P1220-ESR0","SEPAI","Телекамера Spectra Pro IR LL 1080p 30x наруж. подв. ИК ~24В/=48В/PoE56В"]
[null,"P2230L-ESR","P1220-ESR0","SEPAI","Телекамера Spectra Pro IR LL 1080p 30x наруж. подв. ИК ~24В/=48В/PoE56В"]
[null,"P2230L-ESR","P1220-ESR0","SEPAI","Телекамера Spectra Pro IR LL 1080p 30x наруж. подв. ИК ~24В/=48В/PoE56В"]
[null,"P2230L-ESR","P1220-ESR0","SEPAI","Телекамера Spectra Pro IR LL 1080p 30x наруж. подв. ИК ~24В/=48В/PoE56В"]
[null,"P2230L-ESR","P1220-ESR0","SEPAI","Телекамера Spectra Pro IR LL 1080p 30x наруж. подв. ИК ~24В/=48В/PoE56В"]
[null,"P2230L-ESR","P1220-ESR0","SEPAI","Телекамера Spectra Pro IR LL 1080p 30x наруж. подв. ИК ~24В/=48В/PoE56В"]
[null,"P2230L-ESR","P1220-ESR0","SEPAI","Телекамера Spectra Pro IR LL 1080p 30x наруж. подв. ИК ~24В/=48В/PoE56В"]
[null,"P2230L-ESR","P1220-ESR0","SEPAI","Телекамера Spectra Pro IR LL 1080p 30x наруж. подв. ИК ~24В/=48В/PoE56В"]
[null,"PM5-RS","P5B-RS","ITHBN","Сетевой фильтр на 5 розеток, длина кабеля 1,8 метра, 918 Джоулей, белый"]
[null,"PMF83VT-RS","PF8VNT3-RS","ITHBN","Сетевой фильтр, 8 розет, кабель 3м, 2690 Дж, с защитой тв-кабеля и телеф. линии"]
[null,"PMH63VT-RS","PH6VT3-RS","ITHBN","Сетевой фильтр, 6 розет, кабель 3м, 1836 Дж, с защитой тв-кабеля и телеф. линии"]
[null,"LAEN11","PKLU11","SEPAI","ДОПОЛНИТЕЛЬНЫЙ КОНТАКТНЫЙ БЛОК1НО+1НЗ"]
[null,"METSEPM5100RU","METSEPM1000","SEPAI","Измеритель мощности PM5100 1 цифр. выход"]
[null,"METSEPM5100RU","METSEPM1000","SEPAI","Измеритель мощности PM5100 1 цифр. выход"]
[null,"METSEPM5110RU","METSEPM1200","SEPAI","Измеритель мощности PM5110 RS-485"]
[null,"METSEPM5310RU","PM750MG","SEPAI","Изм. мощности PM5310 RS-485, 2DI/2DO"]
[null,"METSEPM5320RU","PM810MG","SEPAI","Изм. мощности PM5320 Ethernet, 2DI/2DO"]
[null,"METSEPM5563RU","PM810RDMG","SEPAI","Изм. мощн. PM5563 без дисплея"]
[null,"METSEPM5563RU","PM810RDMG","SEPAI","Изм. мощн. PM5563 без дисплея"]
[null,"METSEPM5560RU","PM820MG","SEPAI","Изм. мощн. PM5560, 2 Ethernet, RS-485"]
[null,"METSEPM5563RU","PM810RDMG","SEPAI","Изм. мощн. PM5563 без дисплея"]
[null,"METSEPM5563RU","PM810RDMG","SEPAI","Изм. мощн. PM5563 без дисплея"]
[null,"METSEPM8240RU","PM850MG","SEPAI","Поверенный счетчик электроэнергии PM8240 на панель DIN96"]
[null,"METSEPM5RD","PM8RDMG","SEPAI","Выносной дисплей для серии PM5000"]
[null,"PMCL624","PMCL524BL","SEPAI","Монитор настольный FullHD 24\", HDMI VGA BNC Аудио USB"]
[null,"PMCL624","PMCL524BL","SEPAI","Монитор настольный FullHD 24\", HDMI VGA BNC Аудио USB"]
[null,"PMCL624","PMCL524BL","SEPAI","Монитор настольный FullHD 24\", HDMI VGA BNC Аудио USB"]
[null,"PMCL632","PMCL532BL","SEPAI","Монитор настенный FullHD 32\", HDMI×2 VGA BNC Аудио USB RS-232"]
[null,"PMCL655K","PMCL542BL","SEPAI","Монитор настенный 55\" 4K, UHD DLED DP HDMI(2) VGA Audio RS-232,вкл.настен.крепл."]
[null,"PMCL655K","PMCL542BL","SEPAI","Монитор настенный 55\" 4K, UHD DLED DP HDMI(2) VGA Audio RS-232,вкл.настен.крепл."]
[null,"PMCL655K","PMCL542BL","SEPAI","Монитор настенный 55\" 4K, UHD DLED DP HDMI(2) VGA Audio RS-232,вкл.настен.крепл."]
[null,"PMCL649K","PMCL650","SEPAI","Монитор настенный 49\" 4K, UHD DLED DP HDMI×2 VGA Audio RS-232,вкл.настен.крепл."]
[null,"PMCL655K","PMCL542BL","SEPAI","Монитор настенный 55\" 4K, UHD DLED DP HDMI(2) VGA Audio RS-232,вкл.настен.крепл."]
[null,"CX99-PSU-BATT","CX99-PSU-CABL","SEPAI","Блок питания CX99, ~230В/=24В 70ВА,вкл. АКБ,кабели,кроншт."]
[null,"CX99-PSU-BATT","CX99-PSU-CABL","SEPAI","Блок питания CX99, ~230В/=24В 70ВА,вкл. АКБ,кабели,кроншт."]
[null,"GCR_PME_PTO","PSWDENCZZNPEZZ","SEPAI","StruxureWare Power Monitoring Expert"]
[null,"GCR_PME_PTO","PSWDENCZZNPEZZ","SEPAI","StruxureWare Power Monitoring Expert"]
[null,"PSWSQL2019L","PSWSQL2017L","SEPAI","SQL Server 2019 software 2-CORE лицензия"]
[null,"RA10-125B-BI","RA10-125B-SI","PTPWD","РОНДО IP44 О/У РОЗЕТКА без заземления со шторками, 10А, 250В, БЕЛЫЙ. Россия"]
[null,"BLNRA000102","RA10-164-S","PTPWD","BLANCA О/У РОЗЕТКА без заземления без шторок, 16А, 250В, МОЛОЧНЫЙ"]
[null,"BLNRA000102","RA10-164-S","PTPWD","BLANCA О/У РОЗЕТКА без заземления без шторок, 16А, 250В, МОЛОЧНЫЙ"]
[null,"BLNRA000115","BLNRA001105","PTPWD","BLANCA О/У РОЗЕТКА без заземления без шторок ИЗОЛ.ПЛ., 16А, 250В, ЯСЕНЬ"]
[null,"BLNRA000115","BLNRA001105","PTPWD","BLANCA О/У РОЗЕТКА без заземления без шторок ИЗОЛ.ПЛ., 16А, 250В, ЯСЕНЬ"]
[null,"BLNRA000112","BLNRA001102","PTPWD","BLANCA О/У РОЗЕТКА без заземления без шторок ИЗОЛ.ПЛ., 16А, 250В, МОЛОЧНЫЙ"]
[null,"BLNRA000112","BLNRA001102","PTPWD","BLANCA О/У РОЗЕТКА без заземления без шторок ИЗОЛ.ПЛ., 16А, 250В, МОЛОЧНЫЙ"]
[null,"RA16-237-B","RA10-233-BI","PTPWD","ХИТ О/У РОЗЕТКА двойная без заземления без шторок 16А, 250В, БЕЛЫЙ. Россия"]
[null,"BLNRA010102","RA16-003-1-S","PTPWD","BLANCA О/У РОЗЕТКА с заземлением без шторок, 16А, 250В, МОЛОЧНЫЙ"]
[null,"BLNRA010102","RA16-003-1-S","PTPWD","BLANCA О/У РОЗЕТКА с заземлением без шторок, 16А, 250В, МОЛОЧНЫЙ"]
[null,"BLNRA011115","RA16-003-1I-7I","PTPWD","BLANCA О/У РОЗЕТКА с заземлением со шторками ИЗОЛ.ПЛ., 16А, 250В, ЯСЕНЬ"]
[null,"BLNRA011115","RA16-003-1I-7I","PTPWD","BLANCA О/У РОЗЕТКА с заземлением со шторками ИЗОЛ.ПЛ., 16А, 250В, ЯСЕНЬ"]
[null,"BLNRA011112","RA16-003-1I-S","PTPWD","BLANCA О/У РОЗЕТКА с заземлением со шторк. ИЗОЛ.ПЛ., 16А, 250В, МОЛОЧНЫЙ"]
[null,"BLNRA011112","RA16-003-1I-S","PTPWD","BLANCA О/У РОЗЕТКА с заземлением со шторк. ИЗОЛ.ПЛ., 16А, 250В, МОЛОЧНЫЙ"]
[null,"RA16-003-2M-B","RA16-003-2I-B","PTPWD","ПРИМА О/У РОЗЕТКА с зазем. со шт. ПЛИНТУСН.МОНТ.ПЛ.16А 250В, БЕЛЫЙ,опт.уп.Россия"]
[null,"RA16-003-2M-B","RA16-003-2I-B","PTPWD","ПРИМА О/У РОЗЕТКА с зазем. со шт. ПЛИНТУСН.МОНТ.ПЛ.16А 250В, БЕЛЫЙ,опт.уп.Россия"]
[null,"RA16-003-2M-B","RA16-003-2I-B","PTPWD","ПРИМА О/У РОЗЕТКА с зазем. со шт. ПЛИНТУСН.МОНТ.ПЛ.16А 250В, БЕЛЫЙ,опт.уп.Россия"]
[null,"RA16-112B-BI","RA16-112B-SI","PTPWD","РОНДО IP44 О/У РОЗЕТКА с заземлением со шторками, 16А, 250В, БЕЛЫЙ. Россия"]
[null,"BLNRA000202","RA16-213-S","PTPWD","BLANCA О/У РОЗЕТКА двойная без заземления без штор., 16А, 250В, МОЛОЧНЫЙ"]
[null,"BLNRA000202","RA16-213-S","PTPWD","BLANCA О/У РОЗЕТКА двойная без заземления без штор., 16А, 250В, МОЛОЧНЫЙ"]
[null,"BLNRA000215","BLNRA001205","PTPWD","BLANCA О/У РОЗЕТКА двойная без заземл. без штор. ИЗОЛ.ПЛ.,16А,250В, ЯСЕНЬ"]
[null,"BLNRA000215","BLNRA001205","PTPWD","BLANCA О/У РОЗЕТКА двойная без заземл. без штор. ИЗОЛ.ПЛ.,16А,250В, ЯСЕНЬ"]
[null,"BLNRA000212","BLNRA001202","PTPWD","BLANCA О/У РОЗЕТКА двойная без зазем. без штор. ИЗОЛ.ПЛ., 16А, 250В, МОЛОЧНЫЙ"]
[null,"BLNRA000212","BLNRA001202","PTPWD","BLANCA О/У РОЗЕТКА двойная без зазем. без штор. ИЗОЛ.ПЛ., 16А, 250В, МОЛОЧНЫЙ"]
[null,"BLNRA011202","RA16-214-S","PTPWD","BLANCA О/У РОЗЕТКА двойная с заземлением со шторк., 16А, 250В, МОЛОЧНЫЙ"]
[null,"BLNRA011202","RA16-214-S","PTPWD","BLANCA О/У РОЗЕТКА двойная с заземлением со шторк., 16А, 250В, МОЛОЧНЫЙ"]
[null,"BLNRA011215","RA16-214I-7I","PTPWD","BLANCA О/У РОЗЕТКА двойная с заземл. со шторк. ИЗОЛ.ПЛ.,16А,250В, ЯСЕНЬ"]
[null,"BLNRA011215","RA16-214I-7I","PTPWD","BLANCA О/У РОЗЕТКА двойная с заземл. со шторк. ИЗОЛ.ПЛ.,16А,250В, ЯСЕНЬ"]
[null,"BLNRA111112","RA16-214I-S","PTPWD","BLANCA О/У РОЗЕТКА с заземл. со шторк., (КОМПАКТ) ИЗОЛ.ПЛ 16А, 250В, МОЛОЧНЫЙ"]
[null,"BLNRA111112","RA16-214I-S","PTPWD","BLANCA О/У РОЗЕТКА с заземл. со шторк., (КОМПАКТ) ИЗОЛ.ПЛ 16А, 250В, МОЛОЧНЫЙ"]
[null,"RA16-227B-BI","RA16-227B-SI","PTPWD","РОНДО IP44 О/У РОЗЕТКА двойная с заземлением со шторк., 16А, 250В, БЕЛЫЙ. Россия"]
[null,"BLNRA011412","RA16-411M-S","PTPWD","BLANCA О/У РОЗЕТКА 4-я с заземл. со шторк. ИЗОЛ.ПЛ.,16А, 250В, МОЛОЧНЫЙ"]
[null,"BLNRA011412","RA16-411M-S","PTPWD","BLANCA О/У РОЗЕТКА 4-я с заземл. со шторк. ИЗОЛ.ПЛ.,16А, 250В, МОЛОЧНЫЙ"]
[null,"BLNTS000011","RAT-1-BI","PTPWD","BLANCA С/У КОННЕКТОР ТВ, БЕЛЫЙ"]
[null,"BLNTS000012","RAT-1-SI","PTPWD","BLANCA С/У КОННЕКТОР ТВ, МОЛОЧНЫЙ"]
[null,"APCRBC140","RBC44","ITHBN","Набор сменных аккумуляторов для SURT"]
[null,"RE22R2MYMR","RE7MY13MW","SEPAI","РЕЛЕ ВРЕМЕНИ RE22R2MYMR"]
[null,"RE22R1HMR","RE7PE11BU","SEPAI","РЕЛЕ ВРЕМЕНИ RE22R1HMR"]
[null,"RE22R2HMR","RE7PP13BU","SEPAI","РЕЛЕ ВРЕМЕНИ RE22R2HMR"]
[null,"RE22R1CMR","RE7RA11BU","SEPAI","РЕЛЕ ВРЕМЕНИ RE22R1CMR"]
[null,"RE22R1KMR","RE7RB11MW","SEPAI","РЕЛЕ ВРЕМЕНИ RE22R1KMR"]
[null,"RE22R1CMR","RE7RA11BU","SEPAI","РЕЛЕ ВРЕМЕНИ RE22R1CMR"]
[null,"RE22R1AMR","RE7TL11BU","SEPAI","РЕЛЕ ВРЕМЕНИ RE22R1AMR"]
[null,"RE22R1MAMR","RE7TM11BU","SEPAI","РЕЛЕ ВРЕМЕНИ RE22R1MAMR"]
[null,"RE22R2AMR","RE7TP13BU","SEPAI","РЕЛЕ ВРЕМЕНИ RE22R2AMR"]
[null,"RE22R2QGMR","RE7YR12BU","SEPAI","РЕЛЕ ВРЕМЕНИ RE22R2QGMR"]
[null,"RE17RHMU","RE8PE11BUTQ","SEPAI","Реле времени RE17RHMU"]
[null,"RE22R1MKMR","RE8PT01BUTQ","SEPAI","РЕЛЕ ВРЕМЕНИ RE22R1MKMR"]
[null,"RE17RAMU","RE11RAMU","SEPAI","ТАЙМЕР С ВЫДЕРЖКОЙ НА ВКЛ., РЕЛ. ВЫХ."]
[null,"RE22R2QEMR","RE8YA32FUTQ","SEPAI","РЕЛЕ ВРЕМЕНИ RE22R2QEMR"]
[null,"RE17LAMW","RE11LAMW","SEPAI","Реле времени RE17LAMW"]
[null,"RM22JA21MR","RM4JA01B","SEPAI","РЕЛЕ КОНТР. ПОВ. ТОКА, БЕЗ ПАМ., 24-240В"]
[null,"RM22JA21MR","RM4JA01B","SEPAI","РЕЛЕ КОНТР. ПОВ. ТОКА, БЕЗ ПАМ., 24-240В"]
[null,"RM22JA21MR","RM4JA01B","SEPAI","РЕЛЕ КОНТР. ПОВ. ТОКА, БЕЗ ПАМ., 24-240В"]
[null,"RM22JA31MR","RM4JA31F","SEPAI","РЕЛЕ КОНТ. ТОКА МНОГОФ. 24-240В,4-1000мА"]
[null,"RM22JA31MR","RM4JA31F","SEPAI","РЕЛЕ КОНТ. ТОКА МНОГОФ. 24-240В,4-1000мА"]
[null,"RM22JA31MR","RM4JA31F","SEPAI","РЕЛЕ КОНТ. ТОКА МНОГОФ. 24-240В,4-1000мА"]
[null,"RM35JA32MR","RM4JA32F","SEPAI","РЕЛЕ КОНТР. ТОКА , 0.15-15A, 24-240В"]
[null,"RM35JA32MR","RM4JA32F","SEPAI","РЕЛЕ КОНТР. ТОКА , 0.15-15A, 24-240В"]
[null,"RM35JA32MR","RM4JA32F","SEPAI","РЕЛЕ КОНТР. ТОКА , 0.15-15A, 24-240В"]
[null,"RM35JA32MT","RM4JA32Q","SEPAI","РЕЛЕ КОНТР. ТОКА , 0.15-15A, 380-415В"]
[null,"RM22LA32MR","RM4LA32B","SEPAI","РЕЛЕ КОНТР. УРОВНЯ ЖИДКОСТИ, 24-240 В"]
[null,"RM22LA32MR","RM4LA32B","SEPAI","РЕЛЕ КОНТР. УРОВНЯ ЖИДКОСТИ, 24-240 В"]
[null,"RM22LA32MR","RM4LA32B","SEPAI","РЕЛЕ КОНТР. УРОВНЯ ЖИДКОСТИ, 24-240 В"]
[null,"RM22LA32MR","RM4LA32B","SEPAI","РЕЛЕ КОНТР. УРОВНЯ ЖИДКОСТИ, 24-240 В"]
[null,"RM22LG11MR","RM4LG01B","SEPAI","РЕЛЕ КОНТРОЛЯ УРОВНЯ ЖИДКОСТИ, 24 - 240В"]
[null,"RM22LG11MR","RM4LG01B","SEPAI","РЕЛЕ КОНТРОЛЯ УРОВНЯ ЖИДКОСТИ, 24 - 240В"]
[null,"RM22LG11MR","RM4LG01B","SEPAI","РЕЛЕ КОНТРОЛЯ УРОВНЯ ЖИДКОСТИ, 24 - 240В"]
[null,"RM22LG11MT","RM4LG01Q","SEPAI","РЕЛЕ КОНТРОЛЯ УРОВНЯ ЖИДКОСТИ, 380-415 В"]
[null,"RM22TA33","RM4TA01","SEPAI","РЕЛЕ КОНТР. ЧЕРЕД., ОБРЫВА, АССИМ. ФАЗ, 2С/О, 8А, 380-480В"]
[null,"RM22TA31","RM4TA02","SEPAI","РЕЛЕ КОНТР. ЧЕРЕД., ОБРЫВА, АССИМ. ФАЗ, 2С/О, 8А, 200-240В"]
[null,"RM22TA33","RM4TA01","SEPAI","РЕЛЕ КОНТР. ЧЕРЕД., ОБРЫВА, АССИМ. ФАЗ, 2С/О, 8А, 380-480В"]
[null,"RM22TA33","RM4TA01","SEPAI","РЕЛЕ КОНТР. ЧЕРЕД., ОБРЫВА, АССИМ. ФАЗ, 2С/О, 8А, 380-480В"]
[null,"RM22TG20","RM4TG20","SEPAI","РЕЛЕ КОНТР. ЧЕРЕД., ОБРЫВА ФАЗ, 2С/О, 8А"]
[null,"RM22TR31","RM4TR31","SEPAI","РЕЛЕ КОНТ. ЧЕР., ОБР.ФАЗ, ПОН.,ПОВ.НАПР."]
[null,"RM22TR33","RM4TR32","SEPAI","РЕЛЕ КОНТ. ЧЕР., ОБР.ФАЗ, ПОН.,ПОВ.НАПР."]
[null,"RM22TR31","RM4TR31","SEPAI","РЕЛЕ КОНТ. ЧЕР., ОБР.ФАЗ, ПОН.,ПОВ.НАПР."]
[null,"RM22TR33","RM4TR32","SEPAI","РЕЛЕ КОНТ. ЧЕР., ОБР.ФАЗ, ПОН.,ПОВ.НАПР."]
[null,"RM22TU21","RM4TU01","SEPAI","РЕЛЕ КОНТР. ЧЕРЕД., ОБР.ФАЗ, ПОНИЖ.НАПР."]
[null,"RM22TU23","RM4TU02","SEPAI","РЕЛЕ КОНТР. ЧЕРЕД., ОБР.ФАЗ, ПОНИЖ.НАПР."]
[null,"RM22UA21MR","RM4UA01B","SEPAI","РЕЛЕ КОНТРОЛЯ ПОВЫШЕННОГО НАПРЯЖЕНИЯ"]
[null,"RM22UA21MR","RM4UA01B","SEPAI","РЕЛЕ КОНТРОЛЯ ПОВЫШЕННОГО НАПРЯЖЕНИЯ"]
[null,"RM22UA21MR","RM4UA01B","SEPAI","РЕЛЕ КОНТРОЛЯ ПОВЫШЕННОГО НАПРЯЖЕНИЯ"]
[null,"RM22UA22MR","RM4UA02F","SEPAI","РЕЛЕ КОНТРОЛЯ ПОВЫШ. НАПРЯЖ., БЕЗ ПАМ."]
[null,"RM22UA22MR","RM4UA02F","SEPAI","РЕЛЕ КОНТРОЛЯ ПОВЫШ. НАПРЯЖ., БЕЗ ПАМ."]
[null,"RM22UA23MR","RM4UA03B","SEPAI","РЕЛЕ КОНТРОЛЯ ПОВЫШ. НАПРЯЖ., БЕЗ ПАМ."]
[null,"RM22UA23MR","RM4UA03B","SEPAI","РЕЛЕ КОНТРОЛЯ ПОВЫШ. НАПРЯЖ., БЕЗ ПАМ."]
[null,"RM22UA23MR","RM4UA03B","SEPAI","РЕЛЕ КОНТРОЛЯ ПОВЫШ. НАПРЯЖ., БЕЗ ПАМ."]
[null,"RM22UA31MR","RM4UA31F","SEPAI","РЕЛЕ КОНТР. ПОВ./ПОН НАПР., С/БЕЗ ПАМЯТ."]
[null,"RM22UA31MR","RM4UA31F","SEPAI","РЕЛЕ КОНТР. ПОВ./ПОН НАПР., С/БЕЗ ПАМЯТ."]
[null,"RM22UA31MR","RM4UA31F","SEPAI","РЕЛЕ КОНТР. ПОВ./ПОН НАПР., С/БЕЗ ПАМЯТ."]
[null,"RM22UA32MR","RM4UA32F","SEPAI","РЕЛЕ КОНТР. ПОВ./ПОН НАПР., С/БЕЗ ПАМЯТ."]
[null,"RM22UA32MR","RM4UA32F","SEPAI","РЕЛЕ КОНТР. ПОВ./ПОН НАПР., С/БЕЗ ПАМЯТ."]
[null,"RM22UA32MR","RM4UA32F","SEPAI","РЕЛЕ КОНТР. ПОВ./ПОН НАПР., С/БЕЗ ПАМЯТ."]
[null,"RM22UA33MR","RM4UA33F","SEPAI","РЕЛЕ КОНТР. ПОВ./ПОН НАПР., С/БЕЗ ПАМЯТ."]
[null,"RM22UA33MR","RM4UA33F","SEPAI","РЕЛЕ КОНТР. ПОВ./ПОН НАПР., С/БЕЗ ПАМЯТ."]
[null,"RM22UA33MR","RM4UA33F","SEPAI","РЕЛЕ КОНТР. ПОВ./ПОН НАПР., С/БЕЗ ПАМЯТ."]
[null,"RM22UA33MT","RM4UA33Q","SEPAI","РЕЛЕ КОНТР. ПОВ./ПОН НАПР., С/БЕЗ ПАМЯТ."]
[null,"RM22UB34","RM4UB34","SEPAI","РЕЛЕ КОНТР. ПОВ./ПОН НАПР., БЕЗ ПАМЯТ."]
[null,"RM22UB34","RM4UB34","SEPAI","РЕЛЕ КОНТР. ПОВ./ПОН НАПР., БЕЗ ПАМЯТ."]
[null,"RPVA-BI","RPVAI-BI","PTPWD","ПРИМА О/У РОЗЕТКА РАДИО 30В 50-10000Гц,БЕЛЫЙ,розн.уп.Россия"]
[null,"RPVA-B","RPVAM-B","PTPWD","ПРИМА О/У РОЗЕТКА РАДИО 30В 50-10000Гц,БЕЛЫЙ,опт.уп.Россия"]
[null,"RPVA-BI","RPVAI-BI","PTPWD","ПРИМА О/У РОЗЕТКА РАДИО 30В 50-10000Гц,БЕЛЫЙ,розн.уп.Россия"]
[null,"BLNRS000111","RS10-122-BI","PTPWD","BLANCA С/У РОЗЕТКА без заземления со шторками, 16А, 250В, БЕЛЫЙ"]
[null,"BLNRS000112","RS10-122-SI","PTPWD","BLANCA С/У РОЗЕТКА без заземления со шторками, 16А, 250В, МОЛОЧНЫЙ"]
[null,"BLNRS000012","RS10-184-S","PTPWD","BLANCA С/У РОЗЕТКА без заземления без шторок 16А, 250В, МОЛОЧНЫЙ"]
[null,"BLNRS000012","RS10-184-S","PTPWD","BLANCA С/У РОЗЕТКА без заземления без шторок 16А, 250В, МОЛОЧНЫЙ"]
[null,"BLNRS000012","RS10-184-S","PTPWD","BLANCA С/У РОЗЕТКА без заземления без шторок 16А, 250В, МОЛОЧНЫЙ"]
[null,"BLNRS000012","RS10-184-S","PTPWD","BLANCA С/У РОЗЕТКА без заземления без шторок 16А, 250В, МОЛОЧНЫЙ"]
[null,"BLNRS001012","RS16-004-S","PTPWD","BLANCA С/У РОЗЕТКА с заземлением без шторок, 16А, 250В, МОЛОЧНЫЙ"]
[null,"BLNRS001012","RS16-004-S","PTPWD","BLANCA С/У РОЗЕТКА с заземлением без шторок, 16А, 250В, МОЛОЧНЫЙ"]
[null,"BLNRS001112","RS16-121-SI","PTPWD","BLANCA С/У РОЗЕТКА с заземлением со шторками, 16А, 250В, МОЛОЧНЫЙ"]
[null,"RS16-126B-BI","RS16-126B-SI","PTPWD","РОНДО IP44 С/У РОЗЕТКА с заземлением со шторками, 16А, 250В, БЕЛЫЙ. Россия"]
[null,"GSL000545","RS16-152-8-86","PTPWD","GLOSSA РОЗЕТКА с заземлением со шторками, 16А, механизм, ДЕРЕВО ДУБ"]
[null,"GSL000545","RS16-152-8-86","PTPWD","GLOSSA РОЗЕТКА с заземлением со шторками, 16А, механизм, ДЕРЕВО ДУБ"]
[null,"GSL000541","RS16-153-8-86","PTPWD","GLOSSA РОЗЕТКА без заземления, 16А, механизм, ДЕРЕВО ДУБ"]
[null,"GSL000541","RS16-153-8-86","PTPWD","GLOSSA РОЗЕТКА без заземления, 16А, механизм, ДЕРЕВО ДУБ"]
[null,"GSL000543","RS16-154-8-86","PTPWD","GLOSSA РОЗЕТКА с заземлением, 16А, механизм, ДЕРЕВО ДУБ"]
[null,"GSL000543","RS16-154-8-86","PTPWD","GLOSSA РОЗЕТКА с заземлением, 16А, механизм, ДЕРЕВО ДУБ"]
[null,"BLNRS000022","RS16-211-S","PTPWD","BLANCA С/У РОЗЕТКА двойная без заземления без штор., 16А, 250В, МОЛОЧНЫЙ"]
[null,"BLNRS000022","RS16-211-S","PTPWD","BLANCA С/У РОЗЕТКА двойная без заземления без штор., 16А, 250В, МОЛОЧНЫЙ"]
[null,"BLNRS001122","RS16-212-S","PTPWD","BLANCA С/У РОЗЕТКА двойная с заземлением со штор., 16А, 250В, МОЛОЧНЫЙ"]
[null,"BLNRS001122","RS16-212-S","PTPWD","BLANCA С/У РОЗЕТКА двойная с заземлением со штор., 16А, 250В, МОЛОЧНЫЙ"]
[null,"BLNRS000121","RS16-225-BI","PTPWD","BLANCA С/У РОЗЕТКА двойная без заземления со шторками, 16А, 250В, БЕЛЫЙ"]
[null,"BLNRS000122","RS16-225-SI","PTPWD","BLANCA С/У РОЗЕТКА двойная без заземления со штор., 16А, 250В, МОЛОЧНЫЙ"]
[null,"BLNRS001122","RS16-212-S","PTPWD","BLANCA С/У РОЗЕТКА двойная с заземлением со штор., 16А, 250В, МОЛОЧНЫЙ"]
[null,"BLNRS001021","RS16-228-BI","PTPWD","BLANCA С/У РОЗЕТКА двойная с заземлением без шторок, 16А, 250В, БЕЛЫЙ"]
[null,"BLNRS001022","RS16-228-SI","PTPWD","BLANCA С/У РОЗЕТКА двойная с заземлением без шторок, 16А, 250В, МОЛОЧНЫЙ"]
[null,"RS16-236-B","RS16-232-BI","PTPWD","ХИТ С/У РОЗЕТКА двойная с заземлением без шторок 16А, 250В, БЕЛЫЙ. Россия"]
[null,"GSL000526","RS16-255-88","PTPWD","GLOSSA РОЗЕТКА двойная с заземлением со шторками, 16А, в сборе, ДЕРЕВО ДУБ"]
[null,"GSL000526","RS16-255-88","PTPWD","GLOSSA РОЗЕТКА двойная с заземлением со шторками, 16А, в сборе, ДЕРЕВО ДУБ"]
[null,"BLNRS001011","RS16-264-BI","PTPWD","BLANCA С/У РОЗЕТКА с заземлением без шторок, 16А, 250В, БЕЛЫЙ"]
[null,"BLNRS001012","RS16-004-S","PTPWD","BLANCA С/У РОЗЕТКА с заземлением без шторок, 16А, 250В, МОЛОЧНЫЙ"]
[null,"GSL000581K","RSI-152K5E-8-86","PTPWD","GLOSSA РОЗЕТКА компьютерная RJ45 кат.5E, механизм, ДЕРЕВО ДУБ"]
[null,"GSL000581K","RSI-152K5E-8-86","PTPWD","GLOSSA РОЗЕТКА компьютерная RJ45 кат.5E, механизм, ДЕРЕВО ДУБ"]
[null,"GSL000581T","RSI-152T-8-86","PTPWD","GLOSSA РОЗЕТКА телефонная RJ11, механизм, ДЕРЕВО ДУБ"]
[null,"GSL000581T","RSI-152T-8-86","PTPWD","GLOSSA РОЗЕТКА телефонная RJ11, механизм, ДЕРЕВО ДУБ"]
[null,"GSL000585","RSI-251KK5E-8-86","PTPWD","GLOSSA РОЗЕТКА двойная RJ11+RJ45, кат.5E, механизм, ДЕРЕВО ДУБ"]
[null,"GSL000585","RSI-251KK5E-8-86","PTPWD","GLOSSA РОЗЕТКА двойная RJ11+RJ45, кат.5E, механизм, ДЕРЕВО ДУБ"]
[null,"GSL000585KK","RSI-251TK5E-8-86","PTPWD","GLOSSA РОЗЕТКА двойная компьютерная RJ45+RJ45, кат.5E, механизм, ДУБ"]
[null,"GSL000585KK","RSI-251TK5E-8-86","PTPWD","GLOSSA РОЗЕТКА двойная компьютерная RJ45+RJ45, кат.5E, механизм, ДУБ"]
[null,"BLNIA011001","RT-4AM-BI","PTPWD","BLANCA О/У РОЗЕТКА телефонная RJ11 ИЗОЛ.ПЛ.,БЕЛЫЙ"]
[null,"BLNIA011002","RT-4AM-SI","PTPWD","BLANCA О/У РОЗЕТКА телефонная RJ11 ИЗОЛ.ПЛ.,МОЛОЧНЫЙ"]
[null,"BLNIS011001","RT-4S-BI","PTPWD","BLANCA С/У РОЗЕТКА телефонная RJ11, БЕЛЫЙ"]
[null,"BLNIS011002","RT-4S-SI","PTPWD","BLANCA С/У РОЗЕТКА телефонная RJ11, МОЛОЧНЫЙ"]
[null,"GSL000593","RTS-151-8-86","PTPWD","GLOSSA TV АНТЕННА коннектор, механизм, ДЕРЕВО ДУБ"]
[null,"GSL000593","RTS-151-8-86","PTPWD","GLOSSA TV АНТЕННА коннектор, механизм, ДЕРЕВО ДУБ"]
[null,"RUMF32P7","RUMF3AB2P7","SEPAI","РЕЛЕ 3CO (FASTON) СВТД 230В ПЕРЕМ ТОКА RUMF32P7"]
[null,"RXM4AB1B7","RXM4AB1B7TQ","SEPAI","РЕЛЕ 4 CO 24В ПЕРЕМ ТОКА RXM4AB1B7"]
[null,"BLNVS006112","S16-053-S","PTPWD","BLANCA С/У 1-клавишный ВЫКЛЮЧАТЕЛЬ (cх.1) с подсв., 6А, 250B, МОЛОЧНЫЙ"]
[null,"BLNVS006112","S16-053-S","PTPWD","BLANCA С/У 1-клавишный ВЫКЛЮЧАТЕЛЬ (cх.1) с подсв., 6А, 250B, МОЛОЧНЫЙ"]
[null,"BLNVS006102","S16-057-S","PTPWD","BLANCA С/У 1-клавишный ВЫКЛЮЧАТЕЛЬ (cх.1), 6А, 250B, МОЛОЧНЫЙ"]
[null,"BLNVS006102","S16-057-S","PTPWD","BLANCA С/У 1-клавишный ВЫКЛЮЧАТЕЛЬ (cх.1), 6А, 250B, МОЛОЧНЫЙ"]
[null,"BLNVS006112","S16-053-S","PTPWD","BLANCA С/У 1-клавишный ВЫКЛЮЧАТЕЛЬ (cх.1) с подсв., 6А, 250B, МОЛОЧНЫЙ"]
[null,"BLNVS006102","S16-057-S","PTPWD","BLANCA С/У 1-клавишный ВЫКЛЮЧАТЕЛЬ (cх.1), 6А, 250B, МОЛОЧНЫЙ"]
[null,"BLNVS006512","S56-039-S","PTPWD","BLANCA С/У 2-клавишный ВЫКЛЮЧАТЕЛЬ (cх.5) с подсв., 6А, 250В, МОЛОЧНЫЙ"]
[null,"BLNVS006512","S56-039-S","PTPWD","BLANCA С/У 2-клавишный ВЫКЛЮЧАТЕЛЬ (cх.5) с подсв., 6А, 250В, МОЛОЧНЫЙ"]
[null,"BLNVS006512","S56-039-S","PTPWD","BLANCA С/У 2-клавишный ВЫКЛЮЧАТЕЛЬ (cх.5) с подсв., 6А, 250В, МОЛОЧНЫЙ"]
[null,"BLNVS006502","S56-052-SI","PTPWD","BLANCA С/У 2-клавишный ВЫКЛЮЧАТЕЛЬ (cх.5) 6А, 250В, МОЛОЧНЫЙ"]
[null,"S7230L-EW0","S6220-EG0","SEPAI","Телекамера пов куп Spectra Enh 7, 2Мп 30Х подвесная наруж бел дымч"]
[null,"S7230L-EW1","S6220-EG1","SEPAI","Телекамера пов куп Spectra Enh 7, 2Мп 30Х подвесная наруж бел прозр"]
[null,"S7230L-EW0","S6220-EG0","SEPAI","Телекамера пов куп Spectra Enh 7, 2Мп 30Х подвесная наруж бел дымч"]
[null,"S7230L-EW1","S6220-EG1","SEPAI","Телекамера пов куп Spectra Enh 7, 2Мп 30Х подвесная наруж бел прозр"]
[null,"S7230L-FW0","S6220-FW0","SEPAI","Телекамера пов куп Spectra Enh 7, 2Мп 30Х врезная внутр бел дымч"]
[null,"S7230L-FW1","S6220-FW1","SEPAI","Телекамера пов куп Spectra Enh 7, 2Мп 30Х врезная внутр бел прозр"]
[null,"S7230L-FW0","S6220-FW0","SEPAI","Телекамера пов куп Spectra Enh 7, 2Мп 30Х врезная внутр бел дымч"]
[null,"S7230L-FW1","S6220-FW1","SEPAI","Телекамера пов куп Spectra Enh 7, 2Мп 30Х врезная внутр бел прозр"]
[null,"S7230L-EW0","S6220-EG0","SEPAI","Телекамера пов куп Spectra Enh 7, 2Мп 30Х подвесная наруж бел дымч"]
[null,"S7230L-EW1","S6220-EG1","SEPAI","Телекамера пов куп Spectra Enh 7, 2Мп 30Х подвесная наруж бел прозр"]
[null,"S7230L-EW0","S6220-EG0","SEPAI","Телекамера пов куп Spectra Enh 7, 2Мп 30Х подвесная наруж бел дымч"]
[null,"S7230L-EW1","S6220-EG1","SEPAI","Телекамера пов куп Spectra Enh 7, 2Мп 30Х подвесная наруж бел прозр"]
[null,"S7230L-YB0","S6220-YB0","SEPAI","Телекамера пов куп Spectra Enh 7, 2Мп 30Х врезная наруж чер дымч"]
[null,"S7230L-YB1","S6220-YB1","SEPAI","Телекамера пов куп Spectra Enh 7, 2Мп 30Х врезная наруж чер прозр"]
[null,"S7230L-YB0","S6220-YB0","SEPAI","Телекамера пов куп Spectra Enh 7, 2Мп 30Х врезная наруж чер дымч"]
[null,"S7230L-YB1","S6220-YB1","SEPAI","Телекамера пов куп Spectra Enh 7, 2Мп 30Х врезная наруж чер прозр"]
[null,"S7230L-EW0","S6220-EG0","SEPAI","Телекамера пов куп Spectra Enh 7, 2Мп 30Х подвесная наруж бел дымч"]
[null,"S7230L-EW1","S6220-EG1","SEPAI","Телекамера пов куп Spectra Enh 7, 2Мп 30Х подвесная наруж бел прозр"]
[null,"S7230L-EW0","S6220-EG0","SEPAI","Телекамера пов куп Spectra Enh 7, 2Мп 30Х подвесная наруж бел дымч"]
[null,"S7230L-EW1","S6220-EG1","SEPAI","Телекамера пов куп Spectra Enh 7, 2Мп 30Х подвесная наруж бел прозр"]
[null,"S7230L-FW0","S6220-FW0","SEPAI","Телекамера пов куп Spectra Enh 7, 2Мп 30Х врезная внутр бел дымч"]
[null,"S7230L-FW1","S6220-FW1","SEPAI","Телекамера пов куп Spectra Enh 7, 2Мп 30Х врезная внутр бел прозр"]
[null,"S7230L-FW0","S6220-FW0","SEPAI","Телекамера пов куп Spectra Enh 7, 2Мп 30Х врезная внутр бел дымч"]
[null,"S7230L-FW1","S6220-FW1","SEPAI","Телекамера пов куп Spectra Enh 7, 2Мп 30Х врезная внутр бел прозр"]
[null,"S7230L-EW0","S6220-EG0","SEPAI","Телекамера пов куп Spectra Enh 7, 2Мп 30Х подвесная наруж бел дымч"]
[null,"S7230L-EW1","S6220-EG1","SEPAI","Телекамера пов куп Spectra Enh 7, 2Мп 30Х подвесная наруж бел прозр"]
[null,"S7230L-EW0","S6220-EG0","SEPAI","Телекамера пов куп Spectra Enh 7, 2Мп 30Х подвесная наруж бел дымч"]
[null,"S7230L-EW1","S6220-EG1","SEPAI","Телекамера пов куп Spectra Enh 7, 2Мп 30Х подвесная наруж бел прозр"]
[null,"S7230L-YB0","S6220-YB0","SEPAI","Телекамера пов куп Spectra Enh 7, 2Мп 30Х врезная наруж чер дымч"]
[null,"S7230L-YB1","S6220-YB1","SEPAI","Телекамера пов куп Spectra Enh 7, 2Мп 30Х врезная наруж чер прозр"]
[null,"S7230L-YB0","S6220-YB0","SEPAI","Телекамера пов куп Spectra Enh 7, 2Мп 30Х врезная наруж чер дымч"]
[null,"S7230L-YB1","S6220-YB1","SEPAI","Телекамера пов куп Spectra Enh 7, 2Мп 30Х врезная наруж чер прозр"]
[null,"BLNVS010611","S66-004-BI","PTPWD","BLANCA С/У 1-клавишный ПЕРЕКЛЮЧАТЕЛЬ (cх.6) с подсв., 10А, 250B, БЕЛЫЙ"]
[null,"BLNVS010612","S66-004-SI","PTPWD","BLANCA С/У 1-клавишный ПЕРЕКЛЮЧАТЕЛЬ (cх.6) с подсв., 10А,250B, МОЛОЧНЫЙ"]
[null,"SMC1000I","SC1000I","ITHBN","Источник бесперебойного питания, SMC1000I"]
[null,"SMC1500I","SC1500I","ITHBN","Источник бесперебойного питания, SMC1500I"]
[null,"VC3300E5000","SC3300E5045","SEPAI","Блок реле для SER8350A, 3DO ~230В"]
[null,"VC3400E5000","SC3400E5045","SEPAI","Блок реле для SER8350A, 4DO ~230В"]
[null,"VC3404E5000","SC3404E5045","SEPAI","Блок реле для SER8350A, 4DI 4DO ~230В"]
[null,"VC3500E5000","SC3500E5045","SEPAI","Блок реле для SER8350A, 5DO ~230В"]
[null,"VC3504E5000","SC3504E5045","SEPAI","Блок реле для SER8350A, 4DI 5DO ~230В"]
[null,"VC3504E5000","SC3504E5045","SEPAI","Блок реле для SER8350A, 4DI 5DO ~230В"]
[null,"SCU1284","SCU1284E3","SEPAI","SCU Модуль упр.на 4 двери (12 вх/8 вых/4 счит)"]
[null,"SDN2201221","SDN2200721","SEWDI","SEDNA LED СВЕТОРЕГУЛЯТОР повор-наж., прхдн, универс., 4-400Вт, БЕЛЫЙ"]
[null,"SDN2201247","SDN2200747","SEWDI","SEDNA LED СВЕТОРЕГУЛЯТОР повор-наж., прхдн, универс., 4-400Вт, БЕЖЕВЫЙ"]
[null,"SDN2201260","SDN2200760","SEWDI","SEDNA LED СВЕТОРЕГУЛЯТОР повор-наж., прхдн, универс., 4-400Вт, АЛЮМИНИЙ"]
[null,"SDN2201268","SDN2200768","SEWDI","SEDNA LED СВЕТОРЕГУЛЯТОР повор-наж., прхдн, универс., 4-400Вт, ТИТАН"]
[null,"SDN2201270","SDN2200770","SEWDI","SEDNA LED СВЕТОРЕГУЛЯТОР повор-наж., прхдн, универс., 4-400Вт, ГРАФИТ"]
[null,"SE7200C5045","SE7200C5045E","SEPAI","Контроллер зональный VAV 2/3-поз 1Н/1О reheat ~24В"]
[null,"SE7200C5045","SE7200C5045E","SEPAI","Контроллер зональный VAV 2/3-поз 1Н/1О reheat ~24В"]
[null,"SE7200C5045","SE7200C5045E","SEPAI","Контроллер зональный VAV 2/3-поз 1Н/1О reheat ~24В"]
[null,"SE7200C5045B","SE7200C5545B","SEPAI","Контроллер зональный VAV 2/3-поз 1Н/1О reheat BACnet ~24В"]
[null,"SE7200C5045","SE7200C5045E","SEPAI","Контроллер зональный VAV 2/3-поз 1Н/1О reheat ~24В"]
[null,"SE7200C5045","SE7200C5045E","SEPAI","Контроллер зональный VAV 2/3-поз 1Н/1О reheat ~24В"]
[null,"SE7200F5045","SE7200F5045E","SEPAI","Контроллер зональный VAV 0-10В 1Н/1О reheat ~24В"]
[null,"SE7200F5045","SE7200F5045E","SEPAI","Контроллер зональный VAV 0-10В 1Н/1О reheat ~24В"]
[null,"SE7200F5045B","SE7200F5545B","SEPAI","Контроллер зональный VAV 0-10В 1Н/1О reheat BACnet ~24В"]
[null,"SE7200F5045","SE7200F5045E","SEPAI","Контроллер зональный VAV 0-10В 1Н/1О reheat ~24В"]
[null,"SE7200F5045","SE7200F5045E","SEPAI","Контроллер зональный VAV 0-10В 1Н/1О reheat ~24В"]
[null,"SE7350C5045","SE7300C5045","SEPAI","Контроллер комнатный фанкойла 2/3-поз 1Н/1О reheat влаж ~24В"]
[null,"SE7350C5045B","SE7300C5045B","SEPAI","Контроллер комнатный фанкойла 2/3-поз 1Н/1О reheat влаж BACnet ~24В"]
[null,"SE7350F5045","SE7300F5045","SEPAI","Контроллер комнатный фанкойла 0-10В 1Н/1О reheat влаж ~24В"]
[null,"SE7350F5045B","SE7300F5045B","SEPAI","Контроллер комнатный фанкойла 0-10В 1Н/1О reheat влаж BACnet ~24В"]
[null,"SE7355C5045","SE7305C5045","SEPAI","Контроллер комнатный фанкойла 2/3-поз 1Н/1О reheat влаж гост ~24В"]
[null,"SE7355C5045B","SE7305C5045B","SEPAI","Контроллер комнатный фанкойла 2/3-поз 1Н/1О reheat влаж гост BACnet ~24В"]
[null,"SE7355C5045","SE7305C5045","SEPAI","Контроллер комнатный фанкойла 2/3-поз 1Н/1О reheat влаж гост ~24В"]
[null,"SE7355C5045","SE7305C5045","SEPAI","Контроллер комнатный фанкойла 2/3-поз 1Н/1О reheat влаж гост ~24В"]
[null,"SE7355F5045","SE7305F5045","SEPAI","Контроллер комнатный фанкойла 0-10В 1Н/1О reheat влаж гост ~24В"]
[null,"SE7355F5045B","SE7305F5045B","SEPAI","Контроллер комнатный фанкойла 0-10В 1Н/1О reheat влаж гост BACnet ~24В"]
[null,"SE7355F5045","SE7305F5045","SEPAI","Контроллер комнатный фанкойла 0-10В 1Н/1О reheat влаж гост ~24В"]
[null,"SE7350C5045","SE7300C5045","SEPAI","Контроллер комнатный фанкойла 2/3-поз 1Н/1О reheat влаж ~24В"]
[null,"SE7350C5045","SE7300C5045","SEPAI","Контроллер комнатный фанкойла 2/3-поз 1Н/1О reheat влаж ~24В"]
[null,"SE7350C5045B","SE7300C5045B","SEPAI","Контроллер комнатный фанкойла 2/3-поз 1Н/1О reheat влаж BACnet ~24В"]
[null,"SE7350C5045","SE7300C5045","SEPAI","Контроллер комнатный фанкойла 2/3-поз 1Н/1О reheat влаж ~24В"]
[null,"SE7350C5045","SE7300C5045","SEPAI","Контроллер комнатный фанкойла 2/3-поз 1Н/1О reheat влаж ~24В"]
[null,"SE7350F5045","SE7300F5045","SEPAI","Контроллер комнатный фанкойла 0-10В 1Н/1О reheat влаж ~24В"]
[null,"SE7350F5045","SE7300F5045","SEPAI","Контроллер комнатный фанкойла 0-10В 1Н/1О reheat влаж ~24В"]
[null,"SE7350F5045B","SE7300F5045B","SEPAI","Контроллер комнатный фанкойла 0-10В 1Н/1О reheat влаж BACnet ~24В"]
[null,"SE7350F5045","SE7300F5045","SEPAI","Контроллер комнатный фанкойла 0-10В 1Н/1О reheat влаж ~24В"]
[null,"SE7355C5045","SE7305C5045","SEPAI","Контроллер комнатный фанкойла 2/3-поз 1Н/1О reheat влаж гост ~24В"]
[null,"SE7355C5045","SE7305C5045","SEPAI","Контроллер комнатный фанкойла 2/3-поз 1Н/1О reheat влаж гост ~24В"]
[null,"SE7355C5045","SE7305C5045","SEPAI","Контроллер комнатный фанкойла 2/3-поз 1Н/1О reheat влаж гост ~24В"]
[null,"SE7355C5045B","SE7305C5045B","SEPAI","Контроллер комнатный фанкойла 2/3-поз 1Н/1О reheat влаж гост BACnet ~24В"]
[null,"SE7355F5045","SE7305F5045","SEPAI","Контроллер комнатный фанкойла 0-10В 1Н/1О reheat влаж гост ~24В"]
[null,"SE7652B5045","SE7600B5045E","SEPAI","Контроллер крышн.конд. 2-поз 2Н/2О расп ~24В"]
[null,"SE7652B5045","SE7600B5045E","SEPAI","Контроллер крышн.конд. 2-поз 2Н/2О расп ~24В"]
[null,"SE7652B5045","SE7600B5045E","SEPAI","Контроллер крышн.конд. 2-поз 2Н/2О расп ~24В"]
[null,"SE7652H5045B","SE7600H5045B","SEPAI","Контроллер для тепловых насосов BACNET"]
[null,"SE7652H5045","SE7600H5045E","SEPAI","Контроллер для тепловых насосов"]
[null,"SE7652H5045","SE7600H5045E","SEPAI","Контроллер для тепловых насосов"]
[null,"SE7656B5045B","SE7605B5045B","SEPAI","Контроллер крышн.конд. 2Н/2О ECON расп BACnet ~24В"]
[null,"SE7656B5045","SE7605B5045E","SEPAI","Контроллер крышн.конд. 2Н/2О ECON расп ~24В"]
[null,"SE7656E5045B","SE7606E5045B","SEPAI","Контроллер комнатный CO2 2Н/2О таймер BACnet ~24В"]
[null,"SE7657B5045","SE7607B5045","SEPAI","Контроллер крышн.конд. 2Н/2О расп влаж ~24В"]
[null,"SE7657B5045B","SE7607B5045B","SEPAI","Контроллер крышн.конд. 2Н/2О расп влаж BACnet ~24В"]
[null,"SE7657B5045","SE7607B5045","SEPAI","Контроллер крышн.конд. 2Н/2О расп влаж ~24В"]
[null,"SE7652B5045","SE7600B5045E","SEPAI","Контроллер крышн.конд. 2-поз 2Н/2О расп ~24В"]
[null,"SE7652B5045","SE7600B5045E","SEPAI","Контроллер крышн.конд. 2-поз 2Н/2О расп ~24В"]
[null,"SE7652B5045","SE7600B5045E","SEPAI","Контроллер крышн.конд. 2-поз 2Н/2О расп ~24В"]
[null,"SE7652B5045B","SE7652B5545B","SEPAI","Контроллер крышн.конд. 2-поз 2Н/2О расп BACnet ~24В"]
[null,"SE7652B5045","SE7600B5045E","SEPAI","Контроллер крышн.конд. 2-поз 2Н/2О расп ~24В"]
[null,"SE7652B5045","SE7600B5045E","SEPAI","Контроллер крышн.конд. 2-поз 2Н/2О расп ~24В"]
[null,"SE7652F5045","SE7652F5545","SEPAI","Контроллер крышн.конд. 1Н/2О расп ~24В"]
[null,"SE7652H5045","SE7600H5045E","SEPAI","Контроллер для тепловых насосов"]
[null,"SE7652H5045","SE7600H5045E","SEPAI","Контроллер для тепловых насосов"]
[null,"SE7652H5045","SE7600H5045E","SEPAI","Контроллер для тепловых насосов"]
[null,"SE7652H5045B","SE7600H5045B","SEPAI","Контроллер для тепловых насосов BACNET"]
[null,"SE7652H5045","SE7600H5045E","SEPAI","Контроллер для тепловых насосов"]
[null,"SE7652H5045","SE7600H5045E","SEPAI","Контроллер для тепловых насосов"]
[null,"SE7652W5045B","SE7652W5545B","SEPAI","Контроллер тепл.насоса с вод.охл. 2Н/2О расп BACnet ~24В"]
[null,"SE7656B5045","SE7605B5045E","SEPAI","Контроллер крышн.конд. 2Н/2О ECON расп ~24В"]
[null,"SE7656B5045B","SE7605B5045B","SEPAI","Контроллер крышн.конд. 2Н/2О ECON расп BACnet ~24В"]
[null,"SE7656B5045","SE7605B5045E","SEPAI","Контроллер крышн.конд. 2Н/2О ECON расп ~24В"]
[null,"SE7656B5045","SE7605B5045E","SEPAI","Контроллер крышн.конд. 2Н/2О ECON расп ~24В"]
[null,"SE7656E5045","SE7656E5045P","SEPAI","Контроллер комнатный CO2 2Н/2О таймер ~24В"]
[null,"SE7656E5045B","SE7606E5045B","SEPAI","Контроллер комнатный CO2 2Н/2О таймер BACnet ~24В"]
[null,"SE7656E5045","SE7656E5045P","SEPAI","Контроллер комнатный CO2 2Н/2О таймер ~24В"]
[null,"SE7657B5045","SE7607B5045","SEPAI","Контроллер крышн.конд. 2Н/2О расп влаж ~24В"]
[null,"SE7657B5045","SE7607B5045","SEPAI","Контроллер крышн.конд. 2Н/2О расп влаж ~24В"]
[null,"SE8350U0B00","SE8300U0B00","SEPAI","Контроллер комн фанкойла/~24В темп/вл Bacnet серебр 24В"]
[null,"SE8350U0B11","SE8300U0B11","SEPAI","Контроллер комн фанкойла/~24В темп/вл Bacnet бел 24В"]
[null,"SE8350U5B00","SE8300U5B00","SEPAI","Контроллер комн фанкойла/~24В темп/вл/присут Bacnet серебр 24В"]
[null,"SE8350U5B11","SE8300U5B11","SEPAI","Контроллер комн фанкойла/~24В темп/вл/присут Bacnet бел 24В"]
[null,"SED-MTH-G-5045","SED-CMS-P-5045","SEPAI","Датчик температуры, влажности, присутствия беспроводной, потолочный, ZigBee 3.0"]
[null,"SED-WDC-G-5045","SED-DOR-P-5045","SEPAI","Датчик положения двери/окна беспроводной, ZigBee 3.0"]
[null,"SED-WDC-G-5045","SED-DOR-P-5045","SEPAI","Датчик положения двери/окна беспроводной, ZigBee 3.0"]
[null,"SED-WDC-G-5045","SED-DOR-P-5045","SEPAI","Датчик положения двери/окна беспроводной, ZigBee 3.0"]
[null,"SER7350A5045","SER7300A5045","SEPAI","Контроллер комнатный фанкойла влаж ~230В"]
[null,"SER7350A5045B","SER7300A5045B","SEPAI","Контроллер комнатный фанкойла влаж BACnet ~230В"]
[null,"SER7355A5045","SER7305A5045","SEPAI","Контроллер комнатный фанкойла влаж гост ~230В"]
[null,"SER7355A5045B","SER7305A5045B","SEPAI","Контроллер комнатный фанкойла влаж гост BACnet ~230В"]
[null,"SER7355A5045","SER7305A5045","SEPAI","Контроллер комнатный фанкойла влаж гост ~230В"]
[null,"SER7355A5045B","SER7305A5045B","SEPAI","Контроллер комнатный фанкойла влаж гост BACnet ~230В"]
[null,"SER7355A5045","SER7305A5045","SEPAI","Контроллер комнатный фанкойла влаж гост ~230В"]
[null,"SER7355A5045","SER7305A5045","SEPAI","Контроллер комнатный фанкойла влаж гост ~230В"]
[null,"SER8350A0B00","SER8300A0B00","SEPAI","Контроллер комн. фанкойла/~230В темп/вл BACnet серебр 24В"]
[null,"SER8350A0B11","SER8300A0B11","SEPAI","Контроллер комн. фанкойла/~230В темп/вл BACnet бел 24В"]
[null,"SER8350A5B00","SER8300A5B00","SEPAI","Контроллер комн. фанкойла/~230В, темп/вл/присут BACnet серебр 24В"]
[null,"SER8350A5B11","SER8300A5B11","SEPAI","Контр.оллер комн фанкойла/~230В темп/вл/присут BACnet бел 24В"]
[null,"SEZ7260C5045B","SEZ7260C5545B","SEPAI","Контроллер зональный VVT 2/3-поз BACnet ~24В"]
[null,"SEZ7260F5045B","SEZ7260F5545B","SEPAI","Контроллер зональный VVT 0-10В BACnet ~24В"]
[null,"SOMNACCZXSPAZZ","MSDCHLLMUV30S0","SEPAI","SoMachine V4.3 одиночная лицензия с обязательной регистрацией"]
[null,"SOMNACCZXSPAZZ","MSDCHLLMUV30S0","SEPAI","SoMachine V4.3 одиночная лицензия с обязательной регистрацией"]
[null,"SOMNACCZXSPAZZ","MSDCHLLMUV30S0","SEPAI","SoMachine V4.3 одиночная лицензия с обязательной регистрацией"]
[null,"SOMNACCZXSPAZZ","MSDCHLLMUV30S0","SEPAI","SoMachine V4.3 одиночная лицензия с обязательной регистрацией"]
[null,"SOMNACCZXSPAZZ","MSDCHLLMUV30S0","SEPAI","SoMachine V4.3 одиночная лицензия с обязательной регистрацией"]
[null,"SOMNACCZXSPAZZ","MSDCHLLMUV30S0","SEPAI","SoMachine V4.3 одиночная лицензия с обязательной регистрацией"]
[null,"SOMNACCZXSPAZZ","MSDCHLLMUV30S0","SEPAI","SoMachine V4.3 одиночная лицензия с обязательной регистрацией"]
[null,"SOMNACCZXSPAZZ","MSDCHLLMUV30S0","SEPAI","SoMachine V4.3 одиночная лицензия с обязательной регистрацией"]
[null,"BLNSS040012","SR-1S0-SI","PTPWD","BLANCA С/У СВЕТОРЕГУЛЯТОР (диммер) поворотно-нажим. универсальный 400ВТ,МОЛОЧНЫЙ"]
[null,"BLNSS040011","SR-2S0-BI","PTPWD","BLANCA С/У СВЕТОРЕГУЛЯТОР (диммер) поворотно-нажим. универсальный, 400ВТ, БЕЛЫЙ"]
[null,"BLNSS040012","SR-1S0-SI","PTPWD","BLANCA С/У СВЕТОРЕГУЛЯТОР (диммер) поворотно-нажим. универсальный 400ВТ,МОЛОЧНЫЙ"]
[null,"GSL000537","GSL000536","PTPWD","GLOSSA СВЕТОРЕГУЛЯТОР (диммер) повор-нажим, LED, RC, 630Вт, в сборе, ДЕРЕВО ДУБ"]
[null,"GSL000537","GSL000536","PTPWD","GLOSSA СВЕТОРЕГУЛЯТОР (диммер) повор-нажим, LED, RC, 630Вт, в сборе, ДЕРЕВО ДУБ"]
[null,"GSL000537","GSL000536","PTPWD","GLOSSA СВЕТОРЕГУЛЯТОР (диммер) повор-нажим, LED, RC, 630Вт, в сборе, ДЕРЕВО ДУБ"]
[null,"SR2CBL01","SR1CBL01","SEPAI","КАБЕЛЬ ДЛЯ СВЯЗИ С ПК ЧЕРЕЗ COM-ПОРТ"]
[null,"SSP1A125BDT","SSP1A125BDS","SEPAI","ТВЕРДОТЕЛЬНОЕ РЕЛЕ SSP1A125BDT"]
[null,"SSM1A120BD","SSRDCDS20A1","SEPAI","ТВЕРДОТ. РЕЛЕ, ~230 В, 20 А, =4-32 В"]
[null,"SSM1A130BD","SSRDCDS30A1","SEPAI","ТВЕРДОТ. РЕЛЕ, ~280 В, 30 А, =4-32 В"]
[null,"SSM1A112P7","SSRDP8S10A1","SEPAI","ТВЕРДОТЕЛЬНОЕ РЕЛЕ, 1 ФАЗА, 12А SSM1A112P7"]
[null,"SSP1D412BDT","SSRPCDM12D5","SEPAI","ТВЕРДОТЕЛЬНОЕ РЕЛЕ SSP1D412BDT"]
[null,"SSP1D425BDT","SSRPCDM25D5","SEPAI","ТВЕРДОТЕЛЬНОЕ РЕЛЕ SSP1D425BDT"]
[null,"SSP1D440BDT","SSRPCDM40D5","SEPAI","ТВЕРДОТЕЛЬНОЕ РЕЛЕ SSP1D440BDT"]
[null,"SSP1A110BDT","SSRPCDS10A1","SEPAI","ТВЕРДОТЕЛЬНОЕ РЕЛЕ SSP1A110BDT"]
[null,"SSP1A125BDT","SSP1A125BDS","SEPAI","ТВЕРДОТЕЛЬНОЕ РЕЛЕ SSP1A125BDT"]
[null,"SSP1A150BDT","SSRPCDS50A1","SEPAI","ТВЕРДОТ.РЕЛЕ,=3-32В, ~24-300 В,50A"]
[null,"SSP1A475BDT","SSRPCDS75A2","SEPAI","ТВЕРДОТЕЛЬНОЕ РЕЛЕ SSP1A475BDT"]
[null,"SSP1A4125M7T","SSRPP8S125A3","SEPAI","ТВЕРДОТЕЛЬНОЕ РЕЛЕ SSP1A4125M7T"]
[null,"SSP1A475M7T","SSRPP8S75A2","SEPAI","ТВЕРДОТЕЛЬНОЕ РЕЛЕ SSP1A475M7T"]
[null,"STBACI0320K","STBACI0320","SEPAI","Модуль ан. входов, 4 канала 0/4..20mA, 16бит, Size 2, 2x6pt, Standard (комплект)"]
[null,"STBACI1225K","STBACI1225","SEPAI","БЛОК АН. ВХ, 2 КАН 4..20MA, 10БИТ КОМПЛ"]
[null,"STBACI1230K","STBACI1230","SEPAI","МОДУЛЬ АН. ВХ, 2 КАН 0..20MA (KОМПЛ)"]
[null,"STBACI1400K","STBACI1400","SEPAI","МОДУЛЬ АН. ВХ, 8 КАНАЛОВ 0..20МА (KОМПЛ)"]
[null,"STBACI8320K","STBACI8320","SEPAI","Модуль ан. вх. 4 канала 0/4..20mA, 16бит, HART-tolerant, 2x6pt, Size 2, Standard"]
[null,"STBACO1225K","STBACO0120K","SEPAI","МОДУЛЬ АН. ВЫХ, 2 КАН 4..20MA (KОМПЛ)"]
[null,"STBACO0220K","STBACO0220","SEPAI","МОДУЛЬ АН. ВЫХ, 2 КАНАЛА 4..20MA (KОМПЛ)"]
[null,"STBACO1210K","STBACO1210","SEPAI","МОДУЛЬ АН. ВЫХ, 2 КАНАЛА 0..20MA (KОМПЛ)"]
[null,"STBACO1225K","STBACO0120K","SEPAI","МОДУЛЬ АН. ВЫХ, 2 КАН 4..20MA (KОМПЛ)"]
[null,"STBART0200K","STBART0200","SEPAI","МОДУЛЬ АН. ВХ, 2 КАН RTD/TC/MV (KОМПЛ)"]
[null,"STBAVI1255K","STBAVI1255","SEPAI","МОДУЛЬ АН. ВХ, 2 КАНАЛА 0..10В (KОМПЛ)"]
[null,"STBAVI1270K","STBAVI1270","SEPAI","МОДУЛЬ АН. ВХ, 2 КАН -10..+10В (KОМПЛ)"]
[null,"STBAVI1270K","STBAVI1270","SEPAI","МОДУЛЬ АН. ВХ, 2 КАН -10..+10В (KОМПЛ)"]
[null,"STBAVO1250K","STBAVO1250","SEPAI","МОДУЛЬ АН. ВЫХ, 2 КАН -10/0..+10В(KОМПЛ)"]
[null,"STBAVO1255K","STBAVO1255","SEPAI","МОДУЛЬ АН. ВЫХ, 2 КАН 0..10В (KОМПЛ)"]
[null,"STBCPS2111K","STBCPS2111","SEPAI","ВСПОМ БЛОК ПИТ =24В/=5В 1,2 А (KОМПЛ)"]
[null,"STBDDI3420K","STBDDI3420","SEPAI","Модуль дискр. вх. =24В, 4 канала, sink, 2x6pt, Size 1, Standard (комплект)"]
[null,"STBDDI3610K","STBDDI3610","SEPAI","БЛОК ДИСКР. ВХ. =24В, 6 КАН, SINK, КОМПЛ"]
[null,"STBDDI3615K","STBDDI3615","SEPAI","МОДУЛЬ ДИСКР. ВХ. =24В, 6 КАН (KОМПЛ)"]
[null,"STBDDO3200K","STBDDO3200","SEPAI","Модуль дискр. вых. =24В, 2 канала, 0.5A, source, 2x6pt, Size 1, Standard"]
[null,"STBDDO3410K","STBDDO3410","SEPAI","Модуль дискр. вых. =24В, 4 канала, 0.5A, source, 2x6pt, Size 1, Standard"]
[null,"STBDDO3600K","STBDDO3600","SEPAI","Модуль дискр. вых. =24В, 6 каналов, 0.5A, source, 2x6pt, Size 1, Standard"]
[null,"STBDDO3605K","STBDDO3605","SEPAI","Модуль дискр. вых. =24В, 6 каналов, 0.25A, source, 2x6pt, Size 1, Basic"]
[null,"STBDRA3290K","STBDRA3290","SEPAI","Модуль дискр. вых. реле, 2 канала, 7А (form A/B), 2x5pt, Size 3, Standard"]
[null,"STBDRC3210K","STBDRC3210","SEPAI","Модуль дискр. вых. реле, 2 канала, 2А (form C), 2x5pt, Size 2, Standard"]
[null,"STBEHC3020KC","STBEHC3020","SEPAI","МОДУЛЬ СЧЕТА, 40КГЦ, 1 КАНАЛ (KОМПЛ)"]
[null,"STBNCO2212","STBNCO1010","SEPAI","МОДУЛЬ СВЯЗИ CANOPEN, STANDARD"]
[null,"STBNDN2212","STBNDN1010","SEPAI","МОДУЛЬ СВЯЗИ DEVICENET, STANDARD"]
[null,"STBNDP2212","STBNDP1010","SEPAI","МОДУЛЬ СВЯЗИ PROFIBUS DP, STANDARD"]
[null,"STBNIB2212","STBNIB1010","SEPAI","МОДУЛЬ СВЯЗИ INTERBUS, STANDARD"]
[null,"STBPDT2100K","STBPDT2100","SEPAI","МОДУЛЬ ПИТАНИЯ ~115/230В (KОМПЛ)"]
[null,"STBPDT2100K","STBPDT2100","SEPAI","МОДУЛЬ ПИТАНИЯ ~115/230В (KОМПЛ)"]
[null,"STBPDT3100K","STBPDT3100","SEPAI","МОДУЛЬ РАСПРЕД ПИТ =24В, STANDARD, КОМПЛ"]
[null,"STBPDT3100K","STBPDT3100","SEPAI","МОДУЛЬ РАСПРЕД ПИТ =24В, STANDARD, КОМПЛ"]
[null,"STBPDT3100K","STBPDT3100","SEPAI","МОДУЛЬ РАСПРЕД ПИТ =24В, STANDARD, КОМПЛ"]
[null,"STBXBE1100K","STBXBE1000","SEPAI","МОДУЛЬ РАСШИРЕНИЯ EOS (KОМПЛ)"]
[null,"STBXBE1100K","STBXBE1000","SEPAI","МОДУЛЬ РАСШИРЕНИЯ EOS (KОМПЛ)"]
[null,"STBXBE1300K","STBXBE1200","SEPAI","МОДУЛЬ РАСШИРЕНИЯ BOS (KОМПЛ)"]
[null,"STBXBE2100K","STBXBE2100","SEPAI","МОДУЛЬ РАСШИРЕНИЯ CANOPEN (KОМПЛ)"]
[null,"SMX1500RMI2U","SU1400RMXLIB3U","ITHBN","Источник бесперебойного питания APC Smart-UPS X 1500VA Rack/Tower LCD 230V"]
[null,"SMT1500I","SUA1500I","ITHBN","Источник бесперебойного питания SMT1500I, SMT1500I"]
[null,"SMT1500RMI2U","SUA1500RMI2U","ITHBN","Источник бесперебойного питания SMT1500RMI2U"]
[null,"SMT2200I","SUA2200I","ITHBN","APC Smart-UPS 2200VA LCD 230V"]
[null,"SMT2200RMI2U","SUA2200RMI2U","ITHBN","Источник бесперебойного питания SMT2200RMI2U"]
[null,"SMX2200HV","SUA2200XLI","ITHBN","ИБП Smart-UPS, SMX2200HV"]
[null,"SMT3000I","SUA3000I","ITHBN","Источник бесперебойного питания SMT3000I, SMT3000I"]
[null,"SMT3000RMI2U","SUA3000RMI2U","ITHBN","Источник бесперебойного питания SMT3000RMI2U"]
[null,"SMX3000HV","SUA3000XLI","ITHBN","Источник бесперебойного питания X 3000VA Rack/Tower LCD 200-240V"]
[null,"SMT750I","SUA750I","ITHBN","Источник бесперебойного питания SMT750I, SMT750I"]
[null,"SMT750RMI2U","SUA750RMI2U","ITHBN","Источник бесперебойного питания SMT750RMI2U"]
[null,"SRT3000XLI","SURTD3000XLI","ITHBN","Источник бесперебойного питания, SRT3000XLI"]
[null,"SXWADBUND10003","SXWADBUND10001","SEPAI","Дисплей AD v3 10\" с настенным креплением, 24В/USB-C"]
[null,"SXWADBUND10003","SXWADBUND10001","SEPAI","Дисплей AD v3 10\" с настенным креплением, 24В/USB-C"]
[null,"SXWADBUND10003","SXWADBUND10001","SEPAI","Дисплей AD v3 10\" с настенным креплением, 24В/USB-C"]
[null,"SXWADUSBC10002","SXWADUSBA10001","SEPAI","Кабель USB-C для AD v3, Y-образный 1,5м"]
[null,"SXWADUSBC10003","SXWADUSBA10002","SEPAI","Кабель USB-C для AD v3, Y-образный 3м"]
[null,"SXWADUSBC10002","SXWADUSBA10001","SEPAI","Кабель USB-C для AD v3, Y-образный 1,5м"]
[null,"SXWADUSBC10003","SXWADUSBA10002","SEPAI","Кабель USB-C для AD v3, Y-образный 3м"]
[null,"SXWASB24H10001","SXWASB24H10002","SEPAI","Контроллер AS-B-24H, 24точки дисплей 2xEth RS-485 Bacnet Modbus USB web"]
[null,"SXWASB24X10001","SXWASB24X10002","SEPAI","Контроллер AS-B-24, 24точки 2xEth RS-485 Bacnet Modbus USB web"]
[null,"SXWASB36H10001","SXWASB36H10002","SEPAI","Контроллер AS-B-36H, 36точек дисплей 2xEth RS-485 Bacnet Modbus USB web"]
[null,"SXWASB36X10001","SXWASB36X10002","SEPAI","Контроллер AS-B-36, 36точек 2xEth RS-485 Bacnet Modbus USB web"]
[null,"SXWASPXXX10001","SXWAUTSVR10001","SEPAI","Контроллер AS-P, до 464точек 2xEth 2xRS-485 LON/FTT-10 Bacnet Modbus web"]
[null,"SXWTBASW110002","SXWTBASW110001","SEPAI","Монтажное основание TB-ASP-W1 для контроллера SmartX AS-P"]
[null,"WSY2CSPS","SYCSPS","SRITS","Системный блок питания"]
[null,"WSYMIM4","SYMIM4","SRITS","Symmetra PX интеллектуальный модуль"]
[null,"WSYSW40KH","SYSW40KH","SRITS","Статический переключатель 40K"]
[null,"WSYSW80KH","SYSW80KH","SRITS","Модуль электронного байпаса 400В"]
[null,"TBUMANTO-06-2G4","TBUM297851","SEPAI","Антенна Omni, 2.4ГГЦ 8Dbi, Mfb24008 & Mmk8A"]
[null,"TBUMLT-ARRES-TYPEB","TBUM297855","SEPAI","Разрядник перенапряжения, N-Female, от 2ГГц до 6ГГц"]
[null,"TBUP314-1A20-AB00S","TBUP314-1A20-AB00","SEPAI","SCADAPack 314 RTU, Ladders, 24В, реле"]
[null,"TBUP330-1A20-AA00S","TBUP330-1A20-AA00","SEPAI","SCADAPack 330 RTU,Ladders"]
[null,"TBUP330-1A21-AA00S","TBUP330-1A21-AA00","SEPAI","SCADAPack 330 RTU,IEC61131"]
[null,"TBUP330-1F20-AA00S","TBUP330-1F20-AA00","SEPAI","SCADAPack 330 RTU,4 потока,Ladders"]
[null,"TBUP330-1F21-AA00S","TBUP330-1F21-AA00","SEPAI","SCADAPack 330 RTU,4 потока,IEC61131"]
[null,"TBUP330-1G20-AA00S","TBUP330-1G20-AA00","SEPAI","SCADAPack 330 RTU,2 потока,Ladders"]
[null,"TBUP330-1G21-AA00S","TBUP330-1G21-AA00","SEPAI","SCADAPack 330 RTU,2 потока,IEC61131"]
[null,"TBUP330-1V20-AA00S","TBUP330-1V20-AA00","SEPAI","SCADAPack 330 RTU,2 потока/GT,Ladders"]
[null,"TBUP330-1V21-AA00S","TBUP330-1V21-AA00","SEPAI","SCADAPack 330 RTU,2 потока/GT,IEC61131"]
[null,"TBUP330-1W20-AA00S","TBUP330-1W20-AA00","SEPAI","SCADAPack 330 RTU,4 потока/GT,Ladders"]
[null,"TBUP330-1W21-AA00S","TBUP330-1W21-AA00","SEPAI","SCADAPack 330 RTU,4 потока/GT,IEC61131"]
[null,"TBUP330-EA55-AA00S","TBUP330-EA55-AA00","SEPAI","SCADAPack 330E RTU,IEC61131"]
[null,"TBUP334-1A20-AB00S","TBUP334-1A20-AB00","SEPAI","SCADAPack 334 RTU,Ladders,24В,реле"]
[null,"TBUP334-1A20-AB10S","TBUP334-1A20-AB10","SEPAI","SCADAPack 334 RTU,Ladders,24В,реле,2 A/O"]
[null,"TBUP334-1A21-AB00S","TBUP334-1A21-AB00","SEPAI","SCADAPack 334 RTU,IEC61131,24В,реле"]
[null,"TBUP334-1A21-AB10S","TBUP334-1A21-AB10","SEPAI","SCADAPack 334 RTU,IEC61131,24В,реле,2 A/O"]
[null,"TBUP334-1A21-AB00S","TBUP334-1A21-AB00","SEPAI","SCADAPack 334 RTU,IEC61131,24В,реле"]
[null,"TBUP334-1F20-AB00S","TBUP334-1F20-AB00","SEPAI","SCADAPack 334 RTU,4 потока,Ladders,24В,реле"]
[null,"TBUP334-1F20-AB10S","TBUP334-1F20-AB10","SEPAI","SCADAPack 334 RTU,4 потока,Ladders,24В,реле,2 A/O"]
[null,"TBUP334-1F21-AB00S","TBUP334-1F21-AB00","SEPAI","SCADAPack 334 RTU,4 потока,IEC61131,24В,реле"]
[null,"TBUP334-1F21-AB10S","TBUP334-1F21-AB10","SEPAI","SCADAPack 334 RTU,4 потока,IEC61131,24В,реле,2 A/O"]
[null,"TBUP334-1G20-AB00S","TBUP334-1G20-AB00","SEPAI","SCADAPack 334 RTU,2 потока,Ladders,24В,реле"]
[null,"TBUP334-1G20-AB10S","TBUP334-1G20-AB10","SEPAI","SCADAPack 334 RTU,2 потока,Ladders,24В,реле,2 A/O"]
[null,"TBUP334-1G21-AB00S","TBUP334-1G21-AB00","SEPAI","SCADAPack 334 RTU,2 потока,IEC61131,24В,реле"]
[null,"TBUP334-1G21-AB10S","TBUP334-1G21-AB10","SEPAI","SCADAPack 334 RTU,2 потока,IEC61131,24В,реле,2 A/O"]
[null,"TBUP334-1V20-AB10S","TBUP334-1V20-AB10","SEPAI","SCADAPack 334 RTU,2 потока/GT,Ladders,24В,реле,2 A/O"]
[null,"TBUP334-1V21-AB00S","TBUP334-1V21-AB00","SEPAI","SCADAPack 334 RTU,2 потока/GT,IEC61131,24В,реле"]
[null,"TBUP334-1V21-AB10S","TBUP334-1V21-AF00","SEPAI","SCADAPack 334 RTU,2 потока/GT,IEC61131,24В,реле,2 A/O"]
[null,"TBUP334-1W20-AB00S","TBUP334-1W20-AB00","SEPAI","SCADAPack 334 RTU,4 потока/GT,Ladders,24В,реле"]
[null,"TBUP334-1W20-AB10S","TBUP334-1W20-AB10","SEPAI","SCADAPack 334 RTU,4 потока/GT,Ladders,24В,реле,2 A/O"]
[null,"TBUP334-1W21-AB00S","TBUP334-1W21-AB00","SEPAI","SCADAPack 334 RTU,4 потока/GT,IEC61131,24В,реле"]
[null,"TBUP334-1W21-AB10S","TBUP334-1W21-AB10","SEPAI","SCADAPack 334 RTU,4 потока/GT,IEC61131,24В,реле,2 A/O"]
[null,"TBUP334-EA55-AB00S","TBUP334-EA55-AB00","SEPAI","SCADAPack 334E RTU,IEC61131,24В,реле"]
[null,"TBUP334-EA55-AB10S","TBUP334-EA55-AB10","SEPAI","SCADAPack 334E RTU,IEC61131,24В,реле,2 A/O"]
[null,"TBUP337-EA55-AB00S","TBUP337-EA55-AB00","SEPAI","SCADAPack 337E RTU,IEC61131,24v,Relay"]
[null,"TBUP337-EA55-AB10S","TBUP337-EA55-AB10","SEPAI","SCADAPack 337E RTU,IEC61131,24v,Relay,2 A/O"]
[null,"TBUP337-EA55-AB00S","TBUP337-EA55-AB00","SEPAI","SCADAPack 337E RTU,IEC61131,24v,Relay"]
[null,"TBUP337-EA55-AB10S","TBUP337-EA55-AB10","SEPAI","SCADAPack 337E RTU,IEC61131,24v,Relay,2 A/O"]
[null,"TBUP337-EA55-AB00S","TBUP337-EA55-AB00","SEPAI","SCADAPack 337E RTU,IEC61131,24v,Relay"]
[null,"TBUP337-EA55-AB10S","TBUP337-EA55-AB10","SEPAI","SCADAPack 337E RTU,IEC61131,24v,Relay,2 A/O"]
[null,"TBUP337-EA55-AB00S","TBUP337-EA55-AB00","SEPAI","SCADAPack 337E RTU,IEC61131,24v,Relay"]
[null,"TBUP337-EA55-AB10S","TBUP337-EA55-AB10","SEPAI","SCADAPack 337E RTU,IEC61131,24v,Relay,2 A/O"]
[null,"TBUP350-1A20-AA00S","TBUP350-1A20-AA00","SEPAI","SCADAPack 350 RTU, Ladders"]
[null,"TBUP350-1A20-AA10S","TBUP350-1A20-AA10","SEPAI","SCADAPack 350 RTU, Ladders, 2 A/O (0-20мА)"]
[null,"TBUP350-1A21-AA00S","TBUP350-1A21-AA00","SEPAI","SCADAPack 350 RTU,IEC61131"]
[null,"TBUP350-1A21-AA10S","TBUP350-1A21-AA10","SEPAI","SCADAPack 350 RTU, IEC61131, 2 A/O (0-20мА)"]
[null,"TBUP350-1F20-AA00S","TBUP350-1F20-AA00","SEPAI","SCADAPack 350 RTU, 4 поток, Ladders"]
[null,"TBUP350-1F20-AA10S","TBUP350-1F20-AA10","SEPAI","SCADAPack 350 RTU, 4 поток, Ladders, 2 A/O (0-20мА)"]
[null,"TBUP350-1F21-AA00S","TBUP350-1F21-AA00","SEPAI","SCADAPack 350 RTU, 4 поток, IEC61131"]
[null,"TBUP350-1F21-AA10S","TBUP350-1F21-AA10","SEPAI","SCADAPack 350 RTU, 4 поток, IEC61131, 2 A/O (0-20мА)"]
[null,"TBUP350-1G20-AA00S","TBUP350-1G20-AA00","SEPAI","SCADAPack 350 RTU, 2 поток, Ladders"]
[null,"TBUP350-1G20-AA10S","TBUP350-1G20-AA10","SEPAI","SCADAPack 350 RTU, 2 поток, Ladders, 2 A/O (0-20мА)"]
[null,"TBUP350-1G21-AA00S","TBUP350-1G21-AA00","SEPAI","SCADAPack 350 RTU, 2 поток, IEC61131"]
[null,"TBUP350-1G21-AA10S","TBUP350-1G21-AA10","SEPAI","SCADAPack 350 RTU, 2 поток, IEC61131, 2 A/O (0-20мА)"]
[null,"TBUP350-1V20-AA00S","TBUP350-1V20-AA00","SEPAI","SCADAPack 350 RTU, 2 поток/GT, Ladders"]
[null,"TBUP350-1V20-AA10S","TBUP350-1V20-AA10","SEPAI","SCADAPack 350 RTU,2 поток/GT,Ladders,2 A/O"]
[null,"TBUP350-1V21-AA00S","TBUP350-1V21-AA00","SEPAI","SCADAPack 350 RTU, 2 поток/GT, IEC61131"]
[null,"TBUP350-1V21-AA10S","TBUP350-1V21-AA10","SEPAI","SCADAPack 350 RTU,2 поток/GT,IEC61131,2 A/O"]
[null,"TBUP350-1W20-AA00S","TBUP350-1W20-AA00","SEPAI","SCADAPack 350 RTU, 4 поток/GT, Ladders"]
[null,"TBUP350-1W20-AA10S","TBUP350-1W20-AA10","SEPAI","SCADAPack 350 RTU,4 поток/GT,Ladders,2 A/O"]
[null,"TBUP350-1W21-AA00S","TBUP350-1W21-AA00","SEPAI","SCADAPack 350 RTU, 4 поток/GT, IEC61131"]
[null,"TBUP350-1W21-AA10S","TBUP350-1W21-AA10","SEPAI","SCADAPack 350 RTU,4 поток/GT,IEC61131,2 A/O"]
[null,"TBUP350-EA55-AA00S","TBUP350-EA55-AA00","SEPAI","SCADAPack 350E RTU, IEC61131"]
[null,"TBUP350-EA55-AA10S","TBUP350-EA55-AA10","SEPAI","SCADAPack 350E RTU,IEC61131,2 A/O"]
[null,"TBUP350-EA55-AA00S","TBUP350-EA55-AA00","SEPAI","SCADAPack 350E RTU, IEC61131"]
[null,"TBUP350-EA55-AA10S","TBUP350-EA55-AA10","SEPAI","SCADAPack 350E RTU,IEC61131,2 A/O"]
[null,"TBUP350-EA55-AA00S","TBUP350-EA55-AA00","SEPAI","SCADAPack 350E RTU, IEC61131"]
[null,"TBUP350-EA55-AA10S","TBUP350-EA55-AA10","SEPAI","SCADAPack 350E RTU,IEC61131,2 A/O"]
[null,"TBUP350-EA55-AA00S","TBUP350-EA55-AA00","SEPAI","SCADAPack 350E RTU, IEC61131"]
[null,"TBUP350-EA55-AA10S","TBUP350-EA55-AA10","SEPAI","SCADAPack 350E RTU,IEC61131,2 A/O"]
[null,"TBUP350-EC55-AA00S","TBUP350-EC55-AA00","SEPAI","SCADAPack 350E RTU,Аутен,IEC61131"]
[null,"TBUP350-EC55-AA10S","TBUP350-EC55-AA10","SEPAI","SCADAPack 350E RTU,Аутен,IEC61131, 2 A/O"]
[null,"TBUP350-EC55-AA00S","TBUP350-EC55-AA00","SEPAI","SCADAPack 350E RTU,Аутен,IEC61131"]
[null,"TBUP350-EC55-AA10S","TBUP350-EC55-AA10","SEPAI","SCADAPack 350E RTU,Аутен,IEC61131, 2 A/O"]
[null,"TBUP350-EC55-AA00S","TBUP350-EC55-AA00","SEPAI","SCADAPack 350E RTU,Аутен,IEC61131"]
[null,"TBUP350-EC55-AA10S","TBUP350-EC55-AA10","SEPAI","SCADAPack 350E RTU,Аутен,IEC61131, 2 A/O"]
[null,"TBUP350-EC55-AA00S","TBUP350-EC55-AA00","SEPAI","SCADAPack 350E RTU,Аутен,IEC61131"]
[null,"TBUP350-EC55-AA10S","TBUP350-EC55-AA10","SEPAI","SCADAPack 350E RTU,Аутен,IEC61131, 2 A/O"]
[null,"TBUP357-1A20-AB00S","TBUP357-1A20-AB00","SEPAI","SCADAPack 357 RTU,Ladders,24В"]
[null,"TBUP357-1A20-AB10S","TBUP357-1A20-AB10","SEPAI","SCADAPack 357 RTU,Ladders,24В,2 A/O"]
[null,"TBUP357-1A20-AB20S","TBUP357-1A20-AB20","SEPAI","SCADAPack 357 RTU,Ladders,24В,4 A/O"]
[null,"TBUP357-1A21-AB00S","TBUP357-1A21-AB00","SEPAI","SCADAPack 357 RTU,IEC61131,24В"]
[null,"TBUP357-1A21-AB10S","TBUP357-1A21-AB10","SEPAI","SCADAPack 357 RTU,IEC61131,24В,2 A/O"]
[null,"TBUP357-1A21-AB20S","TBUP357-1A21-AB20","SEPAI","SCADAPack 357 RTU,IEC61131,24В,4 A/O"]
[null,"TBUP357-1F20-AB00S","TBUP357-1F20-AB00","SEPAI","SCADAPack 357 RTU,4 поток,Ladders,24В"]
[null,"TBUP357-1F20-AB10S","TBUP357-1F20-AB10","SEPAI","SCADAPack 357 RTU,4 поток,Ladders,24В,2 A/O"]
[null,"TBUP357-1F20-AB20S","TBUP357-1F20-AB20","SEPAI","SCADAPack 357 RTU,4 поток,Ladders,24В,4 A/O"]
[null,"TBUP357-1F21-AB00S","TBUP357-1F21-AB00","SEPAI","SCADAPack 357 RTU,4 поток,IEC61131,24В"]
[null,"TBUP357-1F21-AB10S","TBUP357-1F21-AB10","SEPAI","SCADAPack 357 RTU,4 поток,IEC61131,24В,2 A/O"]
[null,"TBUP357-1F21-AB20S","TBUP357-1F21-AB20","SEPAI","SCADAPack 357 RTU,4 поток,IEC61131,24В,4 A/O"]
[null,"TBUP357-1G20-AB00S","TBUP357-1G20-AB00","SEPAI","SCADAPack 357 RTU,2 поток,Ladders,24В"]
[null,"TBUP357-1G20-AB10S","TBUP357-1G20-AB10","SEPAI","SCADAPack 357 RTU,2 поток,Ladders,24В,2 A/O"]
[null,"TBUP357-1G20-AB20S","TBUP357-1G20-AB20","SEPAI","SCADAPack 357 RTU,2 поток,Ladders,24В,4 A/O"]
[null,"TBUP357-1G21-AB00S","TBUP357-1G21-AB00","SEPAI","SCADAPack 357 RTU,2 поток,IEC61131,24В"]
[null,"TBUP357-1G21-AB10S","TBUP357-1G21-AB10","SEPAI","SCADAPack 357 RTU,2 поток,IEC61131,24В,2 A/O"]
[null,"TBUP357-1G21-AB20S","TBUP357-1G21-AB20","SEPAI","SCADAPack 357 RTU,2 поток,IEC61131,24В,4 A/O"]
[null,"TBUP357-1V20-AB00S","TBUP357-1V20-AB00","SEPAI","SCADAPack 357 RTU,2 поток/GT,Ladders,24В"]
[null,"TBUP357-1V20-AB10S","TBUP357-1V20-AB10","SEPAI","SCADAPack 357 RTU,2 поток/GT,Ladders,24В,2 A/O"]
[null,"TBUP357-1V20-AB20S","TBUP357-1V20-AB20","SEPAI","SCADAPack 357 RTU,2 поток/GT,Ladders,24В,4 A/O"]
[null,"TBUP357-1V21-AB00S","TBUP357-1V21-AB00","SEPAI","SCADAPack 357 RTU,2 поток/GT,IEC61131,24В"]
[null,"TBUP357-1V21-AB10S","TBUP357-1V21-AB10","SEPAI","SCADAPack 357 RTU,2 поток/GT,IEC61131,24В,2 A/O"]
[null,"TBUP357-1V21-AB20S","TBUP357-1V21-AB20","SEPAI","SCADAPack 357 RTU,2 поток/GT,IEC61131,24В,4 A/O"]
[null,"TBUP357-1W20-AB00S","TBUP357-1W20-AB00","SEPAI","SCADAPack 357 RTU,4 поток/GT,Ladders,24В"]
[null,"TBUP357-1W20-AB10S","TBUP357-1W20-AB10","SEPAI","SCADAPack 357 RTU,4 поток/GT,Ladders,24В,2 A/O"]
[null,"TBUP357-1W20-AB20S","TBUP357-1W20-AB20","SEPAI","SCADAPack 357 RTU,4 поток/GT,Ladders,24В,4 A/O"]
[null,"TBUP357-1W21-AB00S","TBUP357-1W21-AB00","SEPAI","SCADAPack 357 RTU,4 поток/GT,IEC61131,24В"]
[null,"TBUP357-1W21-AB10S","TBUP357-1W21-AB10","SEPAI","SCADAPack 357 RTU,4 поток/GT,IEC61131,24В,2 A/O"]
[null,"TBUP357-1W21-AB20S","TBUP357-1W21-AB20","SEPAI","SCADAPack 357 RTU,4 поток/GT,IEC61131,24В,4 A/O"]
[null,"TBUP357-EA55-AB00S","TBUP357-EA55-AB00","SEPAI","SCADAPack 357E RTU,IEC61131,24В"]
[null,"TBUP357-EA55-AB10S","TBUP357-EA55-AB10","SEPAI","SCADAPack 357E RTU,IEC61131,24В,2 A/O"]
[null,"TBUP357-EA55-AB20S","TBUP357-EA55-AB20","SEPAI","SCADAPack 357E RTU,IEC61131,24В,4 A/O"]
[null,"TBUP357-EA55-AB00S","TBUP357-EA55-AB00","SEPAI","SCADAPack 357E RTU,IEC61131,24В"]
[null,"TBUP357-EA55-AB10S","TBUP357-EA55-AB10","SEPAI","SCADAPack 357E RTU,IEC61131,24В,2 A/O"]
[null,"TBUP357-EA55-AB20S","TBUP357-EA55-AB20","SEPAI","SCADAPack 357E RTU,IEC61131,24В,4 A/O"]
[null,"TBUP357-EA55-AB00S","TBUP357-EA55-AB00","SEPAI","SCADAPack 357E RTU,IEC61131,24В"]
[null,"TBUP357-EA55-AB10S","TBUP357-EA55-AB10","SEPAI","SCADAPack 357E RTU,IEC61131,24В,2 A/O"]
[null,"TBUP357-EA55-AB20S","TBUP357-EA55-AB20","SEPAI","SCADAPack 357E RTU,IEC61131,24В,4 A/O"]
[null,"TBUP357-EA55-AB00S","TBUP357-EA55-AB00","SEPAI","SCADAPack 357E RTU,IEC61131,24В"]
[null,"TBUP357-EA55-AB10S","TBUP357-EA55-AB10","SEPAI","SCADAPack 357E RTU,IEC61131,24В,2 A/O"]
[null,"TBUP357-EA55-AB20S","TBUP357-EA55-AB20","SEPAI","SCADAPack 357E RTU,IEC61131,24В,4 A/O"]
[null,"TBUP357-EA55-AB00S","TBUP357-EA55-AB00","SEPAI","SCADAPack 357E RTU,IEC61131,24В"]
[null,"TBUP357-EA55-AB10S","TBUP357-EA55-AB10","SEPAI","SCADAPack 357E RTU,IEC61131,24В,2 A/O"]
[null,"TBUP357-EA55-AB20S","TBUP357-EA55-AB20","SEPAI","SCADAPack 357E RTU,IEC61131,24В,4 A/O"]
[null,"TBUP357-EA55-AB00S","TBUP357-EA55-AB00","SEPAI","SCADAPack 357E RTU,IEC61131,24В"]
[null,"TBUP357-EA55-AB10S","TBUP357-EA55-AB10","SEPAI","SCADAPack 357E RTU,IEC61131,24В,2 A/O"]
[null,"TBUP357-EA55-AB20S","TBUP357-EA55-AB20","SEPAI","SCADAPack 357E RTU,IEC61131,24В,4 A/O"]
[null,"TBUP357-EA55-AB00S","TBUP357-EA55-AB00","SEPAI","SCADAPack 357E RTU,IEC61131,24В"]
[null,"TBUP357-EA55-AB10S","TBUP357-EA55-AB10","SEPAI","SCADAPack 357E RTU,IEC61131,24В,2 A/O"]
[null,"TBUP357-EA55-AB20S","TBUP357-EA55-AB20","SEPAI","SCADAPack 357E RTU,IEC61131,24В,4 A/O"]
[null,"TBUP357-EA55-AB00S","TBUP357-EA55-AB00","SEPAI","SCADAPack 357E RTU,IEC61131,24В"]
[null,"TBUP357-EA55-AB10S","TBUP357-EA55-AB10","SEPAI","SCADAPack 357E RTU,IEC61131,24В,2 A/O"]
[null,"TBUP357-EA55-AB20S","TBUP357-EA55-AB20","SEPAI","SCADAPack 357E RTU,IEC61131,24В,4 A/O"]
[null,"TBUP357-EA55-AB00S","TBUP357-EA55-AB00","SEPAI","SCADAPack 357E RTU,IEC61131,24В"]
[null,"TBUP357-EA55-AB10S","TBUP357-EA55-AB10","SEPAI","SCADAPack 357E RTU,IEC61131,24В,2 A/O"]
[null,"TBUP357-EA55-AB20S","TBUP357-EA55-AB20","SEPAI","SCADAPack 357E RTU,IEC61131,24В,4 A/O"]
[null,"TBUP357-EA55-AB00S","TBUP357-EA55-AB00","SEPAI","SCADAPack 357E RTU,IEC61131,24В"]
[null,"TBUP357-EA55-AB10S","TBUP357-EA55-AB10","SEPAI","SCADAPack 357E RTU,IEC61131,24В,2 A/O"]
[null,"TBUP357-EA55-AB20S","TBUP357-EA55-AB20","SEPAI","SCADAPack 357E RTU,IEC61131,24В,4 A/O"]
[null,"TBUP357-EA55-AB00S","TBUP357-EA55-AB00","SEPAI","SCADAPack 357E RTU,IEC61131,24В"]
[null,"TBUP357-EA55-AB10S","TBUP357-EA55-AB10","SEPAI","SCADAPack 357E RTU,IEC61131,24В,2 A/O"]
[null,"TBUP357-EA55-AB20S","TBUP357-EA55-AB20","SEPAI","SCADAPack 357E RTU,IEC61131,24В,4 A/O"]
[null,"TBUP357-EA55-AB00S","TBUP357-EA55-AB00","SEPAI","SCADAPack 357E RTU,IEC61131,24В"]
[null,"TBUP357-EA55-AB10S","TBUP357-EA55-AB10","SEPAI","SCADAPack 357E RTU,IEC61131,24В,2 A/O"]
[null,"TBUP357-EA55-AB20S","TBUP357-EA55-AB20","SEPAI","SCADAPack 357E RTU,IEC61131,24В,4 A/O"]
[null,"TBUP357-EA55-AB00S","TBUP357-EA55-AB00","SEPAI","SCADAPack 357E RTU,IEC61131,24В"]
[null,"TBUP357-EA55-AB10S","TBUP357-EA55-AB10","SEPAI","SCADAPack 357E RTU,IEC61131,24В,2 A/O"]
[null,"TBUP357-EA55-AB20S","TBUP357-EA55-AB20","SEPAI","SCADAPack 357E RTU,IEC61131,24В,4 A/O"]
[null,"TBUP357-EA55-AB00S","TBUP357-EA55-AB00","SEPAI","SCADAPack 357E RTU,IEC61131,24В"]
[null,"TBUP357-EA55-AB10S","TBUP357-EA55-AB10","SEPAI","SCADAPack 357E RTU,IEC61131,24В,2 A/O"]
[null,"TBUP357-EA55-AB20S","TBUP357-EA55-AB20","SEPAI","SCADAPack 357E RTU,IEC61131,24В,4 A/O"]
[null,"TBUP357-EA55-AB00S","TBUP357-EA55-AB00","SEPAI","SCADAPack 357E RTU,IEC61131,24В"]
[null,"TBUP357-EA55-AB10S","TBUP357-EA55-AB10","SEPAI","SCADAPack 357E RTU,IEC61131,24В,2 A/O"]
[null,"TBUP357-EA55-AB20S","TBUP357-EA55-AB20","SEPAI","SCADAPack 357E RTU,IEC61131,24В,4 A/O"]
[null,"TBUP357-EA55-AB00S","TBUP357-EA55-AB00","SEPAI","SCADAPack 357E RTU,IEC61131,24В"]
[null,"TBUP357-EA55-AB10S","TBUP357-EA55-AB10","SEPAI","SCADAPack 357E RTU,IEC61131,24В,2 A/O"]
[null,"TBUP357-EA55-AB20S","TBUP357-EA55-AB20","SEPAI","SCADAPack 357E RTU,IEC61131,24В,4 A/O"]
[null,"TBUP357-EC55-AB00S","TBUP357-EC55-AB00","SEPAI","SCADAPack 357E RTU,Аутен,IEC61131,24В"]
[null,"TBUP357-EC55-AB10S","TBUP357-EC55-AB10","SEPAI","SCADAPack 357E RTU,Аутен,IEC61131,24В,2 A/O"]
[null,"TBUP357-EC55-AB20S","TBUP357-EC55-AB20","SEPAI","SCADAPack 357E RTU,Аутен,IEC61131,24В,4 A/O"]
[null,"TBUP357-EA55-AB00S","TBUP357-EA55-AB00","SEPAI","SCADAPack 357E RTU,IEC61131,24В"]
[null,"TBUP357-EA55-AB10S","TBUP357-EA55-AB10","SEPAI","SCADAPack 357E RTU,IEC61131,24В,2 A/O"]
[null,"TBUP357-EA55-AB20S","TBUP357-EA55-AB20","SEPAI","SCADAPack 357E RTU,IEC61131,24В,4 A/O"]
[null,"TBUP357-EA55-AB00S","TBUP357-EA55-AB00","SEPAI","SCADAPack 357E RTU,IEC61131,24В"]
[null,"TBUP357-EA55-AB10S","TBUP357-EA55-AB10","SEPAI","SCADAPack 357E RTU,IEC61131,24В,2 A/O"]
[null,"TBUP357-EA55-AB20S","TBUP357-EA55-AB20","SEPAI","SCADAPack 357E RTU,IEC61131,24В,4 A/O"]
[null,"TBUP357-EA55-AB00S","TBUP357-EA55-AB00","SEPAI","SCADAPack 357E RTU,IEC61131,24В"]
[null,"TBUP357-EA55-AB10S","TBUP357-EA55-AB10","SEPAI","SCADAPack 357E RTU,IEC61131,24В,2 A/O"]
[null,"TBUP357-EA55-AB20S","TBUP357-EA55-AB20","SEPAI","SCADAPack 357E RTU,IEC61131,24В,4 A/O"]
[null,"TBUP357-EA55-AB00S","TBUP357-EA55-AB00","SEPAI","SCADAPack 357E RTU,IEC61131,24В"]
[null,"TBUP357-EA55-AB10S","TBUP357-EA55-AB10","SEPAI","SCADAPack 357E RTU,IEC61131,24В,2 A/O"]
[null,"TBUP357-EA55-AB20S","TBUP357-EA55-AB20","SEPAI","SCADAPack 357E RTU,IEC61131,24В,4 A/O"]
[null,"TBUP357-EA55-AB00S","TBUP357-EA55-AB00","SEPAI","SCADAPack 357E RTU,IEC61131,24В"]
[null,"TBUP357-EA55-AB10S","TBUP357-EA55-AB10","SEPAI","SCADAPack 357E RTU,IEC61131,24В,2 A/O"]
[null,"TBUP357-EA55-AB20S","TBUP357-EA55-AB20","SEPAI","SCADAPack 357E RTU,IEC61131,24В,4 A/O"]
[null,"TBUP357-EA55-AB00S","TBUP357-EA55-AB00","SEPAI","SCADAPack 357E RTU,IEC61131,24В"]
[null,"TBUP357-EA55-AB10S","TBUP357-EA55-AB10","SEPAI","SCADAPack 357E RTU,IEC61131,24В,2 A/O"]
[null,"TBUP357-EA55-AB20S","TBUP357-EA55-AB20","SEPAI","SCADAPack 357E RTU,IEC61131,24В,4 A/O"]
[null,"TBUP357-EA55-AB00S","TBUP357-EA55-AB00","SEPAI","SCADAPack 357E RTU,IEC61131,24В"]
[null,"TBUP357-EA55-AB10S","TBUP357-EA55-AB10","SEPAI","SCADAPack 357E RTU,IEC61131,24В,2 A/O"]
[null,"TBUP357-EA55-AB20S","TBUP357-EA55-AB20","SEPAI","SCADAPack 357E RTU,IEC61131,24В,4 A/O"]
[null,"TBUP357-EA55-AB00S","TBUP357-EA55-AB00","SEPAI","SCADAPack 357E RTU,IEC61131,24В"]
[null,"TBUP357-EA55-AB10S","TBUP357-EA55-AB10","SEPAI","SCADAPack 357E RTU,IEC61131,24В,2 A/O"]
[null,"TBUP357-EA55-AB20S","TBUP357-EA55-AB20","SEPAI","SCADAPack 357E RTU,IEC61131,24В,4 A/O"]
[null,"TBUP357-EA55-AB00S","TBUP357-EA55-AB00","SEPAI","SCADAPack 357E RTU,IEC61131,24В"]
[null,"TBUP357-EA55-AB10S","TBUP357-EA55-AB10","SEPAI","SCADAPack 357E RTU,IEC61131,24В,2 A/O"]
[null,"TBUP357-EA55-AB20S","TBUP357-EA55-AB20","SEPAI","SCADAPack 357E RTU,IEC61131,24В,4 A/O"]
[null,"TBUP357-EA55-AB00S","TBUP357-EA55-AB00","SEPAI","SCADAPack 357E RTU,IEC61131,24В"]
[null,"TBUP357-EA55-AB10S","TBUP357-EA55-AB10","SEPAI","SCADAPack 357E RTU,IEC61131,24В,2 A/O"]
[null,"TBUP357-EA55-AB20S","TBUP357-EA55-AB20","SEPAI","SCADAPack 357E RTU,IEC61131,24В,4 A/O"]
[null,"TBUP357-EA55-AB00S","TBUP357-EA55-AB00","SEPAI","SCADAPack 357E RTU,IEC61131,24В"]
[null,"TBUP357-EA55-AB10S","TBUP357-EA55-AB10","SEPAI","SCADAPack 357E RTU,IEC61131,24В,2 A/O"]
[null,"TBUP357-EA55-AB20S","TBUP357-EA55-AB20","SEPAI","SCADAPack 357E RTU,IEC61131,24В,4 A/O"]
[null,"TBUP357-EA55-AB00S","TBUP357-EA55-AB00","SEPAI","SCADAPack 357E RTU,IEC61131,24В"]
[null,"TBUP357-EA55-AB10S","TBUP357-EA55-AB10","SEPAI","SCADAPack 357E RTU,IEC61131,24В,2 A/O"]
[null,"TBUP357-EA55-AB20S","TBUP357-EA55-AB20","SEPAI","SCADAPack 357E RTU,IEC61131,24В,4 A/O"]
[null,"TBUP357-EA55-AB00S","TBUP357-EA55-AB00","SEPAI","SCADAPack 357E RTU,IEC61131,24В"]
[null,"TBUP357-EA55-AB10S","TBUP357-EA55-AB10","SEPAI","SCADAPack 357E RTU,IEC61131,24В,2 A/O"]
[null,"TBUP357-EA55-AB20S","TBUP357-EA55-AB20","SEPAI","SCADAPack 357E RTU,IEC61131,24В,4 A/O"]
[null,"TBUP357-EA55-AB00S","TBUP357-EA55-AB00","SEPAI","SCADAPack 357E RTU,IEC61131,24В"]
[null,"TBUP357-EA55-AB10S","TBUP357-EA55-AB10","SEPAI","SCADAPack 357E RTU,IEC61131,24В,2 A/O"]
[null,"TBUP357-EA55-AB20S","TBUP357-EA55-AB20","SEPAI","SCADAPack 357E RTU,IEC61131,24В,4 A/O"]
[null,"TBUP357-EA55-AB00S","TBUP357-EA55-AB00","SEPAI","SCADAPack 357E RTU,IEC61131,24В"]
[null,"TBUP357-EA55-AB10S","TBUP357-EA55-AB10","SEPAI","SCADAPack 357E RTU,IEC61131,24В,2 A/O"]
[null,"TBUP357-EA55-AB20S","TBUP357-EA55-AB20","SEPAI","SCADAPack 357E RTU,IEC61131,24В,4 A/O"]
[null,"TBUP570-UA56-AA00S","TBUP570-UA56-AA00X","SEPAI","SCADAPack 570E RTU,Logic"]
[null,"TBUP575-UA56-AB00S","TBUP575-UA56-AB00X","SEPAI","SCADAPack 575E RTU,Logic,4-20mA,24v,Relay"]
[null,"TBUP575-UA56-AB10S","TBUP575-UA56-AB10X","SEPAI","SCADAPack 575E RTU,Logic,4-20mA,24v,Relay,2 A/O"]
[null,"TBUP575-UA56-BB00S","TBUP575-UA56-BB00X","SEPAI","SCADAPack 575E RTU,Logic,1-5V,24v,Relay"]
[null,"TBUP575-UA56-BB10S","TBUP575-UA56-BB10X","SEPAI","SCADAPack 575E RTU,Logic,1-5V,24v,Relay,2 A/O"]
[null,"TBUX297382","TBUX297117","SEPAI","Модуль расширения 5415 O/P , 12 точек, реле - сухой контакт"]
[null,"TBUX297378","TBUX297121","SEPAI","Модуль расширения 5414-24 D/I , 16 точек, 24V AC/DC"]
[null,"TBUX297382","TBUX297117","SEPAI","Модуль расширения 5415 O/P , 12 точек, реле - сухой контакт"]
[null,"TBUX297382","TBUX297117","SEPAI","Модуль расширения 5415 O/P , 12 точек, реле - сухой контакт"]
[null,"TBUX297328S","TBUX297328","SEPAI","Модуль расширения5606-24 I/O, 32 D/I (24В), 16 D/O(DCR) 8 A/I"]
[null,"TBUX297328S","TBUX297328","SEPAI","Модуль расширения5606-24 I/O, 32 D/I (24В), 16 D/O(DCR) 8 A/I"]
[null,"TBUX297328S","TBUX297328","SEPAI","Модуль расширения5606-24 I/O, 32 D/I (24В), 16 D/O(DCR) 8 A/I"]
[null,"TBUX297334S","TBUX297334X","SEPAI","Модуль расширения5606-24 I/O, 32 D/I (24В), 16 D/O(DCR) 8 A/I, 2 A/O"]
[null,"TBUX297334S","TBUX297334X","SEPAI","Модуль расширения5606-24 I/O, 32 D/I (24В), 16 D/O(DCR) 8 A/I, 2 A/O"]
[null,"TBUX297382","TBUX297117","SEPAI","Модуль расширения 5415 O/P , 12 точек, реле - сухой контакт"]
[null,"TBUX297334S","TBUX297334X","SEPAI","Модуль расширения5606-24 I/O, 32 D/I (24В), 16 D/O(DCR) 8 A/I, 2 A/O"]
[null,"TBUX297328S","TBUX297328","SEPAI","Модуль расширения5606-24 I/O, 32 D/I (24В), 16 D/O(DCR) 8 A/I"]
[null,"TBUX297328S","TBUX297328","SEPAI","Модуль расширения5606-24 I/O, 32 D/I (24В), 16 D/O(DCR) 8 A/I"]
[null,"TBUX297334S","TBUX297334X","SEPAI","Модуль расширения5606-24 I/O, 32 D/I (24В), 16 D/O(DCR) 8 A/I, 2 A/O"]
[null,"TBUX297334S","TBUX297334X","SEPAI","Модуль расширения5606-24 I/O, 32 D/I (24В), 16 D/O(DCR) 8 A/I, 2 A/O"]
[null,"TBUX297583S","TBUX297583X","SEPAI","Модуль расширения 6601I/O, 16 D/I (24В), 10 D/O Реле, 6 A/I (20мА)"]
[null,"TBUX297584S","TBUX297584X","SEPAI","Модуль расширения 6601I/O, 16 D/I (24В), 10 D/O Реле, 6 A/I (5В)"]
[null,"TBUX297585S","TBUX297585X","SEPAI","Модуль расширения 6601 I/O , 16 D/I (24В), 10 D/O Реле, 6 A/I (20мА), 2 A/O"]
[null,"TBUX297586S","TBUX297586X","SEPAI","Модуль расширения 6601I/O, 16 D/I (24В), 10 D/O Реле, 6 A/I (5В), 2 A/O"]
[null,"TBUX297590S","TBUX297590X","SEPAI","Модуль расширения 6602, HART, 8 A/I, 4 A/O"]
[null,"TBUX297591S","TBUX297591X","SEPAI","Модуль расширения 6602, HART, 8 A/I"]
[null,"TC103-3A2","TC103-3A2C","SEPAI","Термостат комн. эл.мех. TC103,вкл/выкл,для 2-тр.фанкойла,2 пров. ~230В"]
[null,"TC103-3A2","TC103-3A2C","SEPAI","Термостат комн. эл.мех. TC103,вкл/выкл,для 2-тр.фанкойла,2 пров. ~230В"]
[null,"TC103-3A2","TC103-3A2C","SEPAI","Термостат комн. эл.мех. TC103,вкл/выкл,для 2-тр.фанкойла,2 пров. ~230В"]
[null,"TC903-3A4DLMSA","TC303-3A2DLMS","SEPAI","Термостат комн. цифровой, вкл/выкл для 4-тр.фанкойла Deluxe Modbus бел ~230В"]
[null,"TC903-3A4DLSA","TC303-3A2DLS","SEPAI","Термостат комн. цифровой, вкл/выкл для 4-тр.фанкойла Deluxe бел ~230В"]
[null,"TC903-3A2L","TC303-3A2L","SEPAI","Термостат комн. цифровой, вкл/выкл для 2-тр.фанкойла бел ~230В"]
[null,"TC903-3A4LMA","TC303-3A2LM","SEPAI","Термостат комн. цифровой, вкл/выкл для 4-тр.фанкойла Modbus бел ~230В"]
[null,"TC903-3A4DLMSA","TC303-3A2DLMS","SEPAI","Термостат комн. цифровой, вкл/выкл для 4-тр.фанкойла Deluxe Modbus бел ~230В"]
[null,"TC903-3A4DLSA","TC303-3A2DLS","SEPAI","Термостат комн. цифровой, вкл/выкл для 4-тр.фанкойла Deluxe бел ~230В"]
[null,"TC903-3A4LA","TC303-3A4L","SEPAI","Термостат комн. цифровой, вкл/выкл для 4-тр.фанкойла бел ~230В"]
[null,"TC903-3A4LMA","TC303-3A2LM","SEPAI","Термостат комн. цифровой, вкл/выкл для 4-тр.фанкойла Modbus бел ~230В"]
[null,"TC903-3A4DLSA","TC303-3A2DLS","SEPAI","Термостат комн. цифровой, вкл/выкл для 4-тр.фанкойла Deluxe бел ~230В"]
[null,"TC903-3A2L","TC303-3A2L","SEPAI","Термостат комн. цифровой, вкл/выкл для 2-тр.фанкойла бел ~230В"]
[null,"TC903-3A4DLSA","TC303-3A2DLS","SEPAI","Термостат комн. цифровой, вкл/выкл для 4-тр.фанкойла Deluxe бел ~230В"]
[null,"TC903-3A4LA","TC303-3A4L","SEPAI","Термостат комн. цифровой, вкл/выкл для 4-тр.фанкойла бел ~230В"]
[null,"TCSEFEA23F3F22","TCSEFEA23F3F20","SEPAI","Промышленный коммутатор межсетевой защиты ConneXium Tofino FirewallTX/TX"]
[null,"TCSEFEC23F3F21","TCSEFEC23F3F20","SEPAI","Промышленный коммутатор межсетевой защиты/роутер Modicon Firewall, 1TX/1TX"]
[null,"TCSEFEC23FCF21","TCSEFEC23FCF20","SEPAI","Промышленный коммутатор межсетевой защиты/роутер Modicon Firewall, 1TX/1FX-MM"]
[null,"MCSESU083FN0","TCSESSU083FN0","SEPAI","Коммутатор неуправляемый Modicon, 8TX"]
[null,"MCSESU053FN0","TCSESU033FN0","SEPAI","Коммутатор неуправляемый Modicon, 5TX"]
[null,"MCSESU053F1CU0","TCSESU043F1N0","SEPAI","Коммутатор неуправляемый Modicon, 4TX/1FX-MM"]
[null,"MCSESU083FN0","TCSESSU083FN0","SEPAI","Коммутатор неуправляемый Modicon, 8TX"]
[null,"TLXCDLTOFS36","TLXCDLTOFS35","SEPAI","OPC-сервер L 10 лиц. (DVD)"]
[null,"TLXCDLUOFS36","TLXCDLUOFS35","SEPAI","OPC-сервер Large (DVD)"]
[null,"TLXCDSTOFS36","TLXCDSTOFS35","SEPAI","OPC-сервер S 10 лиц. (DVD)"]
[null,"TLXCDSUOFS36","TLXCDSUOFS35","SEPAI","OPC-сервер Small (DVD)"]
[null,"TM172PBG28R","TM168B23CS","SEPAI","ПЛК М172,без дисплея, 28 I/O, Eth, 2 MB"]
[null,"TM172PBG28R","TM168B23CS","SEPAI","ПЛК М172,без дисплея, 28 I/O, Eth, 2 MB"]
[null,"TM172PDG28R","TM168D23CS","SEPAI","ПЛК М172, дисплей, 28 I/O, Eth, 2 MB"]
[null,"TM172PDG28R","TM168D23CS","SEPAI","ПЛК М172, дисплей, 28 I/O, Eth, 2 MB"]
[null,"TM171DGRP","TM168GDB","SEPAI","Графический дисплей"]
[null,"TM1SHC4","TM1SH284","SEPAI","Датчик влажности, 4-20 мА"]
[null,"TM1SHC4","TM1SH284","SEPAI","Датчик влажности, 4-20 мА"]
[null,"TM1SHTCC4","TM1SH314","SEPAI","Датчик влажности и температуры, 4-20 мА"]
[null,"TM1STNTCW69755","TM1STNTCWN65605","SEPAI","Датчик температуры NTC, внешнее крепление"]
[null,"TM241CEC24R","TM238LFAC24DR","SEPAI","БАЗОВЫЙ БЛОК M241-24IO РЕЛЕ ETHERNET CAN MASTER"]
[null,"LV434000","TRV00210","SEPAI","МОДУЛЬ ИТЕРФЕЙСНЫЙ IFM MODBUS"]
[null,"EGX150","EGX100MG","SEPAI","Ethernet шлюз Link150"]
[null,"TM2AMI2HT","TWDAMI2HT","SRSPA","МОДУЛЬ АНАЛОГ 2ВХ 0-10В/4-20МА 12БИТ"]
[null,"TM2AMI4LT","TWDAMI4LT","SRSPA","МОДУЛЬ АНАЛОГ 4ВХ 0-10В/0-20МА 12БИТ"]
[null,"TM2AMI8HT","TWDAMI8HT","SRSPA","МОДУЛЬ АНАЛОГ 8ВХ 0-10В/0-20МА 10БИТ"]
[null,"TM2AVO2HT","TWDAVO2HT","SRSPA","МОДУЛЬ АНАЛОГ 2ВЫХ ±10В 11БИТ"]
[null,"TM2DDI16DT","TWDDDI16DT","SRSPA","МОДУЛЬ РАСШИРЕНИЯ 16ВХ =24В КЛЕМ. БЛОК"]
[null,"TM2DDI8DT","TWDDDI8DT","SRSPA","МОДУЛЬ РАСШИРЕНИЯ 8ВХ =24В КЛЕМ. БЛОК"]
[null,"TM2DMM24DRF","TWDDMM24DRF","SRSPA","МОДУЛЬ РАСШИРЕНИЯ 16ВХ =24В/ 8ВЫХ РЕЛЕ"]
[null,"TM2DMM8DRT","TWDDMM8DRT","SRSPA","МОДУЛЬ РАСШИРЕНИЯ 4ВХ =24В/ 4ВЫХ РЕЛЕ"]
[null,"TM2DRA16RT","TWDDRA16RT","SRSPA","МОДУЛЬ РАСШИРЕНИЯ 16ВЫХ РЕЛЕ, КЛЕМ. БЛОК"]
[null,"TM2DRA8RT","TWDDRA8RT","SRSPA","МОДУЛЬ РАСШИРЕНИЯ 8ВЫХ РЕЛЕ, КЛЕМ. БЛОК"]
[null,"UI-8-10-S","UI-8-10","SEPAI","Модуль расширения NC2 UI-8-10-S, 8UI 0-5В/10бит,=10-28В,RS-485"]
[null,"UI-8-10-10V-S","UI-8-10-10V","SEPAI","Модуль расширения NC2 UI-8-10-10V-S, 8UI 0-10В/10бит,=10-28В,RS-485"]
[null,"EUSAGACZZSPAZZ","UNYLAGZFUWB","SEPAI","Библиотека AGA расхода газа для Control Expert"]
[null,"EUSFZCCZZSPAZZ","UNYLFZZFUWB","SEPAI","FUZZY библиотека для Control Expert"]
[null,"EUSHVACZZSPAZZ","UNYLHVZFUWB","SEPAI","HVAC библиотека для Control Expert"]
[null,"EUSMPCCZZSPAZZ","UNYLPCZFUWB","SEPAI","Библиотека базового контроля для Control Expert"]
[null,"CEXSPUCZXEPMZZ","UNYSPUEFFV1X","SEPAI","Control Expert XL, 100 лицензий"]
[null,"CEXSPUCZXGPMZZ","UNYSPUEFGV1X","SEPAI","Control Expert XL, 3 лицензии"]
[null,"CEXSPUCZXTPMZZ","UNYSPUEFTV1X","SEPAI","Control Expert XL, 10 лицензий"]
[null,"UNYSPUEFUV1X","UNYSPUEFUCD80","SRSPA","UnityPro XL одиночная лицензия"]
[null,"CEXSPUCZXSPMZZ","UNYSPUEFUV1X","SEPAI","Control Expert XL, 1 лицензия"]
[null,"CEXUPNCZXTPMZZ","UNYSPUEZGTV1X","SEPAI","Апгрейд Control Expert XL, с 3 до 10 лицензий"]
[null,"CEXUPGCZXGPMZZ","UNYSPUEZLGV1X","SEPAI","Апгрейд Control Expert с L до XL, 3 лицензии"]
[null,"CEXUPGCZXTPMZZ","UNYSPUEZLTV1X","SEPAI","Апгрейд Control Expert с L до XL, 10 лицензий"]
[null,"CEXUPGCZXSPMZZ","UNYSPUEZLUV1X","SEPAI","Апгрейд Control Expert с L до XL, 1 лицензия"]
[null,"CEXUPNCZXGPMZZ","UNYSPUEZUGV1X","SEPAI","Апгрейд Control Expert XL, с 1 до 3 лицензий"]
[null,"CEXSPUCZLGPMZZ","UNYSPULFGV1X","SEPAI","Control Expert L, 3 лицензии"]
[null,"CEXSPUCZLTPMZZ","UNYSPULFTV1X","SEPAI","Control Expert L, 10 лицензий"]
[null,"CEXSPUCZLSPMZZ","UNYSPULFUV1X","SEPAI","Control Expert L, 1 лицензия"]
[null,"CEXUPNCZLTPMZZ","UNYSPULZGTV1X","SEPAI","Апгрейд Control Expert L, с 3 до 10 лицензий"]
[null,"CEXUPGCZLGPMZZ","UNYSPULZSGV1X","SEPAI","Апгрейд Control Expert с S до L, 3 лицензии"]
[null,"CEXUPGCZLTPMZZ","UNYSPULZSTV1X","SEPAI","Апгрейд Control Expert с S до L, 10 лицензий"]
[null,"CEXUPGCZLSPMZZ","UNYSPULZSUV1X","SEPAI","Апгрейд Control Expert с S до L, 1 лицензия"]
[null,"CEXUPNCZLGPMZZ","UNYSPULZUGV1X","SEPAI","Апгрейд Control Expert L, с 1 до 3 лицензий"]
[null,"CEXSPUCZSGPMZZ","UNYSPUSFGV1X","SEPAI","Control Expert S, 3 лицензии"]
[null,"CEXSPUCZSTPMZZ","UNYSPUSFTV1X","SEPAI","Control Expert S, 10 лицензий"]
[null,"CEXSPUCZSSPMZZ","UNYSPUSFUV1X","SEPAI","Control Expert S, 1 лицензия"]
[null,"CEXUPNCZSTPMZZ","UNYSPUSZGTV1X","SEPAI","Апгрейд Control Expert S, с 3 до 10 лицензий"]
[null,"CEXUPNCZSGPMZZ","UNYSPUSZUGV1X","SEPAI","Апгрейд Control Expert S, с 1 до 3 лицензий"]
[null,"UNYSPUEFUV1X","UNYSPUEFUCD80","SRSPA","UnityPro XL одиночная лицензия"]
[null,"CEXSPSCZXSPMZZ","UNYSPUXFUV1X","SEPAI","Control Expert XL с M580S Addon, 1 лицензия"]
[null,"CEXSYSCZXSPMZZ","UNYSPUXSUV1X","SEPAI","Control Expert XL с Topology Manager и M580S Addon для СИ, 1 лицензия"]
[null,"V125","V120","SEPAI","Устройство ЗДЗ VAMP 125, до 4 датчиков"]
[null,"REL52806","VA1DA-6S","SEPAI","Датчик дуги, 6 м, экранирован"]
[null,"BLNVA101102","VA1U-111-S","PTPWD","BLANCA О/У 1-клавишный ВЫКЛЮЧАТЕЛЬ (cх.1) с подсвет, 10А, 250B,МОЛОЧНЫЙ"]
[null,"BLNVA101102","VA1U-111-S","PTPWD","BLANCA О/У 1-клавишный ВЫКЛЮЧАТЕЛЬ (cх.1) с подсвет, 10А, 250B,МОЛОЧНЫЙ"]
[null,"BLNVA101115","VA1U-111I-7I","PTPWD","BLANCA О/У 1-клавишный ВЫКЛЮЧАТЕЛЬ (cх.1) с подсв.ИЗОЛ.ПЛ,10А,250B, ЯСЕНЬ"]
[null,"BLNVA101115","VA1U-111I-7I","PTPWD","BLANCA О/У 1-клавишный ВЫКЛЮЧАТЕЛЬ (cх.1) с подсв.ИЗОЛ.ПЛ,10А,250B, ЯСЕНЬ"]
[null,"VA1U-112I-B","VA1U-111I-B","PTPWD","ПРИМА О/У 1-клавишный ВЫКЛЮЧАТЕЛЬ ИЗОЛ.ПЛ.10А 250B,БЕЛЫЙ,опт.уп.Россия"]
[null,"BLNVA101112","VA1U-111I-S","PTPWD","BLANCA О/У 1-клавишный ВЫКЛЮЧАТЕЛЬ (cх.1) с подсв.ИЗОЛ.ПЛ,10А,250B,МОЛОЧН"]
[null,"BLNVA061002","A16-051-S","PTPWD","BLANCA О/У 1-клавишный ВЫКЛЮЧАТЕЛЬ (cх.1), 6А, 250В, МОЛОЧНЫЙ"]
[null,"BLNVA061002","A16-051-S","PTPWD","BLANCA О/У 1-клавишный ВЫКЛЮЧАТЕЛЬ (cх.1), 6А, 250В, МОЛОЧНЫЙ"]
[null,"BLNVA101015","VA1U-112I-7I","PTPWD","BLANCA О/У 1-клавишный ВЫКЛЮЧАТЕЛЬ (cх.1) ИЗОЛ.ПЛ., 10А, 250B, ЯСЕНЬ"]
[null,"BLNVA101015","VA1U-112I-7I","PTPWD","BLANCA О/У 1-клавишный ВЫКЛЮЧАТЕЛЬ (cх.1) ИЗОЛ.ПЛ., 10А, 250B, ЯСЕНЬ"]
[null,"BLNVA101012","VA1U-112I-S","PTPWD","BLANCA О/У 1-клавишный ВЫКЛЮЧАТЕЛЬ (cх.1) ИЗОЛ.ПЛ., 10А, 250B,МОЛОЧНЫЙ"]
[null,"BLNVA101012","VA1U-112I-S","PTPWD","BLANCA О/У 1-клавишный ВЫКЛЮЧАТЕЛЬ (cх.1) ИЗОЛ.ПЛ., 10А, 250B,МОЛОЧНЫЙ"]
[null,"VA510-228B-BI","VA510-228B-SI","PTPWD","РОНДО IP44 О/У 2-клавишный ВЫКЛЮЧАТЕЛЬ 10А, 250В, БЕЛЫЙ. Россия"]
[null,"VA56-225B-BI","VA56-225B-SI","PTPWD","РОНДО IP44 О/У 2-клавишный ВЫКЛЮЧАТЕЛЬ 6А, 250В, БЕЛЫЙ. Россия"]
[null,"BLNVA105102","VA5U-213-S","PTPWD","BLANCA О/У 2-клавишный ВЫКЛЮЧАТЕЛЬ (cх.5) с подсвет, 10А, 250B,МОЛОЧНЫЙ"]
[null,"BLNVA105102","VA5U-213-S","PTPWD","BLANCA О/У 2-клавишный ВЫКЛЮЧАТЕЛЬ (cх.5) с подсвет, 10А, 250B,МОЛОЧНЫЙ"]
[null,"BLNVA105115","VA5U-213I-7I","PTPWD","BLANCA О/У 2-клавишный ВЫКЛЮЧАТЕЛЬ (cх.5) с подсв.ИЗОЛ.ПЛ,10А,250B, ЯСЕНЬ"]
[null,"BLNVA105115","VA5U-213I-7I","PTPWD","BLANCA О/У 2-клавишный ВЫКЛЮЧАТЕЛЬ (cх.5) с подсв.ИЗОЛ.ПЛ,10А,250B, ЯСЕНЬ"]
[null,"VA5U-214I-B","VA5U-213I-B","PTPWD","ПРИМА О/У 2-клавишный ВЫКЛЮЧАТЕЛЬ ИЗОЛ.ПЛ.10А 250B,БЕЛЫЙ,опт.уп.Россия"]
[null,"BLNVA105112","VA5U-213I-S","PTPWD","BLANCA О/У 2-клавишный ВЫКЛЮЧАТЕЛЬ (cх.5) с подс.ИЗОЛ.ПЛ,10А,250B,МОЛОЧНЫЙ"]
[null,"VA5U-214M-B","VA5U-213M-B","PTPWD","ПРИМА О/У 2-клавишный ВЫКЛЮЧАТЕЛЬ МОНТ.ПЛ.10А 250B,БЕЛЫЙ,опт.уп.Россия"]
[null,"BLNVA105121","VA5U-213M-S","PTPWD","BLANCA О/У 2-клавишный ВЫКЛЮЧАТЕЛЬ (cх.5) с подсв.МОН.ПЛ.,10А,250B,БЕЛЫЙ"]
[null,"BLNVA105121","VA5U-213M-S","PTPWD","BLANCA О/У 2-клавишный ВЫКЛЮЧАТЕЛЬ (cх.5) с подсв.МОН.ПЛ.,10А,250B,БЕЛЫЙ"]
[null,"BLNVA105012","VA5U-214-S","PTPWD","BLANCA О/У 2-клавишный ВЫКЛЮЧАТЕЛЬ (cх.5) ИЗОЛ.ПЛ., 10А, 250B,МОЛОЧНЫЙ"]
[null,"BLNVA105012","VA5U-214-S","PTPWD","BLANCA О/У 2-клавишный ВЫКЛЮЧАТЕЛЬ (cх.5) ИЗОЛ.ПЛ., 10А, 250B,МОЛОЧНЫЙ"]
[null,"BLNVA105015","VA5U-214I-7I","PTPWD","BLANCA О/У 2-клавишный ВЫКЛЮЧАТЕЛЬ (cх.5) ИЗОЛ.ПЛ., 10А, 250B, ЯСЕНЬ"]
[null,"BLNVA105015","VA5U-214I-7I","PTPWD","BLANCA О/У 2-клавишный ВЫКЛЮЧАТЕЛЬ (cх.5) ИЗОЛ.ПЛ., 10А, 250B, ЯСЕНЬ"]
[null,"BLNVA105012","VA5U-214-S","PTPWD","BLANCA О/У 2-клавишный ВЫКЛЮЧАТЕЛЬ (cх.5) ИЗОЛ.ПЛ., 10А, 250B,МОЛОЧНЫЙ"]
[null,"VA610-126B-BI","VA610-126B-SI","PTPWD","РОНДО IP44 О/У 1-клавишный ПЕРЕКЛЮЧАТЕЛЬ 10А, 250В, БЕЛЫЙ. Россия"]
[null,"VA66-102B-BI","VA66-102B-SI","PTPWD","РОНДО IP44 О/У 1-клавишный ПЕРЕКЛЮЧАТЕЛЬ 6А, 250В, БЕЛЫЙ. Россия"]
[null,"VA66-123B-BI","VA66-123B-SI","PTPWD","РОНДО IP44 О/У 1-клавишный ПЕРЕКЛЮЧАТЕЛЬ с подсветкой 6А, 250В, БЕЛЫЙ. Россия"]
[null,"VDI7795P","VDI7795","SEPAI","Заглушка 2мод Белая"]
[null,"VDI88100P","VDI88100","SEPAI","Лиц.плата 2мод 1хS-ONE с отв. Прозр. шт"]
[null,"VDI88101P","VDI88101","SEPAI","Лиц.плата 2мод 1хS-ONE с отв. Синяя шт"]
[null,"VDI88102P","VDI88102","SEPAI","Лиц.плата 2мод 1хS-ONE с отв. Жёлтая шт"]
[null,"VDI88103P","VDI88103","SEPAI","Лиц.плата 2мод 1хS-ONE с отв. Зелён. шт"]
[null,"VDI88104P","VDI88104","SEPAI","Лиц.плата 2мод 1хS-ONE с отв. Красн. шт"]
[null,"VDI88140P","VDI88140","SEPAI","Лиц.плата 2мод 1хS-ONE Прозрачн. шторка"]
[null,"VDI88141P","VDI88141","SEPAI","Лиц.плата 2мод 1хS-ONE Синяя шторка"]
[null,"VDI88142P","VDI88142","SEPAI","Лиц.плата 2мод 1хS-ONE Жёлтая шторка"]
[null,"VDI88143P","VDI88143","SEPAI","Лиц.плата 2мод 1хS-ONE Зелёная шторка"]
[null,"VDI88144P","VDI88144","SEPAI","Лиц.плата 2мод 1хS-ONE Красная шторка"]
[null,"VDI88200P","VDI88200","SEPAI","Лиц.плата 1мод 1хS-ONE с отв. Прозр. шт"]
[null,"VDI88201P","VDI88201","SEPAI","Лиц.плата 1мод 1хS-ONE с отв. Синяя шт"]
[null,"VDI88202P","VDI88202","SEPAI","Лиц.плата 1мод 1хS-ONE с отв. Жёлтая шт"]
[null,"VDI88203P","VDI88203","SEPAI","Лиц.плата 1мод 1хS-ONE с отв. Зелён. шт"]
[null,"VDI88204P","VDI88204","SEPAI","Лиц.плата 1мод 1хS-ONE с отв. Красн. шт"]
[null,"VDI88240P","VDI88240","SEPAI","Лиц.плата 1мод 1хS-ONE Прозрачн. шторка"]
[null,"VDI88241P","VDI88241","SEPAI","Лиц.плата 1мод 1хS-ONE Синяя шторка"]
[null,"VDI88242P","VDI88242","SEPAI","Лиц.плата 1мод 1хS-ONE Жёлтая шторка"]
[null,"VDI88243P","VDI88243","SEPAI","Лиц.плата 1мод 1хS-ONE Зелёная шторка"]
[null,"VDI88244P","VDI88244","SEPAI","Лиц.плата 1мод 1хS-ONE Красная шторка"]
[null,"VDIB17346UBK","VDIB17746UBK","SEPAI","Модуль RJ-45 S-110 Кат.6 UTP Чёрный шт."]
[null,"VDIB17346UBU","VDIB17746UBU","SEPAI","Модуль RJ-45 S-110 Кат.6 UTP Синий шт."]
[null,"VDIB17346UGR","VDIB17746UGR","SEPAI","Модуль RJ-45 S-110 Кат.6 UTP Зелен. шт."]
[null,"VDIB17346URD","VDIB17746URD","SEPAI","Модуль RJ-45 S-110 Кат.6 UTP Красный шт."]
[null,"VDIB17346UWE","VDIB17746UWE","SEPAI","Модуль RJ-45 S-110 Кат.6 UTP Белый шт."]
[null,"VDIB17346UYL","VDIB17746UYL","SEPAI","Модуль RJ-45 S-110 Кат.6 UTP Желтый шт."]
[null,"VDIB17365UBK","VDIB17765UBK","SEPAI","Модуль RJ-45 S-110 Кат.5e UTP Чёрный"]
[null,"VDIB17365UWE","VDIB17765UWE","SEPAI","Модуль RJ-45 S-110 Кат.5e UTP Белый"]
[null,"VDIB17366UBK","VDIB17766UBK","SEPAI","Модуль RJ-45 S-110 Кат.6 UTP Чёрный"]
[null,"VDIB17366UWE","VDIB17766UWE","SEPAI","Модуль RJ-45 S-110 Кат.6 UTP Белый"]
[null,"VDICD115118","VDIC115118","SEPAI","Кабель медный 5е 4п UTP LSZH 305м"]
[null,"VDICD115218","VDIC115218","SEPAI","Кабель медный 5е 4п UTP LSZH 500м"]
[null,"VDICD115228","VDIC115228","SEPAI","Кабель медный 5е 2x4п UTP LSZH 500м"]
[null,"VDICD136218","VDIC136218","SEPAI","Кабель медный 6 4п F/UTP LSZH 500м"]
[null,"VDICD136228","VDIC136228","SEPAI","Кабель медный 6 2х4п F/UTP LSZH 500м"]
[null,"VDICD42524T","VDIC42524T","SEPAI","Оптич.кабель OS2 плотный буфер 24в 525м"]
[null,"VDICD52302T","VDIC52302T","SEPAI","Оптич.кабель OM3 плотный буфер 2в 2100м"]
[null,"VDICD52306L","VDIC52306L","SEPAI","Оптич.кабель OM3 полая трубка 6в 2100м"]
[null,"VDICD52306T","VDIC52306T","SEPAI","Оптич.кабель OM3 плотный буфер 6в 2100м"]
[null,"VDICD52312L","VDIC52312L","SEPAI","Оптич.кабель OM3 полая трубка 12в 2100м"]
[null,"VDICD52312T","VDIC52312T","SEPAI","Оптич.кабель OM3 плотный буфер 12в 2100м"]
[null,"VDICD52324L","VDIC52324L","SEPAI","Оптич.кабель OM3 полая трубка 24в 2100м"]
[null,"VDICD52324T","VDIC52324T","SEPAI","Оптич.кабель OM3 плотный буфер 24в 2100м"]
[null,"VDICD52406L","VDIC52406L","SEPAI","Оптич.кабель OM4 полая трубка 6в 2100м"]
[null,"VDICD52406T","VDIC52406T","SEPAI","Оптич.кабель OM4 плотный буфер 6в 2100м"]
[null,"VDICD52412L","VDIC52412L","SEPAI","Оптич.кабель OM4 полая трубка 12в 2100м"]
[null,"VDICD52412T","VDIC52412T","SEPAI","Оптич.кабель OM4 плотный буфер 12в 2100м"]
[null,"VDICD52424L","VDIC52424L","SEPAI","Оптич.кабель OM4 полая трубка 24в 2100м"]
[null,"VDICD52424T","VDIC52424T","SEPAI","Оптич.кабель OM4 плотный буфер 24в 2100м"]
[null,"VDICD52504L","VDIC52504L","SEPAI","Оптич.кабель OS2 полая трубка 4в 2100м"]
[null,"VDICD52506L","VDIC52506L","SEPAI","Оптич.кабель OS2 полая трубка 6в 2100м"]
[null,"VDICD52506T","VDIC52506T","SEPAI","Оптич.кабель OS2 плотный буфер 6в 2100м"]
[null,"VDICD52508L","VDIC52508L","SEPAI","Оптич.кабель OS2 полая трубка 8в 2100м"]
[null,"VDICD52512L","VDIC52512L","SEPAI","Оптич.кабель OS2 полая трубка 12в 2100м"]
[null,"VDICD52512T","VDIC52512T","SEPAI","Оптич.кабель OS2 плотный буфер 12в 2100м"]
[null,"VDICD52524L","VDIC52524L","SEPAI","Оптич.кабель OS2 полая трубка 24в 2100м"]
[null,"VDICD52524T","VDIC52524T","SEPAI","Оптич.кабель OS2 плотный буфер 24в 2100м"]
[null,"VDICD60X218","VDIC61X218","SEPAI","Кабель медный 6а 4п UTP LSZH 500м"]
[null,"VDICD62X218","VDIC62X218","SEPAI","Кабель медный 6а 4п U/FTP LSZH 500м"]
[null,"VDICD62X228","VDIC62X228","SEPAI","Кабель медный 6а 2x4п U/FTP LSZH 500м"]
[null,"VDICD63X218","VDIC63X218","SEPAI","Кабель медный 6а 4п F/UTP LSZH 500м"]
[null,"VDICD63X228","VDIC63X228","SEPAI","Кабель медный 6а 2х4п F/UTP LSZH 500м"]
[null,"VDICD63X318","VDIC63X318","SEPAI","Кабель медный 6а 4п F/UTP LSZH 1000м"]
[null,"VDICD648218","VDIC648218","SEPAI","Кабель медный 7а 4п F/FTP LSZH 500м"]
[null,"VDICD64X218","VDIC64X218","SEPAI","Кабель медный 6а 4п F/FTP LSZH 500м"]
[null,"VDICD64X228","VDIC64X228","SEPAI","Кабель медный 6а 2х4п F/FTP LSZH 500м"]
[null,"VDICD64X318","VDIC64X318","SEPAI","Кабель медный 6а 4п F/FTP LSZH 1000м"]
[null,"VDICD658218","VDIC658218","SEPAI","Кабель медный 7а 4п S/FTP LSZH 500м"]
[null,"VDICD68X218","VDIC68X218","SEPAI","Каб.медный 6а 4п F/FTP-веер LSZH 500м"]
[null,"VDICD68X228","VDIC68X228","SEPAI","Каб.медный 6а 2х4п F/FTP-веер LSZH 500м"]
[null,"VDICC68X228","VDIC68X228F01","SEPAI","Каб.медн.6а 2х4п F/FTP-веер LSFRZH 500м"]
[null,"VDIG150991V2","VDIG150991","SEPAI","Оптическая панель 19\" непоср.оконцовки"]
[null,"ACTFMSPTKIT","VDIM15C112","SEPAI","Сплайс-кассета опт. комплект 24 вол. AA"]
[null,"ACTFP2C1M35M10","VDIP543331","SEPAI","Оптический патч-корд OM3 SCd-SCd LSZH 1м"]
[null,"ACTFP2C1M35M20","VDIP543332","SEPAI","Оптический патч-корд OM3 SCd-SCd LSZH 2м"]
[null,"ACTFP2C1M35M30","VDIP543333","SEPAI","Оптический патч-корд OM3 SCd-SCd LSZH 3м"]
[null,"ACTFP2C1M35M50","VDIP543335","SEPAI","Оптический патч-корд OM3 SCd-SCd LSZH 5м"]
[null,"ACTFP2CL1M35M10","VDIP543351","SEPAI","Оптический патч-корд OM3 SCd-LCd LSZH 1м"]
[null,"ACTFP2CL1M35M20","VDIP543352","SEPAI","Оптический патч-корд OM3 SCd-LCd LSZH 2м"]
[null,"ACTFP2CL1M35M30","VDIP543353","SEPAI","Оптический патч-корд OM3 SCd-LCd LSZH 3м"]
[null,"ACTFP2CL1M35M50","VDIP543355","SEPAI","Оптический патч-корд OM3 SCd-LCd LSZH 5м"]
[null,"ACTFP2L1M35M10","VDIP543551","SEPAI","Оптический патч-корд OM3 LCd-LCd LSZH 1м"]
[null,"ACTFP2L1M35M20","VDIP543552","SEPAI","Оптический патч-корд OM3 LCd-LCd LSZH 2м"]
[null,"ACTFP2L1M45M10","VDIP544551","SEPAI","Оптический патч-корд OM4 LCd-LCd LSZH 1м"]
[null,"ACTFP2L1M45M20","VDIP544552","SEPAI","Оптический патч-корд OM4 LCd-LCd LSZH 2м"]
[null,"ACTFP2L1M45M30","VDIP544553","SEPAI","Оптический патч-корд OM4 LCd-LCd LSZH 3м"]
[null,"ACTFP2L1M45M50","VDIP544555","SEPAI","Оптический патч-корд OM4 LCd-LCd LSZH 5м"]
[null,"ACTFP2C1S19S10","VDIP545331","SEPAI","Оптический патч-корд OS2 SCd-SCd LSZH 1м"]
[null,"ACTFP2C1S19S20","VDIP545332","SEPAI","Оптический патч-корд OS2 SCd-SCd LSZH 2м"]
[null,"ACTFP2C1S19S30","VDIP545333","SEPAI","Оптический патч-корд OS2 SCd-SCd LSZH 3м"]
[null,"ACTFP2C1S19S50","VDIP545335","SEPAI","Оптический патч-корд OS2 SCd-SCd LSZH 5м"]
[null,"ACTFP2CL1S19S10","VDIP545351","SEPAI","Оптический патч-корд OS2 SCd-LCd LSZH 1м"]
[null,"ACTFP2CL1S19S20","VDIP545352","SEPAI","Оптический патч-корд OS2 SCd-LCd LSZH 2м"]
[null,"ACTFP2CL1S19S30","VDIP545353","SEPAI","Оптический патч-корд OS2 SCd-LCd LSZH 3м"]
[null,"ACTFP2CL1S19S50","VDIP545355","SEPAI","Оптический патч-корд OS2 SCd-LCd LSZH 5м"]
[null,"ACTFP2L1S19S10","VDIP545551","SEPAI","Оптический патч-корд OS2 LCd-LCd LSZH 1м"]
[null,"ACTFP2L1S19S20","VDIP545552","SEPAI","Оптический патч-корд OS2 LCd-LCd LSZH 2м"]
[null,"ACTFP2L1S19S30","VDIP545553","SEPAI","Оптический патч-корд OS2 LCd-LCd LSZH 3м"]
[null,"ACTFP2L1S19S50","VDIP545555","SEPAI","Оптический патч-корд OS2 LCd-LCd LSZH 5м"]
[null,"ACTFT1C1M35M10","VDIP643201","SEPAI","Оптический пигтейл OM3 50/125 SC"]
[null,"ACTFT1L1M45M10","VDIP644401","SEPAI","Оптический пигтейл OM4 50/125 LC"]
[null,"ACTFT1C1S19S10","VDIP645201","SEPAI","Оптический пигтейл OS1/OS2 9/125 SC"]
[null,"ACTFT1L1S19S10","VDIP645401","SEPAI","Оптический пигтейл OS1/OS2 9/125 LC"]
[null,"CT305511","VJCNS305511","SEPAI","Citect Anywhere"]
[null,"VJDFNDTGSV62M","VJDFNDTGSV51M","SEPAI","Vijeo Designer, лицензия без ограничения на кол-во ПК, без кабеля V6.2"]
[null,"VJDFNDTGSV62M","VJDFNDTGSV51M","SEPAI","Vijeo Designer, лицензия без ограничения на кол-во ПК, без кабеля V6.2"]
[null,"VJDGNDTGSV62M","VJDGNDTGSV51M","SEPAI","Vijeo Designer, лицензия на 3 ПК, без кабеля V6.2"]
[null,"VJDGNDTGSV62M","VJDGNDTGSV51M","SEPAI","Vijeo Designer, лицензия на 3 ПК, без кабеля V6.2"]
[null,"VJDSNDTGSV62M","VJDSNDTGSV51M","SEPAI","Vijeo Designer, одиночная лицензия, без кабеля V6.2"]
[null,"VJDSNDTGSV62M","VJDSNDTGSV51M","SEPAI","Vijeo Designer, одиночная лицензия, без кабеля V6.2"]
[null,"VJDSUDTGAV62M","VJDSUDTGAV60M","SEPAI","Vijeo Designer, одиночная лицензия V6.2 + USB-кабель (XBTZG935)"]
[null,"VJDTNDTGSV62M","VJDTNDTGSV51M","SEPAI","Vijeo Designer, лицензия на 10ПК, без кабеля V6.2"]
[null,"VJDTNDTGSV62M","VJDTNDTGSV51M","SEPAI","Vijeo Designer, лицензия на 10ПК, без кабеля V6.2"]
[null,"VJDTNDTGSV62M","VJDTNDTGSV51M","SEPAI","Vijeo Designer, лицензия на 10ПК, без кабеля V6.2"]
[null,"VJDUPDTGAV62M","VJDUPDTGAV60M","SEPAI","Обновление лицензий с V4.x до V6.2, включает все типы лицензий"]
[null,"VLVAF2P03506AA","65706","SEPAI","УКРМ VarSet 50 кВАр 400В для загрязненной сети DR3,8 с авт. выключателем"]
[null,"VLVAF2P03506AB","65707","SEPAI","УКРМ VarSet 50 кВАр 400В для загрязненной сети DR3,8"]
[null,"VLVAF2P03506AC","VLVAF4P03506AC","SEPAI","УКРМ VarSet 50 кВАр 400В для загрязненной сети DR3,8, ввод сверху"]
[null,"VLVAF2P03506AG","VLVAF4P03506AG","SEPAI","УКРМ VarSet 50 кВАр 400В для загрязненной сети DR2,7"]
[null,"VLVAF2P03506AK","VLVAF4P03506AK","SEPAI","УКРМ VarSet 50 кВАр 400В для загрязненной сети DR3,8 с авт. выкл., ввод сверху"]
[null,"VLVAF2P03507AA","65708","SEPAI","УКРМ VarSet 75 кВАр 400В для загрязненной сети DR3,8 с авт. выключателем"]
[null,"VLVAF2P03507AB","65709","SEPAI","УКРМ VarSet 75 кВАр 400В для загрязненной сети DR3,8"]
[null,"VLVAF2P03507AC","VLVAF4P03507AC","SEPAI","УКРМ VarSet 75 кВАр 400В для загрязненной сети DR3,8, ввод сверху"]
[null,"VLVAF2P03507AG","VLVAF4P03507AG","SEPAI","УКРМ VarSet 75 кВАр 400В для загрязненной сети DR2,7"]
[null,"VLVAF2P03507AK","VLVAF4P03507AK","SEPAI","УКРМ VarSet 75 кВАр 400В для загрязненной сети DR3,8 с авт. выкл., ввод сверху"]
[null,"VLVAF2P03508AA","65714","SEPAI","УКРМ VarSet 100 кВАр 400В для загрязненной сети DR3,8 с авт. выключателем"]
[null,"VLVAF2P03508AB","65715","SEPAI","УКРМ VarSet 100 кВАр 400В для загрязненной сети DR3,8"]
[null,"VLVAF2P03508AC","VLVAF4P03508AC","SEPAI","УКРМ VarSet 100 кВАр 400В для загрязненной сети DR3,8, ввод сверху"]
[null,"VLVAF2P03508AD","65814","SEPAI","УКРМ VarSet 100 кВАр 400В для загрязненной сети DR4,2 с авт. выключателем"]
[null,"VLVAF2P03508AE","65815","SEPAI","УКРМ VarSet 100 кВАр 400В для загрязненной сети DR4,2"]
[null,"VLVAF2P03508AG","VLVAF4P03508AG","SEPAI","УКРМ VarSet 100 кВАр 400В для загрязненной сети DR2,7"]
[null,"VLVAF2P03508AK","VLVAF4P03508AK","SEPAI","УКРМ VarSet 100 кВАр 400В для загрязненной сети DR3,8 с авт. выкл., ввод сверху"]
[null,"VLVAF2P03509AA","65718","SEPAI","УКРМ VarSet 125 кВАр 400В для загрязненной сети DR3,8 с авт. выключателем"]
[null,"VLVAF2P03509AB","65719","SEPAI","УКРМ VarSet 125 кВАр 400В для загрязненной сети DR3,8"]
[null,"VLVAF2P03509AC","VLVAF4P03509AC","SEPAI","УКРМ VarSet 125 кВАр 400В для загрязненной сети DR3,8, ввод сверху"]
[null,"VLVAF2P03509AD","65818","SEPAI","УКРМ VarSet 125 кВАр 400В для загрязненной сети DR4,2 с авт. выключателем"]
[null,"VLVAF2P03509AE","65819","SEPAI","УКРМ VarSet 125 кВАр 400В для загрязненной сети DR4,2"]
[null,"VLVAF2P03509AG","VLVAF4P03509AG","SEPAI","УКРМ VarSet 125 кВАр 400В для загрязненной сети DR2,7"]
[null,"VLVAF2P03509AK","VLVAF4P03509AK","SEPAI","УКРМ VarSet 125 кВАр 400В для загрязненной сети DR3,8 с авт. выкл., ввод сверху"]
[null,"VLVAF2P03510AA","65722","SEPAI","УКРМ VarSet 150 кВАр 400В для загрязненной сети DR3,8 с авт. выключателем"]
[null,"VLVAF2P03510AB","65723","SEPAI","УКРМ VarSet 150 кВАр 400В для загрязненной сети DR3,8"]
[null,"VLVAF2P03510AC","VLVAF4P03510AC","SEPAI","УКРМ VarSet 150 кВАр 400В для загрязненной сети DR3,8, ввод сверху"]
[null,"VLVAF2P03510AD","65822","SEPAI","УКРМ VarSet 150 кВАр 400В для загрязненной сети DR4,2 с авт. выключателем"]
[null,"VLVAF2P03510AE","65823","SEPAI","УКРМ VarSet 150 кВАр 400В для загрязненной сети DR4,2"]
[null,"VLVAF2P03510AG","VLVAF4P03510AG","SEPAI","УКРМ VarSet 150 кВАр 400В для загрязненной сети DR2,7"]
[null,"VLVAF2P03510AK","VLVAF4P03510AK","SEPAI","УКРМ VarSet 150 кВАр 400В для загрязненной сети DR3,8 с авт. выкл., ввод сверху"]
[null,"VLVAF2P03511AA","65726","SEPAI","УКРМ VarSet 175 кВАр 400В для загрязненной сети DR3,8 с авт. выключателем"]
[null,"VLVAF2P03511AB","65727","SEPAI","УКРМ VarSet 175 кВАр 400В для загрязненной сети DR3,8"]
[null,"VLVAF2P03511AD","65826","SEPAI","УКРМ VarSet 175 кВАр 400В для загрязненной сети DR4,2 с авт. выключателем"]
[null,"VLVAF2P03511AE","65827","SEPAI","УКРМ VarSet 175 кВАр 400В для загрязненной сети DR4,2"]
[null,"VLVAF2P03511AG","VLVAF4P03511AG","SEPAI","УКРМ VarSet 175 кВАр 400В для загрязненной сети DR2,7"]
[null,"VLVAF2P03512AA","65728","SEPAI","УКРМ VarSet 200 кВАр 400В для загрязненной сети DR3,8 с авт. выключателем"]
[null,"VLVAF2P03512AB","65729","SEPAI","УКРМ VarSet 200 кВАр 400В для загрязненной сети DR3,8"]
[null,"VLVAF2P03512AC","VLVAF4P03512AC","SEPAI","УКРМ VarSet 200 кВАр 400В для загрязненной сети DR3,8, ввод сверху"]
[null,"VLVAF2P03512AD","65828","SEPAI","УКРМ VarSet 200 кВАр 400В для загрязненной сети DR4,2 с авт. выключателем"]
[null,"VLVAF2P03512AE","65829","SEPAI","УКРМ VarSet 200 кВАр 400В для загрязненной сети DR4,2"]
[null,"VLVAF3P03512AG","VLVAF4P03512AG","SEPAI","УКРМ VarSet 200 кВАр 400В для загрязненной сети DR2,7"]
[null,"VLVAF2P03512AK","VLVAF4P03512AK","SEPAI","УКРМ VarSet 200 кВАр 400В для загрязненной сети DR3,8 с авт. выкл., ввод сверху"]
[null,"VLVAF2P03530AD","65808","SEPAI","УКРМ VarSet 87,5 кВАр 400В для загрязненной сети DR4,2 с авт. выключателем"]
[null,"VLVAF2P03530AE","65809","SEPAI","УКРМ VarSet 87,5 кВАр 400В для загрязненной сети DR4,2"]
[null,"VLVAF2P03531AA","65720","SEPAI","УКРМ VarSet 137,5 кВАр 400В для загрязненной сети DR3,8, c авт. выкл."]
[null,"VLVAF2P03531AB","65721","SEPAI","УКРМ VarSet 137,5 кВАр 400В для загрязненной сети DR3,8"]
[null,"VLVAF2P03531AC","VLVAF4P03531AC","SEPAI","УКРМ VarSet 137 кВАр 400В для загрязненной сети DR3,8, ввод сверху"]
[null,"VLVAF2P03531AK","VLVAF4P03531AK","SEPAI","УКРМ VarSet 137 кВАр 400В для загрязненной сети DR3,8 с авт. выкл., ввод сверху"]
[null,"VLVAF3P03513AA","65730","SEPAI","УКРМ VarSet 225 кВАр 400В для загрязненной сети DR3,8 с авт. Выключателем"]
[null,"VLVAF3P03513AB","65731","SEPAI","УКРМ VarSet 225 кВАр 400В для загрязненной сети DR3,8"]
[null,"VLVAF3P03513AC","VLVAF6P03513AC","SEPAI","УКРМ VarSet 225 кВАр 400В для загрязненной сети DR3,8, ввод сверху"]
[null,"VLVAF3P03513AD","65830","SEPAI","УКРМ VarSet 225 кВАр 400В для загрязненной сети DR4,2 с авт. выключателем"]
[null,"VLVAF3P03513AE","65831","SEPAI","УКРМ VarSet 225 кВАр 400В для загрязненной сети DR4,2"]
[null,"VLVAF3P03513AG","VLVAF6P03513AG","SEPAI","УКРМ VarSet 225 кВАр 400В для загрязненной сети DR2,7"]
[null,"VLVAF3P03513AK","VLVAF6P03513AK","SEPAI","УКРМ VarSet 225 кВАр 400В для загрязненной сети DR3,8 с авт. выкл., ввод сверху"]
[null,"VLVAF3P03514AA","65732","SEPAI","УКРМ VarSet 250 кВАр 400В для загрязненной сети DR3,8 с авт. выключателем"]
[null,"VLVAF3P03514AB","65733","SEPAI","УКРМ VarSet 250 кВАр 400В для загрязненной сети DR3,8"]
[null,"VLVAF3P03514AC","VLVAF6P03514AC","SEPAI","УКРМ VarSet 250 кВАр 400В для загрязненной сети DR3,8, ввод сверху"]
[null,"VLVAF3P03514AD","65832","SEPAI","УКРМ VarSet 250 кВАр 400В для загрязненной сети DR4,2 с авт. выключателем"]
[null,"VLVAF3P03514AE","65833","SEPAI","УКРМ VarSet 250 кВАр 400В для загрязненной сети DR4,2"]
[null,"VLVAF3P03514AG","VLVAF6P03514AG","SEPAI","УКРМ VarSet 250 кВАр 400В для загрязненной сети DR2,7"]
[null,"VLVAF3P03514AK","VLVAF6P03514AK","SEPAI","УКРМ VarSet 250 кВАр 400В для загрязненной сети DR3,8 с авт. выкл., ввод сверху"]
[null,"VLVAF3P03515AA","65734","SEPAI","УКРМ VarSet 275 кВАр 400В для загрязненной сети DR3,8 с авт. выключателем"]
[null,"VLVAF3P03515AB","65735","SEPAI","УКРМ VarSet 275 кВАр 400В для загрязненной сети DR3,8"]
[null,"VLVAF3P03515AD","65834","SEPAI","УКРМ VarSet 275 кВАр 400В для загрязненной сети DR4,2 с авт. выключателем"]
[null,"VLVAF3P03515AE","65835","SEPAI","УКРМ VarSet 275 кВАр 400В для загрязненной сети DR4,2"]
[null,"VLVAF3P03515AG","VLVAF6P03515AG","SEPAI","УКРМ VarSet 275 кВАр 400В для загрязненной сети DR2,7"]
[null,"VLVAF3P03516AA","65736","SEPAI","УКРМ VarSet 300 кВАр 400В для загрязненной сети DR3,8 с авт. выключателем"]
[null,"VLVAF3P03516AB","65737","SEPAI","УКРМ VarSet 300 кВАр 400В для загрязненной сети DR3,8"]
[null,"VLVAF3P03516AC","VLVAF6P03516AC","SEPAI","УКРМ VarSet 300 кВАр 400В для загрязненной сети DR3,8, ввод сверху"]
[null,"VLVAF3P03516AD","65836","SEPAI","УКРМ VarSet 300 кВАр 400В для загрязненной сети DR4,2 с авт. выключателем"]
[null,"VLVAF3P03516AE","65837","SEPAI","УКРМ VarSet 300 кВАр 400В для загрязненной сети DR4,2"]
[null,"VLVAF5P03516AG","VLVAF6P03516AG","SEPAI","УКРМ VarSet 300 кВАр 400В для загрязненной сети DR2,7"]
[null,"VLVAF3P03516AK","VLVAF6P03516AK","SEPAI","УКРМ VarSet 300 кВАр 400В для загрязненной сети DR3,8 с авт. выкл., ввод сверху"]
[null,"VLVAF5P03517AA","65738","SEPAI","УКРМ VarSet 350 кВАр 400В для загрязненной сети DR3,8 с авт. выключателем"]
[null,"VLVAF5P03517AB","65739","SEPAI","УКРМ VarSet 350 кВАр 400В для загрязненной сети DR3,8"]
[null,"VLVAF5P03517AC","VLVAF6P03517AC","SEPAI","УКРМ VarSet 350 кВАр 400В для загрязненной сети DR3,8, ввод сверху"]
[null,"VLVAF5P03517AD","65838","SEPAI","УКРМ VarSet 350 кВАр 400В для загрязненной сети DR4,2 с авт. выключателем"]
[null,"VLVAF5P03517AE","65839","SEPAI","УКРМ VarSet 350 кВАр 400В для загрязненной сети DR4,2"]
[null,"VLVAF5P03517AG","VLVAF6P03517AG","SEPAI","УКРМ VarSet 350 кВАр 400В для загрязненной сети DR2,7"]
[null,"VLVAF5P03517AK","VLVAF6P03517AK","SEPAI","УКРМ VarSet 350 кВАр 400В для загрязненной сети DR3,8 с авт. выкл., ввод сверху"]
[null,"VLVAF5P03518AA","65740","SEPAI","УКРМ VarSet 400 кВАр 400В для загрязненной сети DR3,8 с авт. выключателем"]
[null,"VLVAF5P03518AB","65741","SEPAI","УКРМ VarSet 400 кВАр 400В для загрязненной сети DR3,8"]
[null,"VLVAF5P03518AC","VLVAF6P03518AC","SEPAI","УКРМ VarSet 400 кВАр 400В для загрязненной сети DR3,8, ввод сверху"]
[null,"VLVAF5P03518AD","65840","SEPAI","УКРМ VarSet 400 кВАр 400В для загрязненной сети DR4,2 с авт. выключателем"]
[null,"VLVAF5P03518AE","65841","SEPAI","УКРМ VarSet 400 кВАр 400В для загрязненной сети DR4,2"]
[null,"VLVAF5P03518AK","VLVAF6P03518AK","SEPAI","УКРМ VarSet 400 кВАр 400В для загрязненной сети DR3,8 с авт. выкл., ввод сверху"]
[null,"VLVFF2P03506AA","VLVFF4P03506AA","SEPAI","УКРМ VarSet нерегулируемая 50 кВАр 400В для загрязненной сети DR3,8 с авт. выкл."]
[null,"VLVFF2P03506AB","VLVFF4P03506AB","SEPAI","УКРМ VarSet нерегулируемая 50 кВАр 400В для загрязненной сети DR3,8"]
[null,"VLVFF2P03506AD","VLVFF4P03506AD","SEPAI","УКРМ VarSet нерегулируемая 50 кВАр 400В для загрязненной сети DR4,2 с авт. выкл."]
[null,"VLVFF2P03506AE","VLVFF4P03506AE","SEPAI","УКРМ VarSet нерегулируемая 50 кВАр 400В для загрязненной сети DR4,2"]
[null,"VLVFF2P03507AA","VLVFF4P03507AA","SEPAI","УКРМ VarSet нерегулируемая 75 кВАр 400В для загрязненной сети DR3,8 с авт. выкл."]
[null,"VLVFF2P03507AB","VLVFF4P03507AB","SEPAI","УКРМ VarSet нерегулируемая 75 кВАр 400В для загрязненной сети DR3,8"]
[null,"VLVFF2P03507AD","VLVFF4P03507AD","SEPAI","УКРМ VarSet нерегулируемая 75 кВАр 400В для загрязненной сети DR4,2 с авт. выкл."]
[null,"VLVFF2P03507AE","VLVFF4P03507AE","SEPAI","УКРМ VarSet нерегулируемая 75 кВАр 400В для загрязненной сети DR4,2"]
[null,"VLVFF2P03508AA","VLVFF4P03508AA","SEPAI","УКРМ VarSet нерегулируемая 100кВАр 400В для загрязненной сети DR3,8 с авт. выкл."]
[null,"VLVFF2P03508AB","VLVFF4P03508AB","SEPAI","УКРМ VarSet нерегулируемая 100кВАр 400В для загрязненной сети DR3,8"]
[null,"VLVFF2P03508AD","VLVFF4P03508AD","SEPAI","УКРМ VarSet нерегулируемая 100кВАр 400В для загрязненной сети DR4,2 с авт. выкл."]
[null,"VLVFF2P03508AE","VLVFF4P03508AE","SEPAI","УКРМ VarSet нерегулируемая 100кВАр 400В для загрязненной сети DR4,2"]
[null,"VLVFF2P03510AA","VLVFF4P03510AA","SEPAI","УКРМ VarSet нерегулируемая 150кВАр 400В для загрязненной сети DR3,8 с авт. выкл."]
[null,"VLVFF2P03510AB","VLVFF4P03510AB","SEPAI","УКРМ VarSet нерегулируемая 150кВАр 400В для загрязненной сети DR3,8"]
[null,"VLVFF2P03510AD","VLVFF4P03510AD","SEPAI","УКРМ VarSet нерегулируемая 150кВАр 400В для загрязненной сети DR4,2 с авт. выкл."]
[null,"VLVFF2P03510AE","VLVFF4P03510AE","SEPAI","УКРМ VarSet нерегулируемая 150кВАр 400В для загрязненной сети DR4,2"]
[null,"VLVFF2P03512AA","VLVFF4P03512AA","SEPAI","УКРМ VarSet нерегулируемая 200кВАр 400В для загрязненной сети DR3,8 с авт. выкл."]
[null,"VLVFF2P03512AB","VLVFF4P03512AB","SEPAI","УКРМ VarSet нерегулируемая 200кВАр 400В для загрязненной сети DR3,8"]
[null,"VLVFF2P03512AD","VLVFF4P03512AD","SEPAI","УКРМ VarSet нерегулируемая 200кВАр 400В для загрязненной сети DR4,2 с авт. выкл."]
[null,"VLVFF2P03512AE","VLVFF4P03512AE","SEPAI","УКРМ VarSet нерегулируемая 200кВАр 400В для загрязненной сети DR4,2"]
[null,"VPI62504","VPI62404","SEPAI","ИНДИКАТОР НАЛИЧИЯ НАПРЯЖЕНИЯ VPIS V2 10.7мкА (RM6 6кВ)"]
[null,"VPI62505","VPI62405","SEPAI","ИНДИКАТОР НАЛИЧИЯ НАПРЯЖЕНИЯ VPIS V2 15.5мкА"]
[null,"VPI62506","VPI62406","SEPAI","ИНДИКАТОР НАЛИЧИЯ НАПРЯЖЕНИЯ VPIS V2 22.4мкА (RM6 10кВ)"]
[null,"VPI62507","VPI62407","SEPAI","ИНДИКАТОР НАЛИЧИЯ НАПРЯЖЕНИЯ VPIS V2 32.5мкА"]
[null,"VPI62508","VPI62408","SEPAI","ИНДИКАТОР НАЛИЧИЯ НАПРЯЖЕНИЯ VPIS V2 47.2мкА (RM6 20кВ)"]
[null,"VPI62514","VPI62414","SEPAI","ИНДИКАТОР НАЛИЧИЯ НАПРЯЖЕНИЯ VPIS V2 VO 10.7мкА (RM6 6кВ)"]
[null,"VPI62515","VPI62415","SEPAI","ИНДИКАТОР НАЛИЧИЯ НАПРЯЖЕНИЯ VPIS V2 VO 15.5мкА"]
[null,"VPI62516","VPI62416","SEPAI","ИНДИКАТОР НАЛИЧИЯ НАПРЯЖЕНИЯ VPIS V2 VO НА 22.4мкА (RM6 10кВ)"]
[null,"VPI62517","VPI62417","SEPAI","ИНДИКАТОР НАЛИЧИЯ НАПРЯЖЕНИЯ VPIS V2 VO 32.5мкА"]
[null,"VPI62518","VPI62418","SEPAI","ИНДИКАТОР НАЛИЧИЯ НАПРЯЖЕНИЯ VPIS V2 VO 47.2мкА (RM6 20кВ)"]
[null,"GSL000531","VS0510-351-8-86","PTPWD","GLOSSA 3-клавишный ВЫКЛЮЧАТЕЛЬ, сх.1+1+1, 10АХ, механизм, ДЕРЕВО ДУБ"]
[null,"GSL000531","VS0510-351-8-86","PTPWD","GLOSSA 3-клавишный ВЫКЛЮЧАТЕЛЬ, сх.1+1+1, 10АХ, механизм, ДЕРЕВО ДУБ"]
[null,"VS0510-351-1-86","VS0516-351-1-86","PTPWD","W59 3-клавишный ВЫКЛЮЧАТЕЛЬ, 10АХ, механизм, БЕЛЫЙ"]
[null,"VS0510-351-18","VS0516-351-18","PTPWD","W59 3-клавишный ВЫКЛЮЧАТЕЛЬ, 10АХ, в сборе, БЕЛЫЙ"]
[null,"VS0510-351-2-86","VS0516-351-2-86","PTPWD","W59 3-клавишный ВЫКЛЮЧАТЕЛЬ, 10АХ, механизм, СЛОНОВАЯ КОСТЬ"]
[null,"VS0510-351-28","VS0516-351-28","PTPWD","W59 3-клавишный ВЫКЛЮЧАТЕЛЬ, 10АХ, в сборе, СЛОНОВАЯ КОСТЬ"]
[null,"VS0510-351-4-86","VS0516-351-4-86","PTPWD","W59 3-клавишный ВЫКЛЮЧАТЕЛЬ, 10АХ, механизм, ШАМПАНЬ"]
[null,"VS0510-351-5-86","VS0516-351-5-86","PTPWD","W59 3-клавишный ВЫКЛЮЧАТЕЛЬ, 10АХ, механизм, МАТОВЫЙ ХРОМ"]
[null,"VS0510-351-6-86","VS0516-351-6-86","PTPWD","W59 3-клавишный ВЫКЛЮЧАТЕЛЬ, 10АХ, механизм, ЧЕРНЫЙ БАРХАТ"]
[null,"VS0510-351-7-86","VS0516-351-7-86","PTPWD","W59 3-клавишный ВЫКЛЮЧАТЕЛЬ, 10АХ, механизм, СОСНА"]
[null,"GSL000531","VS0510-351-8-86","PTPWD","GLOSSA 3-клавишный ВЫКЛЮЧАТЕЛЬ, сх.1+1+1, 10АХ, механизм, ДЕРЕВО ДУБ"]
[null,"GSL000531","VS0510-351-8-86","PTPWD","GLOSSA 3-клавишный ВЫКЛЮЧАТЕЛЬ, сх.1+1+1, 10АХ, механизм, ДЕРЕВО ДУБ"]
[null,"BLNVS100501","VS05U-321-BI","PTPWD","BLANCA С/У 3-клавишный ВЫКЛЮЧАТЕЛЬ (cх.1+1+1), 10А, 250B, БЕЛЫЙ"]
[null,"BLNVS100502","VS05U-321-SI","PTPWD","BLANCA С/У 3-клавишный ВЫКЛЮЧАТЕЛЬ (cх.1+1+1), 10А, 250B, МОЛОЧНЫЙ"]
[null,"GSL000513","VS110-153-8-86","PTPWD","GLOSSA 1-клавишный ВЫКЛЮЧАТЕЛЬ с подсветкой, сх.1а, 10АХ, механизм, ДЕРЕВО ДУБ"]
[null,"GSL000513","VS110-153-8-86","PTPWD","GLOSSA 1-клавишный ВЫКЛЮЧАТЕЛЬ с подсветкой, сх.1а, 10АХ, механизм, ДЕРЕВО ДУБ"]
[null,"GSL000511","VS110-154-8-86","PTPWD","GLOSSA 1-клавишный ВЫКЛЮЧАТЕЛЬ, сх.1, 10АХ, механизм, ДЕРЕВО ДУБ"]
[null,"GSL000511","VS110-154-8-86","PTPWD","GLOSSA 1-клавишный ВЫКЛЮЧАТЕЛЬ, сх.1, 10АХ, механизм, ДЕРЕВО ДУБ"]
[null,"VS110-153-1-86","VS116-153-1-86","PTPWD","W59 1-клавишный ВЫКЛЮЧАТЕЛЬ с подсв. 10АХ, механизм, БЕЛЫЙ"]
[null,"VS110-153-18","VS116-153-18","PTPWD","W59 1-клавишный ВЫКЛЮЧАТЕЛЬ с подсв. 10АХ, в сборе, БЕЛЫЙ"]
[null,"VS110-153-2-86","VS116-153-2-86","PTPWD","W59 1-клавишный ВЫКЛЮЧАТЕЛЬ с подсв. 10АХ, механизм, СЛОНОВАЯ КОСТЬ"]
[null,"VS110-153-28","VS116-153-28","PTPWD","W59 1-клавишный ВЫКЛЮЧАТЕЛЬ с подсв. 10АХ, в сборе, СЛОНОВАЯ КОСТЬ"]
[null,"VS110-153-4-86","VS116-153-4-86","PTPWD","W59 1-клавишный ВЫКЛЮЧАТЕЛЬ с подсв. 10АХ, механизм, ШАМПАНЬ"]
[null,"VS110-153-5-86","VS116-153-5-86","PTPWD","W59 1-клавишный ВЫКЛЮЧАТЕЛЬ с подсв. 10АХ, механизм, МАТОВЫЙ ХРОМ"]
[null,"VS110-153-6-86","VS116-153-6-86","PTPWD","W59 1-клавишный ВЫКЛЮЧАТЕЛЬ с подсв. 10АХ, механизм, ЧЕРНЫЙ БАРХАТ"]
[null,"VS110-153-7-86","VS116-153-7-86","PTPWD","W59 1-клавишный ВЫКЛЮЧАТЕЛЬ с подсв. 10АХ, механизм, СОСНА"]
[null,"GSL000513","VS110-153-8-86","PTPWD","GLOSSA 1-клавишный ВЫКЛЮЧАТЕЛЬ с подсветкой, сх.1а, 10АХ, механизм, ДЕРЕВО ДУБ"]
[null,"GSL000513","VS110-153-8-86","PTPWD","GLOSSA 1-клавишный ВЫКЛЮЧАТЕЛЬ с подсветкой, сх.1а, 10АХ, механизм, ДЕРЕВО ДУБ"]
[null,"VS110-154-1-86","VS116-154-1-86","PTPWD","W59 1-клавишный ВЫКЛЮЧАТЕЛЬ, 10АХ, механизм, БЕЛЫЙ"]
[null,"VS110-154-18","VS116-154-18","PTPWD","W59 1-клавишный ВЫКЛЮЧАТЕЛЬ, 10АХ, в сборе, БЕЛЫЙ"]
[null,"VS110-154-2-86","VS116-154-2-86","PTPWD","W59 1-клавишный ВЫКЛЮЧАТЕЛЬ, 10АХ, механизм, СЛОНОВАЯ КОСТЬ"]
[null,"VS110-154-28","VS116-154-28","PTPWD","W59 1-клавишный ВЫКЛЮЧАТЕЛЬ, 10АХ, в сборе, СЛОНОВАЯ КОСТЬ"]
[null,"VS110-154-4-86","VS116-154-4-86","PTPWD","W59 1-клавишный ВЫКЛЮЧАТЕЛЬ, 10АХ, механизм, ШАМПАНЬ"]
[null,"VS110-154-5-86","VS116-154-5-86","PTPWD","W59 1-клавишный ВЫКЛЮЧАТЕЛЬ, 10АХ, механизм, МАТОВЫЙ ХРОМ"]
[null,"VS110-154-6-86","VS116-154-6-86","PTPWD","W59 1-клавишный ВЫКЛЮЧАТЕЛЬ, 10АХ, механизм, ЧЕРНЫЙ БАРХАТ"]
[null,"VS110-154-7-86","VS116-154-7-86","PTPWD","W59 1-клавишный ВЫКЛЮЧАТЕЛЬ, 10АХ, механизм, СОСНА"]
[null,"GSL000511","VS110-154-8-86","PTPWD","GLOSSA 1-клавишный ВЫКЛЮЧАТЕЛЬ, сх.1, 10АХ, механизм, ДЕРЕВО ДУБ"]
[null,"GSL000511","VS110-154-8-86","PTPWD","GLOSSA 1-клавишный ВЫКЛЮЧАТЕЛЬ, сх.1, 10АХ, механизм, ДЕРЕВО ДУБ"]
[null,"GSL000515","GSL000517","PTPWD","GLOSSA Нажимная КНОПКА, сх.1, 10АХ, механизм, ДЕРЕВО ДУБ"]
[null,"GSL000515","GSL000517","PTPWD","GLOSSA Нажимная КНОПКА, сх.1, 10АХ, механизм, ДЕРЕВО ДУБ"]
[null,"BLNVS010112","VS1U-115-S","PTPWD","BLANCA С/У 1-клавишный ВЫКЛЮЧАТЕЛЬ (cх.1) с подсв., 10А, 250B, МОЛОЧНЫЙ"]
[null,"BLNVS010112","VS1U-115-S","PTPWD","BLANCA С/У 1-клавишный ВЫКЛЮЧАТЕЛЬ (cх.1) с подсв., 10А, 250B, МОЛОЧНЫЙ"]
[null,"BLNVS010102","VS1U-116-S","PTPWD","BLANCA С/У 1-клавишный ВЫКЛЮЧАТЕЛЬ (cх.1), 10А, 250B, МОЛОЧНЫЙ"]
[null,"BLNVS010102","VS1U-116-S","PTPWD","BLANCA С/У 1-клавишный ВЫКЛЮЧАТЕЛЬ (cх.1), 10А, 250B, МОЛОЧНЫЙ"]
[null,"BLNVS010112","VS1U-115-S","PTPWD","BLANCA С/У 1-клавишный ВЫКЛЮЧАТЕЛЬ (cх.1) с подсв., 10А, 250B, МОЛОЧНЫЙ"]
[null,"BLNVS010102","VS1U-116-S","PTPWD","BLANCA С/У 1-клавишный ВЫКЛЮЧАТЕЛЬ (cх.1), 10А, 250B, МОЛОЧНЫЙ"]
[null,"VS210-152-6-86","VS216-150-6-86","PTPWD","W59 1-клавишный ВЫКЛЮЧАТЕЛЬ 2-полюсный, 10АХ, механизм, ЧЕРНЫЙ БАРХАТ"]
[null,"VS210-152-1-86","VS216-152-1-86","PTPWD","W59 1-клавишный ВЫКЛЮЧАТЕЛЬ 2-полюсный, 10АХ, механизм, БЕЛЫЙ"]
[null,"VS210-152-2-86","VS216-152-2-86","PTPWD","W59 1-клавишный ВЫКЛЮЧАТЕЛЬ 2-полюсный, 10АХ, механизм, СЛОНОВАЯ КОСТЬ"]
[null,"VS210-152-4-86","VS216-152-4-86","PTPWD","W59 1-клавишный ВЫКЛЮЧАТЕЛЬ 2-полюсный, 10АХ, механизм, ШАМПАНЬ"]
[null,"VS210-152-5-86","VS216-152-5-86","PTPWD","W59 1-клавишный ВЫКЛЮЧАТЕЛЬ 2-полюсный, 10АХ, механизм, МАТОВЫЙ ХРОМ"]
[null,"VS210-152-6-86","VS216-150-6-86","PTPWD","W59 1-клавишный ВЫКЛЮЧАТЕЛЬ 2-полюсный, 10АХ, механизм, ЧЕРНЫЙ БАРХАТ"]
[null,"VS210-152-7-86","VS216-152-7-86","PTPWD","W59 1-клавишный ВЫКЛЮЧАТЕЛЬ 2-полюсный, 10АХ, механизм, СОСНА"]
[null,"VS410-253-1-86","VS416-253-1-86","PTPWD","W59 2-клавишный ВЫКЛЮЧАТЕЛЬ, с мех. блокировкой для жалюзи,10АХ, механизм, БЕЛЫЙ"]
[null,"VS410-253-2-86","VS416-253-2-86","PTPWD","W59 2-клавишный ВЫКЛЮЧАТЕЛЬ,с мех. блокировкой для жалюзи,10АХ,механизм,СЛ.КОСТЬ"]
[null,"VS510-252-18","VS510-251-18","PTPWD","W59 2-клавишный ВЫКЛЮЧАТЕЛЬ, 10АХ, в сборе, БЕЛЫЙ"]
[null,"VS510-252-28","VS510-251-28","PTPWD","W59 2-клавишный ВЫКЛЮЧАТЕЛЬ, 10АХ, в сборе, СЛОНОВАЯ КОСТЬ"]
[null,"GSL000553","VS510-251-8-86","PTPWD","GLOSSA 2-клавишный ВЫКЛЮЧАТЕЛЬ с подсветкой,сх.5а,10АХ,механизм, ДЕРЕВО ДУБ"]
[null,"GSL000553","VS510-251-8-86","PTPWD","GLOSSA 2-клавишный ВЫКЛЮЧАТЕЛЬ с подсветкой,сх.5а,10АХ,механизм, ДЕРЕВО ДУБ"]
[null,"GSL000551","VS510-252-8-86","PTPWD","GLOSSA 2-клавишный ВЫКЛЮЧАТЕЛЬ, сх.5, 10АХ, механизм, ДЕРЕВО ДУБ"]
[null,"GSL000551","VS510-252-8-86","PTPWD","GLOSSA 2-клавишный ВЫКЛЮЧАТЕЛЬ, сх.5, 10АХ, механизм, ДЕРЕВО ДУБ"]
[null,"VS510-251-1-86","VS516-251-1-86","PTPWD","W59 2-клавишный ВЫКЛЮЧАТЕЛЬ с подсв. 10АХ, механизм, БЕЛЫЙ"]
[null,"VS510-251-2-86","VS516-251-2-86","PTPWD","W59 2-клавишный ВЫКЛЮЧАТЕЛЬ с подсв. 10АХ, механизм, СЛОНОВАЯ КОСТЬ"]
[null,"VS510-251-4-86","VS516-251-4-86","PTPWD","W59 2-клавишный ВЫКЛЮЧАТЕЛЬ с подсв. 10АХ, механизм, ШАМПАНЬ"]
[null,"VS510-251-5-86","VS516-251-5-86","PTPWD","W59 2-клавишный ВЫКЛЮЧАТЕЛЬ с подсв. 10АХ, механизм, МАТОВЫЙ ХРОМ"]
[null,"VS510-251-6-86","VS516-251-6-86","PTPWD","W59 2-клавишный ВЫКЛЮЧАТЕЛЬ с подсв. 10АХ, механизм, ЧЕРНЫЙ БАРХАТ"]
[null,"VS510-251-7-86","VS516-251-7-86","PTPWD","W59 2-клавишный ВЫКЛЮЧАТЕЛЬ с подсв. 10АХ, механизм, СОСНА"]
[null,"GSL000553","VS510-251-8-86","PTPWD","GLOSSA 2-клавишный ВЫКЛЮЧАТЕЛЬ с подсветкой,сх.5а,10АХ,механизм, ДЕРЕВО ДУБ"]
[null,"GSL000553","VS510-251-8-86","PTPWD","GLOSSA 2-клавишный ВЫКЛЮЧАТЕЛЬ с подсветкой,сх.5а,10АХ,механизм, ДЕРЕВО ДУБ"]
[null,"VS510-252-1-86","VS516-252-1-86","PTPWD","W59 2-клавишный ВЫКЛЮЧАТЕЛЬ, 10АХ, механизм, БЕЛЫЙ"]
[null,"VS510-252-18","VS510-251-18","PTPWD","W59 2-клавишный ВЫКЛЮЧАТЕЛЬ, 10АХ, в сборе, БЕЛЫЙ"]
[null,"VS510-252-2-86","VS516-252-2-86","PTPWD","W59 2-клавишный ВЫКЛЮЧАТЕЛЬ, 10АХ, механизм, СЛОНОВАЯ КОСТЬ"]
[null,"VS510-252-28","VS510-251-28","PTPWD","W59 2-клавишный ВЫКЛЮЧАТЕЛЬ, 10АХ, в сборе, СЛОНОВАЯ КОСТЬ"]
[null,"VS510-252-4-86","VS516-252-4-86","PTPWD","W59 2-клавишный ВЫКЛЮЧАТЕЛЬ, 10АХ, механизм, ШАМПАНЬ"]
[null,"VS510-252-5-86","VS516-252-5-86","PTPWD","W59 2-клавишный ВЫКЛЮЧАТЕЛЬ, 10АХ, механизм, МАТОВЫЙ ХРОМ"]
[null,"VS510-252-6-86","VS516-252-6-86","PTPWD","W59 2-клавишный ВЫКЛЮЧАТЕЛЬ, 10АХ, механизм, ЧЕРНЫЙ БАРХАТ"]
[null,"VS510-252-7-86","VS516-252-7-86","PTPWD","W59 2-клавишный ВЫКЛЮЧАТЕЛЬ, 10АХ, механизм, СОСНА"]
[null,"GSL000551","VS510-252-8-86","PTPWD","GLOSSA 2-клавишный ВЫКЛЮЧАТЕЛЬ, сх.5, 10АХ, механизм, ДЕРЕВО ДУБ"]
[null,"GSL000551","VS510-252-8-86","PTPWD","GLOSSA 2-клавишный ВЫКЛЮЧАТЕЛЬ, сх.5, 10АХ, механизм, ДЕРЕВО ДУБ"]
[null,"BLNVS010512","VS5U-217-S","PTPWD","BLANCA С/У 2-клавишный ВЫКЛЮЧАТЕЛЬ (cх.5) с подсв., 10А, 250B, МОЛОЧНЫЙ"]
[null,"BLNVS010512","VS5U-217-S","PTPWD","BLANCA С/У 2-клавишный ВЫКЛЮЧАТЕЛЬ (cх.5) с подсв., 10А, 250B, МОЛОЧНЫЙ"]
[null,"BLNVS010502","VS5U-218-S","PTPWD","BLANCA С/У 2-клавишный ВЫКЛЮЧАТЕЛЬ (cх.5), 10А, 250B, МОЛОЧНЫЙ"]
[null,"BLNVS010502","VS5U-218-S","PTPWD","BLANCA С/У 2-клавишный ВЫКЛЮЧАТЕЛЬ (cх.5), 10А, 250B, МОЛОЧНЫЙ"]
[null,"BLNVS010512","VS5U-217-S","PTPWD","BLANCA С/У 2-клавишный ВЫКЛЮЧАТЕЛЬ (cх.5) с подсв., 10А, 250B, МОЛОЧНЫЙ"]
[null,"BLNVS010502","VS5U-218-S","PTPWD","BLANCA С/У 2-клавишный ВЫКЛЮЧАТЕЛЬ (cх.5), 10А, 250B, МОЛОЧНЫЙ"]
[null,"GSL000561","VS610-156-8-86","PTPWD","GLOSSA 1-клавишный ПЕРЕКЛЮЧАТЕЛЬ, сх.6, 10АХ, механизм, ДЕРЕВО ДУБ"]
[null,"GSL000563","VS610-157-8-86","PTPWD","GLOSSA 1-клавишный ПЕРЕКЛЮЧАТЕЛЬ с подсветкой, сх.6а,10АХ, механизам, ДЕРЕВО ДУБ"]
[null,"GSL000565","VS610-256-8-86","PTPWD","GLOSSA 2-клавишный ПЕРЕКЛЮЧАТЕЛЬ, сх.6/2, 10АХ, механизм, ДЕРЕВО ДУБ"]
[null,"VS610-156-1-86","VS616-156-1-86","PTPWD","W59 1-клавишный ПЕРЕКЛЮЧАТЕЛЬ, 10АХ, механизм, БЕЛЫЙ"]
[null,"VS610-156-18","VS616-156-18","PTPWD","W59 1-клавишный ПЕРЕКЛЮЧАТЕЛЬ, 10АХ, в сборе, БЕЛЫЙ"]
[null,"VS610-156-2-86","VS616-156-2-86","PTPWD","W59 1-клавишный ПЕРЕКЛЮЧАТЕЛЬ, 10АХ, механизм, СЛОНОВАЯ КОСТЬ"]
[null,"VS610-156-28","VS616-156-28","PTPWD","W59 1-клавишный ПЕРЕКЛЮЧАТЕЛЬ, 10АХ, в сборе, СЛОНОВАЯ КОСТЬ"]
[null,"VS610-156-4-86","VS616-156-4-86","PTPWD","W59 1-клавишный ПЕРЕКЛЮЧАТЕЛЬ, 10АХ, механизм, ШАМПАНЬ"]
[null,"VS610-156-5-86","VS616-156-5-86","PTPWD","W59 1-клавишный ПЕРЕКЛЮЧАТЕЛЬ, 10АХ, механизм, МАТОВЫЙ ХРОМ"]
[null,"VS610-156-6-86","VS616-156-6-86","PTPWD","W59 1-клавишный ПЕРЕКЛЮЧАТЕЛЬ, 10АХ, механизм, ЧЕРНЫЙ БАРХАТ"]
[null,"VS610-156-7-86","VS616-156-7-86","PTPWD","W59 1-клавишный ПЕРЕКЛЮЧАТЕЛЬ, 10АХ, механизм, СОСНА"]
[null,"GSL000561","VS610-156-8-86","PTPWD","GLOSSA 1-клавишный ПЕРЕКЛЮЧАТЕЛЬ, сх.6, 10АХ, механизм, ДЕРЕВО ДУБ"]
[null,"GSL000561","VS610-156-8-86","PTPWD","GLOSSA 1-клавишный ПЕРЕКЛЮЧАТЕЛЬ, сх.6, 10АХ, механизм, ДЕРЕВО ДУБ"]
[null,"VS610-156B-1-86","VS616-156B-1-86","PTPWD","W59 AQUA 1-клавишный ПЕРЕКЛЮЧАТЕЛЬ, 10АХ, IP44, механизм, БЕЛЫЙ"]
[null,"VS610-156B-18","VS616-156B-18","PTPWD","W59 AQUA 1-клавишный ПЕРЕКЛЮЧАТЕЛЬ, 10АХ, IP44, в сборе, БЕЛЫЙ"]
[null,"VS610-156B-2-86","VS616-156B-2-86","PTPWD","W59 AQUA 1-клавишный ПЕРЕКЛЮЧАТЕЛЬ, 10АХ, IP44, механизм, СЛОНОВАЯ КОСТЬ"]
[null,"VS610-156B-28","VS616-156B-28","PTPWD","W59 AQUA 1-клавишный ПЕРЕКЛЮЧАТЕЛЬ, 10АХ, IP44, в сборе, СЛОНОВАЯ КОСТЬ"]
[null,"VS610-157-1-86","VS616-157-1-86","PTPWD","W59 1-клавишный ПЕРЕКЛЮЧАТЕЛЬ с подсв. 10АХ, механизм, БЕЛЫЙ"]
[null,"VS610-156-18","VS616-156-18","PTPWD","W59 1-клавишный ПЕРЕКЛЮЧАТЕЛЬ, 10АХ, в сборе, БЕЛЫЙ"]
[null,"VS610-157-2-86","VS616-157-2-86","PTPWD","W59 1-клавишный ПЕРЕКЛЮЧАТЕЛЬ с подсв. 10АХ, механизм, СЛОНОВАЯ КОСТЬ"]
[null,"VS610-156-28","VS616-156-28","PTPWD","W59 1-клавишный ПЕРЕКЛЮЧАТЕЛЬ, 10АХ, в сборе, СЛОНОВАЯ КОСТЬ"]
[null,"VS610-157-4-86","VS616-157-4-86","PTPWD","W59 1-клавишный ПЕРЕКЛЮЧАТЕЛЬ с подсв. 10АХ, механизм, ШАМПАНЬ"]
[null,"VS610-157-5-86","VS616-157-5-86","PTPWD","W59 1-клавишный ПЕРЕКЛЮЧАТЕЛЬ с подсв. 10АХ, механизм, МАТОВЫЙ ХРОМ"]
[null,"VS610-157-6-86","VS616-157-6-86","PTPWD","W59 1-клавишный ПЕРЕКЛЮЧАТЕЛЬ с подсв. 10АХ, механизм, ЧЕРНЫЙ БАРХАТ"]
[null,"VS610-157-7-86","VS616-157-7-86","PTPWD","W59 1-клавишный ПЕРЕКЛЮЧАТЕЛЬ с подсв. 10АХ, механизм, СОСНА"]
[null,"GSL000563","VS610-157-8-86","PTPWD","GLOSSA 1-клавишный ПЕРЕКЛЮЧАТЕЛЬ с подсветкой, сх.6а,10АХ, механизам, ДЕРЕВО ДУБ"]
[null,"GSL000563","VS610-157-8-86","PTPWD","GLOSSA 1-клавишный ПЕРЕКЛЮЧАТЕЛЬ с подсветкой, сх.6а,10АХ, механизам, ДЕРЕВО ДУБ"]
[null,"VS610-156B-1-86","VS616-156B-1-86","PTPWD","W59 AQUA 1-клавишный ПЕРЕКЛЮЧАТЕЛЬ, 10АХ, IP44, механизм, БЕЛЫЙ"]
[null,"VS610-156B-18","VS616-156B-18","PTPWD","W59 AQUA 1-клавишный ПЕРЕКЛЮЧАТЕЛЬ, 10АХ, IP44, в сборе, БЕЛЫЙ"]
[null,"VS610-156B-2-86","VS616-156B-2-86","PTPWD","W59 AQUA 1-клавишный ПЕРЕКЛЮЧАТЕЛЬ, 10АХ, IP44, механизм, СЛОНОВАЯ КОСТЬ"]
[null,"VS610-156B-28","VS616-156B-28","PTPWD","W59 AQUA 1-клавишный ПЕРЕКЛЮЧАТЕЛЬ, 10АХ, IP44, в сборе, СЛОНОВАЯ КОСТЬ"]
[null,"VS610-256-1-86","VS616-256-1-86","PTPWD","W59 2-клавишный ПЕРЕКЛЮЧАТЕЛЬ, 10АХ, механизм, БЕЛЫЙ"]
[null,"VS610-256-2-86","VS616-256-2-86","PTPWD","W59 2-клавишный ПЕРЕКЛЮЧАТЕЛЬ, 10АХ, механизм, СЛОНОВАЯ КОСТЬ"]
[null,"VS610-256-4-86","VS616-256-4-86","PTPWD","W59 2-клавишный ПЕРЕКЛЮЧАТЕЛЬ, 10АХ, механизм, ШАМПАНЬ"]
[null,"VS610-256-5-86","VS616-256-5-86","PTPWD","W59 2-клавишный ПЕРЕКЛЮЧАТЕЛЬ, 10АХ, механизм, МАТОВЫЙ ХРОМ"]
[null,"VS610-256-6-86","VS616-256-6-86","PTPWD","W59 2-клавишный ПЕРЕКЛЮЧАТЕЛЬ, 10АХ, механизм, ЧЕРНЫЙ БАРХАТ"]
[null,"VS610-256-7-86","VS616-256-7-86","PTPWD","W59 2-клавишный ПЕРЕКЛЮЧАТЕЛЬ, 10АХ, механизм, СОСНА"]
[null,"GSL000565","VS610-256-8-86","PTPWD","GLOSSA 2-клавишный ПЕРЕКЛЮЧАТЕЛЬ, сх.6/2, 10АХ, механизм, ДЕРЕВО ДУБ"]
[null,"GSL000565","VS610-256-8-86","PTPWD","GLOSSA 2-клавишный ПЕРЕКЛЮЧАТЕЛЬ, сх.6/2, 10АХ, механизм, ДЕРЕВО ДУБ"]
[null,"BLNVS010611","S66-004-BI","PTPWD","BLANCA С/У 1-клавишный ПЕРЕКЛЮЧАТЕЛЬ (cх.6) с подсв., 10А, 250B, БЕЛЫЙ"]
[null,"BLNVS010612","S66-004-SI","PTPWD","BLANCA С/У 1-клавишный ПЕРЕКЛЮЧАТЕЛЬ (cх.6) с подсв., 10А,250B, МОЛОЧНЫЙ"]
[null,"VS710-158-1-86","VS716-158-1-86","PTPWD","W59 1-клавишный ПЕРЕКЛЮЧАТЕЛЬ перекрестный 10АХ, механизм, БЕЛЫЙ"]
[null,"VS710-158-2-86","VS716-158-2-86","PTPWD","W59 1-клавишный ПЕРЕКЛЮЧАТЕЛЬ перекрестный 10АХ, механизм, СЛОНОВАЯ КОСТЬ"]
[null,"GSL000571","VS716-158-8-86","PTPWD","GLOSSA Перекрестный ПЕРЕКЛЮЧАТЕЛЬ, сх.7, 10АХ, механизм, ДЕРЕВО ДУБ"]
[null,"GSL000571","VS716-158-8-86","PTPWD","GLOSSA Перекрестный ПЕРЕКЛЮЧАТЕЛЬ, сх.7, 10АХ, механизм, ДЕРЕВО ДУБ"]
[null,"GSL000571","VS716-158-8-86","PTPWD","GLOSSA Перекрестный ПЕРЕКЛЮЧАТЕЛЬ, сх.7, 10АХ, механизм, ДЕРЕВО ДУБ"]
[null,"GSL000571","VS716-158-8-86","PTPWD","GLOSSA Перекрестный ПЕРЕКЛЮЧАТЕЛЬ, сх.7, 10АХ, механизм, ДЕРЕВО ДУБ"]
[null,"VW3A7735","VW3A7706","SEPAI","Тормозной резистор 8Ом 0,96кВт"]
[null,"VX-RKWKST","VX-RKWKS","SEPAI","Рабочая станция VX, стоечн. 19\" 1U, до 4 мониторов, IoT2019"]
[null,"VX-RKWKS8T","VX-RKWKS8","SEPAI","Рабочая станция VX, стоечн. 19\" 1U, до 8 мониторов, IoT2019"]
[null,"VX-WKST","VX-WKS","SEPAI","Рабочая станция VX, настольная, до 4 мон. IoT2019"]
[null,"VXP-F2-0-J-S","VXP-F-0-J-S","SEPAI","Сервер видеозаписи VX Pro Flex2 0ТБ tower"]
[null,"VXP-F2-20-5-S","VXP-F-20-5-S","SEPAI","Сервер видеозаписи VX Pro Flex2 20ТБ RAID5 tower"]
[null,"VXP-F2-20-J-S","VXP-F-20-J-S","SEPAI","Сервер видеозаписи VX Pro Flex2 20ТБ tower"]
[null,"VXP-F2-28-5-S","VXP-F-28-5-S","SEPAI","Сервер видеозаписи VX Pro Flex2 28ТБ RAID5 tower"]
[null,"VXP-F2-28-6-S","VXP-F-28-6-S","SEPAI","Сервер видеозаписи VX Pro Flex2 28ТБ RAID6 tower"]
[null,"VXP-F2-28-J-S","VXP-F-28-J-S","SEPAI","Сервер видеозаписи VX Pro Flex2 28ТБ tower"]
[null,"VXP-F2-4-J-S","VXP-F-4-J-S","SEPAI","Сервер видеозаписи VX Pro Flex2 4ТБ tower"]
[null,"VXP-F2-8-J-S","VXP-F-8-J-S","SEPAI","Сервер видеозаписи VX Pro Flex2 8ТБ tower"]
[null,"0J-0G-9354A","W0G-9354","SRITS","Плата мониторинга и сетевого управления"]
[null,"0K0015Q","W0K0015","SRITS","Конденсаторы постоянного тока"]
[null,"0J-0M-61005E","W0M-61005","SRITS","Вентилятор в сборе"]
[null,"0J-0P4760","W0P4760","SRITS","Печатная плата Symmetra PX 250-500KVA 220/380 В"]
[null,"0J-920-0090","W920-0082","SRITS","Выпрямитель постоянного тока"]
[null,"GSL000101","WDE000101","PTPWD","GLOSSA 1-постовая РАМКА, БЕЛЫЙ"]
[null,"GSL000102","WDE000102","PTPWD","GLOSSA 2-постовая РАМКА, горизонтальная, БЕЛЫЙ"]
[null,"GSL000103","WDE000103","PTPWD","GLOSSA 3-постовая РАМКА, горизонтальная, БЕЛЫЙ"]
[null,"GSL000104","WDE000104","PTPWD","GLOSSA 4-постовая РАМКА, горизонтальная, БЕЛЫЙ"]
[null,"GSL000105","WDE000105","PTPWD","GLOSSA 5-постовая РАМКА, горизонтальная, БЕЛЫЙ"]
[null,"GSL000111","WDE000111","PTPWD","GLOSSA 1-клавишный ВЫКЛЮЧАТЕЛЬ, сх.1, 10АХ, механизм, БЕЛЫЙ"]
[null,"GSL000112","WDE000112","PTPWD","GLOSSA 1-клавишный ВЫКЛЮЧАТЕЛЬ, сх.1, 10АХ, в сборе, БЕЛЫЙ"]
[null,"GSL000113","WDE000113","PTPWD","GLOSSA 1-клавишный ВЫКЛЮЧАТЕЛЬ с подсветкой, сх.1а, 10АХ, механизм, БЕЛЫЙ"]
[null,"GSL000115","GSL000117","PTPWD","GLOSSA Нажимная КНОПКА, сх.1, 10АХ, механизм, БЕЛЫЙ"]
[null,"GSL000120","WDE000120","PTPWD","GLOSSA РОЗЕТКА двойная без заземления,16А, в сборе, БЕЛЫЙ"]
[null,"GSL000124","WDE000124","PTPWD","GLOSSA РОЗЕТКА двойная с заземлением, 16А, в сборе, БЕЛЫЙ"]
[null,"GSL000126","WDE000126","PTPWD","GLOSSA РОЗЕТКА двойная с заземлением со шторками, 16А, в сборе, БЕЛЫЙ"]
[null,"GSL000131","WDE000131","PTPWD","GLOSSA 3-клавишный ВЫКЛЮЧАТЕЛЬ, сх.1+1+1, 10АХ, механизм, БЕЛЫЙ"]
[null,"GSL000134","WDE000134","PTPWD","GLOSSA СВЕТОРЕГУЛЯТОР (диммер) поворотный, 300Вт, в сборе, БЕЛЫЙ"]
[null,"GSL000238","WDE000138","PTPWD","GLOSSA ТЕРМОСТАТ электр.теплого пола с датчиком,от+5до+50°C,10A,в сборе, БЕЖЕВЫЙ"]
[null,"GSL000141","WDE000141","PTPWD","GLOSSA РОЗЕТКА без заземления, 16А, механизм, БЕЛЫЙ"]
[null,"GSL000142","WDE000142","PTPWD","GLOSSA РОЗЕТКА с заземлением, 16А, в сборе, БЕЛЫЙ"]
[null,"GSL000143","WDE000143","PTPWD","GLOSSA РОЗЕТКА с заземлением, 16А, механизм, БЕЛЫЙ"]
[null,"GSL000144","WDE000144","PTPWD","GLOSSA РОЗЕТКА с заземлением со шторками, 16А, в сборе, БЕЛЫЙ"]
[null,"GSL000145","WDE000145","PTPWD","GLOSSA РОЗЕТКА с заземлением со шторками, 16А, механизм, БЕЛЫЙ"]
[null,"GSL000146","WDE000146","PTPWD","GLOSSA РОЗЕТКА с заземлением со шторками с крышкой, 16А, IP20, в сборе, БЕЛЫЙ"]
[null,"GSL000148","WDE000148","PTPWD","GLOSSA РОЗЕТКА с заземлением со шторками с крышкой, 16А, IP44, в сборе, БЕЛЫЙ"]
[null,"GSL000151","WDE000151","PTPWD","GLOSSA 2-клавишный ВЫКЛЮЧАТЕЛЬ, сх.5, 10АХ, механизм, БЕЛЫЙ"]
[null,"GSL000152","WDE000152","PTPWD","GLOSSA 2-клавишный ВЫКЛЮЧАТЕЛЬ, сх.5, 10АХ, в сборе, БЕЛЫЙ"]
[null,"GSL000153","WDE000153","PTPWD","GLOSSA 2-клавишный ВЫКЛЮЧАТЕЛЬ с подсветкой, сх.5а, 10АХ, механизм, БЕЛЫЙ"]
[null,"GSL000161","WDE000161","PTPWD","GLOSSA 1-клавишный ПЕРЕКЛЮЧАТЕЛЬ, сх.6, 10АХ, механизм, БЕЛЫЙ"]
[null,"GSL000163","WDE000163","PTPWD","GLOSSA 1-клавишный ПЕРЕКЛЮЧАТЕЛЬ с подсветкой, сх.6а, 10АХ, механизам, БЕЛЫЙ"]
[null,"GSL000171","WDE000171","PTPWD","GLOSSA Перекрестный ПЕРЕКЛЮЧАТЕЛЬ, сх.7, 10АХ, механизм, БЕЛЫЙ"]
[null,"GSL000181T","WDE000181","PTPWD","GLOSSA РОЗЕТКА телефонная RJ11, механизм, БЕЛЫЙ"]
[null,"GSL000181K","WDE000183","PTPWD","GLOSSA РОЗЕТКА компьютерная RJ45 кат.5E, механизм, БЕЛЫЙ"]
[null,"GSL000185","WDE000185","PTPWD","GLOSSA РОЗЕТКА двойная RJ11+RJ45, кат.5E, механизм, БЕЛЫЙ"]
[null,"GSL000193","WDE000191","PTPWD","GLOSSA TV АНТЕННА коннектор, механизм, БЕЛЫЙ"]
[null,"GSL000201","WDE000201","PTPWD","GLOSSA 1-постовая РАМКА, БЕЖЕВЫЙ"]
[null,"GSL000202","WDE000202","PTPWD","GLOSSA 2-постовая РАМКА, горизонтальная, БЕЖЕВЫЙ"]
[null,"GSL000203","WDE000203","PTPWD","GLOSSA 3-постовая РАМКА, горизонтальная, БЕЖЕВЫЙ"]
[null,"GSL000204","WDE000204","PTPWD","GLOSSA 4-постовая РАМКА, горизонтальная, БЕЖЕВЫЙ"]
[null,"GSL000205","WDE000205","PTPWD","GLOSSA 5-постовая РАМКА, горизонтальная, БЕЖЕВЫЙ"]
[null,"GSL000211","WDE000211","PTPWD","GLOSSA 1-клавишный ВЫКЛЮЧАТЕЛЬ, сх.1, 10АХ, механизм, БЕЖЕВЫЙ"]
[null,"GSL000212","WDE000212","PTPWD","GLOSSA 1-клавишный ВЫКЛЮЧАТЕЛЬ, сх.1, 10АХ, в сборе, БЕЖЕВЫЙ"]
[null,"GSL000213","WDE000213","PTPWD","GLOSSA 1-клавишный ВЫКЛЮЧАТЕЛЬ с подсветкой, сх.1а, 10АХ, механизм, БЕЖЕВЫЙ"]
[null,"GSL000215","GSL000217","PTPWD","GLOSSA Нажимная КНОПКА, сх.1, 10АХ, механизм, БЕЖЕВЫЙ"]
[null,"GSL000220","WDE000220","PTPWD","GLOSSA РОЗЕТКА двойная без заземления,16А, в сборе, БЕЖЕВЫЙ"]
[null,"GSL000224","WDE000224","PTPWD","GLOSSA РОЗЕТКА двойная с заземлением, 16А, в сборе, БЕЖЕВЫЙ"]
[null,"GSL000226","WDE000226","PTPWD","GLOSSA РОЗЕТКА двойная с заземлением со шторками, 16А, в сборе, БЕЖЕВЫЙ"]
[null,"GSL000231","WDE000231","PTPWD","GLOSSA 3-клавишный ВЫКЛЮЧАТЕЛЬ, сх.1+1+1, 10АХ, механизм, БЕЖЕВЫЙ"]
[null,"GSL000234","WDE000234","PTPWD","GLOSSA СВЕТОРЕГУЛЯТОР (диммер) поворотный, 300Вт, в сборе, БЕЖЕВЫЙ"]
[null,"GSL000235","WDE000238","PTPWD","GLOSSA ТЕРМОСТАТ электрон.теплого пола с датчиком,от+5до+50°C,16A,в сборе, БЕЖЕВ"]
[null,"GSL000241","WDE000241","PTPWD","GLOSSA РОЗЕТКА без заземления, 16А, механизм, БЕЖЕВЫЙ"]
[null,"GSL000242","WDE000242","PTPWD","GLOSSA РОЗЕТКА с заземлением, 16А, в сборе, БЕЖЕВЫЙ"]
[null,"GSL000243","WDE000243","PTPWD","GLOSSA РОЗЕТКА с заземлением, 16А, механизм, БЕЖЕВЫЙ"]
[null,"GSL000244","WDE000244","PTPWD","GLOSSA РОЗЕТКА с заземлением со шторками, 16А, в сборе, БЕЖЕВЫЙ"]
[null,"GSL000245","WDE000245","PTPWD","GLOSSA РОЗЕТКА с заземлением со шторками, 16А, механизм, БЕЖЕВЫЙ"]
[null,"GSL000246","WDE000246","PTPWD","GLOSSA РОЗЕТКА с заземлением со шторками с крышкой, 16А, IP20, в сборе, БЕЖЕВЫЙ"]
[null,"GSL000248","WDE000248","PTPWD","GLOSSA РОЗЕТКА с заземлением со шторками с крышкой, 16А, IP44, в сборе, БЕЖЕВЫЙ"]
[null,"GSL000251","WDE000251","PTPWD","GLOSSA 2-клавишный ВЫКЛЮЧАТЕЛЬ, сх.5, 10АХ, механизм, БЕЖЕВЫЙ"]
[null,"GSL000252","WDE000252","PTPWD","GLOSSA 2-клавишный ВЫКЛЮЧАТЕЛЬ, сх.5, 10АХ, в сборе, БЕЖЕВЫЙ"]
[null,"GSL000253","WDE000253","PTPWD","GLOSSA 2-клавишный ВЫКЛЮЧАТЕЛЬ с подсветкой, сх.5а, 10АХ, механизм, БЕЖЕВЫЙ"]
[null,"GSL000261","WDE000261","PTPWD","GLOSSA 1-клавишный ПЕРЕКЛЮЧАТЕЛЬ, сх.6, 10АХ, механизм, БЕЖЕВЫЙ"]
[null,"GSL000263","WDE000263","PTPWD","GLOSSA 1-клавишный ПЕРЕКЛЮЧАТЕЛЬ с подсветкой, сх.6а, 10АХ, механизам, БЕЖЕВЫЙ"]
[null,"GSL000271","WDE000271","PTPWD","GLOSSA Перекрестный ПЕРЕКЛЮЧАТЕЛЬ, сх.7, 10АХ, механизм, БЕЖЕВЫЙ"]
[null,"GSL000281T","WDE000281","PTPWD","GLOSSA РОЗЕТКА телефонная RJ11, механизм, БЕЖЕВЫЙ"]
[null,"GSL000281K","WDE000283","PTPWD","GLOSSA РОЗЕТКА компьютерная RJ45 кат.5E,БЕЖЕВЫЙ"]
[null,"GSL000285","WDE000285","PTPWD","GLOSSA РОЗЕТКА двойная RJ11+RJ45, кат.5E, механизм, БЕЖЕВЫЙ"]
[null,"GSL000293","WDE000291","PTPWD","GLOSSA TV АНТЕННА коннектор, механизм, БЕЖЕВЫЙ"]
[null,"GSL000301","WDE000301","PTPWD","GLOSSA 1-постовая РАМКА, АЛЮМИНИЙ"]
[null,"GSL000302","WDE000302","PTPWD","GLOSSA 2-постовая РАМКА, горизонтальная, АЛЮМИНИЙ"]
[null,"GSL000303","WDE000303","PTPWD","GLOSSA 3-постовая РАМКА, горизонтальная, АЛЮМИНИЙ"]
[null,"GSL000304","WDE000304","PTPWD","GLOSSA 4-постовая РАМКА, горизонтальная, АЛЮМИНИЙ"]
[null,"GSL000305","WDE000305","PTPWD","GLOSSA 5-постовая РАМКА, горизонтальная, АЛЮМИНИЙ"]
[null,"GSL000311","WDE000311","PTPWD","GLOSSA 1-клавишный ВЫКЛЮЧАТЕЛЬ, сх.1, 10АХ, механизм, АЛЮМИНИЙ"]
[null,"GSL000312","WDE000312","PTPWD","GLOSSA 1-клавишный ВЫКЛЮЧАТЕЛЬ, сх.1, 10АХ, в сборе, АЛЮМИНИЙ"]
[null,"GSL000313","WDE000313","PTPWD","GLOSSA 1-клавишный ВЫКЛЮЧАТЕЛЬ с подсветкой, сх.1а, 10АХ, механизм, АЛЮМИНИЙ"]
[null,"GSL000315","GSL000317","PTPWD","GLOSSA Нажимная КНОПКА, сх.1, 10АХ, механизм, АЛЮМИНИЙ"]
[null,"GSL000320","WDE000320","PTPWD","GLOSSA РОЗЕТКА двойная без заземления,16А, в сборе, АЛЮМИНИЙ"]
[null,"GSL000324","WDE000324","PTPWD","GLOSSA РОЗЕТКА двойная с заземлением, 16А, в сборе, АЛЮМИНИЙ"]
[null,"GSL000326","WDE000326","PTPWD","GLOSSA РОЗЕТКА двойная с заземлением со шторками, 16А, в сборе, АЛЮМИНИЙ"]
[null,"GSL000331","WDE000331","PTPWD","GLOSSA 3-клавишный ВЫКЛЮЧАТЕЛЬ, сх.1+1+1, 10АХ, механизм, АЛЮМИНИЙ"]
[null,"GSL000334","WDE000334","PTPWD","GLOSSA СВЕТОРЕГУЛЯТОР (диммер) поворотный, 300Вт, в сборе, АЛЮМИНИЙ"]
[null,"GSL000338","WDE000338","PTPWD","GLOSSA ТЕРМОСТАТ электр.теплого пола с датчиком,от+5до+50°C,10A,в сборе,АЛЮМИНИЙ"]
[null,"GSL000341","WDE000341","PTPWD","GLOSSA РОЗЕТКА без заземления, 16А, механизм, АЛЮМИНИЙ"]
[null,"GSL000342","WDE000342","PTPWD","GLOSSA РОЗЕТКА с заземлением, 16А, в сборе, АЛЮМИНИЙ"]
[null,"GSL000343","WDE000343","PTPWD","GLOSSA РОЗЕТКА с заземлением, 16А, механизм, АЛЮМИНИЙ"]
[null,"GSL000345","WDE000345","PTPWD","GLOSSA РОЗЕТКА с заземлением со шторками, 16А, механизм, АЛЮМИНИЙ"]
[null,"GSL000346","WDE000346","PTPWD","GLOSSA РОЗЕТКА с заземлением со шторками с крышкой, 16А, IP20, в сборе, АЛЮМИНИЙ"]
[null,"GSL000348","WDE000348","PTPWD","GLOSSA РОЗЕТКА с заземлением со шторками с крышкой, 16А, IP44, в сборе, АЛЮМИНИЙ"]
[null,"GSL000351","WDE000351","PTPWD","GLOSSA 2-клавишный ВЫКЛЮЧАТЕЛЬ, сх.5, 10АХ, механизм, АЛЮМИНИЙ"]
[null,"GSL000353","WDE000353","PTPWD","GLOSSA 2-клавишный ВЫКЛЮЧАТЕЛЬ с подсветкой, сх.5а, 10АХ, механизм, АЛЮМИНИЙ"]
[null,"GSL000361","WDE000361","PTPWD","GLOSSA 1-клавишный ПЕРЕКЛЮЧАТЕЛЬ, сх.6, 10АХ, механизм, АЛЮМИНИЙ"]
[null,"GSL000363","WDE000363","PTPWD","GLOSSA 1-клавишный ПЕРЕКЛЮЧАТЕЛЬ с подсветкой, сх.6а, 10АХ, механизам, АЛЮМИНИЙ"]
[null,"GSL000371","WDE000371","PTPWD","GLOSSA Перекрестный ПЕРЕКЛЮЧАТЕЛЬ, сх.7, 10АХ, механизм, АЛЮМИНИЙ"]
[null,"GSL000381T","WDE000381","PTPWD","GLOSSA РОЗЕТКА телефонная RJ11, механизм, АЛЮМИНИЙ"]
[null,"GSL000381K","WDE000383","PTPWD","GLOSSA РОЗЕТКА компьютерная RJ45 кат.5E, механизм, АЛЮМИНИЙ"]
[null,"GSL000385","WDE000385","PTPWD","GLOSSA РОЗЕТКА двойная RJ11+RJ45, кат.5E, механизм, АЛЮМИНИЙ"]
[null,"GSL000393","WDE000391","PTPWD","GLOSSA TV АНТЕННА коннектор, механизм, АЛЮМИНИЙ"]
[null,"GSL000401","WDE000401","PTPWD","GLOSSA 1-постовая РАМКА, ТИТАН"]
[null,"GSL000402","WDE000402","PTPWD","GLOSSA 2-постовая РАМКА, горизонтальная, ТИТАН"]
[null,"GSL000403","WDE000403","PTPWD","GLOSSA 3-постовая РАМКА, горизонтальная, ТИТАН"]
[null,"GSL000404","WDE000404","PTPWD","GLOSSA 4-постовая РАМКА, горизонтальная, ТИТАН"]
[null,"GSL000405","WDE000405","PTPWD","GLOSSA 5-постовая РАМКА, горизонтальная, ТИТАН"]
[null,"GSL000411","WDE000411","PTPWD","GLOSSA 1-клавишный ВЫКЛЮЧАТЕЛЬ, сх.1, 10АХ, механизм, ТИТАН"]
[null,"GSL000412","WDE000412","PTPWD","GLOSSA 1-клавишный ВЫКЛЮЧАТЕЛЬ, сх.1, 10АХ, в сборе, ТИТАН"]
[null,"GSL000413","WDE000413","PTPWD","GLOSSA 1-клавишный ВЫКЛЮЧАТЕЛЬ с подсветкой, сх.1а, 10АХ, механизм, ТИТАН"]
[null,"GSL000415","GSL000417","PTPWD","GLOSSA Нажимная КНОПКА, сх.1, 10АХ, механизм, ТИТАН"]
[null,"GSL000420","WDE000420","PTPWD","GLOSSA РОЗЕТКА двойная без заземления,16А, в сборе, ТИТАН"]
[null,"GSL000424","WDE000424","PTPWD","GLOSSA РОЗЕТКА двойная с заземлением, 16А, в сборе, ТИТАН"]
[null,"GSL000426","WDE000426","PTPWD","GLOSSA РОЗЕТКА двойная с заземлением со шторками, 16А, в сборе, ТИТАН"]
[null,"GSL000431","WDE000431","PTPWD","GLOSSA 3-клавишный ВЫКЛЮЧАТЕЛЬ, сх.1+1+1, 10АХ, механизм, ТИТАН"]
[null,"GSL000485","WDE000436","PTPWD","GLOSSA РОЗЕТКА двойная RJ11+RJ45, кат.5E, механизм, ТИТАН"]
[null,"GSL000448","WDE000438","PTPWD","GLOSSA РОЗЕТКА с заземлением со шторками с крышкой, 16А, IP44, в сборе, ТИТАН"]
[null,"GSL000441","WDE000441","PTPWD","GLOSSA РОЗЕТКА без заземления, 16А, механизм, ТИТАН"]
[null,"GSL000442","WDE000442","PTPWD","GLOSSA РОЗЕТКА с заземлением, 16А, в сборе, ТИТАН"]
[null,"GSL000443","WDE000443","PTPWD","GLOSSA РОЗЕТКА с заземлением, 16А, механизм, ТИТАН"]
[null,"GSL000445","WDE000445","PTPWD","GLOSSA РОЗЕТКА с заземлением со шторками, 16А, механизм, ТИТАН"]
[null,"GSL000446","WDE000446","PTPWD","GLOSSA РОЗЕТКА с заземлением со шторками с крышкой, 16А, IP20, в сборе, ТИТАН"]
[null,"GSL000448","WDE000438","PTPWD","GLOSSA РОЗЕТКА с заземлением со шторками с крышкой, 16А, IP44, в сборе, ТИТАН"]
[null,"GSL000451","WDE000451","PTPWD","GLOSSA 2-клавишный ВЫКЛЮЧАТЕЛЬ, сх.5, 10АХ, механизм, ТИТАН"]
[null,"GSL000453","WDE000453","PTPWD","GLOSSA 2-клавишный ВЫКЛЮЧАТЕЛЬ с подсветкой, сх.5а, 10АХ, механизм, ТИТАН"]
[null,"GSL000461","WDE000461","PTPWD","GLOSSA 1-клавишный ПЕРЕКЛЮЧАТЕЛЬ, сх.6, 10АХ, механизм, ТИТАН"]
[null,"GSL000463","WDE000463","PTPWD","GLOSSA 1-клавишный ПЕРЕКЛЮЧАТЕЛЬ с подсветкой, сх.6а, 10АХ, механизам, ТИТАН"]
[null,"GSL000471","WDE000471","PTPWD","GLOSSA Перекрестный ПЕРЕКЛЮЧАТЕЛЬ, сх.7, 10АХ, механизм, ТИТАН"]
[null,"GSL000481T","WDE000481","PTPWD","GLOSSA РОЗЕТКА телефонная RJ11, механизм, ТИТАН"]
[null,"GSL000481K","WDE000483","PTPWD","GLOSSA РОЗЕТКА компьютерная RJ45 кат.5E, механизм, ТИТАН"]
[null,"GSL000493","WDE000491","PTPWD","GLOSSA TV АНТЕННА коннектор, механизм, ТИТАН"]
[null,"SYBT5","WSYBT5","ITHBN","Батарейный модуль, SYBT5"]
[null,"0J-0N-9586SYPX","WSYGPVIEWSX","SRITS","Цветной жидкокристаллический дисплей"]
[null,"0J-STSE1019X1A","WV0604138","SRITS","Датчик давления конденсации"]
[null,"XB7NA11341","XB7EA11341P","SEPAI","БЕЛАЯ КНОПКА С ПОТАЙНЫМ ТОЛКАТЕЛЕМ 1НО СТРЕЛКА ВВЕРХ"]
[null,"XB7NA21341","XB7EA21341P","SEPAI","ЧЕРНАЯ КНОПКА С ПОТАЙ.ТОЛКАТ 1НО СТРЕЛКА XB7NA21341"]
[null,"XA2EVM1LC","XB7EVM1LC","SEPAI","СИГНАЛ. ЛАМПА, ,БЕЛАЯ, ~220В, XА2EVM1LC"]
[null,"XA2EVM3LC","XB7EVM3LC","SEPAI","СИГНАЛ. ЛАМПА, ЗЕЛЕН., ~220В, XА2EVM3LC"]
[null,"HMISCU6A5","XBTGC1100T","SEPAI","SCU контроллер с панелью 3,5' с дискретными входами/выходами"]
[null,"HMISCU6A5","XBTGC1100T","SEPAI","SCU контроллер с панелью 3,5' с дискретными входами/выходами"]
[null,"HMISCU8A5","XBTGC2120T","SEPAI","SCU контроллер с панелью 5,7' с дискретными входами/выходами"]
[null,"HMISCU8A5","XBTGC2120T","SEPAI","SCU контроллер с панелью 5,7' с дискретными входами/выходами"]
[null,"HMIGK2310","XBTGK2120","SEPAI","5.7 кнопочная панель, QVGA-TFT"]
[null,"HMIGK2310","XBTGK2120","SEPAI","5.7 кнопочная панель, QVGA-TFT"]
[null,"HMIGK5310","XBTGK5330","SEPAI","10.4 кнопочная панель, VGA-TFT"]
[null,"HMIGTO2300","XBTGT2120","SEPAI","СЕНСОРНЫЙ ЦВЕТНОЙ ТЕРМИНАЛ 5,7\" 320?240 TFT, RJ45 RS232/485, SUB-D, 64Mб/128кБ"]
[null,"HMIGTO2310","XBTGT2130","SEPAI","СЕНС ЦВ ТЕРМИНАЛ 5,7\" 320?240 RJ45 RS232/485 SUB-D Eth TCP/IP 96Mб/512кБ СЛОТ SD"]
[null,"HMIGTO2300","XBTGT2120","SEPAI","СЕНСОРНЫЙ ЦВЕТНОЙ ТЕРМИНАЛ 5,7\" 320?240 TFT, RJ45 RS232/485, SUB-D, 64Mб/128кБ"]
[null,"HMIGTO2310","XBTGT2130","SEPAI","СЕНС ЦВ ТЕРМИНАЛ 5,7\" 320?240 RJ45 RS232/485 SUB-D Eth TCP/IP 96Mб/512кБ СЛОТ SD"]
[null,"HMIDT351","XBTGT4330","SEPAI","Продвинут сенсор дисплей WXGA 7 для GTU"]
[null,"HMIDT551","XBTGT5330","SEPAI","Продвинут сенсор дисплей WXGA 10 для GTU"]
[null,"HMIDT542","HMIGTW5354","SEPAI","Интеллект сенсор диспл SVGA 10.4 для GTU"]
[null,"HMIDT642","XBTGT6330","SEPAI","Интеллек сенсор дисплей XGA 12.1 для GTU"]
[null,"HMIDT642","XBTGT6330","SEPAI","Интеллек сенсор дисплей XGA 12.1 для GTU"]
[null,"XPDO4-S","XPDO2","SEPAI","Модуль расширения ACX XPDO4-S, 4DO"]
[null,"XPSUAF13AP","XPSAF5130","SEPAI","Модуль безопасности XPS UAF, категории 4, 24В"]
[null,"XPSUAF13AP","XPSAF5130","SEPAI","Модуль безопасности XPS UAF, категории 4, 24В"]
[null,"XPSUAF13AP","XPSAF5130","SEPAI","Модуль безопасности XPS UAF, категории 4, 24В"]
[null,"XPSUAF13AP","XPSAF5130","SEPAI","Модуль безопасности XPS UAF, категории 4, 24В"]
[null,"XPSUAK12AP","XPSAK311144","SEPAI","Модуль безопасности XPS UAK, категории 4, 24В"]
[null,"XPSUAK12AP","XPSAK311144","SEPAI","Модуль безопасности XPS UAK, категории 4, 24В"]
[null,"XPSUAK32AP","XPSAK331144P","SEPAI","Модуль безопасности XPS UAK, категории 4, 48-230В"]
[null,"XPSUAK32AP","XPSAK331144P","SEPAI","Модуль безопасности XPS UAK, категории 4, 48-230В"]
[null,"XPSUAK32AP","XPSAK331144P","SEPAI","Модуль безопасности XPS UAK, категории 4, 48-230В"]
[null,"XPSUAK32AP","XPSAK331144P","SEPAI","Модуль безопасности XPS UAK, категории 4, 48-230В"]
[null,"XPSUAK32AP","XPSAK331144P","SEPAI","Модуль безопасности XPS UAK, категории 4, 48-230В"]
[null,"XPSUAK32AP","XPSAK331144P","SEPAI","Модуль безопасности XPS UAK, категории 4, 48-230В"]
[null,"XPSUAT13A3AP","XPSAR311144","SEPAI","Модуль безопасности XPS UAT, категории 4, 24В"]
[null,"XPSUAT13A3AP","XPSAR311144","SEPAI","Модуль безопасности XPS UAT, категории 4, 24В"]
[null,"XPSUAT33A3AP","XPSAR351144","SEPAI","Модуль безопасности XPS UAT, категории 4, 48-230В"]
[null,"XPSUAT33A3AP","XPSAR351144","SEPAI","Модуль безопасности XPS UAT, категории 4, 48-230В"]
[null,"XPSUAT33A3AP","XPSAR351144","SEPAI","Модуль безопасности XPS UAT, категории 4, 48-230В"]
[null,"XPSUAT33A3AP","XPSAR351144","SEPAI","Модуль безопасности XPS UAT, категории 4, 48-230В"]
[null,"XPSUAT33A3AP","XPSAR351144","SEPAI","Модуль безопасности XPS UAT, категории 4, 48-230В"]
[null,"XPSUAT13A3AP","XPSAR311144","SEPAI","Модуль безопасности XPS UAT, категории 4, 24В"]
[null,"XPSUAT13A3AP","XPSAR311144","SEPAI","Модуль безопасности XPS UAT, категории 4, 24В"]
[null,"XPSUAT13A3AP","XPSAR311144","SEPAI","Модуль безопасности XPS UAT, категории 4, 24В"]
[null,"XPSUAT33A3AP","XPSAR351144","SEPAI","Модуль безопасности XPS UAT, категории 4, 48-230В"]
[null,"XPSUAT33A3AP","XPSAR351144","SEPAI","Модуль безопасности XPS UAT, категории 4, 48-230В"]
[null,"XPSUAT13A3AP","XPSAR311144","SEPAI","Модуль безопасности XPS UAT, категории 4, 24В"]
[null,"XPSUAT13A3AP","XPSAR311144","SEPAI","Модуль безопасности XPS UAT, категории 4, 24В"]
[null,"XPSUAB31CP","XPSBA3720","SEPAI","Модуль безопасности XPS UAB, категории 1, 48-230В"]
[null,"XPSUAB11CP","XPSBA5120","SEPAI","Модуль безопасности XPS UAB, категории 1, 24В"]
[null,"XPSUAB31CP","XPSBA3720","SEPAI","Модуль безопасности XPS UAB, категории 1, 48-230В"]
[null,"XPSUAB11CP","XPSBA5120","SEPAI","Модуль безопасности XPS UAB, категории 1, 24В"]
[null,"XPSUS12AP","XPSBC3110","SEPAI","Модуль безопасности XPS US, категории 4, 24В"]
[null,"XPSUS12AC","XPSBCE3110C","SEPAI","Модуль безопасности XPS US, кат.4, 24В"]
[null,"XPSUS12AP","XPSBC3110","SEPAI","Модуль безопасности XPS US, категории 4, 24В"]
[null,"XPSUS32AP","XPSBCE3410P","SEPAI","Модуль безопасности XPS US, категории 4, 48-230В"]
[null,"XPSUS32AP","XPSBCE3410P","SEPAI","Модуль безопасности XPS US, категории 4, 48-230В"]
[null,"XPSUS12AP","XPSBC3110","SEPAI","Модуль безопасности XPS US, категории 4, 24В"]
[null,"XPSUS12AP","XPSBC3110","SEPAI","Модуль безопасности XPS US, категории 4, 24В"]
[null,"XPSUS12AP","XPSBC3110","SEPAI","Модуль безопасности XPS US, категории 4, 24В"]
[null,"XPSUS12AP","XPSBC3110","SEPAI","Модуль безопасности XPS US, категории 4, 24В"]
[null,"XPSUDN13AP","XPSDME1132","SEPAI","Модуль безопасности XPS UDN, категории 4, 24В"]
[null,"XPSUDN13AP","XPSDME1132","SEPAI","Модуль безопасности XPS UDN, категории 4, 24В"]
[null,"XPSUDN13AP","XPSDME1132","SEPAI","Модуль безопасности XPS UDN, категории 4, 24В"]
[null,"XPSUEP14AP","XPSECME5131P","SEPAI","Модуль безопасности XPS UEP, категории 4, 24В"]
[null,"XUB9ANAWL2","XUB0ANSWL2","SEPAI","ФОТОДАТЧИК, 12-24В, 2 М. КАБЕЛЬ 2М, НО"]
[null,"XUB9BPAWM12","XUB0BPSWM12","SEPAI","ФОТОДАТЧИК С ПОЛЯРИЗ. ОТРАЖЕНИЕМ"]
[null,"XUK1ARCNL2","XULM06031","SEPAI","ФОТОЭЛЕКТРИЧЕСКИЙ ДАТЧИК NO+NC XUK1ARCNL2"]
[null,"XUK8ARCTL2","XULM300318","SEPAI","ФОТОДАТЧИК AC/DC РЕЛ ВЫХОД, С ЗАДЕРЖКОЙ"]
[null,"XUM0ANSAL2","XUM5ANCNL2","SEPAI","ФОТОЭЛЕКТРИЧЕСКИЙ ДАТЧИК NO/NC NPN XUM0ANSAL2"]
[null,"XUM0APSAL2","XUM9APCNL2","SEPAI","ФОТОЭЛЕКТРИЧЕСКИЙ ДАТЧИК NO/NC PNP XUM0APSAL2"]
[null,"XVUZ12","XVBC12","SEPAI","МОНТАЖНЫЙ КРОНШТЕЙН ДЛЯ СВЕТ. КОЛОННЫ"]
[null,"XVMB2RAGSB","XVMB2RAG","SEPAI","СВЕТ. КОЛОННА 45ММ КР.ОРАНЖ.ЗЕЛ"]
[null,"XVR3B04","XVR1B94","SEPAI","СИГНАЛЬНЫЙ МАЯК, КРАСН., БЕЗ ЗУММ., 24В"]
[null,"ZBY6102","ZBY6102C1","SEPAI","ДЕРЖАТЕЛЬ МАРКИРОВКИ + МАРКИРОВКА ZBY6102"]
[null,"ZBY9121","ZBY9140","SEPAI","МАРКИРОВКА ДЛЯ АВАРИЙНОЙ КНОПКИ БЕЗ НАДПИСИ 60ММ 3D"]
[null,"ZBY9320","ZBY9330","SEPAI","3D МАРКИРОВКА \"EMERGENCY STOP\""]
[null,"15201RU","15201","SEPAI","Поверенный ВОЛЬТМЕТР ЦИФРОВОЙ 0-600В"]
[null,"15202RU","15202","SEPAI","Поверенный АМПЕРМЕТР ЦИФРОВОЙ 0-10А"]
[null,"15209RU","15209","SEPAI","Поверенный АМПЕРМЕТР ЦИФРОВОЙ МНОГОДИАПАЗОННЫЙ"]
[null,"16003RU","16003","SEPAI","Поверенный АМПЕРМЕТР АНАЛОГОВЫЙ 72Х72 ДЛЯ ДВИГАТЕЛЕЙ"]
[null,"16004RU","16004","SEPAI","Поверенный АМПЕРМЕТР АНАЛОГОВЫЙ 72Х72"]
[null,"16005RU","16005","SEPAI","Поверенный ВОЛЬТМЕТР АНАЛОГОВЫЙ 0-500В 72Х72"]
[null,"16029RU","16029","SEPAI","Поверенный АМПЕРМЕТР АНАЛОГОВЫЙ 30А ПРЯМОГО ВКЛЮЧЕНИЯ"]
[null,"16030RU","16030","SEPAI","Поверенный АМПЕРМЕТР АНАЛОГОВЫЙ 5А БЕЗ ШКАЛЫ"]
[null,"16060RU","16060","SEPAI","Поверенный ВОЛЬТМЕТР АНАЛОГОВЫЙ 0-300В"]
[null,"16061RU","16061","SEPAI","Поверенный ВОЛЬТМЕТР АНАЛОГОВЫЙ 0-500В"]
[null,"16073RU","16073","SEPAI","Поверенный АМПЕРМЕТР АНАЛОГОВЫЙ 96Х96 ДЛЯ ДВИГАТЕЛЕЙ"]
[null,"16074RU","16074","SEPAI","Поверенный АМПЕРМЕТР АНАЛОГОВЫЙ 96Х96"]
[null,"16075RU","16075","SEPAI","Поверенный ВОЛЬТМЕТР АНАЛОГОВЫЙ 96Х96"]
[null,"A9MEM2000RU","A9MEM2000","SEPAI","Поверенный счетчик iEM2000 с дисплеем, 1-ф, 1 кл., 40А"]
[null,"A9MEM2000TRU","A9MEM2000T","SEPAI","Поверенный счетчик iEM2000T с имп. Вых, 1-ф, 1 кл., 40А"]
[null,"A9MEM2010RU","A9MEM2010","SEPAI","Поверенный счетчик iEM2010 с дисплеем, с имп. вых, 1-ф, 1 кл., 40А"]
[null,"A9MEM3300RU","A9MEM3300","SEPAI","Поверенный счетчик 3-ф актив. энергии iEM3300 125А, 1 тариф"]
[null,"A9MEM3310RU","A9MEM3310","SEPAI","Поверенный счетчик 3-ф актив. энергии iEM3310 125A, 1 тариф, имп. вых."]
[null,"A9MEM3335RU","A9MEM3335","SEPAI","Поверенный счетчик 3-ф актив-реакт iEM3335 125A, 4Т. 1DI/1DO, M-bus"]
[null,"A9MEM3350RU","A9MEM3350","SEPAI","Поверенный счетчик 3-ф актив. эн. iEM3350 125A, 1Т. RS-485, 1DI/1DO, по 4 квадр."]
[null,"A9MEM3355RU","A9MEM3355","SEPAI","Поверенный счетчик 3-ф актив-реакт iEM3355 125А 4Т. RS-485, 1DI/1DO, по 4 квадр."]
[null,"A9MEM3365RU","A9MEM3365","SEPAI","Поверенный счетчик 3-ф актив-реакт iEM3365 125А 4Т. 1DI/1DO, по 4 квадр., BACnet"]
[null,"A9MEM3375RU","A9MEM3375","SEPAI","Поверенный счетчик 3-ф актив-реакт iEM3375 125А, 4Т. 1DI, по 4 квадрантам, Lon"]
[null,"METSECT5CC004R","16500","SEPAI","ТРАНСФОРМАТОР ТОКА 40/5А, кабель д. 21"]
[null,"METSECT5CC005R","16451","SEPAI","ТРАНСФОРМАТОР ТОКА 50/5А, кабель д. 21"]
[null,"METSECT5CC008R","16452","SEPAI","ТРАНСФОРМАТОР ТОКА 75/5А, кабель д. 21"]
[null,"METSECT5CC010R","16453","SEPAI","ТРАНСФОРМАТОР ТОКА 100/5А, кабель д. 21"]
[null,"METSECT5CC013R","16454","SEPAI","ТРАНСФОРМАТОР ТОКА 125/5А, кабель д. 21"]
[null,"METSECT5CC015R","16455","SEPAI","ТРАНСФОРМАТОР ТОКА 150/5А, кабель д. 21"]
[null,"METSECT5CC020R","16456","SEPAI","ТРАНСФОРМАТОР ТОКА 200/5А, кабель д. 21"]
[null,"METSECT5DA040R","16479","SEPAI","ТРАНСФОРМАТОР ТОКА 400/5А, шина 32х65"]
[null,"METSECT5DA060R","16480","SEPAI","ТРАНС. ТОКА 600/5А, шина 32х65"]
[null,"METSECT5DA080R","16482","SEPAI","ТРАНС. ТОКА 800/5А, шина 32х65"]
[null,"METSECT5DA100R","16483","SEPAI","ТРАНС. ТОКА 1000/5А, шина 32х65"]
[null,"METSECT5DA125R","16534","SEPAI","ТРАНС. ТОКА 1250/5А, шина 32х65"]
[null,"METSECT5DA150R","16535","SEPAI","ТРАНС. ТОКА 1500/5А, шина 32х65"]
[null,"METSECT5DB125R","16540","SEPAI","ТРАНС. ТОКА 1250/5А, шина 38х127"]
[null,"METSECT5DB150R","16541","SEPAI","ТРАНС. ТОКА 1500/5А, шина 38х127"]
[null,"METSECT5DB200R","16542","SEPAI","ТРАНС. ТОКА 2000/5А, шина 38х127"]
[null,"METSECT5DB250R","16543","SEPAI","ТРАНС. ТОКА 2500/5А, шина 38х127"]
[null,"METSECT5DB300R","16544","SEPAI","ТРАНС. ТОКА 3000/5А, шина 38х127"]
[null,"METSECT5DC250R","16545","SEPAI","ТРАНС. ТОКА 2500/5А, шина 52х127"]
[null,"METSECT5DC300R","16546","SEPAI","ТРАНС. ТОКА 3000/5А, шина 52х127"]
[null,"METSECT5DC400R","16547","SEPAI","ТРАНС. ТОКА 4000/5А, шина 52х127"]
[null,"METSECT5DD125R","16537","SEPAI","ТРАНС. ТОКА 1250/5А, шина 34х84"]
[null,"METSECT5DD150R","16538","SEPAI","ТРАНС. ТОКА 1500/5А, шина 34х84"]
[null,"METSECT5GA010RU","METSECT5GA010","SEPAI","Трансформатор тока разъемный 100/5А шина 23x33"]
[null,"METSECT5GA015RU","METSECT5GA015","SEPAI","Трансформатор тока разъемный 150/5А шина 23x33"]
[null,"METSECT5GA020RU","METSECT5GA020","SEPAI","Трансформатор тока разъемный 200/5А шина 23x33"]
[null,"METSECT5GA025RU","METSECT5GA025","SEPAI","Трансформатор тока разъемный 250/5А шина 23x33"]
[null,"METSECT5GA030RU","METSECT5GA030","SEPAI","Трансформатор тока разъемный 300/5А шина 23x33"]
[null,"METSECT5GA040RU","METSECT5GA040","SEPAI","Трансформатор тока разъемный 400/5А шина 23x33"]
[null,"METSECT5GD025RU","METSECT5GD025","SEPAI","Трансформатор тока разъемный 250/5А шина 55x85"]
[null,"METSECT5GD030RU","METSECT5GD030","SEPAI","Трансформатор тока разъемный 300/5А шина 55x85"]
[null,"METSECT5GD040RU","METSECT5GD040","SEPAI","Трансформатор тока разъемный 400/5А шина 55x85"]
[null,"METSECT5GD050RU","METSECT5GD050","SEPAI","Трансформатор тока разъемный 500/5А шина 55x85"]
[null,"METSECT5GD060RU","METSECT5GD060","SEPAI","Трансформатор тока разъемный 600/5А шина 55x85"]
[null,"METSECT5GD075RU","METSECT5GD075","SEPAI","Трансформатор тока разъемный 750/5А шина 55x85"]
[null,"METSECT5GD080RU","METSECT5GD080","SEPAI","Трансформатор тока разъемный 800/5А шина 55x85"]
[null,"METSECT5GD100RU","METSECT5GD100","SEPAI","Трансформатор тока разъемный 1000/5А шина 55x85"]
[null,"METSECT5GG025RU","METSECT5GG025","SEPAI","Трансформатор тока разъемный 250/5А шина 85x125"]
[null,"METSECT5GG030RU","METSECT5GG030","SEPAI","Трансформатор тока разъемный 300/5А шина 85x125"]
[null,"METSECT5GG040RU","METSECT5GG040","SEPAI","Трансформатор тока разъемный 400/5А шина 85x125"]
[null,"METSECT5GG050RU","METSECT5GG050","SEPAI","Трансформатор тока разъемный 500/5А шина 85x125"]
[null,"METSECT5GG060RU","METSECT5GG060","SEPAI","Трансформатор тока разъемный 600/5А шина 85x125"]
[null,"METSECT5GG075RU","METSECT5GG075","SEPAI","Трансформатор тока разъемный 750/5А шина 85x125"]
[null,"METSECT5GG080RU","METSECT5GG080","SEPAI","Трансформатор тока разъемный 800/5А шина 85x125"]
[null,"METSECT5GG100RU","METSECT5GG100","SEPAI","Трансформатор тока разъемный 1000/5А шина 85x125"]
[null,"METSECT5GG120RU","METSECT5GG120","SEPAI","Трансформатор тока разъемный 1200/5А шина 85x125"]
[null,"METSECT5GG125RU","METSECT5GG125","SEPAI","Трансформатор тока разъемный 1250/5А шина 85x125"]
[null,"METSECT5GG150RU","METSECT5GG150","SEPAI","Трансформатор тока разъемный 1500/5А шина 85x125"]
[null,"METSECT5GJ100RU","METSECT5GJ100","SEPAI","Трансформатор тока разъемный 1000/5А шина 85x165"]
[null,"METSECT5GJ120RU","METSECT5GJ120","SEPAI","Трансформатор тока разъемный 1200/5А шина 85x165"]
[null,"METSECT5GJ150RU","METSECT5GJ150","SEPAI","Трансформатор тока разъемный 1500/5А шина 85x165"]
[null,"METSECT5GJ160RU","METSECT5GJ160","SEPAI","Трансформатор тока разъемный 1600/5А шина 85x165"]
[null,"METSECT5GJ200RU","METSECT5GJ200","SEPAI","Трансформатор тока разъемный 2000/5А шина 85x165"]
[null,"METSECT5GJ250RU","METSECT5GJ250","SEPAI","Трансформатор тока разъемный 2500/5А шина 85x165"]
[null,"METSECT5GJ300RU","METSECT5GJ300","SEPAI","Трансформатор тока разъемный 3000/5А шина 85x165"]
[null,"METSECT5GJ400RU","METSECT5GJ400","SEPAI","Трансформатор тока разъемный 4000/5А шина 85x165"]
[null,"METSECT5HA015RU","METSECT5HA015","SEPAI","Трансформатор тока разъемный 150/5А шина 18.4x19"]
[null,"METSECT5HA020RU","METSECT5HA020","SEPAI","Трансформатор тока разъемный 200/5А шина 18.4x19"]
[null,"METSECT5HA025RU","METSECT5HA025","SEPAI","Трансформатор тока разъемный 250/5А шина 18.4x19"]
[null,"METSECT5HD025RU","METSECT5HD025","SEPAI","Трансформатор тока разъемный 250/5А шина 27.9x27"]
[null,"METSECT5HD030RU","METSECT5HD030","SEPAI","Трансформатор тока разъемный 300/5А шина 27.9x27"]
[null,"METSECT5HD040RU","METSECT5HD040","SEPAI","Трансформатор тока разъемный 400/5А шина 27.9x27"]
[null,"METSECT5HD050RU","METSECT5HD050","SEPAI","Трансформатор тока разъемный 500/5А шина 27.9x27"]
[null,"METSECT5HG010RU","METSECT5HG010","SEPAI","Трансформатор тока разъемный 100/5А шина диаметр 32.5"]
[null,"METSECT5HG013RU","METSECT5HG013","SEPAI","Трансформатор тока разъемный 125/5А шина диаметр 32.5"]
[null,"METSECT5HG015RU","METSECT5HG015","SEPAI","Трансформатор тока разъемный 150/5А шина диаметр 32.5"]
[null,"METSECT5HG020RU","METSECT5HG020","SEPAI","Трансформатор тока разъемный 200/5А шина диаметр 32.5"]
[null,"METSECT5HG025RU","METSECT5HG025","SEPAI","Трансформатор тока разъемный 250/5А шина диаметр 32.5"]
[null,"METSECT5HG030RU","METSECT5HG030","SEPAI","Трансформатор тока разъемный 300/5А шина диаметр 32.5"]
[null,"METSECT5HG040RU","METSECT5HG040","SEPAI","Трансформатор тока разъемный 400/5А шина диаметр 32.5"]
[null,"METSECT5HG050RU","METSECT5HG050","SEPAI","Трансформатор тока разъемный 500/5А шина диаметр 32.5"]
[null,"METSECT5HG060RU","METSECT5HG060","SEPAI","Трансформатор тока разъемный 600/5А шина диаметр 32.5"]
[null,"METSECT5HJ030RU","METSECT5HJ030","SEPAI","Трансформатор тока разъемный 300/5А шина 42.4x43"]
[null,"METSECT5HJ040RU","METSECT5HJ040","SEPAI","Трансформатор тока разъемный 400/5А шина 42.4x43"]
[null,"METSECT5HJ050RU","METSECT5HJ050","SEPAI","Трансформатор тока разъемный 500/5А шина 42.4x43"]
[null,"METSECT5HJ060RU","METSECT5HJ060","SEPAI","Трансформатор тока разъемный 600/5А шина 42.4x43"]
[null,"METSECT5HJ075RU","METSECT5HJ075","SEPAI","Трансформатор тока разъемный 750/5А шина 42.4x43"]
[null,"METSECT5HJ080RU","METSECT5HJ080","SEPAI","Трансформатор тока разъемный 800/5А шина 42.4x43"]
[null,"METSECT5HM030RU","METSECT5HM030","SEPAI","Трансформатор тока разъемный 300/5А шина 42.4x85"]
[null,"METSECT5HM040RU","METSECT5HM040","SEPAI","Трансформатор тока разъемный 400/5А шина 42.4x85"]
[null,"METSECT5HM050RU","METSECT5HM050","SEPAI","Трансформатор тока разъемный 500/5А шина 42.4x85"]
[null,"METSECT5HM060RU","METSECT5HM060","SEPAI","Трансформатор тока разъемный 600/5А шина 42.4x85"]
[null,"METSECT5HM075RU","METSECT5HM075","SEPAI","Трансформатор тока разъемный 750/5А шина 42.4x85"]
[null,"METSECT5HM080RU","METSECT5HM080","SEPAI","Трансформатор тока разъемный 800/5А шина 42.4x85"]
[null,"METSECT5HP025RU","METSECT5HP025","SEPAI","Трансформатор тока разъемный 250/5А шина диаметр 44"]
[null,"METSECT5HP030RU","METSECT5HP030","SEPAI","Трансформатор тока разъемный 300/5А шина диаметр 44"]
[null,"METSECT5HP040RU","METSECT5HP040","SEPAI","Трансформатор тока разъемный 400/5А шина диаметр 44"]
[null,"METSECT5HP050RU","METSECT5HP050","SEPAI","Трансформатор тока разъемный 500/5А шина диаметр 44"]
[null,"METSECT5HP060RU","METSECT5HP060","SEPAI","Трансформатор тока разъемный 600/5А шина диаметр 44"]
[null,"METSECT5HP075RU","METSECT5HP075","SEPAI","Трансформатор тока разъемный 750/5А шина диаметр 44"]
[null,"METSECT5HP080RU","METSECT5HP080","SEPAI","Трансформатор тока разъемный 800/5А шина диаметр 44"]
[null,"METSECT5HP100RU","METSECT5HP100","SEPAI","Трансформатор тока разъемный 1000/5А шина диаметр 44"]
[null,"METSECT5MA015R","16459","SEPAI","ТРАНС. ТОКА 150/5А к. 27, ш. 10х32 15х25"]
[null,"METSECT5MA020R","16460","SEPAI","ТРАНС. ТОКА 200/5А к. 27, ш. 10х32 15х25"]
[null,"METSECT5MA025R","16461","SEPAI","ТРАНС. ТОКА 250/5А к. 27, ш. 10х32 15х25"]
[null,"METSECT5MA030R","16462","SEPAI","ТРАНС. ТОКА 300/5А к. 27, ш. 10х32 15х25"]
[null,"METSECT5MA040R","16463","SEPAI","ТРАНС. ТОКА 400/5А к. 27, ш. 10х32 15х25"]
[null,"METSECT5MC025R","16468","SEPAI","ТРАНС. ТОКА 250/5А, ш. 10х40 20х32 25х25"]
[null,"METSECT5MC040R","16470","SEPAI","ТРАНС. ТОКА 400/5А, ш. 10х40 20х32 25х25"]
[null,"METSECT5MC050R","16471","SEPAI","ТРАНС. ТОКА 500/5А, ш. 10х40 20х32 25х25"]
[null,"METSECT5MC060R","16474","SEPAI","ТРАНС. ТОКА 600/5А, ш. 10х40 20х32 25х25"]
[null,"METSECT5MD060R","16464","SEPAI","ТРАНС. ТОКА 600/5А к. 40, ш. 12х50 20х40"]
[null,"METSECT5VV600R","16549","SEPAI","ТРАНС. ТОКА 6000/5А, шина 55х165"]
[null,"METSECTV25006RU","METSECTV25006","SEPAI","Трансформатор тока неразъемный 3в1 RJ45 25мм 60А:1/3В"]
[null,"METSECTV25010RU","METSECTV25010","SEPAI","Трансформатор тока неразъемный 3в1 RJ45 25мм 100А:1/3В"]
[null,"METSECTV25013RU","METSECTV25013","SEPAI","Трансформатор тока неразъемный 3в1 RJ45 25мм 125А:1/3В"]
[null,"METSECTV25016RU","METSECTV25016","SEPAI","Трансформатор тока неразъемный 3в1 RJ45 25мм 160А:1/3В"]
[null,"METSECTV29006RU","METSECTV29006","SEPAI","Трансформатор тока неразъемный 3в1 RJ45 29мм 60А:1/3В"]
[null,"METSECTV29010RU","METSECTV29010","SEPAI","Трансформатор тока неразъемный 3в1 RJ45 29мм 100А:1/3В"]
[null,"METSECTV29012RU","METSECTV29012","SEPAI","Трансформатор тока неразъемный 3в1 RJ45 29мм 120А:1/3В"]
[null,"METSECTV29013RU","METSECTV29013","SEPAI","Трансформатор тока неразъемный 3в1 RJ45 29мм 125А:1/3В"]
[null,"METSECTV29015RU","METSECTV29015","SEPAI","Трансформатор тока неразъемный 3в1 RJ45 29мм 150А:1/3В"]
[null,"METSECTV29016RU","METSECTV29016","SEPAI","Трансформатор тока неразъемный 3в1 RJ45 29мм 160А:1/3В"]
[null,"METSECTV29020RU","METSECTV29020","SEPAI","Трансформатор тока неразъемный 3в1 RJ45 29мм 200А:1/3В"]
[null,"METSECTV35006RU","METSECTV35006","SEPAI","Трансформатор тока неразъемный 3в1 RJ45 35мм 60А:1/3В"]
[null,"METSECTV35010RU","METSECTV35010","SEPAI","Трансформатор тока неразъемный 3в1 RJ45 35мм 100А:1/3В"]
[null,"METSECTV35012RU","METSECTV35012","SEPAI","Трансформатор тока неразъемный 3в1 RJ45 35мм 120А:1/3В"]
[null,"METSECTV35013RU","METSECTV35013","SEPAI","Трансформатор тока неразъемный 3в1 RJ45 35мм 125А:1/3В"]
[null,"METSECTV35015RU","METSECTV35015","SEPAI","Трансформатор тока неразъемный 3в1 RJ45 35мм 150А:1/3В"]
[null,"METSECTV35016RU","METSECTV35016","SEPAI","Трансформатор тока неразъемный 3в1 RJ45 35мм 160А:1/3В"]
[null,"METSECTV35020RU","METSECTV35020","SEPAI","Трансформатор тока неразъемный 3в1 RJ45 35мм 200А:1/3В"]
[null,"METSECTV35025RU","METSECTV35025","SEPAI","Трансформатор тока неразъемный 3в1 RJ45 35мм 250А:1/3В"]
[null,"METSECTV45025RU","METSECTV45025","SEPAI","Трансформатор тока неразъемный 3в1 RJ45 45мм 250А:1/3В"]
[null,"METSECTV45030RU","METSECTV45030","SEPAI","Трансформатор тока неразъемный 3в1 RJ45 45мм 300А:1/3В"]
[null,"METSECTV45040RU","METSECTV45040","SEPAI","Трансформатор тока неразъемный 3в1 RJ45 45мм 400А:1/3В"]
[null,"METSECTV45050RU","METSECTV45050","SEPAI","Трансформатор тока неразъемный 3в1 RJ45 45мм 500А:1/3В"]
[null,"METSECTV45060RU","METSECTV45060","SEPAI","Трансформатор тока неразъемный 3в1 RJ45 45мм 600А:1/3В"]
[null,"METSECTV45063RU","METSECTV45063","SEPAI","Трансформатор тока неразъемный 3в1 RJ45 45мм 630А:1/3В"]
[null,"METSECTV70080RU","METSECTV70080","SEPAI","Трансформатор тока неразъемный 3в1 RJ45 70мм 800А:1/3В"]
[null,"METSECTV70100RU","METSECTV70100","SEPAI","Трансформатор тока неразъемный 3в1 RJ45 70мм 1000А:1/3В"]
[null,"METSECTV70125RU","METSECTV70125","SEPAI","Трансформатор тока неразъемный 3в1 RJ45 70мм 1250А:1/3В"]
[null,"METSECTV70160RU","METSECTV70160","SEPAI","Трансформатор тока неразъемный 3в1 RJ45 70мм 1600А:1/3В"]
[null,"METSEION92030RU","METSEION92030","SEPAI","Счетчик ION9200, крепление на DIN-рейку, без дисплея"]
[null,"METSEION92040RU","METSEION92040","SEPAI","Счетчик ION9200, крепление на DIN-рейку, ЖК дисплей 192 мм, монтажный адаптер"]
[null,"METSEION95030RU","METSEION95030","SEPAI","Счетчик ION9000T, HSTC,крепление DIN, без дисплея,комплект крепежа"]
[null,"METSEION95040RU","METSEION95040","SEPAI","Счетчик ION9000T,HSTC,крепление DIN, 192 мм дисплей,адаптер B2B,комплект крепежа"]
[null,"METSEPM2110R","METSEPM2110","SEPAI","PM2110 счетчик многофункциональный, 3-ф, LED, кл.т. 1"]
[null,"METSEPM2120R","METSEPM2120","SEPAI","PM2120 счетчик многофункциональный, 3-ф, LED, RS485 Modbus, кл.т. 1"]
[null,"METSEPM2130R","METSEPM2130","SEPAI","PM2130 счетчик многофункциональный, 3-ф, LED, RS485 Modbus, кл.т. 0,5S"]
[null,"METSEPM2210R","METSEPM2210","SEPAI","PM2210 счетчик многофункциональный, 3-ф, LCD, кл.т. 1"]
[null,"METSEPM2220R","METSEPM2220","SEPAI","PM2220 счетчик многофункциональный, 3-ф, LCD, RS485 Modbus, кл.т. 1"]
[null,"METSEPM2230R","METSEPM2230","SEPAI","PM2230 счетчик многофункциональный, 3-ф, LCD, RS485 Modbus, кл.т. 0,5S"]
[null,"METSEPM3200RU","METSEPM3200","SEPAI","Поверенный измеритель мощности PM3200, базовая модель"]
[null,"METSEPM3210RU","15197","SEPAI","Поверенный измеритель мощности PM3210 с импульсным выходом"]
[null,"METSEPM3250RU","METSEPM3250","SEPAI","Поверенный измеритель мощности PM3250 с портом RS-485"]
[null,"METSEPM3255RU","METSEPM3255","SEPAI","Поверенный измеритель мощности PM3255 2DI/2DO, RS-485"]
[null,"METSEPM5100RU","METSEPM1000","SEPAI","Измеритель мощности PM5100 1 цифр. выход"]
[null,"METSEPM5110RU","METSEPM1200","SEPAI","Измеритель мощности PM5110 RS-485"]
[null,"METSEPM5310RU","PM750MG","SEPAI","Изм. мощности PM5310 RS-485, 2DI/2DO"]
[null,"METSEPM5310RRU","METSEPM5310R","SEPAI","PM5310 Измеритель мощности Quick Click"]
[null,"METSEPM5320RU","PM810MG","SEPAI","Изм. мощности PM5320 Ethernet, 2DI/2DO"]
[null,"METSEPM5320RRU","METSEPM5320R","SEPAI","PM5320 Измеритель мощности Quick Click"]
[null,"METSEPM5330RU","METSEPM5330","SEPAI","Изм. мощности PM5330 RS-485, 2DI/2DO"]
[null,"METSEPM5340RU","METSEPM5340","SEPAI","Изм. мощности PM5340 Ethernet, 2DI/2DO"]
[null,"METSEPM5560RU","PM820MG","SEPAI","Изм. мощн. PM5560, 2 Ethernet, RS-485"]
[null,"METSEPM5563RU","PM810RDMG","SEPAI","Изм. мощн. PM5563 без дисплея"]
[null,"METSEPM5563RDRU","METSEPM5563RD","SEPAI","Изм. мощн. PM5563 с выносным дисплеем"]
[null,"METSEPM8240RU","PM850MG","SEPAI","Поверенный счетчик электроэнергии PM8240 на панель DIN96"]
[null,"METSEPM8243RU","METSEPM8243","SEPAI","Поверенный счетчик электроэнергии PM8243 на DIN-рейку"]
[null,"METSEPM8244RU","METSEPM8244","SEPAI","Поверенный счетчик электроэнергии PM8244 на DIN-рейку с выносным дисплеем"]
[null,"BLNVA061101","A16-046-B","PTPWD","ПРИМА О/У 1-клавишный ВЫКЛЮЧАТЕЛЬ с подсветкой 6А 250В, БЕЛЫЙ, опт.уп.Россия"]
[null,"BLNVA061101","A16-046-BI","PTPWD","ПРИМА О/У 1-клавишный ВЫКЛЮЧАТЕЛЬ с подсветкой 6А 250В, БЕЛЫЙ, розн.уп.Россия"]
[null,"BLNVA061111","A16-046I-B","PTPWD","ПРИМА О/У 1-клавиш. ВЫКЛЮЧАТЕЛЬ с подсвет. ИЗОЛ.ПЛ.6А 250В, БЕЛЫЙ, опт.уп.Россия"]
[null,"BLNVA061111","A16-046I-BI","PTPWD","ПРИМА О/У 1-клавиш. ВЫКЛЮЧАТЕЛЬ с подсвет. ИЗОЛ.ПЛ.6А 250В, БЕЛЫЙ,розн.уп.Россия"]
[null,"BLNVA061121","A16-046M-B","PTPWD","ПРИМА О/У 1-клавиш. ВЫКЛЮЧАТЕЛЬ с подсвет. МОНТ.ПЛ. 6А 250В, БЕЛЫЙ, опт.уп.Росс"]
[null,"BLNVA061121","A16-046M-BI","PTPWD","ПРИМА О/У 1-клавиш. ВЫКЛЮЧАТЕЛЬ с подсв. МОНТ.ПЛ. 6А 250В, БЕЛЫЙ,розн.уп.Россия"]
[null,"BLNVA061001","A16-051-B","PTPWD","ПРИМА О/У 1-клавишный ВЫКЛЮЧАТЕЛЬ 6А 250В, БЕЛЫЙ, опт.уп.Россия"]
[null,"BLNVA061001","A16-051-BI","PTPWD","ПРИМА О/У 1-клавишный ВЫКЛЮЧАТЕЛЬ 6А 250В, БЕЛЫЙ, розн.уп.Россия"]
[null,"BLNVA061011","A16-051I-B","PTPWD","ПРИМА О/У 1-клавишный ВЫКЛЮЧАТЕЛЬ ИЗОЛ.ПЛ. 6А 250В, БЕЛЫЙ, опт.уп.Россия"]
[null,"BLNVA061011","A16-051I-BI","PTPWD","ПРИМА О/У 1-клавишный ВЫКЛЮЧАТЕЛЬ ИЗОЛ.ПЛ. 6А 250В, БЕЛЫЙ, розн.уп.Россия"]
[null,"BLNVA061021","A16-051M-B","PTPWD","ПРИМА О/У 1-клавишный ВЫКЛЮЧАТЕЛЬ МОНТ.ПЛ. 6А 250В,БЕЛЫЙ, опт.уп.Россия"]
[null,"BLNVA061021","A16-051M-BI","PTPWD","ПРИМА О/У 1-клавишный ВЫКЛЮЧАТЕЛЬ МОНТ.ПЛ. 6А 250В,БЕЛЫЙ,розн.уп.Россия"]
[null,"BLNVA065101","A56-007-B","PTPWD","ПРИМА О/У 2-клавишный ВЫКЛЮЧАТЕЛЬ с подсвет. 6А 250В, БЕЛЫЙ, опт.уп.Россия"]
[null,"BLNVA065101","A56-007-BI","PTPWD","ПРИМА О/У 2-клавишный ВЫКЛЮЧАТЕЛЬ с подсвет. 6А 250В, БЕЛЫЙ, розн.уп.Россия"]
[null,"BLNVA065111","A56-007I-B","PTPWD","ПРИМА О/У 2-клавиш. ВЫКЛЮЧАТЕЛЬ с подсвет. ИЗОЛ.ПЛ.6А 250B,БЕЛЫЙ,опт.уп.Россия"]
[null,"BLNVA065111","A56-007I-BI","PTPWD","ПРИМА О/У 2-клавиш. ВЫКЛЮЧАТЕЛЬ с подсвет. ИЗОЛ.ПЛ.6А 250B,БЕЛЫЙ,розн.уп.Россия"]
[null,"BLNVA065121","A56-007M-B","PTPWD","ПРИМА О/У 2-клавиш. ВЫКЛЮЧАТЕЛЬ с подсвет. МОНТ.ПЛ.6А 250B,БЕЛЫЙ,опт.уп.Россия"]
[null,"BLNVA065121","A56-007M-BI","PTPWD","ПРИМА О/У 2-клавиш. ВЫКЛЮЧАТЕЛЬ с подсвет. МОНТ.ПЛ.6А 250B,БЕЛЫЙ,розн.уп.Россия"]
[null,"BLNVA065001","A56-029-B","PTPWD","ПРИМА О/У 2-клавишный ВЫКЛЮЧАТЕЛЬ 6А 250В, БЕЛЫЙ, опт.уп.Россия"]
[null,"BLNVA065001","A56-029-BI","PTPWD","ПРИМА О/У 2-клавишный ВЫКЛЮЧАТЕЛЬ 6А 250В, БЕЛЫЙ, розн.уп.Россия"]
[null,"BLNVA065011","A56-029I-B","PTPWD","ПРИМА О/У 2-клавишный ВЫКЛЮЧАТЕЛЬ ИЗОЛ.ПЛ.6А 250B,БЕЛЫЙ,опт.уп.Россия"]
[null,"BLNVA065011","A56-029I-BI","PTPWD","ПРИМА О/У 2-клавишный ВЫКЛЮЧАТЕЛЬ ИЗОЛ.ПЛ.6А 250B,БЕЛЫЙ,розн.уп.Россия"]
[null,"BLNVA065021","A56-029M-B","PTPWD","ПРИМА О/У 2-клавишный ВЫКЛЮЧАТЕЛЬ МОНТ.ПЛ.6А 250B,БЕЛЫЙ,опт.уп.Россия"]
[null,"BLNVA065021","A56-029M-BI","PTPWD","ПРИМА О/У 2-клавишный ВЫКЛЮЧАТЕЛЬ МОНТ.ПЛ.6А 250B,БЕЛЫЙ,розн.уп.Россия"]
[null,"BLNBS101211","BK2VR-005A-B","PTPWD","ПРИМА С/У БЛОК: РОЗЕТКА + ВЫКЛ.1-клав. с подсв. + ВЫКЛ 2-клав, БЕЛЫЙ,опт.уп.Рос"]
[null,"BLNBS102211","BK2VR-005B-B","PTPWD","ПРИМА С/У БЛОК: РОЗЕТКА + ВЫКЛ.2-клав. с подсв. + ВЫКЛ 2-клав, БЕЛЫЙ,опт.уп.Рос"]
[null,"BLNBS101111","BK2VR-005V-B","PTPWD","ПРИМА С/У БЛОК: РОЗЕТКА + ВЫКЛ.1-клав. с подсв. + ВЫКЛ 1-клав, БЕЛЫЙ,опт.уп.Рос"]
[null,"BLNBS101201","BK2VR-006A-B","PTPWD","ПРИМА С/У БЛОК: РОЗЕТКА с зазем. + ВЫКЛ.1-клав. + ВЫКЛ 2-клав, БЕЛЫЙ,опт.уп.Рос"]
[null,"BLNBS102201","BK2VR-006B-B","PTPWD","ПРИМА С/У БЛОК: РОЗЕТКА с зазем. + ВЫКЛ.2-клав. + ВЫКЛ 2-клав, БЕЛЫЙ,опт.уп.Рос"]
[null,"BLNBS101101","BK2VR-006V-B","PTPWD","ПРИМА С/У БЛОК: РОЗЕТКА с зазем. + ВЫКЛ.1-клав. + ВЫКЛ 1-клав, БЕЛЫЙ,опт.уп.Рос"]
[null,"BK2VR-008A-B","BK2VR-008AK-B","PTPWD","ПРИМА С/У КРЫШКА БЛОКА: РОЗЕТКА c з/к + ВЫКЛ.1-кл. + ВЫКЛ 2-кл, БЕЛЫЙ,опт.уп.Рос"]
[null,"BK2VR-008V-B","BK2VR-008VK-B","PTPWD","ПРИМА С/У КРЫШКА БЛОКА: РОЗЕТКА с з/к + ВЫКЛ.1-кл. + ВЫКЛ 1-кл, БЕЛЫЙ,опт.уп.Рос"]
[null,"нет","BK2VR-K",null,"ПРИМА С/У КОРОБКА БЛОКА, Россия"]
[null,"BLNRA000101","RA10-164-B","PTPWD","ПРИМА О/У РОЗЕТКА без заземления без шторок 10А 250В, БЕЛЫЙ,опт.уп.Россия"]
[null,"BLNRA000101","RA10-164-BI","PTPWD","ПРИМА О/У РОЗЕТКА без заземления без шторок 10А 250В, БЕЛЫЙ,розн.уп.Россия"]
[null,"BLNRA000111","RA10-164I-B","PTPWD","ПРИМА О/У РОЗЕТКА без зазем. без штор. ИЗОЛ.ПЛ.10А 250В, БЕЛЫЙ,опт.уп.Россия"]
[null,"BLNRA000111","RA10-164I-BI","PTPWD","ПРИМА О/У РОЗЕТКА без зазем. без штор. ИЗОЛ.ПЛ.10А 250В, БЕЛЫЙ,розн.уп.Россия"]
[null,"BLNRA000121","RA10-164M-B","PTPWD","ПРИМА О/У РОЗЕТКА без зазем. без штор. МОНТ.ПЛ.10А 250В, БЕЛЫЙ,опт.уп.Россия"]
[null,"BLNRA000121","RA10-164M-BI","PTPWD","ПРИМА О/У РОЗЕТКА без зазем. без штор. МОНТ.ПЛ.10А 250В, БЕЛЫЙ,розн.уп.Россия"]
[null,"BLNRA011101","RA16-003-1-B","PTPWD","ПРИМА О/У РОЗЕТКА с заземлением со шторками16А 250В, БЕЛЫЙ,опт.уп.Россия"]
[null,"BLNRA011101","RA16-003-1-BI","PTPWD","ПРИМА О/У РОЗЕТКА с заземлением со шторками16А 250В, БЕЛЫЙ,розн.уп.Россия"]
[null,"BLNRA011111","RA16-003-1I-B","PTPWD","ПРИМА О/У РОЗЕТКА с заземлением со шторк. ИЗОЛ.ПЛ.16А 250В, БЕЛЫЙ,опт.уп.Россия"]
[null,"BLNRA011111","RA16-003-1I-BI","PTPWD","ПРИМА О/У РОЗЕТКА с зазем. со шторк. ИЗОЛ. ПЛ.16А 250В, БЕЛЫЙ,розн.уп.Россия"]
[null,"BLNRA011121","RA16-003-1M-B","PTPWD","ПРИМА О/У РОЗЕТКА с зазем. со штор. МОНТ. ПЛ.16А 250В, БЕЛЫЙ,опт.уп. Россия"]
[null,"BLNRA011121","RA16-003-1M-BI","PTPWD","ПРИМА О/У РОЗЕТКА с зазем. со штор. МОНТ. ПЛ.16А 250В, БЕЛЫЙ,розн.уп. Россия"]
[null,"BLNRA000201","RA16-213-B","PTPWD","ПРИМА О/У РОЗЕТКА 2-я без заземления без шторок 16А 250В, БЕЛЫЙ, опт.уп.Россия"]
[null,"BLNRA000201","RA16-213-BI","PTPWD","ПРИМА О/У РОЗЕТКА 2-я без заземления без шторок 16А 250В, БЕЛЫЙ, розн.уп.Россия"]
[null,"BLNRA000211","RA16-213I-B","PTPWD","ПРИМА О/У РОЗЕТКА 2-я без зазем. без штор.ИЗОЛ.ПЛ.16А 250В, БЕЛЫЙ,опт.уп.Россия"]
[null,"BLNRA000211","RA16-213I-BI","PTPWD","ПРИМА О/У РОЗЕТКА 2-я без зазем. без штор.ИЗ.ПЛ.16А 250В, БЕЛЫЙ,розн.уп.Россия"]
[null,"BLNRA000221","RA16-213M-B","PTPWD","ПРИМА О/У РОЗЕТКА 2-я без зазем. без штор.МОНТ.ПЛ.16А 250В, БЕЛЫЙ,опт.уп.Россия"]
[null,"BLNRA000221","RA16-213M-BI","PTPWD","ПРИМА О/У РОЗЕТКА 2-я без зазем. без штор.МОНТ.ПЛ.16А 250В, БЕЛЫЙ,розн.уп.Россия"]
[null,"BLNRA011201","RA16-214-B","PTPWD","ПРИМА О/У РОЗЕТКА двойная с заземлением со шторками16А 250В, БЕЛЫЙ,опт.уп.Россия"]
[null,"BLNRA011201","RA16-214-BI","PTPWD","ПРИМА О/У РОЗЕТКА 2-я с заземлением со шторками16А 250В, БЕЛЫЙ, розн.уп.Россия"]
[null,"BLNRA011211","RA16-214I-B","PTPWD","ПРИМА О/У РОЗЕТКА 2-я с зазем. со шторк.ИЗОЛ.ПЛ.16А 250В, БЕЛЫЙ,опт.уп.Россия"]
[null,"BLNRA011211","RA16-214I-BI","PTPWD","ПРИМА О/У РОЗЕТКА 2-я с зазем. со шторкамиИЗОЛ.ПЛ.16А 250В, БЕЛЫЙ,розн.уп.Россия"]
[null,"BLNRA011221","RA16-214M-B","PTPWD","ПРИМА О/У РОЗЕТКА 2-я с зазем. со шторк.МОНТ.ПЛ.16А 250В, БЕЛЫЙ,опт.уп.Россия"]
[null,"BLNRA011221","RA16-214M-BI","PTPWD","ПРИМА О/У РОЗЕТКА 2-я с зазем. со шторк.МОНТ.ПЛ.16А 250В, БЕЛЫЙ,розн.уп.Россия"]
[null,"нет","RPVA-B",null,"ПРИМА О/У РОЗЕТКА РАДИО 30В 50-10000Гц,БЕЛЫЙ,опт.уп.Россия"]
[null,"нет","RPVA-BI",null,"ПРИМА О/У РОЗЕТКА РАДИО 30В 50-10000Гц,БЕЛЫЙ,розн.уп.Россия"]
[null,"BLNPS000011","RPVS-B","PTPWD","ПРИМА С/У РОЗЕТКА РАДИО 30В 50-10000Гц, БЕЛЫЙ,опт.уп.Россия"]
[null,"BLNPS000011","RPVS-BI","PTPWD","ПРИМА С/У РОЗЕТКА РАДИО 30В 50-10000Гц, БЕЛЫЙ,розн.уп.Россия"]
[null,"BLNRS000011","RS10-184-B","PTPWD","ПРИМА С/У РОЗЕТКА без зазем. без шторок 10А 250В БЕЛЫЙ, опт.уп. Россия"]
[null,"BLNRS000011","RS10-184-BI","PTPWD","ПРИМА С/У РОЗЕТКА без зазем. без шторок 10А 250В БЕЛЫЙ, розн.уп. Россия"]
[null,"BLNRS001111","RS16-004-B","PTPWD","ПРИМА С/У РОЗЕТКА с заземлением со шторками 16А 250В БЕЛЫЙ, опт.уп. Россия"]
[null,"BLNRS001111","RS16-004-BI","PTPWD","ПРИМА С/У РОЗЕТКА с заземлением со шторками 16А 250В БЕЛЫЙ, розн.уп. Россия"]
[null,"нет","RS16-004K-B",null,"ПРИМА С/У РОЗЕТКА IP21 с заземлением со шторками 16А 250В БЕЛЫЙ,опт.уп. Россия"]
[null,"BLNRS000021","RS16-211-B","PTPWD","ПРИМА С/У РОЗЕТКА 2-я без заземления без шторок 16А 250В, БЕЛЫЙ, опт.уп.Россия"]
[null,"BLNRS000021","RS16-211-BI","PTPWD","ПРИМА С/У РОЗЕТКА 2-я без заземления без шторок 16А 250В, БЕЛЫЙ, розн.уп.Россия"]
[null,"BLNRS001121","RS16-212-B","PTPWD","ПРИМА С/У РОЗЕТКА 2-я с заземлением со шторками 16А 250В, БЕЛЫЙ, опт.уп.Россия"]
[null,"BLNRS001121","RS16-212-BI","PTPWD","ПРИМА С/У РОЗЕТКА 2-я с заземлением со шторками 16А 250В, БЕЛЫЙ, розн.уп.Россия"]
[null,"BLNVS006111","S16-053-B","PTPWD","ПРИМА С/У 1-клавишный ВЫКЛЮЧАТЕЛЬ с подсветкой 6А 250B,БЕЛЫЙ,опт.уп.Россия"]
[null,"BLNVS006111","S16-053-BI","PTPWD","ПРИМА С/У 1-клавишный ВЫКЛЮЧАТЕЛЬ с подсветкой 6А 250B,БЕЛЫЙ,розн.уп.Россия"]
[null,"BLNVS006101","S16-057-B","PTPWD","ПРИМА С/У 1-клавишный ВЫКЛЮЧАТЕЛЬ 6А 250B,БЕЛЫЙ,опт.уп.Россия"]
[null,"BLNVS006101","S16-057-BI","PTPWD","ПРИМА С/У 1-клавишный ВЫКЛЮЧАТЕЛЬ 6А 250B,БЕЛЫЙ,розн.уп.Россия"]
[null,"BLNVS006511","S56-039-B","PTPWD","ПРИМА С/У 2-клавишный ВЫКЛЮЧАТЕЛЬ с подсветкой 6А 250В, БЕЛЫЙ, опт.уп.Россия"]
[null,"BLNVS006511","S56-039-BI","PTPWD","ПРИМА С/У 2-клавишный ВЫКЛЮЧАТЕЛЬ с подсветкой 6А 250В,БЕЛЫЙ, розн.уп.Россия"]
[null,"BLNVS006501","S56-043-B","PTPWD","ПРИМА С/У 2-клавишный ВЫКЛЮЧАТЕЛЬ 6А 250В, БЕЛЫЙ, опт.уп.Россия"]
[null,"BLNVS006501","S56-043-BI","PTPWD","ПРИМА С/У 2-клавишный ВЫКЛЮЧАТЕЛЬ 6А 250В, БЕЛЫЙ, розн.уп.Россияя"]
[null,"BLNVA101001","VA1U-112-B","PTPWD","ПРИМА О/У 1-клавишный ВЫКЛЮЧАТЕЛЬ 10А 250B,БЕЛЫЙ,опт.уп.Россия"]
[null,"BLNVA101001","VA1U-112-BI","PTPWD","ПРИМА О/У 1-клавишный ВЫКЛЮЧАТЕЛЬ 10А 250B,БЕЛЫЙ,розн.уп.Россия"]
[null,"BLNVA101011","VA1U-112I-B","PTPWD","ПРИМА О/У 1-клавишный ВЫКЛЮЧАТЕЛЬ ИЗОЛ.ПЛ.10А 250B,БЕЛЫЙ,опт.уп.Россия"]
[null,"BLNVA101011","VA1U-112I-BI","PTPWD","ПРИМА О/У 1-клавишный ВЫКЛЮЧАТЕЛЬ ИЗОЛ.ПЛ.10А 250B,БЕЛЫЙ, розн.уп.Россия"]
[null,"BLNVA101021","VA1U-112M-B","PTPWD","ПРИМА О/У 1-клавишный ВЫКЛЮЧАТЕЛЬ МОНТ.ПЛ.10А 250B,БЕЛЫЙ,опт.уп.Россия"]
[null,"BLNVA101021","VA1U-112M-BI","PTPWD","ПРИМА О/У 1-клавишный ВЫКЛЮЧАТЕЛЬ МОНТ.ПЛ.10А 250B,БЕЛЫЙ,розн.уп.Россия"]
[null,"BLNVA105001","VA5U-214-B","PTPWD","ПРИМА О/У 2-клавишный ВЫКЛЮЧАТЕЛЬ 10А 250B,БЕЛЫЙ,опт.уп.Россия"]
[null,"BLNVA105001","VA5U-214-BI","PTPWD","ПРИМА О/У 2-клавишный ВЫКЛЮЧАТЕЛЬ 10А 250B,БЕЛЫЙ,розн.уп.Россия"]
[null,"BLNVA105011","VA5U-214I-B","PTPWD","ПРИМА О/У 2-клавишный ВЫКЛЮЧАТЕЛЬ ИЗОЛ.ПЛ.10А 250B,БЕЛЫЙ,опт.уп.Россия"]
[null,"BLNVA105011","VA5U-214I-BI","PTPWD","ПРИМА О/У 2-клавишный ВЫКЛЮЧАТЕЛЬ ИЗОЛ.ПЛ.10А 250B,БЕЛЫЙ,розн.уп.Россия"]
[null,"BLNVA105021","VA5U-214M-B","PTPWD","ПРИМА О/У 2-клавишный ВЫКЛЮЧАТЕЛЬ МОНТ.ПЛ.10А 250B,БЕЛЫЙ,опт.уп.Россия"]
[null,"BLNVA105021","VA5U-214M-BI","PTPWD","ПРИМА О/У 2-клавишный ВЫКЛЮЧАТЕЛЬ МОНТ.ПЛ.10А 250B,БЕЛЫЙ,розн.уп.Россия"]
[null,"нет","VS16-119-B",null,"ПРИМА С/У 1-клавиш. ВЫКЛЮЧАТЕЛЬ с самовозвратом 6А 250B,БЕЛЫЙ,опт.уп.Россия"]
[null,"BLNVS010111","VS1U-115-B","PTPWD","ПРИМА С/У 1-клавишный ВЫКЛЮЧАТЕЛЬ с подсветкой 10А 250B,БЕЛЫЙ,опт.уп.Россия"]
[null,"BLNVS010111","VS1U-115-BI","PTPWD","ПРИМА С/У 1-клавишный ВЫКЛЮЧАТЕЛЬ с подсветкой 10А 250B,БЕЛЫЙ,розн.уп.Россия"]
[null,"BLNVS010101","VS1U-116-B","PTPWD","ПРИМА С/У 1-клавишный ВЫКЛЮЧАТЕЛЬ 10А 250B,БЕЛЫЙ,опт.уп.Россия"]
[null,"BLNVS010101","VS1U-116-BI","PTPWD","ПРИМА С/У 1-клавишный ВЫКЛЮЧАТЕЛЬ 10А 250B,БЕЛЫЙ,розн.уп.Россия"]
[null,"BLNVS010511","VS5U-217-B","PTPWD","ПРИМА С/У 2-клавишный ВЫКЛЮЧАТЕЛЬ с подсветкой 10А 250B,БЕЛЫЙ,опт.уп.Россия"]
[null,"BLNVS010511","VS5U-217-BI","PTPWD","ПРИМА С/У 2-клавишный ВЫКЛЮЧАТЕЛЬ с подсветкой 10А 250B,БЕЛЫЙ,розн.уп.Россия"]
[null,"BLNVS010501","VS5U-218-B","PTPWD","ПРИМА С/У 2-клавишный ВЫКЛЮЧАТЕЛЬ 10А 250B,БЕЛЫЙ,опт.уп.Россия"]
[null,"BLNVS010501","VS5U-218-BI","PTPWD","ПРИМА С/У 2-клавишный ВЫКЛЮЧАТЕЛЬ 10А 250B,БЕЛЫЙ,розн.уп.Россия"]
[null,"PA16-244B","RA16-227B-BI","PTPWD","РОНДО IP44 О/У РОЗЕТКА двойная с заземлением со шторк., 16А, 250В, БЕЛЫЙ. Россия"]
[null,"PA16-044B","RA16-112B-BI","PTPWD","РОНДО IP44 О/У РОЗЕТКА с заземлением со шторками, 16А, 250В, БЕЛЫЙ. Россия"]
[null,"BA10-046B","VA610-126B-BI","PTPWD","РОНДО IP44 О/У 1-клавишный ПЕРЕКЛЮЧАТЕЛЬ 10А, 250В, БЕЛЫЙ. Россия"]
[null,"BA10-042B","VA510-228B-BI","PTPWD","РОНДО IP44 О/У 2-клавишный ВЫКЛЮЧАТЕЛЬ 10А, 250В, БЕЛЫЙ. Россия"]
[null,"PC16-044B","RS16-126B-BI","PTPWD","РОНДО IP44 С/У РОЗЕТКА с заземлением со шторками, 16А, 250В, БЕЛЫЙ. Россия"]
[null,"нет","RA10-125B-BI",null,"РОНДО IP44 О/У РОЗЕТКА без заземления со шторками, 10А, 250В, БЕЛЫЙ. Россия"]
[null,"нет","VA56-225B-BI",null,"РОНДО IP44 О/У 2-клавишный ВЫКЛЮЧАТЕЛЬ 6А, 250В, БЕЛЫЙ. Россия"]
[null,"нет","VA610-129B-BI",null,"РОНДО IP44 О/У 1-клавишный ПЕРЕКЛЮЧАТЕЛЬ с подсвет.10А, 250В, БЕЛЫЙ. Россия"]
[null,"нет","VA66-102B-BI",null,"РОНДО IP44 О/У 1-клавишный ПЕРЕКЛЮЧАТЕЛЬ 6А, 250В, БЕЛЫЙ. Россия"]
[null,"нет","VA66-123B-BI",null,"РОНДО IP44 О/У 1-клавишный ПЕРЕКЛЮЧАТЕЛЬ с подсветкой 6А, 250В, БЕЛЫЙ. Россия"]
[null,"ATN000323","ATN000334","PTPWD","ATLASDESIGN СВЕТОРЕГУЛЯТОР (диммер) повор-нажим, LED, RC, 315Вт, мех., АЛЮМИНИЙ"]
[null,"ATN000223","ATN000234","PTPWD","ATLASDESIGN СВЕТОРЕГУЛЯТОР (диммер) повор-нажим, LED, RC, 315Вт, мех., БЕЖЕВЫЙ"]
[null,"ATN000123","ATN000134","PTPWD","ATLASDESIGN СВЕТОРЕГУЛЯТОР (диммер) повор-нажим, LED, RC, 315Вт, мех., БЕЛЫЙ"]
[null,"ATN000723","ATN000734","PTPWD","ATLASDESIGN СВЕТОРЕГУЛЯТОР (диммер) повор-нажим, LED, RC, 315Вт, мех., ГРИФЕЛЬ"]
[null,"ATN000423","ATN000434","PTPWD","ATLASDESIGN СВЕТОРЕГУЛЯТОР (диммер) повор-нажим, LED, RC, 315Вт, мех., ЖЕМЧУГ"]
[null,"ATN000823","ATN000834","PTPWD","ATLASDESIGN СВЕТОРЕГУЛЯТОР (диммер) повор-нажим, LED, RC, 315Вт, мех., ИЗУМРУД"]
[null,"ATN001023","ATN001034","PTPWD","ATLASDESIGN СВЕТОРЕГУЛЯТОР (диммер) повор-нажим, LED, RC, 315Вт, мех., КАРБОН"]
[null,"ATN000623","ATN000634","PTPWD","ATLASDESIGN СВЕТОРЕГУЛЯТОР (диммер) повор-нажим, LED, RC, 315Вт, мех., МОККО"]
[null,"ATN000923","ATN000934","PTPWD","ATLASDESIGN СВЕТОРЕГУЛЯТОР (диммер) повор-нажим, LED, RC, 315Вт, мех., СТАЛЬ"]
[null,"ATN000523","ATN000534","PTPWD","ATLASDESIGN СВЕТОРЕГУЛЯТОР (диммер) повор-нажим, LED, RC, 315Вт, мех., ШАМПАНЬ"]
[null,"ATN000323","ATN000336","PTPWD","ATLASDESIGN СВЕТОРЕГУЛЯТОР (диммер) повор-нажим, LED, RC, 630Вт, мех., АЛЮМИНИЙ"]
[null,"ATN000223","ATN000236","PTPWD","ATLASDESIGN СВЕТОРЕГУЛЯТОР (диммер) повор-нажим, LED, RC, 630Вт, мех., БЕЖЕВЫЙ"]
[null,"ATN000123","ATN000136","PTPWD","ATLASDESIGN СВЕТОРЕГУЛЯТОР (диммер) повор-нажим, LED, RC, 630Вт, мех., БЕЛЫЙ"]
[null,"ATN000723","ATN000736","PTPWD","ATLASDESIGN СВЕТОРЕГУЛЯТОР (диммер) повор-нажим, LED, RC, 630Вт, мех., ГРИФЕЛЬ"]
[null,"ATN000423","ATN000436","PTPWD","ATLASDESIGN СВЕТОРЕГУЛЯТОР (диммер) повор-нажим, LED, RC, 630Вт, мех., ЖЕМЧУГ"]
[null,"ATN000823","ATN000836","PTPWD","ATLASDESIGN СВЕТОРЕГУЛЯТОР (диммер) повор-нажим, LED, RC, 630Вт, мех., ИЗУМРУД"]
[null,"ATN001023","ATN001036","PTPWD","ATLASDESIGN СВЕТОРЕГУЛЯТОР (диммер) повор-нажим, LED, RC, 630Вт, мех., КАРБОН"]
[null,"ATN000623","ATN000636","PTPWD","ATLASDESIGN СВЕТОРЕГУЛЯТОР (диммер) повор-нажим, LED, RC, 630Вт, мех., МОККО"]
[null,"ATN000923","ATN000936","PTPWD","ATLASDESIGN СВЕТОРЕГУЛЯТОР (диммер) повор-нажим, LED, RC, 630Вт, мех., СТАЛЬ"]
[null,"ATN000523","ATN000536","PTPWD","ATLASDESIGN СВЕТОРЕГУЛЯТОР (диммер) повор-нажим, LED, RC, 630Вт, мех., ШАМПАНЬ"]
[null,"ATN000323","S53R512","PTPWD","ODACE LED СВЕТОРЕГУЛЯТОР повор-наж, универсальный 4-400Вт, АЛЮМИНИЙ"]
[null,"ATN000123","S52R512","PTPWD","ODACE LED СВЕТОРЕГУЛЯТОР повор-наж, универсальный 4-400Вт, БЕЛЫЙ"]
[null,"ATN000399","S53R662","PTPWD","ODACE ВЫВОД КАБЕЛЯ для кабелей диаметром 6-12 мм, 16 А, АЛЮМИНИЙ"]
[null,"ATN000199","S52R662","PTPWD","ODACE ВЫВОД КАБЕЛЯ для кабелей диаметром 6-12 мм, 16 А, БЕЛЫЙ"]
[null,"ATN000311","S53R201","PTPWD","ODACE ВЫКЛЮЧАТЕЛЬ 1-клавишный, 10 АХ, 250 В, сх. 1, АЛЮМИНИЙ"]
[null,"ATN000111","S52R201","PTPWD","ODACE ВЫКЛЮЧАТЕЛЬ 1-клавишный, 10 АХ, 250 В, сх. 1, БЕЛЫЙ"]
[null,"ATN441061","S52R2010W","PTPWD","ODACE ВЫКЛЮЧАТЕЛЬ 1-клавишный, IP44, БЕЛЫЙ"]
[null,"ATN000351","S53R211","PTPWD","ODACE ВЫКЛЮЧАТЕЛЬ 2-клавишный, 10 АХ, 250 В, сх. 2, АЛЮМИНИЙ"]
[null,"ATN000151","S52R211","PTPWD","ODACE ВЫКЛЮЧАТЕЛЬ 2-клавишный, 10 АХ, 250 В, сх. 2, БЕЛЫЙ"]
[null,"ATN000353","S53R221","PTPWD","ODACE ВЫКЛЮЧАТЕЛЬ 2-клавишный, с LED-подсветкой, 10 АХ, 250 В, сх. 1, АЛЮМИНИЙ"]
[null,"ATN000153","S52R221","PTPWD","ODACE ВЫКЛЮЧАТЕЛЬ 2-клавишный, с LED-подсветкой, 10 АХ, 250 В, сх. 1, БЕЛЫЙ"]
[null,"ATN000367","S53R283","PTPWD","ODACE ВЫКЛЮЧАТЕЛЬ карточный, с подсветкой, 10 АХ, АЛЮМИНИЙ"]
[null,"ATN000167","S52R283","PTPWD","ODACE ВЫКЛЮЧАТЕЛЬ карточный, с подсветкой, 10 АХ, БЕЛЫЙ"]
[null,"ATN000137","S52R524","PTPWD","ODACE ДАТЧИК ДВИЖЕНИЯ и присутствия, 2-проводный, 40-350 Вт, БЕЛЫЙ"]
[null,"ATN000309","S53R666","PTPWD","ODACE ЗАГЛУШКА, АЛЮМИНИЙ"]
[null,"ATN000109","S52R666","PTPWD","ODACE ЗАГЛУШКА, БЕЛЫЙ"]
[null,"ATN000361","S53R203","PTPWD","ODACE ПЕРЕКЛЮЧАТЕЛЬ 1-клавишный, 10 АХ, 250 В, сх. 6, АЛЮМИНИЙ"]
[null,"ATN000161","S52R203","PTPWD","ODACE ПЕРЕКЛЮЧАТЕЛЬ 1-клавишный, 10 АХ, 250 В, сх. 6, БЕЛЫЙ"]
[null,"ATN000365","S53R213","PTPWD","ODACE ПЕРЕКЛЮЧАТЕЛЬ 2-клавишный, 10 АХ, 250 В, сх. 6+6, АЛЮМИНИЙ"]
[null,"ATN000165","S52R213","PTPWD","ODACE ПЕРЕКЛЮЧАТЕЛЬ 2-клавишный, 10 АХ, 250 В, сх. 6+6, БЕЛЫЙ"]
[null,"ATN000371","S53R205","PTPWD","ODACE ПЕРЕКЛЮЧАТЕЛЬ перекрестный, 10 АХ, 250 В, сх. 7, АЛЮМИНИЙ"]
[null,"ATN000171","S52R205","PTPWD","ODACE ПЕРЕКЛЮЧАТЕЛЬ перекрестный, 10 АХ, 250 В, сх. 7, БЕЛЫЙ"]
[null,"ATN000363","S53R263","PTPWD","ODACE ПЕРЕКЛЮЧАТЕЛЬ с LED-подсветкой, АЛЮМИНИЙ"]
[null,"ATN000163","S52R263","PTPWD","ODACE ПЕРЕКЛЮЧАТЕЛЬ с LED-подсветкой, БЕЛЫЙ"]
[null,"ATN000301","S53P802","PTPWD","ODACE РАМКА 1-пост., для мех-ма цв. алюм., АЛЮМИНИЙ"]
[null,"ATN353201","S53P802P","PTPWD","ODACE РАМКА 1-пост., для мех-ма цв. алюм., ДЕРЕВО \"ВЕНГЕ\""]
[null,"ATN000301","S53P802J","PTPWD","ODACE РАМКА 1-пост., для мех-ма цв. алюм., ПОЛИР. АЛЮМИНИЙ"]
[null,"ATN000701","S53P802V","PTPWD","ODACE РАМКА 1-пост., для мех-ма цв. алюм., СЛАНЕЦ"]
[null,"ATN000301","S52P802K","PTPWD","ODACE РАМКА 1-постовая, для механизма белого цвета, АЛЮМИНИЙ MARTELE"]
[null,"ATN000101","S52P802","PTPWD","ODACE РАМКА 1-постовая, для механизма белого цвета, БЕЛЫЙ"]
[null,"ATN353201","S52P802M","PTPWD","ODACE РАМКА 1-постовая, для механизма белого цвета, ДЕРЕВО \"БУК\""]
[null,"ATN353201","S52P802N","PTPWD","ODACE РАМКА 1-постовая, для механизма белого цвета, ДЕРЕВО \"ОЛЬХА\""]
[null,"ATN312301","S52P802U","PTPWD","ODACE РАМКА 1-постовая, для механизма белого цвета, МОРСКОЙ КАМЕНЬ"]
[null,"ATN000301","S52P802J","PTPWD","ODACE РАМКА 1-постовая, для механизма белого цвета, ПОЛИРОВАННЫЙ АЛЮМИНИЙ"]
[null,"ATN001001","S52P802T","PTPWD","ODACE РАМКА 1-постовая, для механизма белого цвета, ЧЕРНЫЙ ФОСФОР"]
[null,"ATN000102","S52P804","PTPWD","ODACE РАМКА 2-пост., для мех-ма бел. цв., гориз. и верт. монтаж, БЕЛЫЙ"]
[null,"ATN353202","S52P804M","PTPWD","ODACE РАМКА 2-пост., для мех-ма бел. цв., гориз. и верт. монтаж, ДЕРЕВО \"БУК\""]
[null,"ATN353202","S52P804N","PTPWD","ODACE РАМКА 2-пост., для мех-ма бел. цв., гориз. и верт. монтаж, ДЕРЕВО \"ОЛЬХА\""]
[null,"ATN312302","S52P804U","PTPWD","ODACE РАМКА 2-пост., для мех-ма бел. цв., гориз. и верт. монтаж, МОРСКОЙ КАМЕНЬ"]
[null,"ATN000302","S52P804J","PTPWD","ODACE РАМКА 2-пост., для мех-ма бел. цв., гориз. и верт. монтаж, ПОЛИР. АЛЮМИНИЙ"]
[null,"ATN001002","S52P804T","PTPWD","ODACE РАМКА 2-пост., для мех-ма бел. цв., гориз. и верт. монтаж, ЧЕРНЫЙ ФОСФОР"]
[null,"ATN000302","S52P804K","PTPWD","ODACE РАМКА 2-пост., для мех-ма бел. цв., гориз. и верт. монтаж,АЛЮМИНИЙ MARTELE"]
[null,"ATN000302","S53P804","PTPWD","ODACE РАМКА 2-пост., для мех-ма цв. алюм., гориз. и верт. монтаж, АЛЮМИНИЙ"]
[null,"ATN353202","S53P804P","PTPWD","ODACE РАМКА 2-пост., для мех-ма цв. алюм., гориз. и верт. монтаж, ДЕРЕВО \"ВЕНГЕ\""]
[null,"ATN000702","S53P804V","PTPWD","ODACE РАМКА 2-пост., для мех-ма цв. алюм., гориз. и верт. монтаж, СЛАНЕЦ"]
[null,"ATN000302","S53P804J","PTPWD","ODACE РАМКА 2-пост., для мех-ма цв.алюм., гориз. и верт. монтаж, ПОЛИР. АЛЮМИНИЙ"]
[null,"ATN000103","S52P806","PTPWD","ODACE РАМКА 3-пост., для мех-ма бел. цв., гориз. и верт. монтаж, БЕЛЫЙ"]
[null,"ATN353203","S52P806M","PTPWD","ODACE РАМКА 3-пост., для мех-ма бел. цв., гориз. и верт. монтаж, ДЕРЕВО \"БУК\""]
[null,"ATN353203","S52P806N","PTPWD","ODACE РАМКА 3-пост., для мех-ма бел. цв., гориз. и верт. монтаж, ДЕРЕВО \"ОЛЬХА\""]
[null,"ATN000903","S52P806U","PTPWD","ODACE РАМКА 3-пост., для мех-ма бел. цв., гориз. и верт. монтаж, МОРСКОЙ КАМЕНЬ"]
[null,"ATN000303","S52P806J","PTPWD","ODACE РАМКА 3-пост., для мех-ма бел. цв., гориз. и верт. монтаж, ПОЛИР. АЛЮМИНИЙ"]
[null,"ATN001003","S52P806T","PTPWD","ODACE РАМКА 3-пост., для мех-ма бел. цв., гориз. и верт. монтаж, ЧЕРНЫЙ ФОСФОР"]
[null,"ATN000303","S52P806K","PTPWD","ODACE РАМКА 3-пост., для мех-ма бел. цв., гориз. и верт. монтаж,АЛЮМИНИЙ MARTELE"]
[null,"ATN000303","S53P806","PTPWD","ODACE РАМКА 3-пост., для мех-ма цв. алюм., гориз. и верт. монтаж, АЛЮМИНИЙ"]
[null,"ATN353203","S53P806P","PTPWD","ODACE РАМКА 3-пост., для мех-ма цв. алюм., гориз. и верт. монтаж, ДЕРЕВО \"ВЕНГЕ\""]
[null,"ATN000703","S53P806V","PTPWD","ODACE РАМКА 3-пост., для мех-ма цв. алюм., гориз. и верт. монтаж, СЛАНЕЦ"]
[null,"ATN000303","S53P806J","PTPWD","ODACE РАМКА 3-пост., для мех-ма цв.алюм., гориз. и верт. монтаж, ПОЛИР. АЛЮМИНИЙ"]
[null,"ATN000104","S52P808","PTPWD","ODACE РАМКА 4-пост., для мех-ма бел. цв., гориз. и верт. монтаж, БЕЛЫЙ"]
[null,"ATN353204","S52P808M","PTPWD","ODACE РАМКА 4-пост., для мех-ма бел. цв., гориз. и верт. монтаж, ДЕРЕВО \"БУК\""]
[null,"ATN353204","S52P808N","PTPWD","ODACE РАМКА 4-пост., для мех-ма бел. цв., гориз. и верт. монтаж, ДЕРЕВО \"ОЛЬХА\""]
[null,"ATN000904","S52P808U","PTPWD","ODACE РАМКА 4-пост., для мех-ма бел. цв., гориз. и верт. монтаж, МОРСКОЙ КАМЕНЬ"]
[null,"ATN000304","S52P808J","PTPWD","ODACE РАМКА 4-пост., для мех-ма бел. цв., гориз. и верт. монтаж, ПОЛИР. АЛЮМИНИЙ"]
[null,"ATN001004","S52P808T","PTPWD","ODACE РАМКА 4-пост., для мех-ма бел. цв., гориз. и верт. монтаж, ЧЕРНЫЙ ФОСФОР"]
[null,"ATN000304","S52P808K","PTPWD","ODACE РАМКА 4-пост., для мех-ма бел. цв., гориз. и верт. монтаж,АЛЮМИНИЙ MARTELE"]
[null,"ATN000304","S53P808","PTPWD","ODACE РАМКА 4-пост., для мех-ма цв. алюм., гориз. и верт. монтаж, АЛЮМИНИЙ"]
[null,"ATN353204","S53P808P","PTPWD","ODACE РАМКА 4-пост., для мех-ма цв. алюм., гориз. и верт. монтаж, ДЕРЕВО \"ВЕНГЕ\""]
[null,"ATN000704","S53P808V","PTPWD","ODACE РАМКА 4-пост., для мех-ма цв. алюм., гориз. и верт. монтаж, СЛАНЕЦ"]
[null,"ATN000304","S53P808J","PTPWD","ODACE РАМКА 4-пост., для мех-ма цв.алюм., гориз. и верт. монтаж, ПОЛИР. АЛЮМИНИЙ"]
[null,"ATN000171","NU310518","PTPWD","UM переключатель 1-кл,перекрест,белый"]
[null,"ATN000143","NU303618","PTPWD","UM розетка с з/к,б/штор,вин.зажим,2 мод"]
[null,"ATN000387","NU548630","PTPWD","UN АУДИОрозетка, алюминий"]
[null,"ATN001087","NU548654","PTPWD","UN АУДИОрозетка, антрацит"]
[null,"ATN001099","NU586254","PTPWD","UN ВЫВОД КАБЕЛЯ, 16 А, антрацит"]
[null,"ATN000199","NU586218","PTPWD","UN ВЫВОД КАБЕЛЯ, 16 А, белый"]
[null,"ATN000113","NU520118N","PTPWD","UN выключатель 1-кл,с подсв,белый"]
[null,"ATN001013","NU520154N","PTPWD","UN выключатель 1-кл,с подсве,антр"]
[null,"ATN000311","NU520130","PTPWD","UN выключатель 1-клав, алюминий"]
[null,"ATN000111","NU520118","PTPWD","UN выключатель 1-клавишный, белый"]
[null,"ATN000153","NU521118N","PTPWD","UN выключатель 2-кл,2 модуля,с подсв,бел"]
[null,"ATN000351","NU521130","PTPWD","UN выключатель 2-клавишный,алюминий"]
[null,"ATN001051","NU521154","PTPWD","UN выключатель 2-клавишный,антрацит"]
[null,"ATN000137","NU552518","PTPWD","UN датчик движения с выключател,10А,бел"]
[null,"ATN000309","NU586630","PTPWD","UN ЗАГЛУШКА 45х45, алюминий"]
[null,"ATN001009","NU586654","PTPWD","UN ЗАГЛУШКА 45х45, антрацит"]
[null,"ATN000109","NU586618","PTPWD","UN ЗАГЛУШКА, 45х45, белый"]
[null,"ATN000163","NU520318N","PTPWD","UN переключатель 1-кл,с подсв,бел"]
[null,"ATN001063","NU520354N","PTPWD","UN переключатель 1-клав с подсв,антрацит"]
[null,"ATN000120","NU206318","PTPWD","UN РОЗ дв, со/шт без/з винт зажим белый"]
[null,"ATN000126","NU206718","PTPWD","UN РОЗ дв, со/шт с/з винт зажим белый"]
[null,"ATN000345","NU503730","PTPWD","UN РОЗ с/з со/шт винт. Заж алюминий"]
[null,"ATN000283","NU541144","PTPWD","UN розетка RJ45,одиночная,кат.5е UTP беж"]
[null,"ATN000149","NU503318","PTPWD","UN розетка б/з/к,со штор,вин.зажим,белый"]
[null,"ATN000349","NU503330","PTPWD","UN розетка без з/к,со шторк,винт. зажим"]
[null,"ATN000249","NU503344","PTPWD","UN розетка без з/к,со шторками,вин.зажим"]
[null,"ATN000145","NU503718","PTPWD","UN розетка с з/к, со шторками,винт.зажим"]
[null,"ATN440146","NU003718","PTPWD","UN розетка с з/к,с/штор,IP44,белый"]
[null,"ATN000138","NU550118","PTPWD","UN термостат электр,встроен датчик БЕЛ"]
[null,"ATN000361","NU320330","PTPWD","UNICA MODULAR переключатель 1-клавишный, сх. 6, 10 AX, 250 В, 2 модуля, алюминий"]
[null,"ATN000161","NU320318","PTPWD","UNICA MODULAR переключатель 1-клавишный, сх. 6, 10 AX, 250 В, 2 модуля, белый"]
[null,"ATN000287","NU548644","PTPWD","UNICA NEW АУДИОрозетка, бежевый"]
[null,"ATN000187","NU548618","PTPWD","UNICA NEW АУДИОрозетка, белый"]
[null,"ATN000299","NU586244","PTPWD","UNICA NEW ВЫВОД КАБЕЛЯ, 16 А, бежевый"]
[null,"ATN000313","NU520130N","PTPWD","UNICA NEW выключатель 1-клавишный, с подсветкой, сх. 1а, алюминий"]
[null,"ATN000213","NU520144N","PTPWD","UNICA NEW выключатель 1-клавишный, с подсветкой, сх. 1а, бежевый"]
[null,"ATN001011","NU520154","PTPWD","UNICA NEW выключатель 1-клавишный, сх. 1, 10 AX, 250 В, антрацит"]
[null,"ATN000211","NU520144","PTPWD","UNICA NEW выключатель 1-клавишный, сх. 1, 10 AX, 250 В, бежевый"]
[null,"ATN000353","NU521130N","PTPWD","UNICA NEW выключатель 2-клавишный, 2 модуля, с подсветкой, 2 х сх. 1а, алюминий"]
[null,"ATN001053","NU521154N","PTPWD","UNICA NEW выключатель 2-клавишный, 2 модуля, с подсветкой, 2 х сх. 1а, антрацит"]
[null,"ATN000253","NU521144N","PTPWD","UNICA NEW выключатель 2-клавишный, 2 модуля, с подсветкой, 2 х сх.1а, бежевый"]
[null,"ATN000251","NU521144","PTPWD","UNICA NEW выключатель 2-клавишный, сх. 5, 10 AX, 250 В, бежевый"]
[null,"ATN000151","NU521118","PTPWD","UNICA NEW выключатель 2-клавишный, сх. 5, 10 AX, 250 В, белый"]
[null,"ATN000167","NU528318","PTPWD","UNICA NEW выключатель карточный, с подсветкой, 10 А, белый"]
[null,"ATN000209","NU586644","PTPWD","UNICA NEW ЗАГЛУШКА, 45х45, бежевый"]
[null,"ATN000200","NU800244","PTPWD","UNICA NEW КОРОБКА для открытой установки, 1-постовая, бежевый"]
[null,"ATN000100","NU800218","PTPWD","UNICA NEW КОРОБКА для открытой установки, 1-постовая, белый"]
[null,"ATN000363","NU520330N","PTPWD","UNICA NEW переключатель 1-клавишный, с подсветкой, сх. 6а, алюминий"]
[null,"ATN000263","NU520344N","PTPWD","UNICA NEW переключатель 1-клавишный, с подсветкой, сх. 6а, бежевый"]
[null,"ATN001039","NU501854","PTPWD","UNICA NEW РОЗЕТ. USB, 5В/2400 мА, АНТРАЦ"]
[null,"ATN000139","NU501818","PTPWD","UNICA NEW РОЗЕТ. USB, 5В/2400 мА, БЕЛ"]
[null,"ATN001026","NU206754","PTPWD","UNICA NEW РОЗЕТ. двойн,с/шт,с/з,АНТРАЦ"]
[null,"ATN000391","NU546430","PTPWD","UNICA NEW розетка TV, оконечная, алюминий"]
[null,"ATN000392","NU546330","PTPWD","UNICA NEW розетка TV, проходная, алюминий"]
[null,"ATN001092","NU546354","PTPWD","UNICA NEW розетка TV, проходная, антрацит"]
[null,"ATN000292","NU546344","PTPWD","UNICA NEW розетка TV, проходная, бежевый"]
[null,"ATN000333","NU541830","PTPWD","UNICA NEW розетка USB, 2-местная, тип А+А, 5 В / 2100 мА, алюминий"]
[null,"ATN001033","NU541854","PTPWD","UNICA NEW розетка USB, 2-местная, тип А+А, 5 В / 2100 мА, антрацит"]
[null,"ATN000233","NU541844","PTPWD","UNICA NEW розетка USB, 2-местная, тип А+А, 5 В / 2100 мА, бежевый"]
[null,"ATN000133","NU541818","PTPWD","UNICA NEW розетка USB, 2-местная, тип А+А, 5 В / 2100 мА, белый"]
[null,"ATN000339","NU501830","PTPWD","UNICA NEW РОЗЕТКА USB, 2-местная, тип А+С, 5 В / 2400 мА, АЛЮМИНИЙ"]
[null,"ATN000239","NU501844","PTPWD","UNICA NEW РОЗЕТКА USB, 2-местная, тип А+С, 5 В / 2400 мА, БЕЖЕВЫЙ"]
[null,"ATN001049","NU503354","PTPWD","UNICA NEW розетка без заземления, со шторками, винт. зажим, 16 А, антрацит"]
[null,"ATN000220","NU206344","PTPWD","UNICA NEW розетка двойная, со шторками, без заземления, винт. зажим., бежевый"]
[null,"ATN000326","NU206730","PTPWD","UNICA NEW РОЗЕТКА двойная, со шторками, с заземлением, винт. зажим., АЛЮМИНИЙ"]
[null,"ATN000226","NU206744","PTPWD","UNICA NEW розетка двойная, со шторками, с заземлением, винт. зажим., бежевый"]
[null,"ATN000383","NU541130","PTPWD","UNICA NEW розетка компьютерная, RJ45, одиночная, кат. 5е UTP, алюминий"]
[null,"ATN001083","NU541154","PTPWD","UNICA NEW розетка компьютерная, RJ45, одиночная, кат. 5е UTP, антрацит"]
[null,"ATN000183","NU541118","PTPWD","UNICA NEW розетка компьютерная, RJ45, одиночная, кат. 5е UTP, белый"]
[null,"ATN000245","NU503744","PTPWD","UNICA NEW розетка с заземлением, со шторками, винт. зажим, 16 А, 250 В, бежевый"]
[null,"ATN000381","NU549230","PTPWD","UNICA NEW розетка телефонная, RJ11, одиночная, 4 контакта, алюминий"]
[null,"ATN001081","NU549254","PTPWD","UNICA NEW розетка телефонная, RJ11, одиночная, 4 контакта, антрацит"]
[null,"ATN000181","NU549218","PTPWD","UNICA NEW розетка телефонная, RJ11, одиночная, 4 контакта, белый"]
[null,"ATN000301","NU200230","PTPWD","UNICA STUDIO рамка 1-постовая, алюминий"]
[null,"ATN000201","NU200244","PTPWD","UNICA STUDIO рамка 1-постовая, бежевый"]
[null,"ATN000101","NU200218","PTPWD","UNICA STUDIO рамка 1-постовая, белый"]
[null,"ATN000302","NU200430","PTPWD","UNICA STUDIO рамка 2-постовая, алюминий"]
[null,"ATN001002","NU200454","PTPWD","UNICA STUDIO рамка 2-постовая, антрацит"]
[null,"ATN000202","NU200444","PTPWD","UNICA STUDIO рамка 2-постовая, бежевый"]
[null,"ATN000102","NU200418","PTPWD","UNICA STUDIO рамка 2-постовая, белый"]
[null,"ATN000303","NU200630","PTPWD","UNICA STUDIO рамка 3-постовая, алюминий"]
[null,"ATN001003","NU200654","PTPWD","UNICA STUDIO рамка 3-постовая, антрацит"]
[null,"ATN000203","NU200644","PTPWD","UNICA STUDIO рамка 3-постовая, бежевый"]
[null,"ATN000103","NU200618","PTPWD","UNICA STUDIO рамка 3-постовая, белый"]
[null,"ATN000304","NU200830","PTPWD","UNICA STUDIO рамка 4-постовая, алюминий"]
[null,"ATN001004","NU200854","PTPWD","UNICA STUDIO рамка 4-постовая, антрацит"]
[null,"ATN000204","NU200844","PTPWD","UNICA STUDIO рамка 4-постовая, бежевый"]
[null,"ATN000104","NU200818","PTPWD","UNICA STUDIO рамка 4-постовая, белый"]
[null,"GSL000823","GSL000834","PTPWD","GLOSSA СВЕТОРЕГУЛЯТОР (диммер) повор-нажим, LED, RC, 315Вт, мех., ШОКОЛАД"]
[null,"GSL000323","GSL000334","PTPWD","GLOSSA СВЕТОРЕГУЛЯТОР (диммер) повор-нажим, LED, RC, 315Вт, мех., АЛЮМИНИЙ"]
[null,"GSL000723","GSL000734","PTPWD","GLOSSA СВЕТОРЕГУЛЯТОР (диммер) повор-нажим, LED, RC, 315Вт, мех., АНТРАЦИТ"]
[null,"GSL001123","GSL001134","PTPWD","GLOSSA СВЕТОРЕГУЛЯТОР (диммер) повор-нажим, LED, RC, 315Вт, мех., БАКЛАЖАНОВЫЙ"]
[null,"GSL000223","GSL000234","PTPWD","GLOSSA СВЕТОРЕГУЛЯТОР (диммер) повор-нажим, LED, RC, 315Вт, мех., БЕЖЕВЫЙ"]
[null,"GSL000123","GSL000134","PTPWD","GLOSSA СВЕТОРЕГУЛЯТОР (диммер) повор-нажим, LED, RC, 315Вт, мех., БЕЛЫЙ"]
[null,"GSL001323","GSL001334","PTPWD","GLOSSA СВЕТОРЕГУЛЯТОР (диммер) повор-нажим, LED, RC, 315Вт, мех., ГРАФИТ"]
[null,"GSL000523","GSL000534","PTPWD","GLOSSA СВЕТОРЕГУЛЯТОР (диммер) повор-нажим, LED, RC, 315Вт, мех., ДЕРЕВО ДУБ"]
[null,"GSL000923","GSL000934","PTPWD","GLOSSA СВЕТОРЕГУЛЯТОР (диммер) повор-нажим, LED, RC, 315Вт, мех., МОЛОЧНЫЙ"]
[null,"GSL000623","GSL000634","PTPWD","GLOSSA СВЕТОРЕГУЛЯТОР (диммер) повор-нажим, LED, RC, 315Вт, мех., ПЕРЛАМУТР"]
[null,"GSL001223","GSL001234","PTPWD","GLOSSA СВЕТОРЕГУЛЯТОР (диммер) повор-нажим, LED, RC, 315Вт, мех., ПЛАТИНА"]
[null,"GSL001423","GSL001434","PTPWD","GLOSSA СВЕТОРЕГУЛЯТОР (диммер) повор-нажим, LED, RC, 315Вт, мех.,СИРЕНЕВЫЙ ТУМАН"]
[null,"GSL000423","GSL000434","PTPWD","GLOSSA СВЕТОРЕГУЛЯТОР (диммер) повор-нажим, LED, RC, 315Вт, мех., ТИТАН"]
[null,"GSL001023","GSL001034","PTPWD","GLOSSA СВЕТОРЕГУЛЯТОР (диммер) повор-нажим, LED, RC, 315Вт, мех., ФИСТАШКОВЫЙ"]
[null,"SPC630630NA3DF","SPC630600NA3DF","PPCCB","ВЫКЛЮЧАТЕЛЬ-РАЗЪЕДИНИТЕЛЬ SPC630 3P NA 630A"]
[null,"SPC630630NA4DF","SPC630600NA4DF","PPCCB","ВЫКЛЮЧАТЕЛЬ-РАЗЪЕДИНИТЕЛЬ SPC630 4P NA 630A"]

{"sheet":"Спецификация","index":3,"n_rows":10,"n_cols":7,"rows_kept":10,"read":"bin_skipped_in_rows","flags":["formulas_cached_only","records_skipped"],"rows_in_doubt":{"n":0,"rows":[]},"rows_in_doubt_other":1}
[]
["Форма для расчета цены на спецификацию"]
["ВСТАВИТЬ ЗНАЧЕНИЕ","ВСТАВИТЬ ЗНАЧЕНИЕ",null,"ВСТАВИТЬ ЗНАЧЕНИЕ"]
["Референс","количество","цена за шт c НДС","скидка","цена c НДС со скидкой",null,"Итого сумма"]
["№ Референс",1,0,{"v":0.3,"d":"30%"},0,null,0]
["№ Референс",2,0,{"v":0.3,"d":"30%"},0]
["№ Референс",3,0,{"v":0.3,"d":"30%"},0]
["№ Референс",4,0,{"v":0.3,"d":"30%"},0]
["№ Референс",6,0,{"v":0.3,"d":"30%"},0]
["№ Референс",7,0,{"v":0.3,"d":"30%"},0]

{"sheet":"Описание полей","index":4,"n_rows":23,"n_cols":2,"rows_kept":23,"merged":[[7,1,8,1]],"flags":["formulas_cached_only"]}
["Поле","Описание"]
["Единица измерения тарифа (шт/уп)","Цена в Тарифе может быть указана за 1 штуку товара, либо за неделимую упаковку."]
["Складской статус ","Тип оборудования:\nS - товары, складируемые АО CЭ (поддерживаемые на складах AO CЭ): Д* + 2 рабочих дня\nN - товары, поставляемые под заказ                                                                                                                                                                                             Актуальность складской коллекции и срок поставки проверяйте на системе электронной коммерции \"eS\" по ссылке - https://e.systeme.ru/\nс использованием опции \"Проверка по наличию\""]
["Cрок готовности к \r\nотгрузке ","Выделяются следующие категории со сроком готовности к отгрузке со склада CЭ:\n• Товары, складируемые АО CЭ:\nС1 (поддерживаемые на складах дистрибьюторов АО CЭ): Д* + 2 рабочих дня;\nС2 (поддерживаемые на складах AO CЭ): Д* + 2 рабочих дня;\n• Товары, поставляемые под заказ:\nC3(...) : Д*+ количество недель, указанное в скобках;\n\nАктуальность складской коллекции и срок поставки проверяйте на системе электронной коммерции \"eS\" по ссылке - https://e.systeme.ru/\nс использованием опции \"Проверка по наличию и стоимости\""]
["Минимальная партия к заказу ","Минимальное количество товара к отгрузке, при заказе откругляется в соответствии с установленной кратностью."]
["Экспресс-импорт","Ускоренные авиа-доставка из Европы и подбор части заказного оборудования в количестве, не превышаемом гарантируемое к отгрузке, на условиях самовывоза с главного склада в г. Москва в срок 10 календарных дней с момента размещения заказа. Опция доступна только для оборудования, отмеченного \"Х\""]
["Изменения в тарифе от ___","Описание изменений, произошедших с референсом или ценой на референс"]
["Рекомендованное количество в \nупаковке 1","Столбцы удалены из файла тарифа. Данную информацию, а также другие логистические параметры продукции CЭ Вы можете получить по запросу в  ЦПК."]
["Рекомендованное количество в \nупаковке 2"]
["Группа продукции","Столбец заменен на информацию по Линейке и Сублинейке."]
["Комментарии к изменениям в тарифе от ____","Столбец содержит информацию об изменении цены или о том, что референс новый и ранее не был представлен в файле Тарифа. Так же в данном столбце есть информация о том, что референс находится в Распродаже, если таковая предусмотренна для него на данный период."]
["Старые цены Тарифа от _____","В данном столбце представлены цены согласно прошлой версии Тарифа"]
["Старое наименование референса (если заменен)","Если референс был заменен, в данном столбце будет указано старое наименование замененного референса."]
["Новинки с 01.01.2021","В данном столбце представлены референсы доступные к продаже с 01.01.2021."]
["Срок гарантии","Срок гарантии на данное оборудование составляет ___ года с момента отгрузки со склада Систэм Электрик, с подтверждением соответствующим документом"]
["Ссылка на каталог","Ссылка на каталог и сертификаты представленые на официальном сайте: https://api.systeme.ru/"]
["Доступность для заказа в eS","Столбец удален из файла тарифа. Данную информацию Вы можете получить по запросу в  ЦПК."]
["Импортный или локальный референс","Импортный - референс был завезен из-за границы РФ; Локальный - референс был произведен на территории РФ."]
[]
["Полезные вкладки","Описание"]
["Тариф (Schneider El.)","Представлено только оборудование Schneider Electric (остатки на складах в Москве и Екатеринбурге)."]
["Замена референсов","Если какой-то референс был заменен новым, в данной вкладке вы можете получить информацию о заменах."]
["Спецификация","Форма для расчета итоговой цены на спецификацию."]

{"sheet":"Часто задаваемые вопросы","index":5,"n_rows":25,"n_cols":2,"rows_kept":25,"merged":[[3,1,3,15],[6,1,6,15],[9,1,9,15],[14,1,14,15],[15,1,15,15],[21,1,21,14]],"flags":["formulas_cached_only"]}
["Часто задаваемые вопросы по Тарифу:"]
[]
["1.","В тарифе указана Складская категория оборудования. При проверке наличия и стоимости в \"eS\" срок поставки встает как на заказную позицию. Почему?"]
["Ответ:","Пожалуйста, ознакомьтесь с информацией в колонке “Гарантированное количество к отгрузке”. Указанное количество может быть доставлено в сроки, соответствующие категории оборудования и вашему календарю отгрузок. Сроки поставки на оставшееся количество будут увеличены."]
[]
["2. ","При проверке наличия и стоимости в электронной системе тарифная стоимость ниже, указанной в документе. Это ошибка?"]
["Ответ:","Часть оборудования компании АО СЭ может распродаваться в течение года. В документе Тарифа существует вкладка “Распродажа”, в которой указаны акционные \"распродажные\" продукты на которые дополнительно пологаются скидки от тарифной стоимости действующие до даты, указанной в колонке “Период распродажи”. В случае отсутствия информации о распродаже в файле, пожалуйста, обратитесь в Центр Поддержки Клиентов (отправьте письмо с комментариями на адрес support@systeme.ru с темой «Вопрос по Тарифу»)"]
[]
["3. ","Не смог найти в тарифе искомый референс? Как мне узнать на него цену?"]
["Ответ:","Часть позиций компании АО СЭ может быть снята с производства. Во вкладке Тарифа “Недоступно для продаж” Вы сможете найти не только снятые позиции, но и актуальные замены. Если Вы не нашли нужного Вас референса и на этой закладке, пожалуйста, обратитесь в Центр Поддержки Клиентов (отправьте письмо с комментариями на адрес blr.ccc@se.com  с темой «Вопрос по Тарифу»)"]
[]
["4. ","Какой штрих-код указан в тарифе?"]
["Ответ:","В тарифе указывается индивидуальный штрих-код  на 1 единицу изделия."]
[]
["5.","Нужно получить оборудование в максимально кратчайшие сроки. Слышал об услуге Экспресс-импорта, но не могу понять, что отмечено крестиком в Тарифе, можно применить услугу или нет? Cколько это будет стоить?"]
["Ответ:","В колонке “Экспресс-импорт” крестиком отмечены материалы, на которые доступна услуга экспресс-импорта. Стоимость услуги прописана в коммерческо-логистическом предложении и составляет 8400рублей за оборудование весом до 10кг. За каждый последующий килограмм взимается плата в размере 210 рублей."]
[]
["6.","Указанная цена дана за 1 штуку или за упаковку?"]
["Ответ:","Цена в Тарифе может быть указана за 1 штуку товара, либо за неделимую упаковку. Колонка \"Единица измерения тарифа (шт/уп)\" укажет измерение цены."]
[]
["7.","Референс отсутствует в Тарифе, но присутствует в системе \"eS\" c ценой \"0\". Какая у него цена, и можно ли заказать?"]
["Ответ:","Данный референс отсутствует в тарифе, и не может быть заказан. Однако по технической причине данный референс пока присутствует в системе \"eS\" с нулевой ценой, что не является ценой продажи."]
[]
["8.","Референс отсутствует в Тарифе, но присутствует в системе \"eS\" c ценой и его можно купить. Почему его нет в Тарифе?"]
["Ответ:","Референсы добавляются в Тариф для всех партнеров по усмотрению ответственного продукт-менеджера."]