## Авт. Выкл.
АО «Контактор» 107023, г. Москва, ул. Малая Семеновская, д. 9, стр. 12 тел./факс: (495) 660-75-60 e-mail: sales.kontaktor@legrandelectric.com www.kontaktor.ru
Цены действительны с 01.02.16 (без учета НДС)
Артикул | Наименование | Количество полюсов | Номинальный ток, А | Единица | Кол-во в транспортной упаковке, ед. | Кол-во в групповой упаковке, ед. | Минимальная норма отпуска, ед. | Тариф,руб.
Модульные автоматические выключатели серии ВА47-063Про, х-ка В, 4,5кА
7000000 | ВА47-063, 1P, 1A, Icu-4,5kA, х-ка В | 1 | 1 | шт. | 144 | 12 | 12 | 180
7000001 | ВА47-063, 1P, 2A, Icu-4,5kA, х-ка В | 1 | 2 | шт. | 144 | 12 | 12 | 180
7000002 | ВА47-063, 1P, 3A, Icu-4,5kA, х-ка В | 1 | 3 | шт. | 144 | 12 | 12 | 180
7000003 | ВА47-063, 1P, 4A, Icu-4,5kA, х-ка В | 1 | 4 | шт. | 144 | 12 | 12 | 180
7000004 | ВА47-063, 1P, 6A, Icu-4,5kA, х-ка В | 1 | 6 | шт. | 144 | 12 | 12 | 144
7000005 | ВА47-063, 1P, 10A, Icu-4,5kA, х-ка В | 1 | 10 | шт. | 144 | 12 | 12 | 136
7000006 | ВА47-063, 1P, 16A, Icu-4,5kA, х-ка В | 1 | 16 | шт. | 144 | 12 | 12 | 136
7000007 | ВА47-063, 1P, 20A, Icu-4,5kA, х-ка В | 1 | 20 | шт. | 144 | 12 | 12 | 144
7000008 | ВА47-063, 1P, 25A, Icu-4,5kA, х-ка В | 1 | 25 | шт. | 144 | 12 | 12 | 136
7000009 | ВА47-063, 1P, 32A, Icu-4,5kA, х-ка В | 1 | 32 | шт. | 144 | 12 | 12 | 147
7000010 | ВА47-063, 1P, 40A, Icu-4,5kA, х-ка В | 1 | 40 | шт. | 144 | 12 | 12 | 147
7000011 | ВА47-063, 1P, 50A, Icu-4,5kA, х-ка В | 1 | 50 | шт. | 144 | 12 | 12 | 180
7000012 | ВА47-063, 1P, 63A, Icu-4,5kA, х-ка В | 1 | 63 | шт. | 144 | 12 | 12 | 180
7000020 | ВА47-063, 2P, 1A, Icu-4,5kA, х-ка В | 2 | 1 | шт. | 72 | 6 | 6 | 370
7000021 | ВА47-063, 2P, 2A, Icu-4,5kA, х-ка В | 2 | 2 | шт. | 72 | 6 | 6 | 370
7000022 | ВА47-063, 2P, 3A, Icu-4,5kA, х-ка В | 2 | 3 | шт. | 72 | 6 | 6 | 370
7000023 | ВА47-063, 2P, 4A, Icu-4,5kA, х-ка В | 2 | 4 | шт. | 72 | 6 | 6 | 370
7000024 | ВА47-063, 2P, 6A, Icu-4,5kA, х-ка В | 2 | 6 | шт. | 72 | 6 | 6 | 294
7000025 | ВА47-063, 2P, 10A, Icu-4,5kA, х-ка В | 2 | 10 | шт. | 72 | 6 | 6 | 294
7000026 | ВА47-063, 2P, 16A, Icu-4,5kA, х-ка В | 2 | 16 | шт. | 72 | 6 | 6 | 294
7000027 | ВА47-063, 2P, 20A, Icu-4,5kA, х-ка В | 2 | 20 | шт. | 72 | 6 | 6 | 294
7000028 | ВА47-063, 2P, 25A, Icu-4,5kA, х-ка В | 2 | 25 | шт. | 72 | 6 | 6 | 294
7000029 | ВА47-063, 2P, 32A, Icu-4,5kA, х-ка В | 2 | 32 | шт. | 72 | 6 | 6 | 304
7000030 | ВА47-063, 2P, 40A, Icu-4,5kA, х-ка В | 2 | 40 | шт. | 72 | 6 | 6 | 304
7000031 | ВА47-063, 2P, 50A, Icu-4,5kA, х-ка В | 2 | 50 | шт. | 72 | 6 | 6 | 370
7000032 | ВА47-063, 2P, 63A, Icu-4,5kA, х-ка В | 2 | 63 | шт. | 72 | 6 | 6 | 370
7000040 | ВА47-063, 3P, 1A, Icu-4,5kA, х-ка В | 3 | 1 | шт. | 48 | 4 | 4 | 553
7000041 | ВА47-063, 3P, 2A, Icu-4,5kA, х-ка В | 3 | 2 | шт. | 48 | 4 | 4 | 553
7000042 | ВА47-063, 3P, 3A, Icu-4,5kA, х-ка В | 3 | 3 | шт. | 48 | 4 | 4 | 553
7000043 | ВА47-063, 3P, 4A, Icu-4,5kA, х-ка В | 3 | 4 | шт. | 48 | 4 | 4 | 553
7000044 | ВА47-063, 3P, 6A, Icu-4,5kA, х-ка В | 3 | 6 | шт. | 48 | 4 | 4 | 445
7000045 | ВА47-063, 3P, 10A, Icu-4,5kA, х-ка В | 3 | 10 | шт. | 48 | 4 | 4 | 445
7000046 | ВА47-063, 3P, 16A, Icu-4,5kA, х-ка В | 3 | 16 | шт. | 48 | 4 | 4 | 445
7000047 | ВА47-063, 3P, 20A, Icu-4,5kA, х-ка В | 3 | 20 | шт. | 48 | 4 | 4 | 445
7000048 | ВА47-063, 3P, 25A, Icu-4,5kA, х-ка В | 3 | 25 | шт. | 48 | 4 | 4 | 445
7000049 | ВА47-063, 3P, 32A, Icu-4,5kA, х-ка В | 3 | 32 | шт. | 48 | 4 | 4 | 460
7000050 | ВА47-063, 3P, 40A, Icu-4,5kA, х-ка В | 3 | 40 | шт. | 48 | 4 | 4 | 460
7000051 | ВА47-063, 3P, 50A, Icu-4,5kA, х-ка В | 3 | 50 | шт. | 48 | 4 | 4 | 553
7000052 | ВА47-063, 3P, 63A, Icu-4,5kA, х-ка В | 3 | 63 | шт. | 48 | 4 | 4 | 553
7000060 | ВА47-063, 4P, 1A, Icu-4,5kA, х-ка В | 4 | 1 | шт. | 36 | 3 | 3 | 765
7000061 | ВА47-063, 4P, 2A, Icu-4,5kA, х-ка В | 4 | 2 | шт. | 36 | 3 | 3 | 796
7000062 | ВА47-063, 4P, 3A, Icu-4,5kA, х-ка В | 4 | 3 | шт. | 36 | 3 | 3 | 796
7000063 | ВА47-063, 4P, 4A, Icu-4,5kA, х-ка В | 4 | 4 | шт. | 36 | 3 | 3 | 796
7000064 | ВА47-063, 4P, 6A, Icu-4,5kA, х-ка В | 4 | 6 | шт. | 36 | 3 | 3 | 796
7000065 | ВА47-063, 4P, 10A, Icu-4,5kA, х-ка В | 4 | 10 | шт. | 36 | 3 | 3 | 765
7000066 | ВА47-063, 4P, 16A, Icu-4,5kA, х-ка В | 4 | 16 | шт. | 36 | 3 | 3 | 765
7000067 | ВА47-063, 4P, 20A, Icu-4,5kA, х-ка В | 4 | 20 | шт. | 36 | 3 | 3 | 796
7000068 | ВА47-063, 4P, 25A, Icu-4,5kA, х-ка В | 4 | 25 | шт. | 36 | 3 | 3 | 796
7000069 | ВА47-063, 4P, 32A, Icu-4,5kA, х-ка В | 4 | 32 | шт. | 36 | 3 | 3 | 796
7000070 | ВА47-063, 4P, 40A, Icu-4,5kA, х-ка В | 4 | 40 | шт. | 36 | 3 | 3 | 796
7000071 | ВА47-063, 4P, 50A, Icu-4,5kA, х-ка В | 4 | 50 | шт. | 36 | 3 | 3 | 765
7000072 | ВА47-063, 4P, 63A, Icu-4,5kA, х-ка В | 4 | 63 | шт. | 36 | 3 | 3 | 796
Модульные автоматические выключатели серии ВА47-063Про, х-ка С, 4,5кА
7000100 | ВА47-063, 1P, 1A, Icu-4,5kA, х-ка С | 1 | 1 | шт. | 144 | 12 | 12 | 165
7000101 | ВА47-063, 1P, 2A, Icu-4,5kA, х-ка С | 1 | 2 | шт. | 144 | 12 | 12 | 165
7000102 | ВА47-063, 1P, 3A, Icu-4,5kA, х-ка С | 1 | 3 | шт. | 144 | 12 | 12 | 165
7000103 | ВА47-063, 1P, 4A, Icu-4,5kA, х-ка С | 1 | 4 | шт. | 144 | 12 | 12 | 165
7000104 | ВА47-063, 1P, 6A, Icu-4,5kA, х-ка С | 1 | 6 | шт. | 144 | 12 | 12 | 136
7000105 | ВА47-063, 1P, 10A, Icu-4,5kA, х-ка С | 1 | 10 | шт. | 144 | 12 | 12 | 123
7000106 | ВА47-063, 1P, 16A, Icu-4,5kA, х-ка С | 1 | 16 | шт. | 144 | 12 | 12 | 122
7000107 | ВА47-063, 1P, 20A, Icu-4,5kA, х-ка С | 1 | 20 | шт. | 144 | 12 | 12 | 130
7000108 | ВА47-063, 1P, 25A, Icu-4,5kA, х-ка С | 1 | 25 | шт. | 144 | 12 | 12 | 130
7000109 | ВА47-063, 1P, 32A, Icu-4,5kA, х-ка С | 1 | 32 | шт. | 144 | 12 | 12 | 136
7000110 | ВА47-063, 1P, 40A, Icu-4,5kA, х-ка С | 1 | 40 | шт. | 144 | 12 | 12 | 136
7000111 | ВА47-063, 1P, 50A, Icu-4,5kA, х-ка С | 1 | 50 | шт. | 144 | 12 | 12 | 171
7000112 | ВА47-063, 1P, 63A, Icu-4,5kA, х-ка С | 1 | 63 | шт. | 144 | 12 | 12 | 171
7000120 | ВА47-063, 2P, 1A, Icu-4,5kA, х-ка С | 2 | 1 | шт. | 72 | 6 | 6 | 339
7000121 | ВА47-063, 2P, 2A, Icu-4,5kA, х-ка С | 2 | 2 | шт. | 72 | 6 | 6 | 339
7000122 | ВА47-063, 2P, 3A, Icu-4,5kA, х-ка С | 2 | 3 | шт. | 72 | 6 | 6 | 339
7000123 | ВА47-063, 2P, 4A, Icu-4,5kA, х-ка С | 2 | 4 | шт. | 72 | 6 | 6 | 339
7000124 | ВА47-063, 2P, 6A, Icu-4,5kA, х-ка С | 2 | 6 | шт. | 72 | 6 | 6 | 274
7000125 | ВА47-063, 2P, 10A, Icu-4,5kA, х-ка С | 2 | 10 | шт. | 72 | 6 | 6 | 267
7000126 | ВА47-063, 2P, 16A, Icu-4,5kA, х-ка С | 2 | 16 | шт. | 72 | 6 | 6 | 267
7000127 | ВА47-063, 2P, 20A, Icu-4,5kA, х-ка С | 2 | 20 | шт. | 72 | 6 | 6 | 267
7000128 | ВА47-063, 2P, 25A, Icu-4,5kA, х-ка С | 2 | 25 | шт. | 72 | 6 | 6 | 267
7000129 | ВА47-063, 2P, 32A, Icu-4,5kA, х-ка С | 2 | 32 | шт. | 72 | 6 | 6 | 274
7000130 | ВА47-063, 2P, 40A, Icu-4,5kA, х-ка С | 2 | 40 | шт. | 72 | 6 | 6 | 274
7000131 | ВА47-063, 2P, 50A, Icu-4,5kA, х-ка С | 2 | 50 | шт. | 72 | 6 | 6 | 339
7000132 | ВА47-063, 2P, 63A, Icu-4,5kA, х-ка С | 2 | 63 | шт. | 72 | 6 | 6 | 339
7000140 | ВА47-063, 3P, 1A, Icu-4,5kA, х-ка С | 3 | 1 | шт. | 48 | 4 | 4 | 514
7000141 | ВА47-063, 3P, 2A, Icu-4,5kA, х-ка С | 3 | 2 | шт. | 48 | 4 | 4 | 514
7000142 | ВА47-063, 3P, 3A, Icu-4,5kA, х-ка С | 3 | 3 | шт. | 48 | 4 | 4 | 514
7000143 | ВА47-063, 3P, 4A, Icu-4,5kA, х-ка С | 3 | 4 | шт. | 48 | 4 | 4 | 514
7000144 | ВА47-063, 3P, 6A, Icu-4,5kA, х-ка С | 3 | 6 | шт. | 48 | 4 | 4 | 408
7000145 | ВА47-063, 3P, 10A, Icu-4,5kA, х-ка С | 3 | 10 | шт. | 48 | 4 | 4 | 408
7000146 | ВА47-063, 3P, 16A, Icu-4,5kA, х-ка С | 3 | 16 | шт. | 48 | 4 | 4 | 408
7000147 | ВА47-063, 3P, 20A, Icu-4,5kA, х-ка С | 3 | 20 | шт. | 48 | 4 | 4 | 408
7000148 | ВА47-063, 3P, 25A, Icu-4,5kA, х-ка С | 3 | 25 | шт. | 48 | 4 | 4 | 408
7000149 | ВА47-063, 3P, 32A, Icu-4,5kA, х-ка С | 3 | 32 | шт. | 48 | 4 | 4 | 408
7000150 | ВА47-063, 3P, 40A, Icu-4,5kA, х-ка С | 3 | 40 | шт. | 48 | 4 | 4 | 408
7000151 | ВА47-063, 3P, 50A, Icu-4,5kA, х-ка С | 3 | 50 | шт. | 48 | 4 | 4 | 514
7000152 | ВА47-063, 3P, 63A, Icu-4,5kA, х-ка С | 3 | 63 | шт. | 48 | 4 | 4 | 514
7000160 | ВА47-063, 4P, 1A, Icu-4,5kA, х-ка С | 4 | 1 | шт. | 36 | 3 | 3 | 707
7000161 | ВА47-063, 4P, 2A, Icu-4,5kA, х-ка С | 4 | 2 | шт. | 36 | 3 | 3 | 707
7000162 | ВА47-063, 4P, 3A, Icu-4,5kA, х-ка С | 4 | 3 | шт. | 36 | 3 | 3 | 707
7000163 | ВА47-063, 4P, 4A, Icu-4,5kA, х-ка С | 4 | 4 | шт. | 36 | 3 | 3 | 707
7000164 | ВА47-063, 4P, 6A, Icu-4,5kA, х-ка С | 4 | 6 | шт. | 36 | 3 | 3 | 707
7000165 | ВА47-063, 4P, 10A, Icu-4,5kA, х-ка С | 4 | 10 | шт. | 36 | 3 | 3 | 707
7000166 | ВА47-063, 4P, 16A, Icu-4,5kA, х-ка С | 4 | 16 | шт. | 36 | 3 | 3 | 707
7000167 | ВА47-063, 4P, 20A, Icu-4,5kA, х-ка С | 4 | 20 | шт. | 36 | 3 | 3 | 707
7000168 | ВА47-063, 4P, 25A, Icu-4,5kA, х-ка С | 4 | 25 | шт. | 36 | 3 | 3 | 707
7000169 | ВА47-063, 4P, 32A, Icu-4,5kA, х-ка С | 4 | 32 | шт. | 36 | 3 | 3 | 707
7000170 | ВА47-063, 4P, 40A, Icu-4,5kA, х-ка С | 4 | 40 | шт. | 36 | 3 | 3 | 707
7000171 | ВА47-063, 4P, 50A, Icu-4,5kA, х-ка С | 4 | 50 | шт. | 36 | 3 | 3 | 707
7000172 | ВА47-063, 4P, 63A, Icu-4,5kA, х-ка С | 4 | 63 | шт. | 36 | 3 | 3 | 707
Модульные автоматические выключатели серии ВА47-100Про, х-ка С, 10кА
7000300 | ВА47-100, 1P, 10A, Icu-10kA, х-ка С | 1 | 10 | шт. | 96 | 8 | 8 | 503
7000301 | ВА47-100, 1P, 16A, Icu-10kA, х-ка С | 1 | 16 | шт. | 96 | 8 | 8 | 497
7000302 | ВА47-100, 1P, 20A, Icu-10kA, х-ка С | 1 | 20 | шт. | 96 | 8 | 8 | 524
7000303 | ВА47-100, 1P, 25A, Icu-10kA, х-ка С | 1 | 25 | шт. | 96 | 8 | 8 | 503
7000304 | ВА47-100, 1P, 32A, Icu-10kA, х-ка С | 1 | 32 | шт. | 96 | 8 | 8 | 503
7000306 | ВА47-100, 1P, 40A, Icu-10kA, х-ка С | 1 | 40 | шт. | 96 | 8 | 8 | 503
7000307 | ВА47-100, 1P, 50A, Icu-10kA, х-ка С | 1 | 50 | шт. | 96 | 8 | 8 | 503
7000308 | ВА47-100, 1P, 63A, Icu-10kA, х-ка С | 1 | 63 | шт. | 96 | 8 | 8 | 503
7000309 | ВА47-100, 1P, 80A, Icu-10kA, х-ка С | 1 | 80 | шт. | 96 | 8 | 8 | 503
7000310 | ВА47-100, 1P, 100A, Icu-10kA, х-ка С | 1 | 100 | шт. | 96 | 8 | 8 | 503
7000320 | ВА47-100, 2P, 10A, Icu-10kA, х-ка С | 2 | 10 | шт. | 48 | 4 | 4 | 1006
7000321 | ВА47-100, 2P, 16A, Icu-10kA, х-ка С | 2 | 16 | шт. | 48 | 4 | 4 | 996
7000322 | ВА47-100, 2P, 20A, Icu-10kA, х-ка С | 2 | 20 | шт. | 48 | 4 | 4 | 1027
7000323 | ВА47-100, 2P, 25A, Icu-10kA, х-ка С | 2 | 25 | шт. | 48 | 4 | 4 | 1006
7000324 | ВА47-100, 2P, 32A, Icu-10kA, х-ка С | 2 | 32 | шт. | 48 | 4 | 4 | 996
7000326 | ВА47-100, 2P, 40A, Icu-10kA, х-ка С | 2 | 40 | шт. | 48 | 4 | 4 | 996
7000327 | ВА47-100, 2P, 50A, Icu-10kA, х-ка С | 2 | 50 | шт. | 48 | 4 | 4 | 996
7000328 | ВА47-100, 2P, 63A, Icu-10kA, х-ка С | 2 | 63 | шт. | 48 | 4 | 4 | 996
7000329 | ВА47-100, 2P, 80A, Icu-10kA, х-ка С | 2 | 80 | шт. | 48 | 4 | 4 | 996
7000330 | ВА47-100, 2P, 100A, Icu-10kA, х-ка С | 2 | 100 | шт. | 48 | 4 | 4 | 998
7000340 | ВА47-100, 3P, 10A, Icu-10kA, х-ка С | 3 | 10 | шт. | 24 | 2 | 2 | 1502
7000341 | ВА47-100, 3P, 16A, Icu-10kA, х-ка С | 3 | 16 | шт. | 24 | 2 | 2 | 1502
7000342 | ВА47-100, 3P, 20A, Icu-10kA, х-ка С | 3 | 20 | шт. | 24 | 2 | 2 | 1502
7000343 | ВА47-100, 3P, 25A, Icu-10kA, х-ка С | 3 | 25 | шт. | 24 | 2 | 2 | 1461
7000344 | ВА47-100, 3P, 32A, Icu-10kA, х-ка С | 3 | 32 | шт. | 24 | 2 | 2 | 1461
7000346 | ВА47-100, 3P, 40A, Icu-10kA, х-ка С | 3 | 40 | шт. | 24 | 2 | 2 | 1461
7000347 | ВА47-100, 3P, 50A, Icu-10kA, х-ка С | 3 | 50 | шт. | 24 | 2 | 2 | 1461
7000348 | ВА47-100, 3P, 63A, Icu-10kA, х-ка С | 3 | 63 | шт. | 24 | 2 | 2 | 1434
7000349 | ВА47-100, 3P, 80A, Icu-10kA, х-ка С | 3 | 80 | шт. | 24 | 2 | 2 | 1434
7000350 | ВА47-100, 3P, 100A, Icu-10kA, х-ка С | 3 | 100 | шт. | 24 | 2 | 2 | 1434
7000360 | ВА47-100, 4P, 10A, Icu-10kA, х-ка С | 4 | 10 | шт. | 24 | 2 | 2 | 1907
7000361 | ВА47-100, 4P, 16A, Icu-10kA, х-ка С | 4 | 16 | шт. | 24 | 2 | 2 | 2004
7000362 | ВА47-100, 4P, 20A, Icu-10kA, х-ка С | 4 | 20 | шт. | 24 | 2 | 2 | 2004
7000363 | ВА47-100, 4P, 25A, Icu-10kA, х-ка С | 4 | 25 | шт. | 24 | 2 | 2 | 2004
7000364 | ВА47-100, 4P, 32A, Icu-10kA, х-ка С | 4 | 32 | шт. | 24 | 2 | 2 | 2004
7000366 | ВА47-100, 4P, 40A, Icu-10kA, х-ка С | 4 | 40 | шт. | 24 | 2 | 2 | 2004
7000367 | ВА47-100, 4P, 50A, Icu-10kA, х-ка С | 4 | 50 | шт. | 24 | 2 | 2 | 2004
7000368 | ВА47-100, 4P, 63A, Icu-10kA, х-ка С | 4 | 63 | шт. | 24 | 2 | 2 | 2004
7000369 | ВА47-100, 4P, 80A, Icu-10kA, х-ка С | 4 | 80 | шт. | 24 | 2 | 2 | 2004
7000370 | ВА47-100, 4P, 100A, Icu-10kA, х-ка С | 4 | 100 | шт. | 24 | 2 | 2 | 2004
Аксессуары для автоматических выключателей серии ВА47-ххПро
7000470 | Независимый Расцепитель 230в | 1 |  | шт. |  | 1 | 1 | 925
7000473 | Независимый Расцепитель 24в | 1 |  | шт. |  | 1 | 1 | 925
7000471 | Вспомогательный Контакт | 1 |  | шт. |  | 2 | 2 | 344
7000472 | Контакт Сигнализации | 1 |  | шт. |  | 2 | 2 | 534

## УЗО-100Про
АО «Контактор» 107023, г. Москва, ул. Малая Семеновская, д. 9, стр. 12 тел./факс: (495) 660-75-60 e-mail: sales.kontaktor@legrandelectric.com www.kontaktor.ru
Цены действительны с 11.05.16 (без учета НДС)
Артикул | Наименование | Количество полюсов | Номинальный ток, А | Ток утечки, мА | Единица | Кол-во в транспортной упаковке, ед. | Кол-во в групповой упаковке, ед. | Минимальная норма отпуска, ед. | Тариф, руб.
Устройства защитного отключения серии УЗО-100Про
7000500 | УЗО-100, 2P, 16A, Idn-10mA, тип AC | 2 | 16 | 10 | шт. | 30 | 5 | 5 | 1907
7000501 | УЗО-100, 2P, 25A, Idn-10mA, тип AC | 2 | 25 | 10 | шт. | 30 | 5 | 5 | 1907
7000510 | УЗО-100, 2P, 16A, Idn-30mA, тип AC | 2 | 16 | 30 | шт. | 30 | 5 | 5 | 1245
7000511 | УЗО-100, 2P, 25A, Idn-30mA, тип AC | 2 | 25 | 30 | шт. | 30 | 5 | 5 | 1096
7000512 | УЗО-100, 2P, 32A, Idn-30mA, тип AC | 2 | 32 | 30 | шт. | 30 | 5 | 5 | 1245
7000513 | УЗО-100, 2P, 40A, Idn-30mA, тип AC | 2 | 40 | 30 | шт. | 30 | 5 | 5 | 1107
7000514 | УЗО-100, 2P, 50A, Idn-30mA, тип AC | 2 | 50 | 30 | шт. | 30 | 5 | 5 | 1587
7000515 | УЗО-100, 2P, 63A, Idn-30mA, тип AC | 2 | 63 | 30 | шт. | 30 | 5 | 5 | 1320
7000516 | УЗО-100, 2P, 80A, Idn-30mA, тип AC | 2 | 80 | 30 | шт. | 30 | 5 | 5 | 1980
7000520 | УЗО-100, 2P, 16A, Idn-100mA, тип AC | 2 | 16 | 100 | шт. | 30 | 5 | 5 | 1980
7000521 | УЗО-100, 2P, 25A, Idn-100mA, тип AC | 2 | 25 | 100 | шт. | 30 | 5 | 5 | 1980
7000522 | УЗО-100, 2P, 32A, Idn-100mA, тип AC | 2 | 32 | 100 | шт. | 30 | 5 | 5 | 1980
7000523 | УЗО-100, 2P, 40A, Idn-100mA, тип AC | 2 | 40 | 100 | шт. | 30 | 5 | 5 | 1933
7000524 | УЗО-100, 2P, 50A, Idn-100mA, тип AC | 2 | 50 | 100 | шт. | 30 | 5 | 5 | 1980
7000525 | УЗО-100, 2P, 63A, Idn-100mA, тип AC | 2 | 63 | 100 | шт. | 30 | 5 | 5 | 1894
7000526 | УЗО-100, 2P, 80A, Idn-100mA, тип AC | 2 | 80 | 100 | шт. | 30 | 5 | 5 | 1980
7000530 | УЗО-100, 2P, 16A, Idn-300mA, тип AC | 2 | 16 | 300 | шт. | 30 | 5 | 5 | 1980
7000531 | УЗО-100, 2P, 25A, Idn-300mA, тип AC | 2 | 25 | 300 | шт. | 30 | 5 | 5 | 1933
7000532 | УЗО-100, 2P, 32A, Idn-300mA, тип AC | 2 | 32 | 300 | шт. | 30 | 5 | 5 | 1980
7000533 | УЗО-100, 2P, 40A, Idn-300mA, тип AC | 2 | 40 | 300 | шт. | 30 | 5 | 5 | 1980
7000534 | УЗО-100, 2P, 50A, Idn-300mA, тип AC | 2 | 50 | 300 | шт. | 30 | 5 | 5 | 1980
7000535 | УЗО-100, 2P, 63A, Idn-300mA, тип AC | 2 | 63 | 300 | шт. | 30 | 5 | 5 | 1933
7000536 | УЗО-100, 2P, 80A, Idn-300mA, тип AC | 2 | 80 | 300 | шт. | 30 | 5 | 5 | 1980
7000550 | УЗО-100, 4P, 16A, Idn-30mA, тип AC | 4 | 16 | 30 | шт. | 12 | 1 | 1 | 1809
7000551 | УЗО-100, 4P, 25A, Idn-30mA, тип AC | 4 | 25 | 30 | шт. | 12 | 1 | 1 | 1772
7000552 | УЗО-100, 4P, 32A, Idn-30mA, тип AC | 4 | 32 | 30 | шт. | 12 | 1 | 1 | 1809
7000553 | УЗО-100, 4P, 40A, Idn-30mA, тип AC | 4 | 40 | 30 | шт. | 12 | 1 | 1 | 1772
7000554 | УЗО-100, 4P, 50A, Idn-30mA, тип AC | 4 | 50 | 30 | шт. | 12 | 1 | 1 | 2230
7000555 | УЗО-100, 4P, 63A, Idn-30mA, тип AC | 4 | 63 | 30 | шт. | 12 | 1 | 1 | 2037
7000556 | УЗО-100, 4P, 80A, Idn-30mA, тип AC | 4 | 80 | 30 | шт. | 12 | 1 | 1 | 2646
7000560 | УЗО-100, 4P, 16A, Idn-100mA, тип AC | 4 | 16 | 100 | шт. | 12 | 1 | 1 | 2712
7000561 | УЗО-100, 4P, 25A, Idn-100mA, тип AC | 4 | 25 | 100 | шт. | 12 | 1 | 1 | 2712
7000562 | УЗО-100, 4P, 32A, Idn-100mA, тип AC | 4 | 32 | 100 | шт. | 12 | 1 | 1 | 2712
7000563 | УЗО-100, 4P, 40A, Idn-100mA, тип AC | 4 | 40 | 100 | шт. | 12 | 1 | 1 | 2646
7000564 | УЗО-100, 4P, 50A, Idn-100mA, тип AC | 4 | 50 | 100 | шт. | 12 | 1 | 1 | 2712
7000565 | УЗО-100, 4P, 63A, Idn-100mA, тип AC | 4 | 63 | 100 | шт. | 12 | 1 | 1 | 2646
7000566 | УЗО-100, 4P, 80A, Idn-100mA, тип AC | 4 | 80 | 100 | шт. | 12 | 1 | 1 | 2712
7000570 | УЗО-100, 4P, 16A, Idn-300mA, тип AC | 4 | 16 | 300 | шт. | 12 | 1 | 1 | 2712
7000571 | УЗО-100, 4P, 25A, Idn-300mA, тип AC | 4 | 25 | 300 | шт. | 12 | 1 | 1 | 2712
7000572 | УЗО-100, 4P, 32A, Idn-300mA, тип AC | 4 | 32 | 300 | шт. | 12 | 1 | 1 | 2712
7000573 | УЗО-100, 4P, 40A, Idn-300mA, тип AC | 4 | 40 | 300 | шт. | 12 | 1 | 1 | 2712
7000574 | УЗО-100, 4P, 50A, Idn-300mA, тип AC | 4 | 50 | 300 | шт. | 12 | 1 | 1 | 2712
7000575 | УЗО-100, 4P, 63A, Idn-300mA, тип AC | 4 | 63 | 300 | шт. | 12 | 1 | 1 | 2646
7000576 | УЗО-100, 4P, 80A, Idn-300mA, тип AC | 4 | 80 | 300 | шт. | 12 | 1 | 1 | 2712

## АД-063Про и АВДТ-063Про
АО «Контактор» 107023, г. Москва, ул. Малая Семеновская, д. 9, стр. 12 тел./факс: (495) 660-75-60 e-mail: sales.kontaktor@legrandelectric.com www.kontaktor.ru
Цены действительны с 11.05.16 (без учета НДС)
Артикул | Наименование | Количество полюсов | Номинальный ток, А | Ток утечки, мА | Единица | Кол-во в транспортной упаковке, ед. | Кол-во в групповой упаковке, ед. | Минимальная норма отпуска, ед. | Тариф, руб.
Дифференциальные автоматы серии АД-063Про
7000600 | АД-063, 2Р, 10А, Idn-30mA, тип А | 2 | 10 | 30 | шт. | 48 | 4 | 4 | 959
7000601 | АД-063, 2Р, 16А, Idn-30mA, тип А | 2 | 16 | 30 | шт. | 48 | 4 | 4 | 919
7000602 | АД-063, 2Р, 20А, Idn-30mA, тип А | 2 | 20 | 30 | шт. | 48 | 4 | 4 | 959
7000603 | АД-063, 2Р, 25А, Idn-30mA, тип А | 2 | 25 | 30 | шт. | 48 | 4 | 4 | 987
7000604 | АД-063, 2Р, 32А, Idn-30mA, тип А | 2 | 32 | 30 | шт. | 48 | 4 | 4 | 987
7000605 | АД-063, 2Р, 40А, Idn-30mA, тип А | 2 | 40 | 30 | шт. | 36 | 3 | 3 | 987
7000606 | АД-063, 2Р, 50А, Idn-30mA, тип А | 2 | 50 | 30 | шт. | 36 | 3 | 3 | 1088
7000607 | АД-063, 2Р, 63А, Idn-30mA, тип А | 2 | 63 | 30 | шт. | 36 | 3 | 3 | 1040
7000610 | АД-063, 2Р, 10А, Idn-100mA, тип А | 2 | 10 | 100 | шт. | 48 | 4 | 4 | 1265
7000611 | АД-063, 2Р, 16А, Idn-100mA, тип А | 2 | 16 | 100 | шт. | 48 | 4 | 4 | 1265
7000612 | АД-063, 2Р, 20А, Idn-100mA, тип А | 2 | 20 | 100 | шт. | 48 | 4 | 4 | 1265
7000613 | АД-063, 2Р, 25А, Idn-100mA, тип А | 2 | 25 | 100 | шт. | 48 | 4 | 4 | 1265
7000614 | АД-063, 2Р, 32А, Idn-100mA, тип А | 2 | 32 | 100 | шт. | 48 | 4 | 4 | 1265
7000615 | АД-063, 2Р, 40А, Idn-100mA, тип А | 2 | 40 | 100 | шт. | 36 | 3 | 3 | 1265
7000616 | АД-063, 2Р, 50А, Idn-100mA, тип А | 2 | 50 | 100 | шт. | 36 | 3 | 3 | 1225
7000617 | АД-063, 2Р, 63А, Idn-100mA, тип А | 2 | 63 | 100 | шт. | 36 | 3 | 3 | 1265
7000620 | АД-063, 2Р, 10А, Idn-300mA, тип А | 2 | 10 | 300 | шт. | 48 | 4 | 4 | 1265
7000621 | АД-063, 2Р, 16А, Idn-300mA, тип А | 2 | 16 | 300 | шт. | 48 | 4 | 4 | 1265
7000622 | АД-063, 2Р, 20А, Idn-300mA, тип А | 2 | 20 | 300 | шт. | 48 | 4 | 4 | 1265
7000623 | АД-063, 2Р, 25А, Idn-300mA, тип А | 2 | 25 | 300 | шт. | 48 | 4 | 4 | 1265
7000624 | АД-063, 2Р, 32А, Idn-300mA, тип А | 2 | 32 | 300 | шт. | 48 | 4 | 4 | 1265
7000625 | АД-063, 2Р, 40А, Idn-300mA, тип А | 2 | 40 | 300 | шт. | 36 | 3 | 3 | 1265
7000626 | АД-063, 2Р, 50А, Idn-300mA, тип А | 2 | 50 | 300 | шт. | 36 | 3 | 3 | 1265
7000627 | АД-063, 2Р, 63А, Idn-300mA, тип А | 2 | 63 | 300 | шт. | 36 | 3 | 3 | 1265
7000640 | АД-063, 4P, 10А, Idn-30mA, тип А | 4 | 10 | 30 | шт. | 24 | 2 | 2 | 1517
7000641 | АД-063, 4P, 16А, Idn-30mA, тип А | 4 | 16 | 30 | шт. | 24 | 2 | 2 | 1409
7000642 | АД-063, 4P, 20А, Idn-30mA, тип А | 4 | 20 | 30 | шт. | 24 | 2 | 2 | 1451
7000643 | АД-063, 4P, 25А, Idn-30mA, тип А | 4 | 25 | 30 | шт. | 24 | 2 | 2 | 1409
7000644 | АД-063, 4P, 32А, Idn-30mA, тип А | 4 | 32 | 30 | шт. | 24 | 2 | 2 | 1512
7000645 | АД-063, 4P, 40А, Idn-30mA, тип А | 4 | 40 | 30 | шт. | 12 | 1 | 1 | 1512
7000646 | АД-063, 4P, 50А, Idn-30mA, тип А | 4 | 50 | 30 | шт. | 12 | 1 | 1 | 1628
7000647 | АД-063, 4P, 63А, Idn-30mA, тип А | 4 | 63 | 30 | шт. | 12 | 1 | 1 | 1512
7000650 | АД-063, 4P, 10А, Idn-100mA, тип А | 4 | 10 | 100 | шт. | 24 | 2 | 2 | 1895
7000651 | АД-063, 4P, 16А, Idn-100mA, тип А | 4 | 16 | 100 | шт. | 24 | 2 | 2 | 1895
7000652 | АД-063, 4P, 20А, Idn-100mA, тип А | 4 | 20 | 100 | шт. | 24 | 2 | 2 | 1895
7000653 | АД-063, 4P, 25А, Idn-100mA, тип А | 4 | 25 | 100 | шт. | 24 | 2 | 2 | 1895
7000654 | АД-063, 4P, 32А, Idn-100mA, тип А | 4 | 32 | 100 | шт. | 24 | 2 | 2 | 1895
7000655 | АД-063, 4P, 40А, Idn-100mA, тип А | 4 | 40 | 100 | шт. | 12 | 1 | 1 | 1895
7000656 | АД-063, 4P, 50А, Idn-100mA, тип А | 4 | 50 | 100 | шт. | 12 | 1 | 1 | 1895
7000657 | АД-063, 4P, 63А, Idn-100mA, тип А | 4 | 63 | 100 | шт. | 12 | 1 | 1 | 1895
7000660 | АД-063, 4P, 10А, Idn-300mA, тип А | 4 | 10 | 300 | шт. | 24 | 2 | 2 | 1895
7000661 | АД-063, 4P, 16А, Idn-300mA, тип А | 4 | 16 | 300 | шт. | 24 | 2 | 2 | 1895
7000662 | АД-063, 4P, 20А, Idn-300mA, тип А | 4 | 20 | 300 | шт. | 24 | 2 | 2 | 1895
7000663 | АД-063, 4P, 25А, Idn-300mA, тип А | 4 | 25 | 300 | шт. | 24 | 2 | 2 | 1895
7000664 | АД-063, 4P, 32А, Idn-300mA, тип А | 4 | 32 | 300 | шт. | 24 | 2 | 2 | 1895
7000665 | АД-063, 4P, 40А, Idn-300mA, тип А | 4 | 40 | 300 | шт. | 12 | 1 | 1 | 1895
7000666 | АД-063, 4P, 50А, Idn-300mA, тип А | 4 | 50 | 300 | шт. | 12 | 1 | 1 | 1895
7000667 | АД-063, 4P, 63А, Idn-300mA, тип А | 4 | 63 | 300 | шт. | 12 | 1 | 1 | 1895
Автоматические выключатели дифференциального тока серии АВДТ-063Про
7000670 | АВДТ-063, 1P+N, 10А, Idn-30mA, тип А | 1+N | 10 | 30 | шт. | 60 | 5 | 5 | 1189
7000671 | АВДТ-063, 1P+N, 16А, Idn-30mA, тип А | 1+N | 16 | 30 | шт. | 60 | 5 | 5 | 1133
7000672 | АВДТ-063, 1P+N, 20А, Idn-30mA, тип А | 1+N | 20 | 30 | шт. | 60 | 5 | 5 | 1133
7000673 | АВДТ-063, 1P+N, 25А, Idn-30mA, тип А | 1+N | 25 | 30 | шт. | 60 | 5 | 5 | 1133
7000674 | АВДТ-063, 1P+N, 32А, Idn-30mA, тип А | 1+N | 32 | 30 | шт. | 60 | 5 | 5 | 1189
7000675 | АВДТ-063, 1P+N, 40А, Idn-30mA, тип А | 1+N | 40 | 30 | шт. | 48 | 4 | 4 | 1133
7000676 | АВДТ-063, 1P+N, 50А, Idn-30mA, тип А | 1+N | 50 | 30 | шт. | 48 | 4 | 4 | 1111
7000677 | АВДТ-063, 1P+N, 63А, Idn-30mA, тип А | 1+N | 63 | 30 | шт. | 48 | 4 | 4 | 1189

## ВА57-35
ОАО «Контактор» 107023, г. Москва, ул. Малая Семеновская, д. 9, стр. 12 тел./факс: (495) 660-75-60 e-mail: sales.kontaktor@legrandelectric.com www.kontaktor.ru |  | АО «Контактор» 107023, г. Москва, ул. Малая Семеновская, д. 9, стр. 12 тел./факс: (495) 660-75-60 e-mail: sales.kontaktor@legrandelectric.com www.kontaktor.ru
Цены действительны с 05.03.18 (без учета НДС)
Артикул | Наименование | Номинальный ток, А | Тариф, руб.
Выключатели серии ВА57-35 c фиксированными уставками Im=10In
709301 | ВА57-35, 3P, 340010, 16A - 400 | 16 | 2886
709321 | ВА57-35, 3P, 340010, 20A - 400 | 20 | 2886
709322 | ВА57-35, 3P, 340010, 25A - 400 | 25 | 2886
709336 | ВА57-35, 3P, 340010, 32A - 400 | 32 | 2886
709337 | ВА57-35, 3P, 340010, 40A - 400 | 40 | 2886
709332 | ВА57-35, 3P, 340010, 50A - 500 | 50 | 2886
709333 | ВА57-35, 3P, 340010, 63A - 630 | 63 | 3175
709344 | ВА57-35, 3P, 340010, 80A - 800 | 80 | 3175
709286 | ВА57-35, 3P, 340010, 100A - 1000 | 100 | 3175
709296 | ВА57-35, 3P, 340010, 125A - 1250 | 125 | 3406
709307 | ВА57-35, 3P, 340010, 160A - 1600 | 160 | 3406
709314 | ВА57-35, 3P, 340010, 200A - 2000 | 200 | 3406
709319 | ВА57-35, 3P, 340010, 250A - 2500 | 250 | 3406
Выключатели серии ВА57-35 c регулируемыми уставками Ir=0,8-1In Im=5;10In
708601 | ВА57-35, 3P, 340010, 16A | 16 | 3045
708602 | ВА57-35, 3P, 340010, 20A | 20 | 3045
708603 | ВА57-35, 3P, 340010, 25A | 25 | 3045
708604 | ВА57-35, 3P, 340010, 32A | 32 | 3045
708605 | ВА57-35, 3P, 340010, 40A | 40 | 3045
708606 | ВА57-35, 3P, 340010, 50A | 50 | 3045
708607 | ВА57-35, 3P, 340010, 63A | 63 | 3301
708608 | ВА57-35, 3P, 340010, 80A | 80 | 3301
708609 | ВА57-35, 3P, 340010, 100A | 100 | 3301
708610 | ВА57-35, 3P, 340010, 125A | 125 | 3543
708611 | ВА57-35, 3P, 340010, 160A | 160 | 3543
708612 | ВА57-35, 3P, 340010, 200A | 200 | 3543
708613 | ВА57-35, 3P, 340010, 250A | 250 | 3543
Выключатели серии ВА57-35 с регулируемыми уставками и с дополнительными сборочными единицами
708619 | ВА57-35 с доп. конт., 3P, 341110, 100A | 100 | 4114
708620 | ВА57-35 с доп. конт, 3P, 341110, 160A | 160 | 4226
708621 | ВА57-35 с доп. конт, 3P, 341110, 250A | 250 | 4226
708622 | ВА57-35 с доп. конт. и НР, 3P, 341810, 100A | 100 | 4800
708623 | ВА57-35 с доп. конт, и НР 3P, 341810, 160A | 160 | 4912
708624 | ВА57-35 с доп. конт. и НР, 3P, 341810, 250A | 250 | 4912
Дополнительные сборочные единицы для ВА57-35
7110404 | Устройство для блокировки положения «Отключено» |  | 546
7110405 | Межполюсные перегородки (комплект из 2 шт.) |  | 408
7110406 | Терминальная крышка для ВА57-35 (комплект из 2 шт.) |  | 971
7110408 | Трехполюсный комплект зажимов 1х180 (комплект из 3 шт.) |  | 552
7110409 | Трехполюсный комплект зажимов 2х95 (комплект из 3 шт.) |  | 1084
7110372 | Расширительные контакты |  | 1448
Дополнительные сборочные единицы для ВА57-35, ВА04-35Про, ВА04-35Про (см. вкладку ВА04-31Про и ВА04-35Про)
7001201 | Вспомогательный контакт |  | 637
7001202 | Контакт сигнализации |  | 637
7001203 | Комбинированный контакт сигнализации |  | 1035
7001204 | Независимый расцепитель ~/= 12B |  | 2064
7001205 | Независимый расцепитель ~/= 24B |  | 2064
7001206 | Независимый расцепитель ~/= 48B |  | 2064
7001207 | Независимый расцепитель ~ 100-130B |  | 2064
7001208 | Независимый расцепитель ~200-277B |  | 866
7001209 | Независимый расцепитель ~380-480B |  | 1701
7001210 | Расцепитель минимального напряжения ~/= 12B |  | 3429
7001211 | Расцепитель минимального напряжения ~/= 24B |  | 3429
7001212 | Расцепитель минимального напряжения ~/= 48B |  | 3429
7001213 | Расцепитель минимального напряжения ~100-130B |  | 3429
7001214 | Расцепитель минимального напряжения ~200-240B |  | 1221
7001215 | Расцепитель минимального напряжения ~380-415B |  | 3429

## BA04-31Про и ВА04-35Про
ОАО «Контактор» 107023, г. Москва, ул. Малая Семеновская, д. 9, стр. 12 тел./факс: (495) 660-75-60 e-mail: sales.kontaktor@legrandelectric.com www.kontaktor.ru |  | АО «Контактор» 107023, г. Москва, ул. Малая Семеновская, д. 9, стр. 12 тел./факс: (495) 660-75-60 e-mail: sales.kontaktor@legrandelectric.com www.kontaktor.ru
Цены действительны с 05.03.18 (без учета НДС)
Артикул | Наименование | Номинальный ток, А | Тариф, руб.
Выключатели серии ВА04-31Про (125С) [Icu-10kA]
7001001 | ВА04-31Про, 3P, 16A, Icu-10kA (125C) | 16 | 2168
7001002 | ВА04-31Про, 3P, 20А, Icu-10kA (125C) | 20 | 2168
7001003 | ВА04-31Про, 3P, 25А, Icu-10kA (125C) | 25 | 2168
7001004 | ВА04-31Про, 3P, 32А, Icu-10kA (125C) | 32 | 2168
7001005 | ВА04-31Про, 3P, 40А, Icu-10kA (125C) | 40 | 2168
7001006 | ВА04-31Про, 3P, 50А, Icu-10kA (125C) | 50 | 2168
7001007 | ВА04-31Про, 3P, 63А, Icu-10kA (125C) | 63 | 1950
7001008 | ВА04-31Про, 3P, 80А, Icu-10kA (125C) | 80 | 1950
7001009 | ВА04-31Про, 3P, 100А, Icu-10kA (125C) | 100 | 1950
7001010 | ВА04-31Про, 3P, 125А, Icu-10kA (125C) | 125 | 1956
Выключатели серии ВА04-31Про (125П) [Icu-20kA]
7001021 | ВА04-31Про, 3P, 16А, Icu-20kA (125П) | 16 | 2444
7001022 | ВА04-31Про, 3P, 20А, Icu-20kA (125П) | 20 | 2444
7001023 | ВА04-31Про, 3P, 25А, Icu-20kA (125П) | 25 | 2444
7001024 | ВА04-31Про, 3P, 32А, Icu-20kA (125П) | 32 | 2444
7001025 | ВА04-31Про, 3P, 40А, Icu-20kA (125П) | 40 | 2444
7001026 | ВА04-31Про, 3P, 50А, Icu-20kA (125П) | 50 | 2444
7001027 | ВА04-31Про, 3P, 63А, Icu-20kA (125П) | 63 | 2444
7001028 | ВА04-31Про, 3P, 80А, Icu-20kA (125П) | 80 | 2444
7001029 | ВА04-31Про, 3P, 100А, Icu-20kA (125П) | 100 | 2444
7001030 | ВА04-31Про, 3P, 125А, Icu-20kA (125П) | 125 | 2470
7001041 | ВА04-31Про, 3P, 16А, Icu-35kA (125В) | 16 | 2497
7001042 | ВА04-31Про, 3P, 20А, Icu-35kA (125В) | 20 | 2497
7001043 | ВА04-31Про, 3P, 25А, Icu-35kA (125В) | 25 | 2497
7001044 | ВА04-31Про, 3P, 32А, Icu-35kA (125В) | 32 | 2497
7001045 | ВА04-31Про, 3P, 40А, Icu-35kA (125В) | 40 | 2497
7001046 | ВА04-31Про, 3P, 50А, Icu-35kA (125В) | 50 | 2497
7001047 | ВА04-31Про, 3P, 63А, Icu-35kA (125В) | 63 | 2497
7001048 | ВА04-31Про, 3P, 80А, Icu-35kA (125В) | 80 | 2497
7001049 | ВА04-31Про, 3P, 100А, Icu-35kA (125В) | 100 | 2497
7001050 | ВА04-31Про, 3P, 125А, Icu-35kA (125В) | 125 | 2539
Выключатели серии ВА04-31Про с регулируемыми уставками Ir=08-1In (125C) [Icu-10kA]
7011001 | ВА04-31Про, 3P, 16A, Icu-10kA (125C) | 16 | 3217
7011002 | ВА04-31Про, 3P, 20А, Icu-10kA (125C) | 20 | 3351
7011003 | ВА04-31Про, 3P, 25А, Icu-10kA (125C) | 25 | 3351
7011004 | ВА04-31Про, 3P, 32А, Icu-10kA (125C) | 32 | 3351
7011005 | ВА04-31Про, 3P, 40А, Icu-10kA (125C) | 40 | 3351
7011006 | ВА04-31Про, 3P, 50А, Icu-10kA (125C) | 50 | 3484
7011007 | ВА04-31Про, 3P, 63А, Icu-10kA (125C) | 63 | 3484
7011008 | ВА04-31Про, 3P, 80А, Icu-10kA (125C) | 80 | 3484
7011009 | ВА04-31Про, 3P, 100А, Icu-10kA (125C) | 100 | 3484
7011010 | ВА04-31Про, 3P, 125А, Icu-10kA (125C) | 125 | 3763
Выключатели серии ВА04-31Про с регулируемыми уставками Ir=08-1In (125C) [Icu-20kA]
7011021 | ВА04-31Про, 3P, 16A, Icu-20kA (125П) | 16 | 3386
7011022 | ВА04-31Про, 3P, 20А, Icu-20kA (125П) | 20 | 3527
7011023 | ВА04-31Про, 3P, 25А, Icu-20kA (125П) | 25 | 3527
7011024 | ВА04-31Про, 3P, 32А, Icu-20kA (125П) | 32 | 3527
7011025 | ВА04-31Про, 3P, 40А, Icu-20kA (125П) | 40 | 3527
7011026 | ВА04-31Про, 3P, 50А, Icu-20kA (125П) | 50 | 3669
7011027 | ВА04-31Про, 3P, 63А, Icu-20kA (125П) | 63 | 3669
7011028 | ВА04-31Про, 3P, 80А, Icu-20kA (125П) | 80 | 3669
7011029 | ВА04-31Про, 3P, 100А, Icu-20kA (125П) | 100 | 3669
7011030 | ВА04-31Про, 3P, 125А, Icu-20kA (125П) | 125 | 3997
Выключатели серии ВА04-31Про с регулируемыми уставками Ir=08-1In (125C) [Icu-35kA]
7011041 | ВА04-31Про, 3P, 16А, Icu-35kA (125В) | 16 | 4037
7011042 | ВА04-31Про, 3P, 20А, Icu-35kA (125В) | 20 | 4037
7011043 | ВА04-31Про, 3P, 25А, Icu-35kA (125В) | 25 | 4037
7011044 | ВА04-31Про, 3P, 32А, Icu-35kA (125В) | 32 | 4037
7011045 | ВА04-31Про, 3P, 40А, Icu-35kA (125В) | 40 | 3490
7011046 | ВА04-31Про, 3P, 50А, Icu-35kA (125В) | 50 | 4037
7011047 | ВА04-31Про, 3P, 63А, Icu-35kA (125В) | 63 | 4037
7011048 | ВА04-31Про, 3P, 80А, Icu-35kA (125В) | 80 | 4037
7011049 | ВА04-31Про, 3P, 100А, Icu-35kA (125В) | 100 | 4037
7011050 | ВА04-31Про, 3P, 125А, Icu-35kA (125В) | 125 | 4486
Дополнительные сборочные единицы для ВА04-31Про *
7001216 | 3-х полюсный комплект зажимов до 50A для ВА04-31Про(комплект из трех) | от 16А до 50A | 572
7001217 | 3-х полюсный комплект зажимов от 63A до 100А для ВА04-31Про (комплект из трех) | от 63А до 100A | 572
7001219 | Поворотная рукоятка для ВА04-31Про |  | 2018
7001220 | Поворотная рукоятка выносная для ВА04-31Про |  | 2375
7001225 | Терминальная крышка для ВА04-31Про (комплект из двух) |  | 907
7001227 | Переходник для DIN-рейки для ВА04-31Про |  | 313
Выключатели серии ВА04-35Про (250С) [Icu-18kA]
7001101 | ВА04-35Про, 3P, 125А, Icu-18kA (250C) | 125 | 3213
7001102 | ВА04-35Про, 3P, 160А, Icu-18kA (250C) | 160 | 3213
7001103 | ВА04-35Про, 3P, 200А, Icu-18kA (250C) | 200 | 3960
7001104 | ВА04-35Про, 3P, 250А, Icu-18kA (250C) | 250 | 3960
Выключатели серии ВА04-35Про (250П) [Icu-25kA]
7001121 | ВА04-35Про, 3P, 125А, Icu-25kA (250П) | 125 | 3873
7001122 | ВА04-35Про, 3P, 160А, Icu-25kA (250П) | 160 | 3873
7001123 | ВА04-35Про, 3P, 200А, Icu-25kA (250П) | 200 | 3960
7001124 | ВА04-35Про, 3P, 250А, Icu-25kA (250П) | 250 | 3960
Выключатели серии ВА04-35Про (250В) [Icu-40kA]
7001141 | ВА04-35Про, 3P, 125А, Icu-40kA (250В) | 125 | 3960
7001142 | ВА04-35Про, 3P, 160А, Icu-40kA (250В) | 160 | 3960
7001143 | ВА04-35Про, 3P, 200А, Icu-40kA (250В) | 200 | 4467
7001144 | ВА04-35Про, 3P, 250А, Icu-40kA (250В) | 250 | 4467
Выключатели серии ВА04-35Про (250С) [Icu-18kA] с регулируемыми уставками Ir=0,8-1In Im=5-10In
7011051 | ВА04-35Про, 3P, 100А, Icu-18kA (250C) | 100 | 4763
7011052 | ВА04-35Про, 3P, 125А, Icu-18kA (250C) | 125 | 4763
7011102 | ВА04-35Про, 3P, 160А, Icu-18kA (250C) | 160 | 5709
7011103 | ВА04-35Про, 3P, 200А, Icu-18kA (250C) | 200 | 6739
7011104 | ВА04-35Про, 3P, 250А, Icu-18kA (250C) | 250 | 6740
Выключатели серии ВА04-35Про (250П) [Icu-25kA] с регулируемыми уставками Ir=0,8-1In Im=5-10In
7011105 | ВА04-35Про, 3P, 100А, Icu-25kA (250П) | 100 | 5013
7011106 | ВА04-35Про, 3P, 125А, Icu-25kA (250П) | 125 | 6410
7011122 | ВА04-35Про, 3P, 160А, Icu-25kA (250П) | 160 | 6676
7011123 | ВА04-35Про, 3P, 200А, Icu-25kA (250П) | 200 | 7313
7011124 | ВА04-35Про, 3P, 250А, Icu-25kA (250П) | 250 | 7357
Выключатели серии ВА04-35Про (250В) [Icu-40kA] с регулируемыми уставками Ir=0,8-1In Im=5-10In
7011125 | ВА04-35Про, 3P, 100А, Icu-40kA (250В) | 100 | 5326
7011126 | ВА04-35Про, 3P, 125А, Icu-40kA (250В) | 125 | 7095
7011142 | ВА04-35Про, 3P, 160А, Icu-40kA (250В) | 160 | 7095
7011143 | ВА04-35Про, 3P, 200А, Icu-40kA (250В) | 200 | 7930
7011144 | ВА04-35Про, 3P, 250А, Icu-40kA (250В) | 250 | 7930
Дополнительные сборочные единицы ВА04-35Про **
7001240 | Втычное устройство для ВА04-35Про с передним присоединением |  | 7156
7001241 | Комплект зажимов для заднего присоединения для втычного ВА04-35Про (комплект из трех) |  | 4077
7001242 | Комплект зажимов для подключения кабеля втычного для ВА04-35Про (комплект из трех) |  | 1545
7001218 | 3-х полюсный комплект зажимов для ВА04-35Про (комплект из трех) |  | 633
7001221 | Поворотная рукоятка для ВА04-35Про |  | 2446
7001222 | Поворотная рукоятка выносная для ВА04-35Про |  | 3946
7001226 | Терминальная крышка для ВА04-35Про (комплект из двух) |  | 1543
7001228 | Переходник для DIN-рейки для ВА04-35Про |  | 397
Дополнительные сборочные единицы для ВА04-35Про и ВА04-35Про ***
7001201 | Вспомогательный контакт |  | 637
7001202 | Контакт сигнализации |  | 637
7001203 | Комбинированный контакт сигнализации |  | 1035
7001204 | Независимый расцепитель ~/= 12B |  | 2064
7001205 | Независимый расцепитель ~/= 24B |  | 2064
7001206 | Независимый расцепитель ~/= 48B |  | 2064
7001207 | Независимый расцепитель ~ 100-130B |  | 2064
7001208 | Независимый расцепитель ~200-277B |  | 866
7001209 | Независимый расцепитель ~380-480B |  | 1701
7001210 | Расцепитель минимального напряжения ~/= 12B |  | 3429
7001211 | Расцепитель минимального напряжения ~/= 24B |  | 3429
7001212 | Расцепитель минимального напряжения ~/= 48B |  | 3429
7001213 | Расцепитель минимального напряжения ~100-130B |  | 3429
7001214 | Расцепитель минимального напряжения ~200-240B |  | 1221
7001215 | Расцепитель минимального напряжения ~380-415B |  | 3429
7001223 | Устройство для блокировки положения "отключено" |  | 292
7001224 | Межполюсные перегородки (комплект из двух) |  | 898
Моторный привод
7001230 | Моторный Привод ВА04-35 ~/= 24B |  | 13975
7001231 | Моторный Привод ВА04-35 ~/= 48B |  | 14044
7001232 | Моторный Привод ВА04-35 ~/= 100-130B |  | 15032
7001233 | Моторный Привод ВА04-35 ~/= 230В |  | 14278
* Применяются только для ВА04-31Про
** Применяются только для ВА04-35Про
*** Унифицированные аксессуары для ВА04-31Про и ВА04-35Про

## ВА50-39Про
АО «Контактор» 107023, г. Москва, ул. Малая Семеновская, д. 9, стр. 12 тел./факс: (495) 660-75-60 e-mail: sales.kontaktor@legrandelectric.com www.kontaktor.ru
Цены действительны с 05.03.18 (без учета НДС)
Артикул | Наименование | Номинальный ток, А | Тариф, руб.
Выключатели серии ВА50-39Про (630Н) [Icu-36kA]
7003001 | ВА50-39Про, 3P, 250A, Icu-36kA (630Н) | 250 | 12571
7003002 | ВА50-39Про, 3P, 320А, Icu-36kA (630Н) | 320 | 12571
7003003 | ВА50-39Про, 3P, 400А, Icu-36kA (630Н) | 400 | 12571
7003004 | ВА50-39Про, 3P, 500А, Icu-36kA (630Н) | 500 | 14863
7003005 | ВА50-39Про, 3P, 630А, Icu-36kA (630Н) | 630 | 15528
Выключатели серии ВА50-39Про (630П) [Icu-70kA]
7003006 | ВА50-39Про, 3P, 250А, Icu-70kA (630П) | 250 | 16868
7003007 | ВА50-39Про, 3P, 320А, Icu-70kA (630П) | 320 | 16868
7003008 | ВА50-39Про, 3P, 400А, Icu-70kA (630П) | 400 | 16868
7003009 | ВА50-39Про, 3P, 500А, Icu-70kA (630П) | 500 | 22551
7003010 | ВА50-39Про, 3P, 630А, Icu-70kA (630П) | 630 | 23561
Выключатели серии ВА50-39Про (630Н) [Icu-36kA] с регулируемыми уставками Ir=0,8-1In Im=5-10In
7013001 | ВА50-39Про, 3P, 250A, Icu-36kA (630Н) | 250 | 22681
7013002 | ВА50-39Про, 3P, 320А, Icu-36kA (630Н) | 320 | 22681
7013003 | ВА50-39Про, 3P, 400А, Icu-36kA (630Н) | 400 | 22681
7013004 | ВА50-39Про, 3P, 500А, Icu-36kA (630Н) | 500 | 30812
7013005 | ВА50-39Про, 3P, 630А, Icu-36kA (630Н) | 630 | 30812
Выключатели серии ВА50-39Про (630Н) [Icu-70kA] с регулируемыми уставками Ir=0,8-1In Im=5-10In
7013006 | ВА50-39Про, 3P, 250А, Icu-70kA (630П) | 250 | 27603
7013007 | ВА50-39Про, 3P, 320А, Icu-70kA (630П) | 320 | 27603
7013008 | ВА50-39Про, 3P, 400А, Icu-70kA (630П) | 400 | 27923
7013009 | ВА50-39Про, 3P, 500А, Icu-70kA (630П) | 500 | 38514
7013010 | ВА50-39Про, 3P, 630А, Icu-70kA (630П) | 630 | 38514
Выключатели серии ВА50-39Про (630Н) [Icu-36kA] с электронными блоками защиты МРТ-39Про
7003011 | ВА50-39Про, 3P, 250A, Icu-36kA (630Н) | 250 | 28873
7003012 | ВА50-39Про, 3P, 320А, Icu-36kA (630Н) | 320 | 36471
7003013 | ВА50-39Про, 3P, 400А, Icu-36kA (630Н) | 400 | 34793
7003014 | ВА50-39Про, 3P, 500А, Icu-36kA (630Н) | 500 | 38469
7003015 | ВА50-39Про, 3P, 630А, Icu-36kA (630Н) | 630 | 40461
Выключатели серии ВА50-39Про (630Н) [Icu-70kA] с электронными блоками защиты МРТ-39Про
7003016 | ВА50-39Про, 3P, 250А, Icu-70kA (630П) | 250 | 33431.5901
7003017 | ВА50-39Про, 3P, 320А, Icu-70kA (630П) | 320 | 40117.9183
7003018 | ВА50-39Про, 3P, 400А, Icu-70kA (630П) | 400 | 42524.9937
7003019 | ВА50-39Про, 3P, 500А, Icu-70kA (630П) | 500 | 45501.7437
7003020 | ВА50-39Про, 3P, 630А, Icu-70kA (630П) | 630 | 49452.5599
Выключатели серии ВА50-39Про (630Н) [Icu-36kA] с электронными блоками защиты МРТ-39Про GF
7003021 | ВА50-39Про, 3P, 250A, Icu-36kA (630Н) | 250 | 31911.9782
7003022 | ВА50-39Про, 3P, 320А, Icu-36kA (630Н) | 320 | 38294.3725
7003023 | ВА50-39Про, 3P, 400А, Icu-36kA (630Н) | 400 | 40592.0345
7003024 | ВА50-39Про, 3P, 500А, Icu-36kA (630Н) | 500 | 43433.4803
7003025 | ВА50-39Про, 3P, 630А, Icu-36kA (630Н) | 630 | 47204.7085
Выключатели серии ВА50-39Про (630Н) [Icu-70kA] с электронными блоками защиты МРТ-39Про GF
7003026 | ВА50-39Про, 3P, 250А, Icu-70kA (630П) | 250 | 34768.8634
7003027 | ВА50-39Про, 3P, 320А, Icu-70kA (630П) | 320 | 41722.631
7003028 | ВА50-39Про, 3P, 400А, Icu-70kA (630П) | 400 | 44225.9937
7003029 | ВА50-39Про, 3P, 500А, Icu-70kA (630П) | 500 | 47321.8035
7003030 | ВА50-39Про, 3P, 630А, Icu-70kA (630П) | 630 | 51430.6648
Дополнительные сборочные единицы для ВА50-39Про
Моторный привод для взвода пружины
7003101 | Моторный привод для взвода пружины ~/= 24В |  | 20211
7003102 | Моторный привод для взвода пружины ~/= 48В |  | 20211
7003103 | Моторный привод для взвода пружины ~110В |  | 20211
7003104 | Моторный привод для взвода пружины ~ 230В |  | 17359
Дополнительный контакт для ВА50-39Про
7004328 | Дополнительный контакт ~/= 250В |  | 1066
Независимый расцепитель
7004317 | Независимый расцепитель ~/= 24B |  | 2164 | New
7004318 | Независимый расцепитель ~/= 48B |  | 2164 | New
7004319 | Независимый расцепитель ~/= 110 |  | 2061 | New
7004320 | Независимый расцепитель ~/= 220 |  | 1167 | New
7004321 | Независимый расцепитель ~/= 380 |  | 2061 | New
Расцепитель минимального напряжения
7004322 | Расцепитель минимального напряжения ~ 24B |  | 4453 | New
7004323 | Расцепитель минимального напряжения = 24B |  | 4453 | New
7004324 | Расцепитель минимального напряжения = 48B |  | 4453 | New
7004325 | Расцепитель минимального напряжения ~ 110B |  | 4453 | New
7004326 | Расцепитель минимального напряжения ~ 230В |  | 2259 | New
7004327 | Расцепитель минимального напряжения ~ 400В |  | 4453 | New
Втычное и выдвижное устройство
7003156 | Комплект из 6 контактов для втычного исполнения |  | 4004 | New
7003162 | Устройство втычное с передним присоединением для ВА50-39Про |  | 18178 | New
7003163 | Устройство втычное с задним присоединением плоскими зажимами для ВА50-39Про |  | 18471 | New
7003164 | Устройство выдвижное с передним присоединением для ВА50-39Про (версия «Стандарт») |  | 22719 | New
7003165 | Устройство выдвижное с задним присоединением плоскими зажимами для ВА50-39Про (версия «Стандарт») |  | 22719 | New
7003166 | Устройство выкатное с передним присоединением для ВА50-39Про (версия «Премиум») |  | 30317 | New
7003167 | Устройство выкатное с задним присоединением плоскими зажимами для ВА50-39Про (версия«Премиум») |  | 37711 | New
7003126 | Подвижная часть шасси для выдвижного ВА50-39Про, устанавливается на выключателе |  | 6593 | New
7003127 | Неподвижная часть шасси для выдвижного ВА50-39Про, устанавливается на основании |  | 6593 | New
7003157 | Основание для крепления на монтажной панели с передним присоединением (для втычного, выдвижного, выкатного исполнения) |  | 8795 | New
7003159 | Основание для крепления на монтажной панели с задним присоединением с плоскими зажимыми (для втычного, выдвижного, выкатного исполнения) |  | 8794 | New
7003161 | Шасси для выкатного ВА50-39Про, устанавливается на выключателе (версия «Премиум») |  | 29356 | New
7003111 | Ручка для снятия выдвижного ВА50-39Про (версия «Стандарт») |  | 4401 | New
7003112 | Ручка для снятия втычного ВА50-39Про |  | 4401 | New
7004159 | Комплект дополнительных контактов для выдвижного исполнения (6 шт.) (только версия «Премиум») |  | 5250 | New
Комплект зажимов и расширительных контактов (комплект из трёх)
7003118 | Комплект зажимов для присоединения 2 кабелей 180-240мм2 |  | 3036
7003119 | Комплект зажимов для присоединения 1 кабеля 180-240мм2 |  | 1217
7003120 | Длинные вывода для передного присоединения |  | 2433
7003121 | Комплект расширительных контактов |  | 3941
7003123 | Комплект зажимов для заднего присоединения стационарного ВА50-39Про с плоскими зажимами |  | 5198
Уплотнитель двери IP40
7004314 | Уплотнитель двери IP40 для выдвижных ВА50-39Про |  | 4833
7004315 | Уплотнитель двери IP40 для выдвижных ВА50-39Про с поворотными рукоятками |  | 3023
7004316 | Уплотнитель двери IP40 для стац. и втыч. ВА50-39Про (с мотор.приводами или с повор. рукоятками) или для выдв. ВА50-39Про с мотор. приводами |  | 3174
Прочие аксесуары
7003113 | Поворотная рукоятка для ВА50-39Про |  | 3640
7003114 | Поворотная рукоятка выносная для ВА50-39Про |  | 5944
7003115 | Устройство для блокировки положения "отключено" для стационарных ВА50-39Про |  | 728
7003116 | Межполюсные перегородки (комплект из двух) |  | 400
7003117 | Пломбируемая терминальная крышка (комплект из двух) |  | 1820

## ВА50-43ПРО
АО «Контактор» 107023, г. Москва, ул. Малая Семеновская, д. 9, стр. 12 тел./факс: (495) 660-75-60 e-mail: sales.kontaktor@legrandelectric.com www.kontaktor.ru
Цены действительны с 05.03.18 (без учета НДС)
Артикул | Наименование | Номинальный ток, А | Тариф, руб.
Выключатели серии ВА50-43Про [Icu-50kA]
7004017 | ВА50-43Про, 3P, 630A, Icu-50kA (1600Н) | 630 | 57106
7004018 | ВА50-43Про, 3P, 800А, Icu-50kA (1600Н) | 800 | 57106
7004019 | ВА50-43Про, 3P, 1000А, Icu-50kA (1600Н) | 1000 | 67645
7004020 | ВА50-43Про, 3P, 1250А, Icu-50kA (1600Н) | 1250 | 91941
7004021 | ВА50-43Про, 3P, 1600А, Icu-50kA (1600Н) | 1600 | 97248
Выключатели серии ВА50-43Про [Icu-70kA]
7004022 | ВА50-43Про, 3P, 630А, Icu-70kA (1600П) | 630 | 71900
7004023 | ВА50-43Про, 3P, 800А, Icu-70kA (1600П) | 800 | 67657
7004024 | ВА50-43Про, 3P, 1000А, Icu-70kA (1600П) | 1000 | 69978
7004025 | ВА50-43Про, 3P, 1250А, Icu-70kA (1600П) | 1250 | 92138.5803
7004026 | ВА50-43Про, 3P, 1600А, Icu-70kA (1600П) | 1600 | 114498
Выключатели серии ВА50-43Про [Icu-50kA]
7004027 | ВА50-43Про GF, 3P, 630A, Icu-50kA (1600Н) | 630 | 83047
7004028 | ВА50-43Про GF, 3P, 800А, Icu-50kA (1600Н) | 800 | 87199
7004029 | ВА50-43Про GF, 3P, 1000А, Icu-50kA (1600Н) | 1000 | 88405
7004030 | ВА50-43Про GF, 3P, 1250А, Icu-50kA (1600Н) | 1250 | 91941.1414
7004031 | ВА50-43Про GF, 3P, 1600А, Icu-50kA (1600Н) | 1600 | 107961
Выключатели серии ВА50-43Про [Icu-70kA]
7004032 | ВА50-43Про GF, 3P, 630А, Icu-70kA (1600П) | 630 | 87460
7004033 | ВА50-43Про GF, 3P, 800А, Icu-70kA (1600П) | 800 | 91834
7004034 | ВА50-43Про GF, 3P, 1000А, Icu-70kA (1600П) | 1000 | 94796
7004035 | ВА50-43Про GF, 3P, 1250А, Icu-70kA (1600П) | 1250 | 98588
7004036 | ВА50-43Про GF, 3P, 1600А, Icu-70kA (1600П) | 1600 | 115138
Дополнительные сборочные единицы для ВА50-43Про *
Моторный привод для взвода пружины
7004152 | Моторный привод для взвода пружины ~/= 24В |  | 26699
7004153 | Моторный привод для взвода пружины ~ 230В |  | 28034
Дополнительный контакт
7004328 | Дополнительный контакт ~/= 250В |  | 1066
Независимый расцепитель
7004317 | Независимый расцепитель ~/= 24B |  | 2164
7004318 | Независимый расцепитель ~/= 48B |  | 2164
7004319 | Независимый расцепитель ~/= 110 |  | 2061
7004320 | Независимый расцепитель ~/= 220 |  | 1161
7004321 | Независимый расцепитель ~/= 380 |  | 2061
Расцепитель минимального напряжения
7004322 | Расцепитель минимального напряжения ~ 24B |  | 4453
7004323 | Расцепитель минимального напряжения = 24B |  | 4453
7004324 | Расцепитель минимального напряжения = 48B |  | 4453
7004325 | Расцепитель минимального напряжения ~ 110B |  | 4453
7004326 | Расцепитель минимального напряжения ~ 230В |  | 2259
7004327 | Расцепитель минимального напряжения ~ 400В |  | 4453
Комплекты для присоединения
7004115 | Комплект зажимов для присоединения 2 кабелей - комплект из трёх |  | 2384
7004116 | Комплект зажимов для присоединения 4 кабелей - комплект из трёх |  | 3585
7004117 | Длинные вывода для передного присоединения до 1000А - комплект на 1 контактный вывод |  | 3226
7004118 | Длинные вывода для передного присоединения до 1600А - комплект на 1 контактный вывод |  | 6117
7004119 | Длинные вывода для заднего присоединения (1 шт.) |  | 15840
7004120 | Комплект зажимов для заднего присоединения стационарного ВА50-43Про с плоскими зажимами |  | 13689
7004125 | Комплект расширительных контактов для ВА50-43Про (для арт. 7004117 - 7004036) |  | 31427
7004159 | Комплект дополнительных контактов для выдвижного исполнения (6 шт.) |  | 5250
Комплекты установки
7004157 | Устройство выдвижное с передним присоединением для ВА50-43Про |  | 37120
7004158 | Устройство выдвижное с задним присоединением для ВА50-43Про |  | 44392
Аксессуары
7004154 | Неподвижная часть шасси выдвижного ВА50-43Про с передним прис., включая основание |  | 22705
7004155 | Неподвижная часть шасси выдвижного ВА50-43Про с задним прис., включая основание |  | 30580
7004156 | Подвижная часть шасси для выдвижного ВА50-43Про, устанавливается на выключателе |  | 10925
7003168 | Ручка для снятия выдвижного ВА50-43Про |  | 1485
7004126 | Поворотная рукоятка для ВА50-43Про |  | 8948
7004127 | Поворотная рукоятка выносная для ВА50-43Про |  | 11754
7004112 | Устройство для блокировки положения "отключено" для стационарных ВА50-43Про |  | 1757
7004113 | Межполюсные перегородки (комплект из двух) |  | 164
7004114 | Пломбируемая терминальная крышка для ВА50-43Про (комплект из двух) |  | 3593
7004122 | Устройство для механической взаимоблокировки нескольких стационарных аппаратов ВА50-43Про |  | 18686
7004123 | Устройство для механической взаимоблокировки нескольких выдвижных аппаратов ВА50-43Про |  | 21576
7004105 | Неподвижная часть шасси для выдвижного ВА50-43Про с передним присоединением, включая основание |  | 22705
7004106 | Неподвижная часть шасси для выдвижного ВА50-43Про с задним присоединением, включая основание |  | 30580
7004107 | Подвижная часть шасси для выдвижного ВА50-43Про, устанавливается на выключателе |  | 10925
7004108 | Ручка для снятия выдвижного ВА50-43Про |  | 1485
7004110 | Поворотная рукоятка для ВА50-43Про |  | 8948
7004111 | Поворотная рукоятка выносная для ВА50-43Про |  | 11754
7004121 | Комплект расширительных контактов для ВА50-43Про (для арт. 7004001 - 7004008) |  | 37428
7004150 | Устройство выдвижное с передним присоединением для ВА50-43Про |  | 37120
7004151 | Устройство выдвижное с задним присоединением для ВА50-43Про |  | 44392

## Протон
АО «Контактор» 107023, г. Москва, ул. Малая Семеновская, д. 9, стр. 12 тел./факс: (495) 660-75-60 e-mail: sales.kontaktor@legrandelectric.com www.kontaktor.ru
Цены действительны с 05.03.18 (без учета НДС)
Артикул | Наименование | Номинальный ток, А | Тариф, руб.
Протон 16
Выключатели серии Протон 16, Icu-50kA (Н), Стац.
7006061 | Протон 16C 630A, 3P, Icu-50kA (Н), ВА50-45 | 630 | 89937
7006063 | Протон 16C 800A, 3P, Icu-50kA (Н), ВА50-45 | 800 | 89937
7006065 | Протон 16C 1000A, 3P, Icu-50kA (Н), ВА50-45 | 1000 | 92282
7006067 | Протон 16C 1250A, 3P, Icu-50kA (Н), ВА50-45 | 1250 | 93065
7006069 | Протон 16C 1600A, 3P, Icu-50kA (Н), ВА50-45 | 1600 | 96193
Выключатели серии Протон 16, Icu-50kA (Н), Выдв.
7006062 | Протон 16В 630A, 3P, Icu-50kA (Н), ВА50-45 | 630 | 115727
7006064 | Протон 16В 800A, 3P, Icu-50kA (Н), ВА50-45 | 800 | 118817
7006066 | Протон 16В 1000A, 3P, Icu-50kA (Н), ВА50-45 | 1000 | 123967
7006068 | Протон 16В 1250A, 3P, Icu-50kA (Н), ВА50-45 | 1250 | 127306
7006070 | Протон 16В 1600A, 3P, Icu-50kA (Н), ВА50-45 | 1600 | 128336
Дополнительные сборочные единицы для Протон 16
Моторный привод для взвода пружины для Протон 16
7006119 | Моторный привод для взвода пружины ~/= 24В |  | 13808
7006122 | Моторный привод для взвода пружины~/= 230В |  | 13808
7006123 | Моторный привод для взвода пружины~/= 415В |  | 15233
Включающая катушка (замыкающая катушка) для Протон 16
7006126 | Включающая катушка (замыкающая катушка) ~/= 24В |  | 6214
7006129 | Включающая катушка (замыкающая катушка) ~/= 220-240В |  | 6214
7006130 | Включающая катушка (замыкающая катушка) ~/= 415-480В |  | 7978
Независимый расцепитель для Протон 16
7006133 | Независимый расцепитель ~/= 24B |  | 6214
7006136 | Независимый расцепитель ~/= 220-240B |  | 6214
7006137 | Независимый расцепитель ~/= 415-480B |  | 7978
Расцепитель минимального напряжения
7006140 | Расцепитель минимального напряжения ~/= 24B |  | 5754
7006143 | Расцепитель минимального напряжения ~/= 220-240B |  | 5754
7006144 | Расцепитель минимального напряжения ~/= 415-480B |  | 6528
Прочие аксесуары
7006148 | Модуль задержки срабатывания для расцепителя минимального напряжения ~/= 230B 3 сек. |  | 8908
7006171 | Комплект шин и контактов (для переднего присоединения Протон 16 |  | 19588
7006170 | Комплект расширительных контактов для Протон 16 |  | 17151
7006102 | Датчник тока для защиты нейтрали для Протон 25 (катушка Роговского) |  | 8359
7006101 | Дополнительный модуль внешнего питания для расцепителя = 12 В |  | 1713
7006103 | Контакт для положения «вкачено»/«испытания»/«выкачено» |  | 623
7006104 | Контакт состояния готовности включению (пружина взведена) |  | 1103
7006105 | Дополнительные контакты сигнализации |  | 1543
7006108 | Блокиратор в положении отключено |  | 1306
7006106 | Контакт для положения «тест»/«выкачено» - Ronis |  | 1249
7006109 | Устр. для блок. двери при включенном выключателе. Устанавливается, как слева, так и справа. |  | 81
7006111 | Механический счетчик коммутаций |  | 1289
7006112 | Устройство для механической взаимоблокировки 2-х аппаратов для Протон 16 |  | 12852
Протон 25, Протон 40, Протон 63
Выключатели серии Протон 25, Icu-65kA (Н), Стац.
7007041 | Протон 25С 630A, 3P, Icu-65kA (Н), ВА50-45 | 630 | 136380
7007043 | Протон 25С 800A, 3P, Icu-65kA (Н), ВА50-45 | 800 | 136380
7007045 | Протон 25С 1000A, 3P, Icu-65kA (Н), ВА50-45 | 1000 | 144013
7007047 | Протон 25С 1250A, 3P, Icu-65kA (Н), ВА50-45 | 1250 | 144013
7007049 | Протон 25С 1600A, 3P, Icu-65kA (Н), ВА50-45 | 1600 | 144013
7007051 | Протон 25С 2000A, 3P, Icu-65kA (Н), ВА50-45 | 2000 | 171613
7007053 | Протон 25С 2500A, 3P, Icu-65kA (Н), ВА50-45 | 2500 | 176445
Выключатели серии Протон 25, Icu-65kA (Н), Выдв.
7007042 | Протон 25В 630A, 3P, Icu-65kA (Н), ВА50-45 | 630 | 157554
7007044 | Протон 25В 800A, 3P, Icu-65kA (Н), ВА50-45 | 800 | 157554
7007046 | Протон 25В 1000A, 3P, Icu-65kA (Н), ВА50-45 | 1000 | 160867
7007048 | Протон 25В 1250A, 3P, Icu-65kA (Н), ВА50-45 | 1250 | 167863
7007050 | Протон 25В 1600A, 3P, Icu-65kA (Н), ВА50-45 | 1600 | 167863
7007052 | Протон 25В 2000A, 3P, Icu-65kA (Н), ВА50-45 | 2000 | 190771
7007054 | Протон 25В 2500A, 3P, Icu-65kA (Н), ВА50-45 | 2500 | 200526
Выключатели серии Протон 40, Icu-65kA (Н), Стац.
7007055 | Протон 40С 3200A, 3P, Icu-65kA (Н), ВА50-45 | 3200 | 187318
7007057 | Протон 40С 4000A, 3P, Icu-65kA (Н), ВА50-45 | 4000 | 273546
Выключатели серии Протон 40, Icu-65kA (Н), Выдв.
7007056 | Протон 40В 3200A, 3P, Icu-65kA (Н), ВА50-45 | 3200 | 259106
7007058 | Протон 40В 4000A, 3P, Icu-65kA (Н), ВА50-45 | 4000 | 341149
Выключатели серии Протон 40, Icu-100kA (П), Стац.
7007061 | Протон 40С 630A, 3P, Icu-100kA (П), ВА50-45 | 630 | 168234
7007063 | Протон 40С 800A, 3P, Icu-100kA (П), ВА50-45 | 800 | 168234
7007065 | Протон 40С 1000A, 3P, Icu-100kA (П), ВА50-45 | 1000 | 168234
7007067 | Протон 40С 1250A, 3P, Icu-100kA (П), ВА50-45 | 1250 | 168234
7007069 | Протон 40С 1600A, 3P, Icu-100kA (П), ВА50-45 | 1600 | 168234
7007071 | Протон 40С 2000A, 3P, Icu-100kA (П), ВА50-45 | 2000 | 201233
7007073 | Протон 40С 2500A, 3P, Icu-100kA (П), ВА50-45 | 2500 | 214559
7007075 | Протон 40С 3200A, 3P, Icu-100kA (П), ВА50-45 | 3200 | 225231
7007077 | Протон 40С 4000A, 3P, Icu-100kA (П), ВА50-45 | 4000 | 320320
Выключатели серии Протон 40, Icu-100kA (П), Выдв.
7007062 | Протон 40В 630A, 3P, Icu-100kA (П), ВА50-45 | 630 | 189244
7007064 | Протон 40В 800A, 3P, Icu-100kA (П), ВА50-45 | 800 | 189244
7007066 | Протон 40В 1000A, 3P, Icu-100kA (П), ВА50-45 | 1000 | 199946
7007068 | Протон 40В 1250A, 3P, Icu-100kA (П), ВА50-45 | 1250 | 199946
7007070 | Протон 40В 1600A, 3P, Icu-100kA (П), ВА50-45 | 1600 | 199946
7007072 | Протон 40В 2000A, 3P, Icu-100kA (П), ВА50-45 | 2000 | 235656
7007074 | Протон 40В 2500A, 3P, Icu-100kA (П), ВА50-45 | 2500 | 260634
7007076 | Протон 40В 3200A, 3P, Icu-100kA (П), ВА50-45 | 3200 | 300241
7007078 | Протон 40В 4000A, 3P, Icu-100kA (П), ВА50-45 | 4000 | 388420
Выключатели серии Протон 63, Icu-100kA (П), Стац.
7007079 | Протон 63С 5000A, 3P, Icu-100kA (П), ВА50-45 | 5000 | 401344
7007081 | Протон 63С 6300A, 3P, Icu-100kA (П), ВА50-45 | 6300 | 571248
Выключатели серии Протон 63, Icu-100kA (П), Выдв.
7007080 | Протон 63В 5000A, 3P, Icu-100kA (П), ВА50-45 | 5000 | 471581
7007082 | Протон 63В 6300A, 3P, Icu-100kA (П), ВА50-45 | 6300 | 728551
Протон 25, Протон 40, Протон 63 с защитой от однофазного КЗ на землю
Выключатели серии Протон 25, Icu-65kA (Н), Стац.
7007021 | Протон IgTg 25С 630А, Icu-65kA (Н), ВА50-45 | 630 | 148655
7007023 | Протон IgTg 25С 800A, Icu-65kA (Н), ВА50-45 | 800 | 148655
7007025 | Протон IgTg 25С 1000A, Icu-65kA (Н), ВА50-45 | 1000 | 156974
7007019 | Протон IgTg 25С 1250A, Icu-65kA (Н), ВА50-45 | 1250 | 156974
7007027 | Протон IgTg 25С 1600A, Icu-65kA (Н), ВА50-45 | 1600 | 156974
7007029 | Протон IgTg 25С 2000A, Icu-65kA (Н), ВА50-45 | 2000 | 187058
7007031 | Протон IgTg 25С 2500A, Icu-65kA (Н), ВА50-45 | 2500 | 192326
Выключатели серии Протон 25, Icu-65kA (Н), Выдв.
7007022 | Протон IgTg 25В 630A, Icu-65kA (Н), ВА50-45 | 630 | 171734
7007024 | Протон IgTg 25В 800A, Icu-65kA (Н), ВА50-45 | 800 | 171734
7007026 | Протон IgTg 25В 1000A, Icu-65kA (Н), ВА50-45 | 1000 | 175345
7007020 | Протон IgTg 25В 1250A, Icu-65kA (Н), ВА50-45 | 1250 | 182971
7007028 | Протон IgTg 25В 1600A, Icu-65kA (Н), ВА50-45 | 1600 | 182971
7007030 | Протон IgTg 25В 2000A, Icu-65kA (Н), ВА50-45 | 2000 | 207941
7007032 | Протон IgTg 25В 2500A, Icu-65kA (Н), ВА50-45 | 2500 | 218573
Выключатели серии Протон 40, Icu-65kA (Н), Стац.
7007033 | Протон IgTg 40С 3200A, Icu-65kA (Н), ВА50-45 | 3200 | 210302
7007035 | Протон IgTg 40С 4000A, Icu-65kA (Н), ВА50-45 | 4000 | 307110
Выключатели серии Протон 40, Icu-65kA (Н), Выдв.
7007034 | Протон IgTg 40В 3200A, Icu-65kA (Н), ВА50-45 | 3200 | 290899
7007036 | Протон IgTg 40В 4000A, Icu-65kA (Н), ВА50-45 | 4000 | 383008
Выключатели серии Протон 40, Icu-100kA (Н), Стац.
7007861 | Протон IgTg 40C 630А, Icu-100кА (П), ВА50-45 | 630 | 172498
7007863 | Протон IgTg 40C 800A, Icu-100кА (П), ВА50-45 | 800 | 172498
7007865 | Протон IgTg 40C 1000A, Icu-100кА (П), ВА50-45 | 1000 | 183281
7007867 | Протон IgTg 40C 1250A, Icu-100кА (П), ВА50-45 | 1250 | 183281
7007869 | Протон IgTg 40C 1600A, Icu-100кА (П), ВА50-45 | 1600 | 183281
7007871 | Протон IgTg 40C 2000A, Icu-100кА (П), ВА50-45 | 2000 | 219233
7007873 | Протон IgTg 40C 2500A, Icu-100кА (П), ВА50-45 | 2500 | 233754
7007875 | Протон IgTg 40С 3200A, Icu-100kA (П), ВА50-45 | 3200 | 252740
7007877 | Протон IgTg 40С 4000A, Icu-100kA (П), ВА50-45 | 4000 | 359443
Выключатели серии Протон 40, Icu-100kA (Н), Выдв.
7007862 | Протон IgTg 40В 630A, Icu-100kA (П), ВА50-45 | 630 | 206173
7007864 | Протон IgTg 40В 800A, Icu-100kA (П), ВА50-45 | 800 | 206173
7007866 | Протон IgTg 40В 1000A, Icu-100kA (П), ВА50-45 | 1000 | 217831
7007868 | Протон IgTg 40В 1250A, Icu-100kA (П), ВА50-45 | 1250 | 217831
7007870 | Протон IgTg 40В 1600A, Icu-100kA (П), ВА50-45 | 1600 | 217831
7007872 | Протон IgTg 40В 2000A, Icu-100kA (П), ВА50-45 | 2000 | 256741
7007874 | Протон IgTg 40В 2500A, Icu-100kA (П), ВА50-45 | 2500 | 283949
7007876 | Протон IgTg 40В 3200A, Icu-100kA (П), ВА50-45 | 3200 | 336912
7007878 | Протон IgTg 40В 4000A, Icu-100kA (П), ВА50-45 | 4000 | 435861
Выключатели серии Протон 63, Icu-100kA (П), Стац.
7007037 | Протон IgTg 63С 5000A, 3P, Icu-100kA (П), ВА50-45 | 5000 | 437465
7007039 | Протон IgTg 63С 6300A, 3P, Icu-100kA (П), ВА50-45 | 6300 | 622660
Выключатели серии Протон 63, Icu-100kA (П), Выдв.
7007038 | Протон IgTg 63В 5000A, 3P, Icu-100kA (П), ВА50-45 | 5000 | 514023
7007040 | Протон IgTg 63В 6300A, 3P, Icu-100kA (П), ВА50-45 | 6300 | 794121
Протон Nord 25, Протон Nrd 40, Протон Nord 63
Выключатели серии Протон 25, Icu-65kA (Н), Стац.
7008041 | Протон Nord 25С 630А, Icu-65kA (Н), ВА50-45 | 630 | 184043
7008043 | Протон Nord 25С 800A, Icu-65kA (Н), ВА50-45 | 800 | 184043
7008045 | Протон Nord 25С 1000A, Icu-65kA (Н), ВА50-45 | 1000 | 191676
7008047 | Протон Nord 25С 1250A, Icu-65kA (Н), ВА50-45 | 1250 | 191676
7008049 | Протон Nord 25С 1600A, Icu-65kA (Н), ВА50-45 | 1600 | 191676
7008051 | Протон Nord 25С 2000A, Icu-65kA (Н), ВА50-45 | 2000 | 219277
7008053 | Протон Nord 25С 2500A, Icu-65kA (Н), ВА50-45 | 2500 | 224108
Выключатели серии Протон 25, Icu-65kA (Н), Выдв.
7008042 | Протон Nord 25В 630A, Icu-65kA (Н), ВА50-45 | 630 | 205217
7008044 | Протон Nord 25В 800A, Icu-65kA (Н), ВА50-45 | 800 | 205217
7008046 | Протон Nord 25В 1000A, Icu-65kA (Н), ВА50-45 | 1000 | 208531
7008048 | Протон Nord 25В 1250A, Icu-65kA (Н), ВА50-45 | 1250 | 215526
7008050 | Протон Nord 25В 1600A, Icu-65kA (Н), ВА50-45 | 1600 | 215526
7008052 | Протон Nord 25В 2000A, Icu-65kA (Н), ВА50-45 | 2000 | 238435
7008054 | Протон Nord 25В 2500A, Icu-65kA (Н), ВА50-45 | 2500 | 248189
Выключатели серии Протон 40, Icu-65kA (Н), Стац.
7008055 | Протон Nord 40С 3200A, Icu-65kA (Н), ВА50-45 | 3200 | 240601
7008057 | Протон Nord 40С 4000A, Icu-65kA (Н), ВА50-45 | 4000 | 329416
Выключатели серии Протон 40, Icu-65kA (Н), Выдв.
7008056 | Протон Nord 40В 3200A, Icu-65kA (Н), ВА50-45 | 3200 | 314542
7008058 | Протон Nord 40В 4000A, Icu-65kA (Н), ВА50-45 | 4000 | 399047
Выключатели серии Протон 63, Icu-100kA (П), Выдв.
7008080 | Протон Nord 63В 5000A, 3P, Icu-100kA (П), ВА50-45 | 5000 | 533392
Дополнительные сборочные единицы для Протон 25, Протон 40 и Протон 63 (ВА50-45)
Моторный привод для взвода пружины
7007119 | Моторный привод для взвода пружины ~/= 24В |  | 28310
7007120 | Моторный привод для взвода пружины~/= 48В | Моторный привод для взвода пружины~/= 48В | 27816
7007121 | Моторный привод для взвода пружины~/= 110В | Моторный привод для взвода пружины~/= 110В | 29413
7007122 | Моторный привод для взвода пружины~/= 230В | Моторный привод для взвода пружины~/= 230В | 27565
7007123 | Моторный привод для взвода пружины ~ 415-440В | Моторный привод для взвода пружины ~ 415-440В | 28749
7007124 | Моторный привод для взвода пружины ~ 480В | Моторный привод для взвода пружины ~ 480В | 44804
Включающая катушка (замыкающая катушка)
7007126 | Включающая катушка (замыкающая катушка) ~/= 24В |  | 10089
7007127 | Включающая катушка (замыкающая катушка) ~/= 48В |  | 10108
7007128 | Включающая катушка (замыкающая катушка) ~/= 110-130В |  | 10108
7007129 | Включающая катушка (замыкающая катушка) ~/= 220-240В |  | 9757
7007130 | Включающая катушка (замыкающая катушка) ~ 415-480В |  | 10108
Независимый расцепитель
7007133 | Независимый расцепитель ~/= 24B |  | 9410
7007134 | Независимый расцепитель ~/= 48B |  | 9428
7007135 | Независимый расцепитель ~/= 110-130B |  | 9428
7007136 | Независимый расцепитель ~/= 220-240B |  | 8953
7007137 | Независимый расцепитель ~ 415-480В |  | 9645
Расцепитель минимального напряжения
7007140 | Расцепитель минимального напряжения ~/= 24B |  | 9378
7007141 | Расцепитель минимального напряжения ~/= 48B |  | 9378
7007142 | Расцепитель минимального напряжения ~/= 110-130B |  | 11926
7007143 | Расцепитель минимального напряжения ~/= 220-240B |  | 11430
7007144 | Расцепитель минимального напряжения ~ 415-480В |  | 11926
7007147 | Модуль задержки срабатывания для расцепителя минимального напряжения ~/= 110B (с РМН арт. 7007142) |  | 13845
7007148 | Модуль задержки срабатывания для расцепителя минимального напряжения ~/= 230B (с РМН арт. 7007143) |  | 3537
Заднее присоединение (комплект из 3-х шт.)
7007151 | Комплект конт. (шаг 85мм) для плоского присоединения стац. исп. Протон 25 | Комплект контактов (шаг 85мм) для плоского присоединения стац. исп. Протон 25 | 12832
7007150 | Комплект конт. (шаг 85мм) «на ребро» стац. исп. Протон 25 (с арт. 7007150) | Комплект контактов (шаг 85мм) «на ребро» стац. исп. Протон 25 | 10614
7007155 | Комплект конт. (шаг 130мм) для плоского присоединения стац. Исп. Протон 40 (x2 для Протон 63) | Комплект контактов (шаг 130мм) для плоского присоединения стац. Исп. Протон 40 | 16235
7007156 | Комплект конт. (шаг 130мм) «плашмя» или «на ребро» выд. исп. Протон 40 (стац. с арт. 7007155) (x2 для Протон 63) | Комплект контактов (шаг 130мм) «плашмя» или «на ребро» выд. исп. Протон 40 | 19223
7007157 | Комплект конт. (шаг 106мм) «плашмя» или «на ребро» выд. исп. Протон 25 | Комплект контактов (шаг 106мм) «плашмя» или «на ребро» выд. исп. Протон 25 | 9430
7007152 | Комплект расшир. конт. (шаг 116,5мм) для плоского присоединения стац. исп. Протон 25 | Комплект расшир. контактов (шаг 116,5мм) для плоского присоединения стац. исп. Протон 25 | 16572
7007153 | Комплект расшир. конт. (шаг 116,5мм) для присоединения «на ребро» стац. исп. Протон 25 | Комплект расшир. контактов (шаг 116,5мм) для присоединения «на ребро» стац. исп. Протон 25 | 18788
7007154 | Комплект расшир. конт. (шаг 116,5мм) для присоединения «плашмя» стац. исп. Протон 25 | Комплект расшир. контактов (шаг 116,5мм) для присоединения «плашмя» стац. исп. Протон 25 | 18788
Переднее присоединение для Протон 25 и Протон 40 (комплект из 3-х шт.) *
7007170 | Комплект шин и контактов (шаг 116,5мм) для переднего присоединения стационарного Протон 25 |  | 18773
7007171 | Комплект шин (шаг 116,5мм) для переднего присоединения выдвижного Протон 25 |  | 25030
7007172 | Комплект шин и контактов (шаг 130мм) для переднего присоединения стационарного Протон 40 и 60 |  | 22526
7007173 | Комплект шин (шаг 130мм) для переднего присоединения выдвижного Протон 40 и 60 |  | 30033
Устойство для блокировки
7007113 | Устроиство для блок. пол. "отключено" c 2-мя встроенными замками | Устройство для блокировки положения "отключено" c 2-мя встроенными замками (ключ включён в комплект поставки) | 3090
7007114 | Комплект из 5 замков типа Ronis® для блок. пол. "отключено" со встроенным замком (с арт. 7007113) | Устройство для блокировки положения "отключено" со встроенным замком - Замок типа Ronis® | 30581
7007115 | Замок типа Profalux® для блок. пол. "отключено" со встроенным замком (с арт. 7007113) | Устройство для блокировки положения "отключено" со встроенным замком - Замок типа Profalux® (ключ включён в комплект поставки) | 9073
7007116 | Замок типа Ronis® для блок. пол. "отключено" со встроенным замком (с арт. 7007113) | Устройство для блокировки положения "отключено" со встроенным замком - Замок типа Ronis® (ключ включён в комплект поставки) | 9073
7007117 | Устр. для блок. пол. "выкачено" со встроенным замком - Замок типа Profalux® (ключ включён в комплект поставки) | Устройство для блокировки положения "выкачено" со встроенным замком - Замок типа Profalux® (ключ включён в комплект поставки) | 9318
7007118 | Устр. для блок. пол. "выкачено" со встроенным замком - Замок типа Ronis® (ключ включён в комплект поставки) | Устройство для блокировки положения "выкачено" со встроенным замком - Замок типа Ronis® (ключ включён в комплект поставки) | 9740
Механическая взаимоблокировка
7007162 | Устройство для механической взаимоблокировки нескольких аппаратов для Протон 25 |  | 8181
7007163 | Устройство для механической взаимоблокировки нескольких аппаратов для Протон 40 |  | 8181
7007175 | Устройство для механической взаимоблокировки нескольких аппаратов для Протон 63 |  | 37362
7007164 | Троссовая тяга для взаимной механической блокировки (длина 2`600мм) |  | 5692
7007165 | Троссовая тяга для взаимной механической блокировки (длина 3`000мм) |  | 10597
7007166 | Троссовая тяга для взаимной механической блокировки (длина 3`600мм) |  | 6651
7007167 | Троссовая тяга для взаимной механической блокировки (длина 4`000мм) |  | 7429
7007168 | Троссовая тяга для взаимной механической блокировки (длина 4`600мм) |  | 8491
7007169 | Троссовая тяга для взаимной механической блокировки (длина 5`600мм) |  | 10155
Прочие аксесуары
7007101 | Дополнительный модуль внешнего питания для расцепителя = 12 В |  | 3505
7007102 | Датчик тока для защиты нейтрали для Протон 25 и Протон 40 (катушка Роговского) |  | 22511
7007174 | Датчик тока для защиты нейтрали для Протон 63 (катушка Роговского) |  | 24709
7007103 | Контакт для положения «вкачено»/«испытания»/«выкачено» |  | 7159
7007104 | Контакт состояния готовности включению (пружина взведена) |  | 3866
7007105 | Дополнительные контакты сигнализации |  | 1555
7007106 | Конт.сигнализации для НР, РМН и ВК |  | 1788
7007107 | Устр. для блок. двери при включенном выключателе. Устанавливается, как слева, так и справа. |  | 7123
7007108 | Устройство для блокировки положения "отключено" |  | 3788
7007109 | Уплотнитель двери IP40 |  | 3090
7007110 | Механический счетчик коммутаций |  | 6273
7007111 | Блокировка, предотвращающая вкатывание аппарата в «чужое» шасси/корзину |  | 4202
7007112 | Устр. блок. шторок корзины пол. "выкачено" (навесной замок не входит в комплект поставки) |  | 2441
7007149 | Комплект крепежа для подъема выключателя краном |  | 7900
Установка аксессуаров на заводе **
Цена указана для одного выключателя и аксессуаров к нему (кроме Протон 16) |  |  | 2990
Установка аксессуаров для Протон 16 на заводе производится бесплатно |  |  | 0
* Монтаж комплектов для переднего присоединения осуществляется только на заводе ОАО "Контактор"
** Монтаж комплектов для переднего присоединения осуществляется без дополнительной оплаты

## Автомат.выключ.
АО «Контактор» 107023, г.Москва, ул. Малая Семеновская, д.9, стр. 12 тел.: +7 (495) 660 7560 факс: +7 (495) 660 7561 e-mail: sales@kontaktor.ru www.kontaktor.ru
Цены действительны с 05.03.18 (без учета НДС)
Наименование |  | Номинальный ток, А |  | Тариф, руб.
3-х полюсный выключатель BA0036
Выключатели серии ВА 0436
ВА 0436 340010 |  | до 100 |  | 4331
|  | до 160 |  | 4331
|  | до 250 |  | 4642
|  | 320* |  | 7494
|  | 400* |  | 7972
Выключатели серии ВА 0636
ВА 0636 340010 |  | до 100 |  | 4998
|  | до 160 |  | 5310
|  | до 250 |  | 5931
2-х полюсный выключатель BA0036
Выключатели серии ВА 0436
ВА 0436 840010 |  | до 100 |  | 5809
|  | до 160 |  | 6180
|  | до 250 |  | 6895
|  | 320* |  | 11279
|  | 400* |  | 11490
Выключатели серии ВА 0636
ВА 0636 840010 |  | до 100 |  | 6638
|  | до 160 |  | 7093
|  | до 250 |  | 7941
Дополнительные сборочные единицы **
Независимый расцепитель |  |  |  | 341
Ручной дистанционный привод |  |  |  | 1045
Электромагнитный привод |  |  |  | 5117
Свободные контакты |  |  |  | 435
3-х полюсный комплект зажимов |  |  |  | 435
3-полюсный комплект зажимов под один кабель |  |  |  | 1728
3-полюсный комплект зажимов под два кабеля |  |  |  | 2646
3-х полюсный комбинированный комплект зажимов шина - кабель |  |  |  | 1082
3-х полюсный комбинированный комплект зажимов шина - 2 кабеля |  |  |  | 1544
3-х полюсный комплект зажимов с переходными шинами на токи 320, 400А |  |  |  | 910
2-х полюсный комплект зажимов |  |  |  | 435
2-х полюсный комплект зажимов с переходными шинами на токи 320, 400А |  |  |  | 833
Устройство для блокировки положения "отключено" стационарного выключателя с ручным приводом |  |  |  | 170
Устройство выдвижное с ручным приводом |  |  |  | 10914
Устройство выдвижное с электромагнитным приводом |  |  |  | 15217
Устройство врубное с ручным приводом |  |  |  | 12236
Устройство врубное с электромагнитным приводом |  |  |  | 16362
* Выключатели ВА04-36 на номинальные токи 320А и 400А выпускаются только в стационарном исполнении
** Дополнительные сборочные единицы поставляются только в комплекте с автоматическими выключателями
Автоматические выключатели серии ВА 5139
3-х полюсный выключатель BA5139
1 | ВА 5139 340010 | 630, 800*** | 160, 200 | 11417
2 |  |  | 250, 320, 400 | 11708
3 |  |  | 500, 630 | 12449
4 |  |  | 800*** | 13359
2-х полюсный выключатель BA5139
1 | ВА 5139 840010 | 630, 800*** | 160, 200 | 17434
2 |  |  | 250, 320, 400 | 17870
3 |  |  | 500, 630 | 19142
4 |  |  | 800*** | 20543
Дополнительные сборочные единицы **
Независимый расцепитель |  |  |  | 318
Ручной дистанционный привод |  |  |  | 1014
Электромагнитный привод |  |  |  | 6069
Свободные контакты |  |  |  | 396
3-х полюсный комплект зажимов |  |  |  | 137
3-полюсный комплект зажимов 2-х гнездных |  |  |  | 2121
3-полюсный комплект зажимов 4-х гнездных |  |  |  | 3276
3-х полюсный комбинированный комплект зажимов шина - 2 кабеля |  |  |  | 1129
3-х полюсный комплект для присоединения сзади |  |  |  | 6195
3-х полюсный комплект комбинированный заднего-переднего присоединения |  |  |  | 3738
2-х полюсный комплект зажимов |  |  |  | 380
Вспомогательный контакт сигнализации |  |  |  | 210
Расцепитель нулевого напряжения |  |  |  | 643
Расцепитель минимального напряжения |  |  |  | 643
Устройство для блокировки положения "отключено" стационарного выключателя с ручным приводом |  |  |  | 124
Устройство выдвижное с ручным приводом |  |  |  | 14805
Устройство выдвижное с электромагнитным приводом |  |  |  | 23468
*** Выключатели ВА 5139 на номинальный ток 800А выпускаются только в стационарном исполнении без теплового максимального расцепителя
Автоматические выключатели серии ВА 08
Стандартная предельная отключающая способность, = 25кА при 380В
ВА 08-0ХХС-340010 |  | 400 |  | 43051
|  | 630 |  | 49111
|  | 800 |  | 54960
Нормальная предельная отключающая способность, = 30кА при 380В
ВА 08-0ХХН-340010 |  | 400 |  | 47604
|  | 630 |  | 55539
|  | 800 |  | 62775
Дополнительные сборочные единицы **
Стоимость комплекта зажимов под шину/две шины включена в стоимость аппарата
Независимый расцепитель |  |  |  | 835
Комплект вспомогательных контактов |  |  |  | 512
Комплект зажимов под кабель со специальным кабельным наконечником |  |  |  | 25246
Комплект зажимов под один кабель без наконечника |  |  |  | 1660
Комплект зажимов под два кабеля без наконечника |  |  |  | 4050
Комплект зажимов под четыре кабеля без наконечника |  |  |  | 4130
Комбинированный комплект зажимов кабель без кабельного наконечника - кабель со специальным кабельным наконечником |  |  |  | 12623
Комбинированный комплект зажимов шина/две шины - кабель без кабельного наконечника |  |  |  | 3320
Комбинированный комплект зажимов шина/две шины - два кабеля без кабельного наконечника |  |  |  | 8100
Комбинированный комплект зажимов шина/две шины - четыре кабеля без кабельного наконечника |  |  |  | 8260
Механизм для оперирования через дверь распредустройства ВА 08 стационарного исполнения |  |  |  | 5696
Устр. для блокировки положения "включено", "отключено" ВА 08 стационарного исполнения |  |  |  | 1160
Электромагнитный привод |  |  |  | 12573
Устройство выдвижное с ручным приводом |  |  |  | 13406
Устройство выдвижное с электромагнитным приводом |  |  |  | 26100
№ | Наименование продукции | Ном. ток, А | Ном. ток расцепителя, А | Опт, руб.
Автоматические выключатели серии ВА 5041
Выключатель BA50-41 - переменный ток
1 | ВА 5241 стац. с ручным приводом | 630, 1000 | 2500, 3200, 4000, 5000, 6300 (уставки э/м расцепителей) | 47594
2 | ВА 5241 стац. с э/м приводом |  |  | 60427
3 | ВА 5241 выдвиж. с ручным приводом |  |  | 66046
4 | ВА 5241 выдвиж. с э/м приводом |  |  | 75487
5 | ВА 5341 стац. с ручным приводом | 1000 | 250, 400, 630, 1000 | 55368
6 | ВА 5341 стац. с э/м приводом |  |  | 68416
7 | ВА 5341 выдвиж. с ручным приводом |  |  | 71002
8 | ВА 5341 выдвиж. с э/м приводом |  |  | 81107
9 | ВА 5541 стац. с ручным приводом | 1000 | 250, 400, 630, 1000 | 52209
10 | ВА 5541 стац. с э/м приводом |  |  | 64908
11 | ВА 5541 выдвиж. с ручным приводом |  |  | 69425
12 | ВА 5541 выдвиж. с э/м приводом |  |  | 79504
13 | ВА 5641 стац. с ручным приводом | 1000 | Отсутствуют | 46727
14 | ВА 5641 стац. с э/м приводом |  |  | 59246
15 | ВА 5641 выдвиж. с ручным приводом |  |  | 62612
16 | ВА 5641 выдвиж. с э/м приводом |  |  | 71621
Выключатель BA50-41 - постоянный ток
1 | ВА 5241 стац. с ручным приводом | 630, 1000 | 2500, 3200, 4000, 5000, 6300 (уставки э/м расцепителей) | 61471
2 | ВА 5241 стац. с э/м приводом |  |  | 78319
3 | ВА 5241 выдвиж. с ручным приводом |  |  | 86026
4 | ВА 5241 выдвиж. с э/м приводом |  |  | 98228
5 | ВА 5341 стац. с ручным приводом | 1000 | 250, 400, 630, 1000 | 72228
6 | ВА 5341 стац. с э/м приводом |  |  | 89533
7 | ВА 5341 выдвиж. с ручным приводом |  |  | 94328
8 | ВА 5341 выдвиж. с э/м приводом |  |  | 107663
9 | ВА 5541 стац. с ручным приводом | 1000 | 250, 400, 630, 1000 | 68123
10 | ВА 5541 стац. с э/м приводом |  |  | 84949
11 | ВА 5541 выдвиж. с ручным приводом |  |  | 91325
12 | ВА 5541 выдвиж. с э/м приводом |  |  | 104485
13 | ВА 5641 стац. с ручным приводом | 1000 | Отсутствуют | 60353
14 | ВА 5641 стац. с э/м приводом |  |  | 76784
15 | ВА 5641 выдвиж. с ручным приводом |  |  | 81549
16 | ВА 5641 выдвиж. с э/м приводом |  |  | 93206
Автоматические выключатели серии ВА 5043
Выключатель BA50-43 - переменный ток
1 | ВА 5343 стац. с ручным приводом | 1600 | 1600 | 91575
2 | ВА 5343 стац. с э/м приводом |  |  | 101863
3 | ВА 5343 выдвиж. с ручным приводом |  |  | 126649
4 | ВА 5343 выдвиж. с э/м приводом |  |  | 138155
5 | ВА 5343 2000А стац. с ручным приводом | 2000 | 2000 | 142982
6 | ВА 5343 2000А стац. с э/м приводом |  |  | 152571
7 | ВА 5343 2000А выдвиж. с ручным приводом | 2000 | 2000 | 178055
8 | ВА 5343 2000А выдвиж. с э/м приводом |  |  | 188862
9 | ВА 5543 стац. с ручным приводом | 1600 | 1600 | 89165
10 | ВА 5543 стац. с э/м приводом |  |  | 99346
11 | ВА 5543 выдвиж. с ручным приводом |  |  | 124852
12 | ВА 5543 выдвиж. с э/м приводом |  |  | 136255
13 | ВА 5543 2000А стац. с ручным приводом | 2000 | 2000 | 142611
14 | ВА 5543 2000А стац. с э/м приводом |  |  | 152190
15 | ВА 5543 2000А выдвиж. с ручным приводом | 2000 | 2000 | 178296
16 | ВА 5543 2000А выдвиж. с э/м приводом |  |  | 189101
17 | ВА 5643 стац. с ручным приводом | 1600 | Отсутствуют | 78435
18 | ВА 5643 стац. с э/м приводом |  |  | 88236
19 | ВА 5643 выдвиж. с ручным приводом |  |  | 110924
20 | ВА 5643 выдвиж. с э/м приводом |  |  | 121681
21 | ВА 5643 2000А стац. с ручным приводом | 2000 | Отсутствуют | 137043
22 | ВА 5643 2000А стац. с э/м приводом |  |  | 146604
23 | ВА 5643 2000А выдвиж. с ручным приводом | 2000 | 2000 | 169531
24 | ВА 5643 2000А выдвиж. с э/м приводом |  |  | 180050
Выключатель BA50-43 - постоянный ток
1 | ВА 5343 стац. с ручным приводом | 1600 | 1600 | 115185
2 | ВА 5343 стац. с э/м приводом |  |  | 130977
3 | ВА 5343 выдвиж. с ручным приводом |  |  | 160641
4 | ВА 5343 выдвиж. с э/м приводом |  |  | 178371
7 | ВА 5543 стац. с ручным приводом | 1600 | 1600 | 112145
8 | ВА 5543 стац. с э/м приводом |  |  | 127736
9 | ВА 5543 выдвиж. с ручным приводом |  |  | 158358
10 | ВА 5543 выдвиж. с э/м приводом |  |  | 175905
13 | ВА 5643 стац. с ручным приводом | 1600 | Отсутствуют | 98654
14 | ВА 5643 стац. с э/м приводом |  |  | 113425
15 | ВА 5643 выдвиж. с ручным приводом |  |  | 140684
16 | ВА 5643 выдвиж. с э/м приводом |  |  | 157097
Автоматические выключатели серии А 3790
1 | А3791Б стац. с ручным приводом | 630 | 2500, 3200, 4000; 5000, 6300 ~ток; 2400, 3800 =ток | 53098
2 | А3791Б стац. с э/м приводом |  |  | 61052
3 | А3791Б выдвиж. с ручным приводом |  |  | 67566
4 | А3791Б выдвиж. с э/м приводом |  |  | 77634
5 | А3792Б стац. с ручным приводом | 630 | 2500, 3200, 4000; 5000, 6300 ~ток; 2400, 3800 =ток | 53098
6 | А3792Б стац. с э/м приводом |  |  | 61052
8 | А3792Б выдвиж. с ручным приводом |  |  | 67566
7 | А3792Б выдвиж. с э/м приводом |  |  | 77634
9 | А3793Б стац. с ручным приводом | 40, 63,100,160, 250,400,630 | 40, 63,100,160 =ток; 250,400,630 ~ток | 56866
10 | А3793Б стац. с э/м приводом |  |  | 68190
11 | А3793Б выдвиж. с ручным приводом |  |  | 69816
12 | А3793Б выдвиж. с э/м приводом |  |  | 80986
13 | А3793С стац. с ручным приводом |  |  | 55837
14 | А3793С стац. с э/м приводом |  |  | 66943
15 | А3793С выдвиж. с ручным приводом |  |  | 68549
16 | А3793С выдвиж. с э/м приводом |  |  | 79516
17 | А3794Б стац. с ручным приводом | 250,400,630 | 250, 400, 630 | 63167
18 | А3794Б стац. с э/м приводом |  |  | 74850
19 | А3794Б выдвиж. с ручным приводом |  |  | 81721
20 | А3794Б выдвиж. с э/м приводом |  |  | 87388
21 | А3794С стац. с ручным приводом |  |  | 62017
22 | А3794С стац. с э/м приводом |  |  | 73490
23 | А3794С выдвиж. с ручным приводом |  |  | 80242
24 | А3794С выдвиж. с э/м приводом |  |  | 85798
25 | А3797С стац. с ручным приводом | 630 | Отсутствуют | 50592
26 | А3797С стац. с э/м приводом |  |  | 57608
27 | А3797С выдвиж. с ручным приводом |  |  | 62607
28 | А3797С выдвиж. с э/м приводом |  |  | 74732
29 | А3798С стац. с ручным приводом | 630 | Отсутствуют | 50592
30 | А3798С стац. с э/м приводом |  |  | 57608
31 | А3798С выдвиж. с ручным приводом |  |  | 64554
32 | А3798С выдвиж. с э/м приводом |  |  | 74721
Автоматические выключатели серии А 3790У
1 | А3791У | 630 | 2400, 3800 | 45062
2 | А3792У | 630 | 2500, 4000 | 48517
Автоматические выключатели серии "Электрон Про"
Артикул | Описание |  |  | Тариф, руб.
7226512 | Электрон Э06В Про,630А |  |  | 182695
7226513 | Электрон Э06В Про,800А |  |  | 184483
7226514 | Электрон Э06В Про,1000А |  |  | 190680
7226515 | Электрон Э16В Про,630А |  |  | 220427
7226516 | Электрон Э16В Про,1000А |  |  | 220427
7226517 | Электрон Э16В Про,1250А |  |  | 220427
7226518 | Электрон Э16В Про,1600А |  |  | 231652
7226519 | Электрон Э25BПро,1000А |  |  | 241507
7226610 | Электрон Э25B Про,1600А |  |  | 265658
7226611 | Электрон Э25B Про,2500А |  |  | 265658
7226612 | Электрон Э40B Про,2500А |  |  | 529824
7226613 | Электрон Э40B Про,3200А |  |  | 529824
7226614 | Электрон Э40B Про,4000А |  |  | 529824
7226616 | Электрон Э40B Про,4000А фаз. ABC |  |  | 529824
Дополнительные сборочные единицы см. лист Протон
Автоматические выключатели серии "Электрон"
1 | Э06С стац. с ручным приводом | 250, 400, 630, 800, 1000 |  | 115765
2 | Э06С стац. с э/м приводом |  |  | 139839
3 | Э25С стац. с э/м приводом | 1000, 1600, 2500, 4000 |  | 228157
5 | Э40С стац. с э/м приводом | 4000, 6300 |  | 430845
Автоматические выключатели серии АВ2М
1 | АВ2М4Н-53-41 стац. с ручным приводом | 250, 400 |  | 91039
2 | АВ2М4Н-53-41 стац. с э/м приводом |  |  | 108729
3 | АВ2М4НВ-53-41 выдвиж. с ручным приводом | 250, 400 |  | 124237
4 | АВ2М4НВ-53-41 выдвиж. с э/м приводом |  |  | 148776
5 | АВ2М4С-55-41 стац. с ручным приводом | 250, 400 |  | 91039
6 | АВ2М4С-55-41 стац. с э/м приводом |  |  | 108729
7 | АВ2М4СВ-55-41 выдвиж. с ручным приводом | 250, 400 |  | 124237
8 | АВ2М4СВ-55-41 выдвиж. с э/м приводом |  |  | 147361
9 | АВ2М4В-56-41 выдвиж. с ручным приводом | 250, 400 |  | 124237
10 | АВ2М10Н-53-41 стац. с ручным приводом | 800, 1000 |  | 93704
11 | АВ2М10Н-53-41 стац. с э/м приводом |  |  | 106633
12 | АВ2М10НВ-53-41 выдвиж. с ручным приводом | 800 |  | 126624
13 | АВ2М10НВ-53-41 выдвиж. с э/м приводом |  |  | 150216
14 | АВ2М10С-55-41 стац. с ручным приводом | 800, 1000 |  | 91901
15 | АВ2М10С-55-41 стац. с э/м приводом |  |  | 109772
16 | АВ2М10СВ-55-41 выдвиж. с ручным приводом | 800 |  | 127833
17 | АВ2М10СВ-55-41 выдвиж. с э/м приводом |  |  | 151630
18 | АВ2М10В-56-41 выдвиж. с ручным приводом | 800 |  | 127815
19 | АВ2М10В-56-41 выдвиж. с э/м приводом |  |  | 150224
20 | АВ2М10-56-41 стац. с э/м приводом | 800, 1000 |  | 109772
21 | АВ2М15НВ-53-43 выдвиж. с э/м приводом | 1200 |  | 201197
22 | АВ2М15СВ-55-43 выдвиж. с э/м приводом | 1000, 1200 |  | 205037
23 | АВ2М15В-56-43 выдвиж. с э/м приводом | 1000, 1200 |  | 205026
24 | АВ2М15Н-53-43 стац. с э/м приводом | 1000, 1200, 1500 |  | 138866
25 | АВ2М15-56-43 стац. с э/м приводом | 1000, 1500 |  | 138866
26 | АВ2М15С-55-43 стац. с э/м приводом | 1200 |  | 138872
27 | АВ2М20СВ-55-43 выдвиж. с э/м приводом | 1200, 1500 |  | 259511
28 | АВ2М20НВ-53-43 выдвиж. с э/м приводом | 1200, 1500 |  | 259511
29 | АВ2М20В-56-43 выдвиж. с э/м приводом | 1000, 1500 |  | 259511
30 | АВ2М20Н-53-43 стац. с э/м приводом | 1500, 2000 |  | 185087
31 | АВ2М20С-55-43 стац. с э/м приводом | 1500, 2000 |  | 185087
32 | АВ2М20-56-43 стац. с э/м приводом | 1500, 2000 |  | 186820

## спец.электроаппаратура
АО «Контактор» 107023, г.Москва, ул. Малая Семеновская, д.9, стр. 12 тел.: +7 (495) 660 7560 факс: +7 (495) 660 7561 e-mail: sales@kontaktor.ru www.kontaktor.ru
Цены действительны с 10.03.17 (без учета НДС)
Электроаппаратура специального назначения
№ | Наименование продукции |  | Тариф, руб.
1 | БПФР для МРТ | Сервисные блок проверки автоматических выключателей с блоками МРТ постоянного и переменного тока | 22010
2 | БПФР для МРТ и МРТ-МП | Универсальные Сервисные блок проверки автоматических выключателей с блоками МРТ и МРТ-МП переменного тока | 22010
3 | АК-11А | Регулятор давления - применяется в пневматических системах электрофицированного транспорта | 6966
4 | АК11А-4-УЗ |  | 6966
5 | АК-11Б |  | 6966
6 | АК11-Б-4УЗ |  | 6966
7 | Выключатель шунтирующий В-61* | Применяется для шунтирования электролизеров и их групп в химич. и металлур. промышленн. | по запросу
8 | СКР | Соединители контактные разъемные изготавливается на базе контактного устройства выключателей серий ВА50-41 и ВА50-43 выдвижного исполнения | по запросу
* выключатель шунтирующий В61 изготавливается под заказ, срок изготовления 45-60 дней.
РЕ-19 / Электроаппаратура специального назначения
1 | Разъед. РЕ19-41-11160-00УХЛ3 ном. ток 1000А |  | по запросу
2 | Разъед. РЕ19-41-31121-00УХЛ3 ном.ток 1000А |  | по запросу
3 | Разъед. РЕ19-41-31140-00УХЛ3 ном. ток 1000А |  | по запросу
4 | Разъед. РЕ19-41-31160-00УХЛ3 ном. ток 1000А |  | по запросу
5 | Разъед. РЕ19-41-32211-00УХЛ3 |  | по запросу
6 | Разъед. РЕ19-41-21140-00УХЛЗ ном. ток 1250А |  | по запросу
7 | Разъед. РЕ19-41-22210-00УХЛ3 ном. ток 1000А |  | по запросу
8 | Разъед. РЕ19-41-21120-00УХЛЗ ном. ток 1000А |  | по запросу
9 | Разъед. РЕ19-41-32210-00УХЛЗ ном. ток 1000А |  | по запросу
10 | Разъед. РЕ19-43-12261-00УХЛ3 ном. ток 1600А |  | по запросу
11 | Разъед. РЕ19-43-32211-00УХЛ3 ном. ток 1600А |  | по запросу
12 | Разъед. РЕ19-43-32261-00УХЛ3 ном. ток 1600А |  | по запросу
13 | Разъед. РЕ19-43-21121-00УХЛ3 ном. ток 2000А |  | по запросу
14 | Разъед. РЕ19-43-21120-00УХЛ3 ном. ток 2000А |  | по запросу
15 | Разъед. РЕ19-45-22221-00УХЛ3 ном. ток 2500А |  | по запросу
16 | Разъед. РЕ19-45-31121-00УХЛ3 ном. ток 2500А |  | по запросу
17 | Разъед. РЕ19-45-31161-00УХЛ3 ном. ток 2500А |  | по запросу
18 | Разъед. РЕ19-45-32220-00УХЛ3 ном. ток 2500А |  | по запросу
19 | Разъед. РЕ19-45-32261-00УХЛ3 ном. ток 2500А |  | по запросу
20 | Разъед. РЕ19-45-31160-00УХЛ3 ном. ток 2500А |  | по запросу
21 | Разъед. РЕ19-45-31120-00УХЛ3 ном. ток 2500А |  | по запросу
22 | Разъед. РЕ19-47-32260-00УХЛ3 ном. ток 4000А |  | по запросу
23 | Разъед. РЕ19-47-32270-00УХЛ3 ном. ток 4000А |  | по запросу
24 | Перекл. РЕ19-43-72210-00УХЛЗ ном. ток 1600А |  | по запросу
25 | Перекл. РЕ19-45-72210-00УХЛЗ ном. ток 2500А |  | по запросу
26 | Разъед. РЕ19-41-21120-00УХЛЗ ном. ток 1250А |  | по запросу
27 | Разъед. РЕ19-41-21121-00УХЛЗ ном. ток 1000А | Разъед. РЕ19-41-21121-00УХЛЗ ном. ток 1000А | по запросу
28 | Разъед. РЕ19-41-22211-00УХЛ3 ном. ток 1250А | Разъед. РЕ19-41-22211-00УХЛ3 ном. ток 1250А | по запросу
29 | Разъед. РЕ19-41-22221-00УХЛ3 ном. ток 1250А | Разъед. РЕ19-41-22221-00УХЛ3 ном. ток 1250А | по запросу
30 | Разъед. РЕ19-41-31120-00УХЛ3 ном. ток 1000А | Разъед. РЕ19-41-31120-00УХЛ3 ном. ток 1000А | по запросу
31 | Разъед. РЕ19-41-32220-00УХЛ3 ток 1000А | Разъед. РЕ19-41-32220-00УХЛ3 ток 1000А | по запросу
32 | Разъед. РЕ19-41-32240-00УХЛ3 ном. ток 1000А | Разъед. РЕ19-41-32240-00УХЛ3 ном. ток 1000А | по запросу
33 | Разъед. РЕ19-41-32260-00УХЛ3 ном. ток 1000А | Разъед. РЕ19-41-32260-00УХЛ3 ном. ток 1000А | по запросу
34 | Разъед. РЕ19-43-11160-00УХЛ3 ном. ток 1250А | Разъед. РЕ19-43-11160-00УХЛ3 ном. ток 1250А | по запросу
35 | Разъед. РЕ19-43-11160-00УХЛ3 ном. ток 1600А | Разъед. РЕ19-43-11160-00УХЛ3 ном. ток 1600А | по запросу
36 | Разъед. РЕ19-43-21121-00УХЛ3 левый ручн привод ном. ток 2000А | Разъед. РЕ19-43-21121-00УХЛ3 левый ручн привод ном. ток 2000А | по запросу
37 | Разъед. РЕ19-43-21160-00УХЛ3 ном. ток 2000А | Разъед. РЕ19-43-21160-00УХЛ3 ном. ток 2000А | по запросу
38 | Разъед. РЕ19-43-22240-00УХЛ3 ном. ток 1600А | Разъед. РЕ19-43-22240-00УХЛ3 ном. ток 1600А | по запросу
39 | Разъед. РЕ19-43-22261-00УХЛ3 ном. ток 2000А | Разъед. РЕ19-43-22261-00УХЛ3 ном. ток 2000А | по запросу
40 | Разъед. РЕ19-43-31120-00УХЛ3 ном. ток 1250А | Разъед. РЕ19-43-31120-00УХЛ3 ном. ток 1250А | по запросу
41 | Разъед. РЕ19-43-31120-00УХЛ3 ном. ток 1600А | Разъед. РЕ19-43-31120-00УХЛ3 ном. ток 1600А | по запросу
42 | Разъед. РЕ19-43-31121-00УХЛ3 ном. ток 1600А | Разъед. РЕ19-43-31121-00УХЛ3 ном. ток 1600А | по запросу
43 | Разъед. РЕ19-43-31140-00УХЛ3 ном. ток 1600А | Разъед. РЕ19-43-31140-00УХЛ3 ном. ток 1600А | по запросу
44 | Разъед. РЕ19-43-31160-00УХЛ3 ном. ток 1600А | Разъед. РЕ19-43-31160-00УХЛ3 ном. ток 1600А | по запросу
45 | Разъед. РЕ19-43-31160-00УХЛ3 ток 1600А | Разъед. РЕ19-43-31160-00УХЛ3 ток 1600А | по запросу
46 | Разъед. РЕ19-43-31161-00УХЛ3 ном. ток 1600А | Разъед. РЕ19-43-31161-00УХЛ3 ном. ток 1600А | по запросу
47 | Разъед. РЕ19-43-32220-00УХЛ3 ном. ток 1250А | Разъед. РЕ19-43-32220-00УХЛ3 ном. ток 1250А | по запросу
48 | Разъед. РЕ19-43-32221-00УХЛ3 ном ток 1600А | Разъед. РЕ19-43-32221-00УХЛ3 ном ток 1600А | по запросу
49 | Разъед. РЕ19-43-32240-00УХЛ3 ном. ток 1250А | Разъед. РЕ19-43-32240-00УХЛ3 ном. ток 1250А | по запросу
50 | Разъед. РЕ19-43-32251-00УХЛ3 ном. ток 1600А | Разъед. РЕ19-43-32251-00УХЛ3 ном. ток 1600А | по запросу
51 | Разъед. РЕ19-43-32260-00УХЛ3 ном. ток 1600А | Разъед. РЕ19-43-32260-00УХЛ3 ном. ток 1600А | по запросу
52 | Разъед. РЕ19-45 левый ручй привод ном. ток 4000А | Разъед. РЕ19-45 левый ручй привод ном. ток 4000А | по запросу
53 | Разъед. РЕ19-45-11160-00УХЛ3 ном. ток 2500А | Разъед. РЕ19-45-11160-00УХЛ3 ном. ток 2500А | по запросу
54 | Разъед. РЕ19-45-21120-00УХЛ3 ном. ток 3200А | Разъед. РЕ19-45-21120-00УХЛ3 ном. ток 3200А | по запросу
55 | Разъед. РЕ19-45-21121-00УХЛ3 ном. ток 3200А удлин. вал рукоятки | Разъед. РЕ19-45-21121-00УХЛ3 ном. ток 3200А удлин. вал рукоятки | по запросу
56 | Разъед. РЕ19-45-22211-00УХЛ3 ном. ток 3200А | Разъед. РЕ19-45-22211-00УХЛ3 ном. ток 3200А | по запросу
57 | Разъед. РЕ19-45-22221-00УХЛ3 левый ручн привод ном. ток 3200А | Разъед. РЕ19-45-22221-00УХЛ3 левый ручн привод ном. ток 3200А | по запросу
58 | Разъед. РЕ19-45-22221-00УХЛ3 ном. ток 3200А удлин. вал рукоятки | Разъед. РЕ19-45-22221-00УХЛ3 ном. ток 3200А удлин. вал рукоятки | по запросу
59 | Разъед. РЕ19-45-31160-00УХЛ3 ном. ток 2000А | Разъед. РЕ19-45-31160-00УХЛ3 ном. ток 2000А | по запросу
60 | Разъед. РЕ19-45-32210-00УХЛ3 ном. ток 2500А | Разъед. РЕ19-45-32210-00УХЛ3 ном. ток 2500А | по запросу
61 | Разъед. РЕ19-45-32211-00УХЛ3 ток 2000А | Разъед. РЕ19-45-32211-00УХЛ3 ток 2000А | по запросу
62 | Разъед. РЕ19-45-32211-00УХЛ3 ток 2500А | Разъед. РЕ19-45-32211-00УХЛ3 ток 2500А | по запросу
63 | Разъед. РЕ19-45-32221-00УХЛ3 левый ручн привод ном. ток 2500А | Разъед. РЕ19-45-32221-00УХЛ3 левый ручн привод ном. ток 2500А | по запросу
64 | Разъед. РЕ19-45-32221-00УХЛ3 ном. ток 2500А | Разъед. РЕ19-45-32221-00УХЛ3 ном. ток 2500А | по запросу
65 | Разъед. РЕ19-45-32260-00УХЛ3 ном. ток 2500А | Разъед. РЕ19-45-32260-00УХЛ3 ном. ток 2500А | по запросу
66 | Разъед. РЕ19-47-22221-00УХЛ3 ном. ток 4000А | Разъед. РЕ19-47-22221-00УХЛ3 ном. ток 4000А | по запросу
67 | Разъед. РЕ19-47-22261-00УХЛ3 ном. ток 4000А | Разъед. РЕ19-47-22261-00УХЛ3 ном. ток 4000А | по запросу
68 | Разъед. РЕ19-47-22271-00УХЛ3 пост. ток 5000А | Разъед. РЕ19-47-22271-00УХЛ3 пост. ток 5000А | по запросу
69 | Разъед. РЕ19-47-32220-00УХЛ3 ном. ток 4000А | Разъед. РЕ19-47-32220-00УХЛ3 ном. ток 4000А | по запросу
70 | Разъед. РЕ19-47-32221-00ТЗ ном. ток 4000А | Разъед. РЕ19-47-32221-00ТЗ ном. ток 4000А | по запросу
71 | Разъед. РЕ19-47-32221-00УХЛ3 ном. ток 4000А | Разъед. РЕ19-47-32221-00УХЛ3 ном. ток 4000А | по запросу
72 | Разъед. РЕ19-47-32221-00УХЛ3 ном. ток 4000А удлин. на 50мм вал рукоятки | Разъед. РЕ19-47-32221-00УХЛ3 ном. ток 4000А удлин. на 50мм вал рукоятки | по запросу
73 | Разъед. РЕ19-47-32221-00УХЛ3 ном. ток 4000А удлин. на 50мм вал рукоятки, рукоятка слева | Разъед. РЕ19-47-32221-00УХЛ3 ном. ток 4000А удлин. на 50мм вал рукоятки, рукоятка слева | по запросу
74 | Разъед. РЕ19-47-32261-00УХЛ3 ном. ток 4000А | Разъед. РЕ19-47-32261-00УХЛ3 ном. ток 4000А | по запросу
75 | Разъед. РЕ19-47-32271-00УХЛ3 ном. ток 4000А | Разъед. РЕ19-47-32271-00УХЛ3 ном. ток 4000А | по запросу
76 | Перекл. РЕ19-41-72210-00УХЛЗ ном. ток 1000А | Перекл. РЕ19-41-72210-00УХЛЗ ном. ток 1000А | по запросу
77 | Перекл. РЕ19-41-72211-00УХЛЗ ном. ток 1000А | Перекл. РЕ19-41-72211-00УХЛЗ ном. ток 1000А | по запросу
78 | Перекл. РЕ19-41-72260-00УХЛ3 | Перекл. РЕ19-41-72260-00УХЛ3 | по запросу
79 | Перекл. РЕ19-43-72211-00УХЛЗ ном. ток 1600А | Перекл. РЕ19-43-72211-00УХЛЗ ном. ток 1600А | по запросу
80 | Перекл. РЕ19-45-62210-00УХЛ3 ном. ток 3200А | Перекл. РЕ19-45-62210-00УХЛ3 ном. ток 3200А | по запросу
81 | Перекл. РЕ19-45-62211-00УХЛЗ ном. ток 3200А | Перекл. РЕ19-45-62211-00УХЛЗ ном. ток 3200А | по запросу
82 | Перекл. РЕ19-45-72210-00УХЛ3 ном. ток 2000А | Перекл. РЕ19-45-72210-00УХЛ3 ном. ток 2000А | по запросу
83 | Перекл. РЕ19-45-72211-00УХЛ3 ном. ток 2500А | Перекл. РЕ19-45-72211-00УХЛ3 ном. ток 2500А | по запросу
84 | Перекл. РЕ19-45-72260-00УХЛ3 ном. ток 2500А | Перекл. РЕ19-45-72260-00УХЛ3 ном. ток 2500А | по запросу
85 | Перекл. РЕ19-47-52210-00УХЛ3 | Перекл. РЕ19-47-52210-00УХЛ3 | по запросу
86 | Перекл. РЕ19-47-62260-00УХЛ3 ном. ток 4000А | Перекл. РЕ19-47-62260-00УХЛ3 ном. ток 4000А | по запросу
87 | Перекл. РЕ19-47-62271-00УХЛ3 ном. ток 5000А | Перекл. РЕ19-47-62271-00УХЛ3 ном. ток 5000А | по запросу
88 | Перекл. РЕ19-47-72211-00УХЛЗ ном. ток 3200А | Перекл. РЕ19-47-72211-00УХЛЗ ном. ток 3200А | по запросу
89 | Перекл. РЕ19-47-72271-00УХЛЗ ном. ток 4000А | Перекл. РЕ19-47-72271-00УХЛЗ ном. ток 4000А | по запросу
90 | Перекл. РЕ-1941-62210-00УХЛ3 ном. ток 1000А | Перекл. РЕ-1941-62210-00УХЛ3 ном. ток 1000А | по запросу
91 | Перекл. РЕ-1941-62211-00УХЛ3 ном. ток 1000А | Перекл. РЕ-1941-62211-00УХЛ3 ном. ток 1000А | по запросу

## Узлы и детали
АО «Контактор» 107023, г.Москва, ул. Малая Семеновская, д.9, стр. 12 тел.: +7 (495) 660 7560 факс: +7 (495) 660 7561 www.kontaktor.ru
Цены действительны с 21.06.17 (без учета НДС)
Узлы и детали
№ | Наименование продукции | Тариф, руб.
1 | Врубные контакты на АВ2М, АВ2М10В, АВ2М15В, АВ2М20В | 3935
2 | Врубные контакты на Э06В на выключатели с 1987 г. | 4297
3 | Врубные контакты на Э16В | 4500
4 | Врубные контакты на Э25В, Э40В | 4990
* поставка осуществляется по согласованию со Службой качества ОАО "Контактор"

## НКУ (hidden)
ОАО «Контактор» 107023, г.Москва, ул. Малая Семеновская, д.9, стр. 12 тел.: +7 (495) 660 7560 факс: +7 (495) 660 7561 e-mail: sales@kontaktor.ru www.kontaktor.ru
Панели распределительные 0,4 кВ ЩО-70
ЩО-70 могут быть выполнены согласно стандартных схем, а так же по техническому заданию заказчика и отвечают требованиям ГОСТ и ПУЭ.
| Панель | Цена | Панель | Цена | Панель | Цена
| ЩО70-1-01У3 | по запросу | ЩО70-1-30У3 | по запросу | ЩО70-1-63У3 | по запросу
| ЩО70-1-02У3 | по запросу | ЩО70-1-31У3 | по запросу | ЩО70-2-64У3 | по запросу
| ЩО70-1-03У3 | по запросу | ЩО70-1-32У3 | по запросу | ЩО70-2-65У3 | по запросу
| ЩО70-1-04У3 | по запросу | ЩО70-1-33У3 | по запросу | ЩО70-2-66У3 | по запросу
| ЩО70-1-05У3 (ВА) | по запросу | ЩО70-1-34У3 | по запросу | ЩО70-2-67У3 | по запросу
| ЩО70-1-05У3 (АЕ) | по запросу | ЩО70-1-35У3 | по запросу | ЩО70-2-68У3 | по запросу
| ЩО70-1-06У3 (ВА) | по запросу | ЩО70-2-36У3 | по запросу | ЩО70-2-69У3 | по запросу
| ЩО70-1-06У3 (АЕ) | по запросу | ЩО70-2-37У3 | по запросу | ЩО70-1-70У3 | по запросу
| ЩО70-1-07У3 (08) (ВА) | по запросу | ЩО70-2-38У3 | по запросу | ЩО70-1-71У3 | по запросу
| ЩО70-1-09У3 (10) (ВА) | по запросу | ЩО70-2-39У3 | по запросу | ЩО70-1-72У3 | по запросу
| ЩО70-1-11У3 (ВА) | по запросу | ЩО70-2-40У3 | по запросу | ЩО70-2-73У3 | по запросу
| ЩО70-1-11У3 (АЕ) | по запросу | ЩО70-2-41У3 | по запросу | ЩО70-2-74У3 | по запросу
| ЩО70-1-12У3 (ВА) | по запросу | ЩО70-1-42У3 | по запросу | ЩО70-1-75У3 | по запросу
| ЩО70-1-12У3 (АЕ) | по запросу | ЩО70-1-43У3 | по запросу | ЩО70-1-76У3 | по запросу
| ЩО70-1-13У3 (ВА) | по запросу | ЩО70-2-44У3 | по запросу | ЩО70-2-77У3 | по запросу
| ЩО70-1-13У3 (АЕ) | по запросу | ЩО70-2-45У3 | по запросу | ЩО70-2-78У3 | по запросу
| ЩО70-1-14У3 (ВА) | по запросу | ЩО70-2-46У3 | по запросу | ЩО70-1-79У3 | по запросу
| ЩО70-1-14У3 (АЕ) | по запросу | ЩО70-2-47У3 | по запросу | ЩО70-1-80У3 | по запросу
| ЩО70-1-15У3 (16) (ВА) | по запросу | ЩО70-2-48У3 | по запросу | ЩО70-1-81У3 | по запросу
| ЩО70-1-17У3 (ВА) | по запросу | ЩО70-2-49У3 | по запросу | ЩО70-1-82У3 | по запросу
| ЩО70-1-18У3 (19) (ВА) | по запросу | ЩО70-1-50У3 | по запросу | ЩО70-2-83У3 | по запросу
| ЩО70-1-20У3 (21) (ВА) | по запросу | ЩО70-1-51У3 | по запросу | ЩО70-1-84У3 | по запросу
| ЩО70-1-20У3 (21) (АЕ) | по запросу | ЩО70-1-52У3 | по запросу | ЩО70-1-85У3 | по запросу
| ЩО70-1-23У3 (25) | по запросу | ЩО70-1-53У3 | по запросу | ЩО70-1-86У3 | по запросу
| ЩО70-1-24У3 | по запросу | ЩО70-2-54У3 | по запросу | ЩО70-1-87У3 | по запросу
| ЩО70-1-26У3 (ВА) | по запросу | ЩО70-2-55У3 | по запросу | ЩО70-1-90У3 | по запросу
| ЩО70-1-26У3 (АЕ) | по запросу | ЩО70-2-56У3 | по запросу | ЩО70-1-93У3 | по запросу
| ЩО70-1-27У3 (ВА) | по запросу | ЩО70-2-57У3 | по запросу | ЩО70-1-94У3 | по запросу
| ЩО70-1-27У3 (АЕ) | по запросу | ЩО70-2-58У3 | по запросу | ЩО70-1-95У3 | по запросу
| ЩО70-1-28У3 (ВА) | по запросу | ЩО70-2-59У3 | по запросу | ЩО70-1-96У3 | по запросу
| ЩО70-1-28У3 (АЕ) | по запросу | ЩО70-1-60У3 | по запросу
| ЩО70-1-29У3 (ВА) | по запросу | ЩО70-1-61У3 | по запросу
| ЩО70-1-29У3 (АЕ) | по запросу | ЩО70-1-62У3 | по запросу

## КТП (hidden)
ОАО «Контактор» 107023, г.Москва, ул. Малая Семеновская, д.9, стр. 12 тел.: +7 (495) 660 7560 факс: +7 (495) 660 7561 e-mail: sales@kontaktor.ru www.kontaktor.ru
Серия КТП-В 400-2500 серия комплектных трансформаторных подстанции внутренней установки следующих типов: одно- и двухтрансформаторные (КТП, 2КТП), однорядные и двухрядные установленной мощности 400-2500 кВА с применением комплектующих отечественных и зарубежных производителей
КТП-В выполняются по техническому заданию заказчика и отвечают требованиям ГОСТ и ПУЭ.
Серия КТП-Н 25-400 комплектные трансформаторные подстанции наружной установки мощностью 25-400 кВА напряжением 6(10) кВ
КТП-К выполняются в стандартном исполнении, а так же могут быть выполнены по техническому заданию заказчика и отвечают требованиям ГОСТ и ПУЭ.
| Наименование |  | Цена | Сторона НН
Номинальный ток отходящих линий, А
|  |  |  | №1 | №2 | №3 | №4 | №5
| КТП-25 |  | по запросу | 25 | 25
| КТП-40 |  | по запросу | 25 | 25 | 25
| КТП-63 |  | по запросу | 40 | 40 | 63
| КТП-100 |  | по запросу | 40 | 80 | 100
| КТП-160 |  | по запросу | 80 | 100 | 160
| КТП-250 |  | по запросу | 80 | 100 | 160 | 250
| КТП-400 |  | по запросу | 100 | 100 | 160 | 250 | 400
Серия КТП-К 100-630 комплектные трансформаторные подстанции киоскового типа тупикового или проходного исполнения мощностью 100-630 кВА напряжением 6(10) кВ
КТП-К выполняются в стандартном исполнении, а так же могут быть выполнены по техническому заданию заказчика и отвечают требованиям ГОСТ и ПУЭ.
КТПК К/К (кабельный ввод, кабельный вывод) тупикового исполнения
|  | Наименование | Цена
|  | КТПК-100 | по запросу
|  | КТПК-160 | по запросу
|  | КТПК-250 | по запросу
|  | КТПК-400 | по запросу
|  | КТПК-630 | по запросу
КТПК В/К (воздушный ввод, кабельный вывод) тупикового исполнения
|  | Наименование | Цена
|  | КТПК-100 | по запросу
|  | КТПК-160 | по запросу
|  | КТПК-250 | по запросу
|  | КТПК-400 | по запросу
|  | КТПК-630 | по запросу
КТПК К/К (кабельный ввод, кабельный вывод) проходного исполнения
|  | Наименование | Цена
|  | КТПК-100 | по запросу
|  | КТПК-160 | по запросу
|  | КТПК-250 | по запросу
|  | КТПК-400 | по запросу
|  | КТПК-630 | по запросу
| Наименование |  | Сторона НН
Номинальный ток, А
|  |  | №1 | №2 | №3 | №4 | №5 | №6 | №7 | №8
| КТПК-100 |  | Номинальный ток, А №1: 40; Номинальный ток, А №2: 80; Номинальный ток, А №3: 100
| КТПК-160 |  | Номинальный ток, А №1: 80; Номинальный ток, А №2: 100; Номинальный ток, А №3: 160
| КТПК-250 |  | Номинальный ток, А №1: 80; Номинальный ток, А №2: 100; Номинальный ток, А №3: 160; Номинальный ток, А №4: 250
| КТПК-400 |  | 100 | 100 | 160 | 250 | 400
| КТПК-630 |  | 100 | 100 | 160 | 160 | 160 | 250 | 250 | 400