## Лист1
В соответствии с изменением конъюнктуры рынка, а именно ростом цен на сырье и курсов валюты, Группа компаний IEK приняла решение об изменении базовых цен на часть ассортимента продукции IEK®, ITK® и ONI®. Обращаем внимание - данное изменение не затрагивает кабель-каналы собственного производства Группы компаний IEK – базовые цены на них останутся без изменений. Изменение цен вступает в силу 15 июня 2018 года. Подробную информацию об изменении цен можно получить у вашего менеджера по продажам ГК IEK.
№ | Подгруппа | Артикул | Наименование номенклатуры | Текущая базовая цена с НДС, руб. | Новая базовая цена с НДС, руб. | % изменения
1 | 01.01.01 Автоматические выключатели ВА47-29 | MVA20-1-001-B | Авт. выкл.ВА47-29 1Р 1А 4,5кА х-ка В ИЭК | 130.01 | 133.91 | 3%
2 | 01.01.01 Автоматические выключатели ВА47-29 | MVA20-1-001-C | Авт. выкл.ВА47-29 1Р 1А 4,5кА х-ка С ИЭК | 123.89 | 127.61 | 3.003%
3 | 01.01.01 Автоматические выключатели ВА47-29 | MVA20-1-001-D | Авт. выкл.ВА47-29 1Р 1А 4,5кА х-ка D ИЭК | 143.04 | 147.33 | 2.999%
4 | 01.01.01 Автоматические выключатели ВА47-29 | MVA20-1-002-B | Авт. выкл.ВА47-29 1Р 2А 4,5кА х-ка В ИЭК | 130.01 | 133.91 | 3%
5 | 01.01.01 Автоматические выключатели ВА47-29 | MVA20-1-002-C | Авт. выкл.ВА47-29 1Р 2А 4,5кА х-ка С ИЭК | 123.89 | 127.61 | 3.003%
6 | 01.01.01 Автоматические выключатели ВА47-29 | MVA20-1-002-D | Авт. выкл.ВА47-29 1Р 2А 4,5кА х-ка D ИЭК | 143.04 | 147.33 | 2.999%
7 | 01.01.01 Автоматические выключатели ВА47-29 | MVA20-1-003-B | Авт. выкл.ВА47-29 1Р 3А 4,5кА х-ка В ИЭК | 130.01 | 133.91 | 3%
8 | 01.01.01 Автоматические выключатели ВА47-29 | MVA20-1-003-C | Авт. выкл.ВА47-29 1Р 3А 4,5кА х-ка С ИЭК | 123.89 | 127.61 | 3.003%
9 | 01.01.01 Автоматические выключатели ВА47-29 | MVA20-1-003-D | Авт. выкл.ВА47-29 1Р 3А 4,5кА х-ка D ИЭК | 143.04 | 147.33 | 2.999%
10 | 01.01.01 Автоматические выключатели ВА47-29 | MVA20-1-004-B | Авт. выкл.ВА47-29 1Р 4А 4,5кА х-ка В ИЭК | 130.01 | 133.91 | 3%
11 | 01.01.01 Автоматические выключатели ВА47-29 | MVA20-1-004-C | Авт. выкл.ВА47-29 1Р 4А 4,5кА х-ка С ИЭК | 123.89 | 127.61 | 3.003%
12 | 01.01.01 Автоматические выключатели ВА47-29 | MVA20-1-004-D | Авт. выкл.ВА47-29 1Р 4А 4,5кА х-ка D ИЭК | 143.04 | 147.33 | 2.999%
13 | 01.01.01 Автоматические выключатели ВА47-29 | MVA20-1-005-B | Авт. выкл.ВА47-29 1Р 5А 4,5кА х-ка В ИЭК | 130.01 | 133.91 | 3%
14 | 01.01.01 Автоматические выключатели ВА47-29 | MVA20-1-005-C | Авт. выкл.ВА47-29 1Р 5А 4,5кА х-ка С ИЭК | 123.89 | 127.61 | 3.003%
15 | 01.01.01 Автоматические выключатели ВА47-29 | MVA20-1-005-D | Авт. выкл.ВА47-29 1Р 5А 4,5кА х-ка D ИЭК | 143.04 | 147.33 | 2.999%
16 | 01.01.01 Автоматические выключатели ВА47-29 | MVA20-1-006-B | Авт. выкл.ВА47-29 1Р 6А 4,5кА х-ка В ИЭК | 103.84 | 106.96 | 3.005%
17 | 01.01.01 Автоматические выключатели ВА47-29 | MVA20-1-006-C | Авт. выкл.ВА47-29 1Р 6А 4,5кА х-ка С ИЭК | 98.54 | 101.5 | 3.004%
18 | 01.01.01 Автоматические выключатели ВА47-29 | MVA20-1-006-D | Авт. выкл.ВА47-29 1Р 6А 4,5кА х-ка D ИЭК | 127.96 | 131.81 | 3.001%
19 | 01.01.01 Автоматические выключатели ВА47-29 | MVA20-1-008-B | Авт. выкл.ВА47-29 1Р 8А 4,5кА х-ка В ИЭК | 130.01 | 133.91 | 3%
20 | 01.01.01 Автоматические выключатели ВА47-29 | MVA20-1-008-C | Авт. выкл.ВА47-29 1Р 8А 4,5кА х-ка С ИЭК | 123.89 | 127.61 | 3.003%
21 | 01.01.01 Автоматические выключатели ВА47-29 | MVA20-1-008-D | Авт. выкл.ВА47-29 1Р 8А 4,5кА х-ка D ИЭК | 143.04 | 147.33 | 2.999%
22 | 01.01.01 Автоматические выключатели ВА47-29 | MVA20-1-010-B | Авт. выкл.ВА47-29 1Р 10А 4,5кА х-ка В ИЭК | 98.54 | 101.5 | 3.004%
23 | 01.01.01 Автоматические выключатели ВА47-29 | MVA20-1-010-C | Авт. выкл.ВА47-29 1Р 10А 4,5кА х-ка С ИЭК | 98.54 | 101.5 | 3.004%
24 | 01.01.01 Автоматические выключатели ВА47-29 | MVA20-1-010-D | Авт. выкл.ВА47-29 1Р 10А 4,5кА х-ка D ИЭК | 127.96 | 131.81 | 3.001%
25 | 01.01.01 Автоматические выключатели ВА47-29 | MVA20-1-013-B | Авт. выкл.ВА47-29 1Р 13А 4,5кА х-ка В ИЭК | 130.01 | 133.91 | 3%
26 | 01.01.01 Автоматические выключатели ВА47-29 | MVA20-1-013-C | Авт. выкл.ВА47-29 1Р 13А 4,5кА х-ка С ИЭК | 123.89 | 127.61 | 3.003%
27 | 01.01.01 Автоматические выключатели ВА47-29 | MVA20-1-013-D | Авт. выкл.ВА47-29 1Р 13А 4,5кА х-ка D ИЭК | 143.04 | 147.33 | 2.999%
28 | 01.01.01 Автоматические выключатели ВА47-29 | MVA20-1-016-B | Авт. выкл.ВА47-29 1Р 16А 4,5кА х-ка В ИЭК | 98.54 | 101.5 | 3.004%
29 | 01.01.01 Автоматические выключатели ВА47-29 | MVA20-1-016-C | Авт. выкл.ВА47-29 1Р 16А 4,5кА х-ка С ИЭК | 94.05 | 96.87 | 2.998%
30 | 01.01.01 Автоматические выключатели ВА47-29 | MVA20-1-016-D | Авт. выкл.ВА47-29 1Р 16А 4.5кА х-ка D ИЭК | 127.96 | 131.81 | 3.001%
31 | 01.01.01 Автоматические выключатели ВА47-29 | MVA20-1-020-B | Авт. выкл.ВА47-29 1Р 20А 4,5кА х-ка В ИЭК | 103.84 | 106.96 | 3.005%
32 | 01.01.01 Автоматические выключатели ВА47-29 | MVA20-1-020-C | Авт. выкл.ВА47-29 1Р 20А 4,5кА х-ка С ИЭК | 98.54 | 101.5 | 3.004%
33 | 01.01.01 Автоматические выключатели ВА47-29 | MVA20-1-020-D | Авт. выкл.ВА47-29 1Р 20А 4.5кА х-ка D ИЭК | 127.96 | 131.81 | 3.001%
34 | 01.01.01 Автоматические выключатели ВА47-29 | MVA20-1-025-B | Авт. выкл.ВА47-29 1Р 25А 4,5кА х-ка В ИЭК | 98.54 | 101.5 | 3.004%
35 | 01.01.01 Автоматические выключатели ВА47-29 | MVA20-1-025-C | Авт. выкл.ВА47-29 1Р 25А 4,5кА х-ка С ИЭК | 94.05 | 96.87 | 2.998%
36 | 01.01.01 Автоматические выключатели ВА47-29 | MVA20-1-025-D | Авт. выкл.ВА47-29 1Р 25А 4.5кА х-ка D ИЭК | 127.96 | 131.81 | 3.001%
37 | 01.01.01 Автоматические выключатели ВА47-29 | MVA20-1-032-B | Авт. выкл.ВА47-29 1Р 32А 4,5кА х-ка В ИЭК | 107.27 | 110.5 | 3.002%
38 | 01.01.01 Автоматические выключатели ВА47-29 | MVA20-1-032-C | Авт. выкл.ВА47-29 1Р 32А 4,5кА х-ка С ИЭК | 98.54 | 101.5 | 3.004%
39 | 01.01.01 Автоматические выключатели ВА47-29 | MVA20-1-032-D | Авт. выкл.ВА47-29 1Р 32А 4.5кА х-ка D ИЭК | 127.96 | 131.81 | 3.001%
40 | 01.01.01 Автоматические выключатели ВА47-29 | MVA20-1-040-B | Авт. выкл.ВА47-29 1Р 40А 4,5кА х-ка В ИЭК | 107.27 | 110.5 | 3.002%
41 | 01.01.01 Автоматические выключатели ВА47-29 | MVA20-1-040-C | Авт. выкл.ВА47-29 1Р 40А 4,5кА х-ка С ИЭК | 98.54 | 101.5 | 3.004%
42 | 01.01.01 Автоматические выключатели ВА47-29 | MVA20-1-040-D | Авт. выкл.ВА47-29 1Р 40А 4.5кА х-ка D ИЭК | 109.78 | 113.07 | 2.997%
43 | 01.01.01 Автоматические выключатели ВА47-29 | MVA20-1-050-B | Авт. выкл.ВА47-29 1Р 50А 4,5кА х-ка В ИЭК | 130.01 | 133.91 | 3%
44 | 01.01.01 Автоматические выключатели ВА47-29 | MVA20-1-050-C | Авт. выкл.ВА47-29 1Р 50А 4,5кА х-ка С ИЭК | 123.89 | 127.61 | 3.003%
45 | 01.01.01 Автоматические выключатели ВА47-29 | MVA20-1-050-D | Авт. выкл.ВА47-29 1Р 50А 4,5кА х-ка D ИЭК | 142.85 | 147.15 | 3.003%
46 | 01.01.01 Автоматические выключатели ВА47-29 | MVA20-1-063-B | Авт. выкл.ВА47-29 1Р 63А 4,5кА х-ка В ИЭК | 130.01 | 133.91 | 3%
47 | 01.01.01 Автоматические выключатели ВА47-29 | MVA20-1-063-C | Авт. выкл.ВА47-29 1Р 63А 4,5кА х-ка С ИЭК | 123.89 | 127.61 | 3.003%
48 | 01.01.01 Автоматические выключатели ВА47-29 | MVA20-1-063-D | Авт. выкл.ВА47-29 1Р 63А 4,5кА х-ка D ИЭК | 142.85 | 147.15 | 3.003%
49 | 01.01.01 Автоматические выключатели ВА47-29 | MVA20-1-D05-C | Авт. выкл.ВА47-29 1Р 0,5А 4,5кА х-ка С ИЭК | 153.14 | 157.73 | 2.997%
50 | 01.01.01 Автоматические выключатели ВА47-29 | MVA20-1-D16-C | Авт. выкл.ВА47-29 1Р 1,6А 4,5кА х-ка С ИЭК | 153.14 | 157.73 | 2.997%
51 | 01.01.01 Автоматические выключатели ВА47-29 | MVA20-1-D25-C | Авт. выкл.ВА47-29 1Р 2,5А 4,5кА х-ка С ИЭК | 153.14 | 157.73 | 2.997%
52 | 01.01.01 Автоматические выключатели ВА47-29 | MVA20-2-001-B | Авт. выкл.ВА47-29 2Р 1А 4,5кА х-ка В ИЭК | 259.85 | 267.65 | 3.002%
53 | 01.01.01 Автоматические выключатели ВА47-29 | MVA20-2-001-C | Авт. выкл.ВА47-29 2Р 1А 4,5кА х-ка С ИЭК | 247.84 | 255.28 | 3.002%
54 | 01.01.01 Автоматические выключатели ВА47-29 | MVA20-2-001-D | Авт. выкл.ВА47-29 2Р 1А 4,5кА х-ка D ИЭК | 285.04 | 293.6 | 3%
55 | 01.01.01 Автоматические выключатели ВА47-29 | MVA20-2-002-B | Авт. выкл.ВА47-29 2Р 2А 4,5кА х-ка В ИЭК | 259.85 | 267.65 | 3.002%
56 | 01.01.01 Автоматические выключатели ВА47-29 | MVA20-2-002-C | Авт. выкл.ВА47-29 2Р 2А 4,5кА х-ка С ИЭК | 247.84 | 255.28 | 3.002%
57 | 01.01.01 Автоматические выключатели ВА47-29 | MVA20-2-002-D | Авт. выкл.ВА47-29 2Р 2А 4,5кА х-ка D ИЭК | 285.04 | 293.6 | 3%
58 | 01.01.01 Автоматические выключатели ВА47-29 | MVA20-2-003-B | Авт. выкл.ВА47-29 2Р 3А 4,5кА х-ка В ИЭК | 259.85 | 267.65 | 3.002%
59 | 01.01.01 Автоматические выключатели ВА47-29 | MVA20-2-003-C | Авт. выкл.ВА47-29 2Р 3А 4,5кА х-ка С ИЭК | 247.84 | 255.28 | 3.002%
60 | 01.01.01 Автоматические выключатели ВА47-29 | MVA20-2-003-D | Авт. выкл.ВА47-29 2Р 3А 4,5кА х-ка D ИЭК | 285.04 | 293.6 | 3%
61 | 01.01.01 Автоматические выключатели ВА47-29 | MVA20-2-004-B | Авт. выкл.ВА47-29 2Р 4А 4,5кА х-ка В ИЭК | 259.85 | 267.65 | 3.002%
62 | 01.01.01 Автоматические выключатели ВА47-29 | MVA20-2-004-C | Авт. выкл.ВА47-29 2Р 4А 4,5кА х-ка С ИЭК | 247.84 | 255.28 | 3.002%
63 | 01.01.01 Автоматические выключатели ВА47-29 | MVA20-2-004-D | Авт. выкл.ВА47-29 2Р 4А 4,5кА х-ка D ИЭК | 285.04 | 293.6 | 3%
64 | 01.01.01 Автоматические выключатели ВА47-29 | MVA20-2-005-B | Авт. выкл.ВА47-29 2Р 5А 4,5кА х-ка В ИЭК | 259.85 | 267.65 | 3.002%
65 | 01.01.01 Автоматические выключатели ВА47-29 | MVA20-2-005-C | Авт. выкл.ВА47-29 2Р 5А 4,5кА х-ка С ИЭК | 247.84 | 255.28 | 3.002%
66 | 01.01.01 Автоматические выключатели ВА47-29 | MVA20-2-005-D | Авт. выкл.ВА47-29 2Р 5А 4,5кА х-ка D ИЭК | 285.04 | 293.6 | 3%
67 | 01.01.01 Автоматические выключатели ВА47-29 | MVA20-2-006-B | Авт. выкл.ВА47-29 2Р 6А 4,5кА х-ка В ИЭК | 207.48 | 213.7 | 2.998%
68 | 01.01.01 Автоматические выключатели ВА47-29 | MVA20-2-006-C | Авт. выкл.ВА47-29 2Р 6А 4,5кА х-ка С ИЭК | 197.39 | 203.31 | 2.999%
69 | 01.01.01 Автоматические выключатели ВА47-29 | MVA20-2-006-D | Авт. выкл.ВА47-29 2Р 6А 4,5кА х-ка D ИЭК | 256.89 | 264.6 | 3.001%
70 | 01.01.01 Автоматические выключатели ВА47-29 | MVA20-2-008-B | Авт. выкл.ВА47-29 2Р 8А 4,5кА х-ка В ИЭК | 259.85 | 267.65 | 3.002%
71 | 01.01.01 Автоматические выключатели ВА47-29 | MVA20-2-008-C | Авт. выкл.ВА47-29 2Р 8А 4,5кА х-ка С ИЭК | 247.84 | 255.28 | 3.002%
72 | 01.01.01 Автоматические выключатели ВА47-29 | MVA20-2-008-D | Авт. выкл.ВА47-29 2Р 8А 4,5кА х-ка D ИЭК | 285.04 | 293.6 | 3%
73 | 01.01.01 Автоматические выключатели ВА47-29 | MVA20-2-010-B | Авт. выкл.ВА47-29 2Р 10А 4,5кА х-ка В ИЭК | 207.48 | 213.7 | 2.998%
74 | 01.01.01 Автоматические выключатели ВА47-29 | MVA20-2-010-C | Авт. выкл.ВА47-29 2Р 10А 4,5кА х-ка С ИЭК | 197.39 | 203.31 | 2.999%
75 | 01.01.01 Автоматические выключатели ВА47-29 | MVA20-2-010-D | Авт. выкл.ВА47-29 2Р 10А 4,5кА х-ка D ИЭК | 256.89 | 264.6 | 3.001%
76 | 01.01.01 Автоматические выключатели ВА47-29 | MVA20-2-013-B | Авт. выкл.ВА47-29 2Р 13А 4,5кА х-ка В ИЭК | 203.21 | 209.31 | 3.002%
77 | 01.01.01 Автоматические выключатели ВА47-29 | MVA20-2-013-C | Авт. выкл.ВА47-29 2Р 13А 4,5кА х-ка С ИЭК | 247.84 | 255.28 | 3.002%
78 | 01.01.01 Автоматические выключатели ВА47-29 | MVA20-2-013-D | Авт. выкл.ВА47-29 2Р 13А 4,5кА х-ка D ИЭК | 285.04 | 293.6 | 3%
79 | 01.01.01 Автоматические выключатели ВА47-29 | MVA20-2-016-B | Авт. выкл.ВА47-29 2Р 16А 4,5кА х-ка В ИЭК | 207.48 | 213.7 | 2.998%
80 | 01.01.01 Автоматические выключатели ВА47-29 | MVA20-2-016-C | Авт. выкл.ВА47-29 2Р 16А 4,5кА х-ка С ИЭК | 197.12 | 203.03 | 2.998%
81 | 01.01.01 Автоматические выключатели ВА47-29 | MVA20-2-016-D | Авт. выкл.ВА47-29 2Р 16А 4,5кА х-ка D ИЭК | 256.89 | 264.6 | 3.001%
82 | 01.01.01 Автоматические выключатели ВА47-29 | MVA20-2-020-B | Авт. выкл.ВА47-29 2Р 20А 4,5кА х-ка В ИЭК | 207.48 | 213.7 | 2.998%
83 | 01.01.01 Автоматические выключатели ВА47-29 | MVA20-2-020-C | Авт. выкл.ВА47-29 2Р 20А 4,5кА х-ка С ИЭК | 197.12 | 203.03 | 2.998%
84 | 01.01.01 Автоматические выключатели ВА47-29 | MVA20-2-020-D | Авт. выкл.ВА47-29 2Р 20А 4,5кА х-ка D ИЭК | 256.89 | 264.6 | 3.001%
85 | 01.01.01 Автоматические выключатели ВА47-29 | MVA20-2-025-B | Авт. выкл.ВА47-29 2Р 25А 4,5кА х-ка В ИЭК | 207.48 | 213.7 | 2.998%
86 | 01.01.01 Автоматические выключатели ВА47-29 | MVA20-2-025-C | Авт. выкл.ВА47-29 2Р 25А 4,5кА х-ка С ИЭК | 197.12 | 203.03 | 2.998%
87 | 01.01.01 Автоматические выключатели ВА47-29 | MVA20-2-025-D | Авт. выкл.ВА47-29 2Р 25А 4,5кА х-ка D ИЭК | 256.89 | 264.6 | 3.001%
88 | 01.01.01 Автоматические выключатели ВА47-29 | MVA20-2-032-B | Авт. выкл.ВА47-29 2Р 32А 4,5кА х-ка В ИЭК | 214.48 | 220.91 | 2.998%
89 | 01.01.01 Автоматические выключатели ВА47-29 | MVA20-2-032-C | Авт. выкл.ВА47-29 2Р 32А 4,5кА х-ка С ИЭК | 197.12 | 203.03 | 2.998%
90 | 01.01.01 Автоматические выключатели ВА47-29 | MVA20-2-032-D | Авт. выкл.ВА47-29 2Р 32А 4,5кА х-ка D ИЭК | 256.89 | 264.6 | 3.001%
91 | 01.01.01 Автоматические выключатели ВА47-29 | MVA20-2-040-B | Авт. выкл.ВА47-29 2Р 40А 4,5кА х-ка В ИЭК | 214.48 | 220.91 | 2.998%
92 | 01.01.01 Автоматические выключатели ВА47-29 | MVA20-2-040-C | Авт. выкл.ВА47-29 2Р 40А 4,5кА х-ка С ИЭК | 197.12 | 203.03 | 2.998%
93 | 01.01.01 Автоматические выключатели ВА47-29 | MVA20-2-040-D | Авт. выкл.ВА47-29 2Р 40А 4,5кА х-ка D ИЭК | 256.89 | 264.6 | 3.001%
94 | 01.01.01 Автоматические выключатели ВА47-29 | MVA20-2-050-B | Авт. выкл.ВА47-29 2Р 50А 4,5кА х-ка В ИЭК | 259.85 | 267.65 | 3.002%
95 | 01.01.01 Автоматические выключатели ВА47-29 | MVA20-2-050-C | Авт. выкл.ВА47-29 2Р 50А 4,5кА х-ка С ИЭК | 247.84 | 255.28 | 3.002%
96 | 01.01.01 Автоматические выключатели ВА47-29 | MVA20-2-050-D | Авт. выкл.ВА47-29 2Р 50А 4,5кА х-ка D ИЭК | 285.04 | 293.6 | 3%
97 | 01.01.01 Автоматические выключатели ВА47-29 | MVA20-2-063-B | Авт. выкл.ВА47-29 2Р 63А 4,5кА х-ка В ИЭК | 259.85 | 267.65 | 3.002%
98 | 01.01.01 Автоматические выключатели ВА47-29 | MVA20-2-063-C | Авт. выкл.ВА47-29 2Р 63А 4,5кА х-ка С ИЭК | 247.84 | 255.28 | 3.002%
99 | 01.01.01 Автоматические выключатели ВА47-29 | MVA20-2-063-D | Авт. выкл.ВА47-29 2Р 63А 4,5кА х-ка D ИЭК | 285.04 | 293.6 | 3%
100 | 01.01.01 Автоматические выключатели ВА47-29 | MVA20-3-001-B | Авт. выкл.ВА47-29 3Р 1А 4,5кА х-ка В ИЭК | 388.86 | 400.53 | 3.001%
101 | 01.01.01 Автоматические выключатели ВА47-29 | MVA20-3-001-C | Авт. выкл.ВА47-29 3Р 1А 4,5кА х-ка С ИЭК | 370.69 | 381.81 | 3%
102 | 01.01.01 Автоматические выключатели ВА47-29 | MVA20-3-001-D | Авт. выкл.ВА47-29 3Р 1А 4,5кА х-ка D ИЭК | 426.13 | 438.91 | 2.999%
103 | 01.01.01 Автоматические выключатели ВА47-29 | MVA20-3-002-B | Авт. выкл.ВА47-29 3Р 2А 4,5кА х-ка В ИЭК | 388.86 | 400.53 | 3.001%
104 | 01.01.01 Автоматические выключатели ВА47-29 | MVA20-3-002-C | Авт. выкл.ВА47-29 3Р 2А 4,5кА х-ка С ИЭК | 370.69 | 381.81 | 3%
105 | 01.01.01 Автоматические выключатели ВА47-29 | MVA20-3-002-D | Авт. выкл.ВА47-29 3Р 2А 4,5кА х-ка D ИЭК | 426.13 | 438.91 | 2.999%
106 | 01.01.01 Автоматические выключатели ВА47-29 | MVA20-3-003-B | Авт. выкл.ВА47-29 3Р 3А 4,5кА х-ка В ИЭК | 388.86 | 400.53 | 3.001%
107 | 01.01.01 Автоматические выключатели ВА47-29 | MVA20-3-003-C | Авт. выкл.ВА47-29 3Р 3А 4,5кА х-ка С ИЭК | 370.69 | 381.81 | 3%
108 | 01.01.01 Автоматические выключатели ВА47-29 | MVA20-3-003-D | Авт. выкл.ВА47-29 3Р 3А 4,5кА х-ка D ИЭК | 426.13 | 438.91 | 2.999%
109 | 01.01.01 Автоматические выключатели ВА47-29 | MVA20-3-004-B | Авт. выкл.ВА47-29 3Р 4А 4,5кА х-ка В ИЭК | 388.86 | 400.53 | 3.001%
110 | 01.01.01 Автоматические выключатели ВА47-29 | MVA20-3-004-C | Авт. выкл.ВА47-29 3Р 4А 4,5кА х-ка С ИЭК | 370.69 | 381.81 | 3%
111 | 01.01.01 Автоматические выключатели ВА47-29 | MVA20-3-004-D | Авт. выкл.ВА47-29 3Р 4А 4,5кА х-ка D ИЭК | 426.13 | 438.91 | 2.999%
112 | 01.01.01 Автоматические выключатели ВА47-29 | MVA20-3-005-B | Авт. выкл.ВА47-29 3Р 5А 4,5кА х-ка В ИЭК | 388.86 | 400.53 | 3.001%
113 | 01.01.01 Автоматические выключатели ВА47-29 | MVA20-3-005-C | Авт. выкл.ВА47-29 3Р 5А 4,5кА х-ка С ИЭК | 370.69 | 381.81 | 3%
114 | 01.01.01 Автоматические выключатели ВА47-29 | MVA20-3-005-D | Авт. выкл.ВА47-29 3Р 5А 4,5кА х-ка D ИЭК | 426.13 | 438.91 | 2.999%
115 | 01.01.01 Автоматические выключатели ВА47-29 | MVA20-3-006-B | Авт. выкл.ВА47-29 3Р 6А 4,5кА х-ка В ИЭК | 311.3 | 320.64 | 3%
116 | 01.01.01 Автоматические выключатели ВА47-29 | MVA20-3-006-C | Авт. выкл.ВА47-29 3Р 6А 4,5кА х-ка С ИЭК | 296.14 | 305.02 | 2.999%
117 | 01.01.01 Автоматические выключатели ВА47-29 | MVA20-3-006-D | Авт. выкл.ВА47-29 3Р 6А 4,5кА х-ка D ИЭК | 384.79 | 396.33 | 2.999%
118 | 01.01.01 Автоматические выключатели ВА47-29 | MVA20-3-008-B | Авт. выкл.ВА47-29 3Р 8А 4,5кА х-ка В ИЭК | 388.86 | 400.53 | 3.001%
119 | 01.01.01 Автоматические выключатели ВА47-29 | MVA20-3-008-C | Авт. выкл.ВА47-29 3Р 8А 4,5кА х-ка С ИЭК | 370.69 | 381.81 | 3%
120 | 01.01.01 Автоматические выключатели ВА47-29 | MVA20-3-008-D | Авт. выкл.ВА47-29 3Р 8А 4,5кА х-ка D ИЭК | 426.13 | 438.91 | 2.999%
121 | 01.01.01 Автоматические выключатели ВА47-29 | MVA20-3-010-B | Авт. выкл.ВА47-29 3Р 10А 4,5кА х-ка В ИЭК | 311.3 | 320.64 | 3%
122 | 01.01.01 Автоматические выключатели ВА47-29 | MVA20-3-010-C | Авт. выкл.ВА47-29 3Р 10А 4,5кА х-ка С ИЭК | 296.14 | 305.02 | 2.999%
123 | 01.01.01 Автоматические выключатели ВА47-29 | MVA20-3-010-D | Авт. выкл.ВА47-29 3Р 10А 4,5кА х-ка D ИЭК | 384.79 | 396.33 | 2.999%
124 | 01.01.01 Автоматические выключатели ВА47-29 | MVA20-3-013-B | Авт. выкл.ВА47-29 3Р 13А 4,5кА х-ка В ИЭК | 388.86 | 400.53 | 3.001%
125 | 01.01.01 Автоматические выключатели ВА47-29 | MVA20-3-013-C | Авт. выкл.ВА47-29 3Р 13А 4,5кА х-ка С ИЭК | 370.69 | 381.81 | 3%
126 | 01.01.01 Автоматические выключатели ВА47-29 | MVA20-3-013-D | Авт. выкл.ВА47-29 3Р 13А 4,5кА х-ка D ИЭК | 426.13 | 438.91 | 2.999%
127 | 01.01.01 Автоматические выключатели ВА47-29 | MVA20-3-016-B | Авт. выкл.ВА47-29 3Р 16А 4,5кА х-ка В ИЭК | 311.3 | 320.64 | 3%
128 | 01.01.01 Автоматические выключатели ВА47-29 | MVA20-3-016-C | Авт. выкл.ВА47-29 3Р 16А 4,5кА х-ка С ИЭК | 295.66 | 304.53 | 3%
129 | 01.01.01 Автоматические выключатели ВА47-29 | MVA20-3-016-D | Авт. выкл.ВА47-29 3Р 16А 4,5кА х-ка D ИЭК | 384.79 | 396.33 | 2.999%
130 | 01.01.01 Автоматические выключатели ВА47-29 | MVA20-3-020-B | Авт. выкл.ВА47-29 3Р 20А 4,5кА х-ка В ИЭК | 311.3 | 320.64 | 3%
131 | 01.01.01 Автоматические выключатели ВА47-29 | MVA20-3-020-C | Авт. выкл.ВА47-29 3Р 20А 4,5кА х-ка С ИЭК | 295.66 | 304.53 | 3%
132 | 01.01.01 Автоматические выключатели ВА47-29 | MVA20-3-020-D | Авт. выкл.ВА47-29 3Р 20А 4,5кА х-ка D ИЭК | 384.79 | 396.33 | 2.999%
133 | 01.01.01 Автоматические выключатели ВА47-29 | MVA20-3-025-B | Авт. выкл.ВА47-29 3Р 25А 4,5кА х-ка В ИЭК | 311.3 | 320.64 | 3%
134 | 01.01.01 Автоматические выключатели ВА47-29 | MVA20-3-025-C | Авт. выкл.ВА47-29 3Р 25А 4,5кА х-ка С ИЭК | 282.2 | 290.67 | 3.001%
135 | 01.01.01 Автоматические выключатели ВА47-29 | MVA20-3-025-D | Авт. выкл.ВА47-29 3Р 25А 4,5кА х-ка D ИЭК | 384.79 | 396.33 | 2.999%
136 | 01.01.01 Автоматические выключатели ВА47-29 | MVA20-3-032-B | Авт. выкл.ВА47-29 3Р 32А 4,5кА х-ка В ИЭК | 321.73 | 331.38 | 2.999%
137 | 01.01.01 Автоматические выключатели ВА47-29 | MVA20-3-032-C | Авт. выкл.ВА47-29 3Р 32А 4,5кА х-ка С ИЭК | 295.66 | 304.53 | 3%
138 | 01.01.01 Автоматические выключатели ВА47-29 | MVA20-3-032-D | Авт. выкл.ВА47-29 3Р 32А 4,5кА х-ка D ИЭК | 384.79 | 396.33 | 2.999%
139 | 01.01.01 Автоматические выключатели ВА47-29 | MVA20-3-040-B | Авт. выкл.ВА47-29 3Р 40А 4,5кА х-ка В ИЭК | 321.73 | 331.38 | 2.999%
140 | 01.01.01 Автоматические выключатели ВА47-29 | MVA20-3-040-C | Авт. выкл.ВА47-29 3Р 40А 4,5кА х-ка С ИЭК | 295.66 | 304.53 | 3%
141 | 01.01.01 Автоматические выключатели ВА47-29 | MVA20-3-040-D | Авт. выкл.ВА47-29 3Р 40А 4,5кА х-ка D ИЭК | 384.79 | 396.33 | 2.999%
142 | 01.01.01 Автоматические выключатели ВА47-29 | MVA20-3-050-B | Авт. выкл.ВА47-29 3Р 50А 4,5кА х-ка В ИЭК | 388.86 | 400.53 | 3.001%
143 | 01.01.01 Автоматические выключатели ВА47-29 | MVA20-3-050-C | Авт. выкл.ВА47-29 3Р 50А 4,5кА х-ка С ИЭК | 370.69 | 381.81 | 3%
144 | 01.01.01 Автоматические выключатели ВА47-29 | MVA20-3-050-D | Авт. выкл.ВА47-29 3Р 50А 4,5кА х-ка D ИЭК | 426.13 | 438.91 | 2.999%
145 | 01.01.01 Автоматические выключатели ВА47-29 | MVA20-3-063-B | Авт. выкл.ВА47-29 3Р 63А 4,5кА х-ка В ИЭК | 388.86 | 400.53 | 3.001%
146 | 01.01.01 Автоматические выключатели ВА47-29 | MVA20-3-063-C | Авт. выкл.ВА47-29 3Р 63А 4,5кА х-ка С ИЭК | 370.69 | 381.81 | 3%
147 | 01.01.01 Автоматические выключатели ВА47-29 | MVA20-3-063-D | Авт. выкл.ВА47-29 3Р 63А 4,5кА х-ка D ИЭК | 426.13 | 438.91 | 2.999%
148 | 01.01.01 Автоматические выключатели ВА47-29 | MVA20-4-001-B | Авт. выкл.ВА47-29 4Р 1А 4,5кА х-ка В ИЭК | 458.41 | 472.17 | 2.999%
149 | 01.01.01 Автоматические выключатели ВА47-29 | MVA20-4-001-C | Авт. выкл.ВА47-29 4Р 1А 4,5кА х-ка С ИЭК | 531.85 | 547.82 | 3.001%
150 | 01.01.01 Автоматические выключатели ВА47-29 | MVA20-4-001-D | Авт. выкл.ВА47-29 4Р 1А 4,5кА х-ка D ИЭК | 585.26 | 602.83 | 3%
151 | 01.01.01 Автоматические выключатели ВА47-29 | MVA20-4-002-B | Авт. выкл.ВА47-29 4Р 2А 4,5кА х-ка В ИЭК | 556.02 | 572.7 | 3%
152 | 01.01.01 Автоматические выключатели ВА47-29 | MVA20-4-002-C | Авт. выкл.ВА47-29 4Р 2А 4,5кА х-ка С ИЭК | 531.85 | 547.82 | 3.001%
153 | 01.01.01 Автоматические выключатели ВА47-29 | MVA20-4-002-D | Авт. выкл.ВА47-29 4Р 2А 4,5кА х-ка D ИЭК | 585.26 | 602.83 | 3%
154 | 01.01.01 Автоматические выключатели ВА47-29 | MVA20-4-003-B | Авт. выкл.ВА47-29 4Р 3А 4,5кА х-ка В ИЭК | 556.02 | 572.7 | 3%
155 | 01.01.01 Автоматические выключатели ВА47-29 | MVA20-4-003-C | Авт. выкл.ВА47-29 4Р 3А 4,5кА х-ка С ИЭК | 531.85 | 547.82 | 3.001%
156 | 01.01.01 Автоматические выключатели ВА47-29 | MVA20-4-004-B | Авт. выкл.ВА47-29 4Р 4А 4,5кА х-ка В ИЭК | 556.02 | 572.7 | 3%
157 | 01.01.01 Автоматические выключатели ВА47-29 | MVA20-4-004-C | Авт. выкл.ВА47-29 4Р 4А 4,5кА х-ка С ИЭК | 531.85 | 547.82 | 3.001%
158 | 01.01.01 Автоматические выключатели ВА47-29 | MVA20-4-004-D | Авт. выкл.ВА47-29 4Р 4А 4,5кА х-ка D ИЭК | 585.26 | 602.83 | 3%
159 | 01.01.01 Автоматические выключатели ВА47-29 | MVA20-4-005-B | Авт. выкл.ВА47-29 4Р 5А 4,5кА х-ка В ИЭК | 556.02 | 572.7 | 3%
160 | 01.01.01 Автоматические выключатели ВА47-29 | MVA20-4-005-C | Авт. выкл.ВА47-29 4Р 5А 4,5кА х-ка С ИЭК | 531.85 | 547.82 | 3.001%
161 | 01.01.01 Автоматические выключатели ВА47-29 | MVA20-4-005-D | Авт. выкл.ВА47-29 4Р 5А 4,5кА х-ка D ИЭК | 585.26 | 602.83 | 3%
162 | 01.01.01 Автоматические выключатели ВА47-29 | MVA20-4-006-B | Авт. выкл.ВА47-29 4Р 6А 4,5кА х-ка В ИЭК | 556.02 | 572.7 | 3%
163 | 01.01.01 Автоматические выключатели ВА47-29 | MVA20-4-006-C | Авт. выкл.ВА47-29 4Р 6А 4,5кА х-ка С ИЭК | 531.85 | 547.82 | 3.001%
164 | 01.01.01 Автоматические выключатели ВА47-29 | MVA20-4-006-D | Авт. выкл.ВА47-29 4Р 6А 4,5кА х-ка D ИЭК | 585.26 | 602.83 | 3%
165 | 01.01.01 Автоматические выключатели ВА47-29 | MVA20-4-008-C | Авт. выкл.ВА47-29 4Р 8А 4,5кА х-ка С ИЭК | 531.85 | 547.82 | 3.001%
166 | 01.01.01 Автоматические выключатели ВА47-29 | MVA20-4-008-D | Авт. выкл.ВА47-29 4Р 8А 4,5кА х-ка D ИЭК | 585.26 | 602.83 | 3%
167 | 01.01.01 Автоматические выключатели ВА47-29 | MVA20-4-010-B | Авт. выкл.ВА47-29 4Р 10А 4,5кА х-ка В ИЭК | 556.02 | 572.7 | 3%
168 | 01.01.01 Автоматические выключатели ВА47-29 | MVA20-4-010-C | Авт. выкл.ВА47-29 4Р 10А 4,5кА х-ка С ИЭК | 531.85 | 547.82 | 3.001%
169 | 01.01.01 Автоматические выключатели ВА47-29 | MVA20-4-010-D | Авт. выкл.ВА47-29 4Р 10А 4,5кА х-ка D ИЭК | 585.26 | 602.83 | 3%
170 | 01.01.01 Автоматические выключатели ВА47-29 | MVA20-4-013-C | Авт. выкл.ВА47-29 4Р 13А 4,5кА х-ка С ИЭК | 531.85 | 547.82 | 3.001%
171 | 01.01.01 Автоматические выключатели ВА47-29 | MVA20-4-013-D | Авт. выкл.ВА47-29 4Р 13А 4,5кА х-ка D ИЭК | 585.26 | 602.83 | 3%
172 | 01.01.01 Автоматические выключатели ВА47-29 | MVA20-4-016-B | Авт. выкл.ВА47-29 4Р 16А 4,5кА х-ка В ИЭК | 556.02 | 572.7 | 3%
173 | 01.01.01 Автоматические выключатели ВА47-29 | MVA20-4-016-C | Авт. выкл.ВА47-29 4Р 16А 4,5кА х-ка С ИЭК | 531.85 | 547.82 | 3.001%
174 | 01.01.01 Автоматические выключатели ВА47-29 | MVA20-4-016-D | Авт. выкл.ВА47-29 4Р 16А 4,5кА х-ка D ИЭК | 585.26 | 602.83 | 3%
175 | 01.01.01 Автоматические выключатели ВА47-29 | MVA20-4-020-B | Авт. выкл.ВА47-29 4Р 20А 4,5кА х-ка В ИЭК | 556.02 | 572.7 | 3%
176 | 01.01.01 Автоматические выключатели ВА47-29 | MVA20-4-020-C | Авт. выкл.ВА47-29 4Р 20А 4,5кА х-ка С ИЭК | 531.85 | 547.82 | 3.001%
177 | 01.01.01 Автоматические выключатели ВА47-29 | MVA20-4-020-D | Авт. выкл.ВА47-29 4Р 20А 4,5кА х-ка D ИЭК | 585.26 | 602.83 | 3%
178 | 01.01.01 Автоматические выключатели ВА47-29 | MVA20-4-025-B | Авт. выкл.ВА47-29 4Р 25А 4,5кА х-ка В ИЭК | 556.02 | 572.7 | 3%
179 | 01.01.01 Автоматические выключатели ВА47-29 | MVA20-4-025-C | Авт. выкл.ВА47-29 4Р 25А 4,5кА х-ка С ИЭК | 531.85 | 547.82 | 3.001%
180 | 01.01.01 Автоматические выключатели ВА47-29 | MVA20-4-025-D | Авт. выкл.ВА47-29 4Р 25А 4,5кА х-ка D ИЭК | 585.26 | 602.83 | 3%
181 | 01.01.01 Автоматические выключатели ВА47-29 | MVA20-4-032-B | Авт. выкл.ВА47-29 4Р 32А 4,5кА х-ка В ИЭК | 556.02 | 572.7 | 3%
182 | 01.01.01 Автоматические выключатели ВА47-29 | MVA20-4-032-C | Авт. выкл.ВА47-29 4Р 32А 4,5кА х-ка С ИЭК | 531.85 | 547.82 | 3.001%
183 | 01.01.01 Автоматические выключатели ВА47-29 | MVA20-4-032-D | Авт. выкл.ВА47-29 4Р 32А 4,5кА х-ка D ИЭК | 585.26 | 602.83 | 3%
184 | 01.01.01 Автоматические выключатели ВА47-29 | MVA20-4-040-B | Авт. выкл.ВА47-29 4Р 40А 4,5кА х-ка В ИЭК | 556.02 | 572.7 | 3%
185 | 01.01.01 Автоматические выключатели ВА47-29 | MVA20-4-040-C | Авт. выкл.ВА47-29 4Р 40А 4,5кА х-ка С ИЭК | 531.85 | 547.82 | 3.001%
186 | 01.01.01 Автоматические выключатели ВА47-29 | MVA20-4-040-D | Авт. выкл.ВА47-29 4Р 40А 4,5кА х-ка D ИЭК | 585.26 | 602.83 | 3%
187 | 01.01.01 Автоматические выключатели ВА47-29 | MVA20-4-050-B | Авт. выкл.ВА47-29 4Р 50А 4,5кА х-ка В ИЭК | 556.02 | 572.7 | 3%
188 | 01.01.01 Автоматические выключатели ВА47-29 | MVA20-4-050-C | Авт. выкл.ВА47-29 4Р 50А 4,5кА х-ка С ИЭК | 531.85 | 547.82 | 3.001%
189 | 01.01.01 Автоматические выключатели ВА47-29 | MVA20-4-050-D | Авт. выкл.ВА47-29 4Р 50А 4,5кА х-ка D ИЭК | 585.26 | 602.83 | 3%
190 | 01.01.01 Автоматические выключатели ВА47-29 | MVA20-4-063-B | Авт. выкл.ВА47-29 4Р 63А 4,5кА х-ка В ИЭК | 556.02 | 572.7 | 3%
191 | 01.01.01 Автоматические выключатели ВА47-29 | MVA20-4-063-C | Авт. выкл.ВА47-29 4Р 63А 4,5кА х-ка С ИЭК | 531.85 | 547.82 | 3.001%
192 | 01.01.01 Автоматические выключатели ВА47-29 | MVA20-4-063-D | Авт. выкл.ВА47-29 4Р 63А 4,5кА х-ка D ИЭК | 585.26 | 602.83 | 3%
193 | 01.01.01 Автоматические выключатели ВА47-29 | MVA25-1-006-C | Авт. выкл. ВА47-29 1Р 6А 4,5кА х-ка С GENERICA | 62.02 | 69.86 | 12.64%
194 | 01.01.01 Автоматические выключатели ВА47-29 | MVA25-1-010-C | Авт. выкл. ВА47-29 1Р 10А 4,5кА х-ка С GENERICA | 62.02 | 69.86 | 12.64%
195 | 01.01.01 Автоматические выключатели ВА47-29 | MVA25-1-016-C | Авт. выкл. ВА47-29 1Р 16А 4,5кА х-ка С GENERICA | 58.15 | 65.49 | 12.62%
196 | 01.01.01 Автоматические выключатели ВА47-29 | MVA25-1-020-C | Авт. выкл. ВА47-29 1Р 20А 4,5кА х-ка С GENERICA | 62.02 | 69.86 | 12.64%
197 | 01.01.01 Автоматические выключатели ВА47-29 | MVA25-1-025-C | Авт. выкл. ВА47-29 1Р 25А 4,5кА х-ка С GENERICA | 58.74 | 66.15 | 12.61%
198 | 01.01.01 Автоматические выключатели ВА47-29 | MVA25-1-032-C | Авт. выкл. ВА47-29 1Р 32А 4,5кА х-ка С GENERICA | 62.02 | 69.86 | 12.64%
199 | 01.01.01 Автоматические выключатели ВА47-29 | MVA25-1-040-C | Авт. выкл. ВА47-29 1Р 40А 4,5кА х-ка С GENERICA | 63.14 | 71.12 | 12.64%
200 | 01.01.01 Автоматические выключатели ВА47-29 | MVA25-1-050-C | Авт. выкл. ВА47-29 1Р 50А 4,5кА х-ка С GENERICA | 77.74 | 87.56 | 12.63%
201 | 01.01.01 Автоматические выключатели ВА47-29 | MVA25-1-063-C | Авт. выкл. ВА47-29 1Р 63А 4,5кА х-ка С GENERICA | 77.74 | 87.56 | 12.63%
202 | 01.01.01 Автоматические выключатели ВА47-29 | MVA25-2-006-C | Авт. выкл. ВА47-29 2Р 6А 4,5кА х-ка С GENERICA | 132.27 | 148.98 | 12.63%
203 | 01.01.01 Автоматические выключатели ВА47-29 | MVA25-2-010-C | Авт. выкл. ВА47-29 2Р 10А 4,5кА х-ка С GENERICA | 116.7 | 146.14 | 25.23%
204 | 01.01.01 Автоматические выключатели ВА47-29 | MVA25-2-016-C | Авт. выкл. ВА47-29 2Р 16А 4,5кА х-ка С GENERICA | 124.02 | 139.68 | 12.63%
205 | 01.01.01 Автоматические выключатели ВА47-29 | MVA25-2-020-C | Авт. выкл. ВА47-29 2Р 20А 4,5кА х-ка С GENERICA | 124.02 | 139.68 | 12.63%
206 | 01.01.01 Автоматические выключатели ВА47-29 | MVA25-2-025-C | Авт. выкл. ВА47-29 2Р 25А 4,5кА х-ка С GENERICA | 124.02 | 139.68 | 12.63%
207 | 01.01.01 Автоматические выключатели ВА47-29 | MVA25-2-032-C | Авт. выкл. ВА47-29 2Р 32А 4,5кА х-ка С GENERICA | 124.02 | 139.68 | 12.63%
208 | 01.01.01 Автоматические выключатели ВА47-29 | MVA25-2-040-C | Авт. выкл. ВА47-29 2Р 40А 4,5кА х-ка С GENERICA | 129.61 | 146 | 12.65%
209 | 01.01.01 Автоматические выключатели ВА47-29 | MVA25-2-050-C | Авт. выкл. ВА47-29 2Р 50А 4,5кА х-ка С GENERICA | 164.43 | 185.19 | 12.63%
210 | 01.01.01 Автоматические выключатели ВА47-29 | MVA25-2-063-C | Авт. выкл. ВА47-29 2Р 63А 4,5кА х-ка С GENERICA | 164.43 | 185.19 | 12.63%
211 | 01.01.01 Автоматические выключатели ВА47-29 | MVA25-3-006-C | Авт. выкл. ВА47-29 3Р 6А 4,5кА х-ка С GENERICA | 198.51 | 226.77 | 14.24%
212 | 01.01.01 Автоматические выключатели ВА47-29 | MVA25-3-010-C | Авт. выкл. ВА47-29 3Р 10А 4,5кА х-ка С GENERICA | 192.95 | 217.32 | 12.63%
213 | 01.01.01 Автоматические выключатели ВА47-29 | MVA25-3-016-C | Авт. выкл. ВА47-29 3Р 16А 4,5кА х-ка С GENERICA | 192.95 | 217.32 | 12.63%
214 | 01.01.01 Автоматические выключатели ВА47-29 | MVA25-3-020-C | Авт. выкл. ВА47-29 3Р 20А 4,5кА х-ка С GENERICA | 192.95 | 217.32 | 12.63%
215 | 01.01.01 Автоматические выключатели ВА47-29 | MVA25-3-025-C | Авт. выкл. ВА47-29 3Р 25А 4,5кА х-ка С GENERICA | 191.79 | 217.32 | 13.31%
216 | 01.01.01 Автоматические выключатели ВА47-29 | MVA25-3-032-C | Авт. выкл. ВА47-29 3Р 32А 4,5кА х-ка С GENERICA | 192.95 | 217.32 | 12.63%
217 | 01.01.01 Автоматические выключатели ВА47-29 | MVA25-3-040-C | Авт. выкл. ВА47-29 3Р 40А 4,5кА х-ка С GENERICA | 199.51 | 228.35 | 14.46%
218 | 01.01.01 Автоматические выключатели ВА47-29 | MVA25-3-050-C | Авт. выкл. ВА47-29 3Р 50А 4,5кА х-ка С GENERICA | 240.5 | 270.87 | 12.63%
219 | 01.01.01 Автоматические выключатели ВА47-29 | MVA25-3-063-C | Авт. выкл. ВА47-29 3Р 63А 4,5кА х-ка С GENERICA | 240.5 | 270.87 | 12.63%
220 | 01.01.03 Автоматические выключатели ВА47-60 | MVA41-1-001-B | Авт.выкл. ВА 47-60 1Р 1А 6 кА х-ка B IEK | 222.32 | 231.21 | 3.999%
221 | 01.01.03 Автоматические выключатели ВА47-60 | MVA41-1-001-C | Авт.выкл. ВА 47-60 1Р 1А 6 кА х-ка С IEK | 209.03 | 217.39 | 3.999%
222 | 01.01.03 Автоматические выключатели ВА47-60 | MVA41-1-001-D | Авт.выкл. ВА 47-60 1Р 1А 6 кА х-ка D IEK | 244.61 | 254.4 | 3.998%
223 | 01.01.03 Автоматические выключатели ВА47-60 | MVA41-1-002-B | Авт.выкл. ВА 47-60 1Р 2А 6 кА х-ка B IEK | 222.32 | 231.21 | 3.999%
224 | 01.01.03 Автоматические выключатели ВА47-60 | MVA41-1-002-C | Авт.выкл. ВА 47-60 1Р 2А 6 кА х-ка С IEK | 209.03 | 217.39 | 3.999%
225 | 01.01.03 Автоматические выключатели ВА47-60 | MVA41-1-002-D | Авт.выкл. ВА 47-60 1Р 2А 6 кА х-ка D IEK | 244.61 | 254.4 | 3.998%
226 | 01.01.03 Автоматические выключатели ВА47-60 | MVA41-1-003-B | Авт.выкл. ВА 47-60 1Р 3А 6 кА х-ка B IEK | 222.32 | 231.21 | 3.999%
227 | 01.01.03 Автоматические выключатели ВА47-60 | MVA41-1-003-C | Авт.выкл. ВА 47-60 1Р 3А 6 кА х-ка С IEK | 204.93 | 213.13 | 4.001%
228 | 01.01.03 Автоматические выключатели ВА47-60 | MVA41-1-003-D | Авт.выкл. ВА 47-60 1Р 3А 6 кА х-ка D IEK | 244.61 | 254.4 | 3.998%
229 | 01.01.03 Автоматические выключатели ВА47-60 | MVA41-1-004-B | Авт.выкл. ВА 47-60 1Р 4А 6 кА х-ка B IEK | 222.32 | 231.21 | 3.999%
230 | 01.01.03 Автоматические выключатели ВА47-60 | MVA41-1-004-C | Авт.выкл. ВА 47-60 1Р 4А 6 кА х-ка С IEK | 204.93 | 213.13 | 4.001%
231 | 01.01.03 Автоматические выключатели ВА47-60 | MVA41-1-004-D | Авт.выкл. ВА 47-60 1Р 4А 6 кА х-ка D IEK | 244.61 | 254.4 | 3.998%
232 | 01.01.03 Автоматические выключатели ВА47-60 | MVA41-1-005-B | Авт.выкл. ВА 47-60 1Р 5А 6 кА х-ка B IEK | 222.32 | 231.21 | 3.999%
233 | 01.01.03 Автоматические выключатели ВА47-60 | MVA41-1-005-C | Авт.выкл. ВА 47-60 1Р 5А 6 кА х-ка С IEK | 148.14 | 154.07 | 4.003%
234 | 01.01.03 Автоматические выключатели ВА47-60 | MVA41-1-005-D | Авт.выкл. ВА 47-60 1Р 5А 6 кА х-ка D IEK | 244.61 | 254.4 | 3.998%
235 | 01.01.03 Автоматические выключатели ВА47-60 | MVA41-1-006-B | Авт.выкл. ВА 47-60 1Р 6А 6 кА х-ка B IEK | 165.77 | 172.4 | 4%
236 | 01.01.03 Автоматические выключатели ВА47-60 | MVA41-1-006-C | Авт.выкл. ВА 47-60 1Р 6А 6 кА х-ка С ИЭК | 168.82 | 175.57 | 3.998%
237 | 01.01.03 Автоматические выключатели ВА47-60 | MVA41-1-006-D | Авт.выкл. ВА 47-60 1Р 6А 6 кА х-ка D ИЭК | 168.82 | 175.57 | 3.998%
238 | 01.01.03 Автоматические выключатели ВА47-60 | MVA41-1-010-B | Авт.выкл. ВА 47-60 1Р 10А 6 кА х-ка B IEK | 165.77 | 172.4 | 4%
239 | 01.01.03 Автоматические выключатели ВА47-60 | MVA41-1-010-C | Авт.выкл. ВА 47-60 1Р 10А 6 кА х-ка С ИЭК | 168.82 | 175.57 | 3.998%
240 | 01.01.03 Автоматические выключатели ВА47-60 | MVA41-1-010-D | Авт.выкл. ВА 47-60 1Р 10А 6 кА х-ка D ИЭК | 168.82 | 175.57 | 3.998%
241 | 01.01.03 Автоматические выключатели ВА47-60 | MVA41-1-016-B | Авт.выкл. ВА 47-60 1Р 16А 6 кА х-ка B IEK | 165.77 | 172.4 | 4%
242 | 01.01.03 Автоматические выключатели ВА47-60 | MVA41-1-016-C | Авт.выкл. ВА 47-60 1Р 16А 6 кА х-ка С ИЭК | 168.82 | 175.57 | 3.998%
243 | 01.01.03 Автоматические выключатели ВА47-60 | MVA41-1-016-D | Авт.выкл. ВА 47-60 1Р 16А 6 кА х-ка D ИЭК | 168.82 | 175.57 | 3.998%
244 | 01.01.03 Автоматические выключатели ВА47-60 | MVA41-1-020-B | Авт.выкл. ВА 47-60 1Р 20А 6 кА х-ка B IEK | 135.63 | 141.06 | 4.004%
245 | 01.01.03 Автоматические выключатели ВА47-60 | MVA41-1-020-C | Авт.выкл. ВА 47-60 1Р 20А 6 кА х-ка С IEK | 165.77 | 172.4 | 4%
246 | 01.01.03 Автоматические выключатели ВА47-60 | MVA41-1-020-D | Авт.выкл. ВА 47-60 1Р 20А 6 кА х-ка D IEK | 169.08 | 175.84 | 3.998%
247 | 01.01.03 Автоматические выключатели ВА47-60 | MVA41-1-025-B | Авт.выкл. ВА 47-60 1Р 25А 6 кА х-ка B IEK | 165.77 | 172.4 | 4%
248 | 01.01.03 Автоматические выключатели ВА47-60 | MVA41-1-025-C | Авт.выкл. ВА 47-60 1Р 25А 6 кА х-ка С ИЭК | 155.72 | 161.96 | 4.001%
249 | 01.01.03 Автоматические выключатели ВА47-60 | MVA41-1-025-D | Авт.выкл. ВА 47-60 1Р 25А 6 кА х-ка D ИЭК | 168.82 | 175.57 | 3.998%
250 | 01.01.03 Автоматические выключатели ВА47-60 | MVA41-1-032-B | Авт.выкл. ВА 47-60 1Р 32А 6 кА х-ка B IEK | 179.32 | 186.49 | 3.998%
251 | 01.01.03 Автоматические выключатели ВА47-60 | MVA41-1-032-C | Авт.выкл. ВА 47-60 1Р 32А 6 кА х-ка С ИЭК | 179.73 | 186.92 | 4%
252 | 01.01.03 Автоматические выключатели ВА47-60 | MVA41-1-032-D | Авт.выкл. ВА 47-60 1Р 32А 6 кА х-ка D ИЭК | 179.73 | 186.92 | 4%
253 | 01.01.03 Автоматические выключатели ВА47-60 | MVA41-1-040-B | Авт.выкл. ВА 47-60 1Р 40А 6 кА х-ка B IEK | 146.73 | 152.6 | 4.001%
254 | 01.01.03 Автоматические выключатели ВА47-60 | MVA41-1-040-C | Авт.выкл. ВА 47-60 1Р 40А 6 кА х-ка С ИЭК | 179.73 | 186.92 | 4%
255 | 01.01.03 Автоматические выключатели ВА47-60 | MVA41-1-040-D | Авт.выкл. ВА 47-60 1Р 40А 6 кА х-ка D ИЭК | 179.73 | 186.92 | 4%
256 | 01.01.03 Автоматические выключатели ВА47-60 | MVA41-1-050-B | Авт.выкл. ВА 47-60 1Р 50А 6 кА х-ка B IEK | 146.73 | 152.6 | 4.001%
257 | 01.01.03 Автоматические выключатели ВА47-60 | MVA41-1-050-C | Авт.выкл. ВА 47-60 1Р 50А 6 кА х-ка С ИЭК | 179.73 | 186.92 | 4%
258 | 01.01.03 Автоматические выключатели ВА47-60 | MVA41-1-050-D | Авт.выкл. ВА 47-60 1Р 50А 6 кА х-ка D ИЭК | 179.73 | 186.92 | 4%
259 | 01.01.03 Автоматические выключатели ВА47-60 | MVA41-1-063-B | Авт.выкл. ВА 47-60 1Р 63А 6 кА х-ка B IEK | 179.32 | 186.49 | 3.998%
260 | 01.01.03 Автоматические выключатели ВА47-60 | MVA41-1-063-C | Авт.выкл. ВА 47-60 1Р 63А 6 кА х-ка С ИЭК | 179.73 | 186.92 | 4%
261 | 01.01.03 Автоматические выключатели ВА47-60 | MVA41-2-001-B | Авт.выкл. ВА 47-60 2Р 1А 6 кА х-ка B IEK | 444.36 | 462.14 | 3.999%
262 | 01.01.03 Автоматические выключатели ВА47-60 | MVA41-2-001-C | Авт.выкл. ВА 47-60 2Р 1А 6 кА х-ка С IEK | 450.72 | 468.76 | 4%
263 | 01.01.03 Автоматические выключатели ВА47-60 | MVA41-2-001-D | Авт.выкл. ВА 47-60 2Р 1А 6 кА х-ка D IEK | 487.42 | 506.92 | 4.001%
264 | 01.01.03 Автоматические выключатели ВА47-60 | MVA41-2-002-B | Авт.выкл. ВА 47-60 2Р 2А 6 кА х-ка B IEK | 444.36 | 462.14 | 3.999%
265 | 01.01.03 Автоматические выключатели ВА47-60 | MVA41-2-002-C | Авт.выкл. ВА 47-60 2Р 2А 6 кА х-ка С IEK | 450.72 | 468.76 | 4%
266 | 01.01.03 Автоматические выключатели ВА47-60 | MVA41-2-002-D | Авт.выкл. ВА 47-60 2Р 2А 6 кА х-ка D IEK | 487.42 | 506.92 | 4.001%
267 | 01.01.03 Автоматические выключатели ВА47-60 | MVA41-2-003-B | Авт.выкл. ВА 47-60 2Р 3А 6 кА х-ка B IEK | 444.36 | 462.14 | 3.999%
268 | 01.01.03 Автоматические выключатели ВА47-60 | MVA41-2-003-C | Авт.выкл. ВА 47-60 2Р 3А 6 кА х-ка С IEK | 450.72 | 468.76 | 4%
269 | 01.01.03 Автоматические выключатели ВА47-60 | MVA41-2-003-D | Авт.выкл. ВА 47-60 2Р 3А 6 кА х-ка D IEK | 487.42 | 506.92 | 4.001%
270 | 01.01.03 Автоматические выключатели ВА47-60 | MVA41-2-004-B | Авт.выкл. ВА 47-60 2Р 4А 6 кА х-ка B IEK | 444.36 | 462.14 | 3.999%
271 | 01.01.03 Автоматические выключатели ВА47-60 | MVA41-2-004-C | Авт.выкл. ВА 47-60 2Р 4А 6 кА х-ка С IEK | 441.89 | 459.57 | 4.001%
272 | 01.01.03 Автоматические выключатели ВА47-60 | MVA41-2-004-D | Авт.выкл. ВА 47-60 2Р 4А 6 кА х-ка D IEK | 487.42 | 506.92 | 4.001%
273 | 01.01.03 Автоматические выключатели ВА47-60 | MVA41-2-005-B | Авт.выкл. ВА 47-60 2Р 5А 6 кА х-ка B IEK | 444.36 | 462.14 | 3.999%
274 | 01.01.03 Автоматические выключатели ВА47-60 | MVA41-2-005-C | Авт.выкл. ВА 47-60 2Р 5А 6 кА х-ка С IEK | 325.16 | 338.18 | 4.001%
275 | 01.01.03 Автоматические выключатели ВА47-60 | MVA41-2-005-D | Авт.выкл. ВА 47-60 2Р 5А 6 кА х-ка D IEK | 487.42 | 506.92 | 4.001%
276 | 01.01.03 Автоматические выключатели ВА47-60 | MVA41-2-006-B | Авт.выкл. ВА 47-60 2Р 6А 6 кА х-ка B IEK | 367.02 | 381.71 | 4%
277 | 01.01.03 Автоматические выключатели ВА47-60 | MVA41-2-006-C | Авт.выкл. ВА 47-60 2Р 6А 6 кА х-ка С ИЭК | 369.03 | 383.8 | 4%
278 | 01.01.03 Автоматические выключатели ВА47-60 | MVA41-2-006-D | Авт.выкл. ВА 47-60 2Р 6А 6 кА х-ка D ИЭК | 369.03 | 383.8 | 4%
279 | 01.01.03 Автоматические выключатели ВА47-60 | MVA41-2-010-B | Авт.выкл. ВА 47-60 2Р 10А 6 кА х-ка B IEK | 367.02 | 381.71 | 4%
280 | 01.01.03 Автоматические выключатели ВА47-60 | MVA41-2-010-C | Авт.выкл. ВА 47-60 2Р 10А 6 кА х-ка С ИЭК | 369.03 | 383.8 | 4%
281 | 01.01.03 Автоматические выключатели ВА47-60 | MVA41-2-010-D | Авт.выкл. ВА 47-60 2Р 10А 6 кА х-ка D ИЭК | 369.03 | 383.8 | 4%
282 | 01.01.03 Автоматические выключатели ВА47-60 | MVA41-2-016-B | Авт.выкл. ВА 47-60 2Р 16А 6 кА х-ка B IEK | 367.02 | 381.71 | 4%
283 | 01.01.03 Автоматические выключатели ВА47-60 | MVA41-2-016-C | Авт.выкл. ВА 47-60 2Р 16А 6 кА х-ка С ИЭК | 369.03 | 383.8 | 4%
284 | 01.01.03 Автоматические выключатели ВА47-60 | MVA41-2-016-D | Авт.выкл. ВА 47-60 2Р 16А 6 кА х-ка D ИЭК | 369.03 | 383.8 | 4%
285 | 01.01.03 Автоматические выключатели ВА47-60 | MVA41-2-020-B | Авт.выкл. ВА 47-60 2Р 20А 6 кА х-ка B IEK | 367.02 | 381.71 | 4%
286 | 01.01.03 Автоматические выключатели ВА47-60 | MVA41-2-020-C | Авт.выкл. ВА 47-60 2Р 20А 6 кА х-ка С IEK | 367.02 | 381.71 | 4%
287 | 01.01.03 Автоматические выключатели ВА47-60 | MVA41-2-020-D | Авт.выкл. ВА 47-60 2Р 20А 6 кА х-ка D IEK | 367.02 | 381.71 | 4%
288 | 01.01.03 Автоматические выключатели ВА47-60 | MVA41-2-025-B | Авт.выкл. ВА 47-60 2Р 25А 6 кА х-ка B IEK | 367.02 | 381.71 | 4%
289 | 01.01.03 Автоматические выключатели ВА47-60 | MVA41-2-025-C | Авт.выкл. ВА 47-60 2Р 25А 6 кА х-ка С ИЭК | 369.03 | 383.8 | 4%
290 | 01.01.03 Автоматические выключатели ВА47-60 | MVA41-2-025-D | Авт.выкл. ВА 47-60 2Р 25А 6 кА х-ка D ИЭК | 369.03 | 383.8 | 4%
291 | 01.01.03 Автоматические выключатели ВА47-60 | MVA41-2-032-B | Авт.выкл. ВА 47-60 2Р 32А 6 кА х-ка B IEK | 394.5 | 410.29 | 4%
292 | 01.01.03 Автоматические выключатели ВА47-60 | MVA41-2-032-C | Авт.выкл. ВА 47-60 2Р 32А 6 кА х-ка С ИЭК | 395.42 | 411.24 | 4.001%
293 | 01.01.03 Автоматические выключатели ВА47-60 | MVA41-2-032-D | Авт.выкл. ВА 47-60 2Р 32А 6 кА х-ка D ИЭК | 395.42 | 411.24 | 4.001%
294 | 01.01.03 Автоматические выключатели ВА47-60 | MVA41-2-040-B | Авт.выкл. ВА 47-60 2Р 40А 6 кА х-ка B IEK | 394.5 | 410.29 | 4%
295 | 01.01.03 Автоматические выключатели ВА47-60 | MVA41-2-040-C | Авт.выкл. ВА 47-60 2Р 40А 6 кА х-ка С ИЭК | 395.42 | 411.24 | 4.001%
296 | 01.01.03 Автоматические выключатели ВА47-60 | MVA41-2-050-B | Авт.выкл. ВА 47-60 2Р 50А 6 кА х-ка B IEK | 394.5 | 410.29 | 4%
297 | 01.01.03 Автоматические выключатели ВА47-60 | MVA41-2-050-C | Авт.выкл. ВА 47-60 2Р 50А 6 кА х-ка С ИЭК | 395.42 | 411.24 | 4.001%
298 | 01.01.03 Автоматические выключатели ВА47-60 | MVA41-2-063-B | Авт.выкл. ВА 47-60 2Р 63А 6 кА х-ка B IEK | 394.5 | 410.29 | 4%
299 | 01.01.03 Автоматические выключатели ВА47-60 | MVA41-2-063-C | Авт.выкл. ВА 47-60 2Р 63А 6 кА х-ка С ИЭК | 395.42 | 411.24 | 4.001%
300 | 01.01.03 Автоматические выключатели ВА47-60 | MVA41-2-063-D | Авт.выкл. ВА 47-60 2Р 63А 6 кА х-ка D ИЭК | 395.42 | 411.24 | 4.001%
301 | 01.01.03 Автоматические выключатели ВА47-60 | MVA41-3-001-B | Авт.выкл. ВА 47-60 3Р 1А 6 кА х-ка B IEK | 664.94 | 691.54 | 4%
302 | 01.01.03 Автоматические выключатели ВА47-60 | MVA41-3-001-C | Авт.выкл. ВА 47-60 3Р 1А 6 кА х-ка С IEK | 796.77 | 828.64 | 4%
303 | 01.01.03 Автоматические выключатели ВА47-60 | MVA41-3-001-D | Авт.выкл. ВА 47-60 3Р 1А 6 кА х-ка D IEK | 728.69 | 757.84 | 4%
304 | 01.01.03 Автоматические выключатели ВА47-60 | MVA41-3-002-B | Авт.выкл. ВА 47-60 3Р 2А 6 кА х-ка B IEK | 664.94 | 691.54 | 4%
305 | 01.01.03 Автоматические выключатели ВА47-60 | MVA41-3-002-C | Авт.выкл. ВА 47-60 3Р 2А 6 кА х-ка С IEK | 796.77 | 828.64 | 4%
306 | 01.01.03 Автоматические выключатели ВА47-60 | MVA41-3-002-D | Авт.выкл. ВА 47-60 3Р 2А 6 кА х-ка D IEK | 728.69 | 757.84 | 4%
307 | 01.01.03 Автоматические выключатели ВА47-60 | MVA41-3-003-B | Авт.выкл. ВА 47-60 3Р 3А 6 кА х-ка B IEK | 664.94 | 691.54 | 4%
308 | 01.01.03 Автоматические выключатели ВА47-60 | MVA41-3-003-C | Авт.выкл. ВА 47-60 3Р 3А 6 кА х-ка С IEK | 796.77 | 828.64 | 4%
309 | 01.01.03 Автоматические выключатели ВА47-60 | MVA41-3-003-D | Авт.выкл. ВА 47-60 3Р 3А 6 кА х-ка D IEK | 728.69 | 757.84 | 4%
310 | 01.01.03 Автоматические выключатели ВА47-60 | MVA41-3-004-B | Авт.выкл. ВА 47-60 3Р 4А 6 кА х-ка B IEK | 664.94 | 691.54 | 4%
311 | 01.01.03 Автоматические выключатели ВА47-60 | MVA41-3-004-C | Авт.выкл. ВА 47-60 3Р 4А 6 кА х-ка С IEK | 781.15 | 812.41 | 4.001%
312 | 01.01.03 Автоматические выключатели ВА47-60 | MVA41-3-004-D | Авт.выкл. ВА 47-60 3Р 4А 6 кА х-ка D IEK | 728.69 | 757.84 | 4%
313 | 01.01.03 Автоматические выключатели ВА47-60 | MVA41-3-005-B | Авт.выкл. ВА 47-60 3Р 5А 6 кА х-ка B IEK | 664.94 | 691.54 | 4%
314 | 01.01.03 Автоматические выключатели ВА47-60 | MVA41-3-005-C | Авт.выкл. ВА 47-60 3Р 5А 6 кА х-ка С IEK | 575.9 | 598.94 | 4.001%
315 | 01.01.03 Автоматические выключатели ВА47-60 | MVA41-3-005-D | Авт.выкл. ВА 47-60 3Р 5А 6 кА х-ка D IEK | 728.69 | 757.84 | 4%
316 | 01.01.03 Автоматические выключатели ВА47-60 | MVA41-3-006-B | Авт.выкл. ВА 47-60 3Р 6А 6 кА х-ка B IEK | 644.24 | 670.02 | 4%
317 | 01.01.03 Автоматические выключатели ВА47-60 | MVA41-3-006-C | Авт.выкл. ВА 47-60 3Р 6А 6 кА х-ка С ИЭК | 610.87 | 635.3 | 3.999%
318 | 01.01.03 Автоматические выключатели ВА47-60 | MVA41-3-006-D | Авт.выкл. ВА 47-60 3Р 6А 6 кА х-ка D ИЭК | 662.29 | 688.78 | 4%
319 | 01.01.03 Автоматические выключатели ВА47-60 | MVA41-3-010-B | Авт.выкл. ВА 47-60 3Р 10А 6 кА х-ка B IEK | 644.24 | 670.02 | 4%
320 | 01.01.03 Автоматические выключатели ВА47-60 | MVA41-3-010-C | Авт.выкл. ВА 47-60 3Р 10А 6 кА х-ка С ИЭК | 662.29 | 688.78 | 4%
321 | 01.01.03 Автоматические выключатели ВА47-60 | MVA41-3-010-D | Авт.выкл. ВА 47-60 3Р 10А 6 кА х-ка D ИЭК | 662.29 | 688.78 | 4%
322 | 01.01.03 Автоматические выключатели ВА47-60 | MVA41-3-016-B | Авт.выкл. ВА 47-60 3Р 16А 6 кА х-ка B IEK | 644.24 | 670.02 | 4%
323 | 01.01.03 Автоматические выключатели ВА47-60 | MVA41-3-016-C | Авт.выкл. ВА 47-60 3Р 16А 6 кА х-ка С ИЭК | 662.29 | 688.78 | 4%
324 | 01.01.03 Автоматические выключатели ВА47-60 | MVA41-3-016-D | Авт.выкл. ВА 47-60 3Р 16А 6 кА х-ка D ИЭК | 662.29 | 688.78 | 4%
325 | 01.01.03 Автоматические выключатели ВА47-60 | MVA41-3-020-B | Авт.выкл. ВА 47-60 3Р 20А 6 кА х-ка B IEK | 644.24 | 670.02 | 4%
326 | 01.01.03 Автоматические выключатели ВА47-60 | MVA41-3-020-C | Авт.выкл. ВА 47-60 3Р 20А 6 кА х-ка С IEK | 657.11 | 683.39 | 3.999%
327 | 01.01.03 Автоматические выключатели ВА47-60 | MVA41-3-020-D | Авт.выкл. ВА 47-60 3Р 20А 6 кА х-ка D IEK | 657.11 | 683.39 | 3.999%
328 | 01.01.03 Автоматические выключатели ВА47-60 | MVA41-3-025-B | Авт.выкл. ВА 47-60 3Р 25А 6 кА х-ка B IEK | 644.24 | 670.02 | 4%
329 | 01.01.03 Автоматические выключатели ВА47-60 | MVA41-3-025-C | Авт.выкл. ВА 47-60 3Р 25А 6 кА х-ка С ИЭК | 662.29 | 688.78 | 4%
330 | 01.01.03 Автоматические выключатели ВА47-60 | MVA41-3-025-D | Авт.выкл. ВА 47-60 3Р 25А 6 кА х-ка D ИЭК | 662.29 | 688.78 | 4%
331 | 01.01.03 Автоматические выключатели ВА47-60 | MVA41-3-032-B | Авт.выкл. ВА 47-60 3Р 32А 6 кА х-ка B IEK | 644.24 | 670.02 | 4%
332 | 01.01.03 Автоматические выключатели ВА47-60 | MVA41-3-032-C | Авт.выкл. ВА 47-60 3Р 32А 6 кА х-ка С ИЭК | 695.39 | 723.21 | 4.001%
333 | 01.01.03 Автоматические выключатели ВА47-60 | MVA41-3-032-D | Авт.выкл. ВА 47-60 3Р 32А 6 кА х-ка D ИЭК | 695.39 | 723.21 | 4.001%
334 | 01.01.03 Автоматические выключатели ВА47-60 | MVA41-3-040-B | Авт.выкл. ВА 47-60 3Р 40А 6 кА х-ка B IEK | 644.24 | 670.02 | 4%
335 | 01.01.03 Автоматические выключатели ВА47-60 | MVA41-3-040-C | Авт.выкл. ВА 47-60 3Р 40А 6 кА х-ка С ИЭК | 641.41 | 667.07 | 4.001%
336 | 01.01.03 Автоматические выключатели ВА47-60 | MVA41-3-040-D | Авт.выкл. ВА 47-60 3Р 40А 6 кА х-ка D ИЭК | 695.39 | 723.21 | 4.001%
337 | 01.01.03 Автоматические выключатели ВА47-60 | MVA41-3-050-B | Авт.выкл. ВА 47-60 3Р 50А 6 кА х-ка B IEK | 681.72 | 708.99 | 4%
338 | 01.01.03 Автоматические выключатели ВА47-60 | MVA41-3-050-C | Авт.выкл. ВА 47-60 3Р 50А 6 кА х-ка С ИЭК | 641.41 | 667.07 | 4.001%
339 | 01.01.03 Автоматические выключатели ВА47-60 | MVA41-3-050-D | Авт.выкл. ВА 47-60 3Р 50А 6 кА х-ка D ИЭК | 695.39 | 723.21 | 4.001%
340 | 01.01.03 Автоматические выключатели ВА47-60 | MVA41-3-063-B | Авт.выкл. ВА 47-60 3Р 63А 6 кА х-ка B IEK | 681.72 | 708.99 | 4%
341 | 01.01.03 Автоматические выключатели ВА47-60 | MVA41-3-063-C | Авт.выкл. ВА 47-60 3Р 63А 6 кА х-ка С ИЭК | 695.39 | 723.21 | 4.001%
342 | 01.01.03 Автоматические выключатели ВА47-60 | MVA41-3-063-D | Авт.выкл. ВА 47-60 3Р 63А 6 кА х-ка D ИЭК | 695.39 | 723.21 | 4.001%
343 | 01.01.03 Автоматические выключатели ВА47-60 | MVA41-4-001-B | Авт.выкл. ВА 47-60 4Р 1А 6 кА х-ка B IEK | 950.79 | 988.82 | 4%
344 | 01.01.03 Автоматические выключатели ВА47-60 | MVA41-4-001-C | Авт.выкл. ВА 47-60 4Р 1А 6 кА х-ка С IEK | 762.3 | 792.79 | 4%
345 | 01.01.03 Автоматические выключатели ВА47-60 | MVA41-4-001-D | Авт.выкл. ВА 47-60 4Р 1А 6 кА х-ка D IEK | 1000.78 | 1040.81 | 4%
346 | 01.01.03 Автоматические выключатели ВА47-60 | MVA41-4-002-B | Авт.выкл. ВА 47-60 4Р 2А 6 кА х-ка B IEK | 950.79 | 988.82 | 4%
347 | 01.01.03 Автоматические выключатели ВА47-60 | MVA41-4-002-C | Авт.выкл. ВА 47-60 4Р 2А 6 кА х-ка С IEK | 762.3 | 792.79 | 4%
348 | 01.01.03 Автоматические выключатели ВА47-60 | MVA41-4-002-D | Авт.выкл. ВА 47-60 4Р 2А 6 кА х-ка D IEK | 1000.78 | 1040.81 | 4%
349 | 01.01.03 Автоматические выключатели ВА47-60 | MVA41-4-003-B | Авт.выкл. ВА 47-60 4Р 3А 6 кА х-ка B IEK | 950.79 | 988.82 | 4%
350 | 01.01.03 Автоматические выключатели ВА47-60 | MVA41-4-003-C | Авт.выкл. ВА 47-60 4Р 3А 6 кА х-ка С IEK | 762.3 | 792.79 | 4%
351 | 01.01.03 Автоматические выключатели ВА47-60 | MVA41-4-003-D | Авт.выкл. ВА 47-60 4Р 3А 6 кА х-ка D IEK | 1000.78 | 1040.81 | 4%
352 | 01.01.03 Автоматические выключатели ВА47-60 | MVA41-4-004-B | Авт.выкл. ВА 47-60 4Р 4А 6 кА х-ка B IEK | 950.79 | 988.82 | 4%
353 | 01.01.03 Автоматические выключатели ВА47-60 | MVA41-4-004-C | Авт.выкл. ВА 47-60 4Р 4А 6 кА х-ка С IEK | 762.3 | 792.79 | 4%
354 | 01.01.03 Автоматические выключатели ВА47-60 | MVA41-4-004-D | Авт.выкл. ВА 47-60 4Р 4А 6 кА х-ка D IEK | 1000.78 | 1040.81 | 4%
355 | 01.01.03 Автоматические выключатели ВА47-60 | MVA41-4-005-B | Авт.выкл. ВА 47-60 4Р 5А 6 кА х-ка B IEK | 950.79 | 988.82 | 4%
356 | 01.01.03 Автоматические выключатели ВА47-60 | MVA41-4-005-C | Авт.выкл. ВА 47-60 4Р 5А 6 кА х-ка С IEK | 762.3 | 792.79 | 4%
357 | 01.01.03 Автоматические выключатели ВА47-60 | MVA41-4-005-D | Авт.выкл. ВА 47-60 4Р 5А 6 кА х-ка D IEK | 1000.78 | 1040.81 | 4%
358 | 01.01.03 Автоматические выключатели ВА47-60 | MVA41-4-006-B | Авт.выкл. ВА 47-60 4Р 6А 6 кА х-ка B IEK | 950.79 | 988.82 | 4%
359 | 01.01.03 Автоматические выключатели ВА47-60 | MVA41-4-006-C | Авт.выкл. ВА 47-60 4Р 6А 6 кА х-ка С ИЭК | 706.54 | 734.8 | 4%
360 | 01.01.03 Автоматические выключатели ВА47-60 | MVA41-4-006-D | Авт.выкл. ВА 47-60 4Р 6А 6 кА х-ка D ИЭК | 646.85 | 672.72 | 3.999%
361 | 01.01.03 Автоматические выключатели ВА47-60 | MVA41-4-010-B | Авт.выкл. ВА 47-60 4Р 10А 6 кА х-ка B IEK | 950.79 | 988.82 | 4%
362 | 01.01.03 Автоматические выключатели ВА47-60 | MVA41-4-016-B | Авт.выкл. ВА 47-60 4Р 16А 6 кА х-ка B IEK | 950.79 | 988.82 | 4%
363 | 01.01.03 Автоматические выключатели ВА47-60 | MVA41-4-016-C | Авт.выкл. ВА 47-60 4Р 16А 6 кА х-ка С ИЭК | 838.79 | 872.34 | 4%
364 | 01.01.03 Автоматические выключатели ВА47-60 | MVA41-4-020-B | Авт.выкл. ВА 47-60 4Р 20А 6 кА х-ка B IEK | 950.79 | 988.82 | 4%
365 | 01.01.03 Автоматические выключатели ВА47-60 | MVA41-4-020-C | Авт.выкл. ВА 47-60 4Р 20А 6 кА х-ка С IEK | 739.45 | 769.03 | 4%
366 | 01.01.03 Автоматические выключатели ВА47-60 | MVA41-4-020-D | Авт.выкл. ВА 47-60 4Р 20А 6 кА х-ка D IEK | 1000.78 | 1040.81 | 4%
367 | 01.01.03 Автоматические выключатели ВА47-60 | MVA41-4-025-B | Авт.выкл. ВА 47-60 4Р 25А 6 кА х-ка B IEK | 950.79 | 988.82 | 4%
368 | 01.01.03 Автоматические выключатели ВА47-60 | MVA41-4-025-C | Авт.выкл. ВА 47-60 4Р 25А 6 кА х-ка С ИЭК | 838.79 | 872.34 | 4%
369 | 01.01.03 Автоматические выключатели ВА47-60 | MVA41-4-025-D | Авт.выкл. ВА 47-60 4Р 25А 6 кА х-ка D ИЭК | 838.79 | 872.34 | 4%
370 | 01.01.03 Автоматические выключатели ВА47-60 | MVA41-4-032-B | Авт.выкл. ВА 47-60 4Р 32А 6 кА х-ка B IEK | 950.79 | 988.82 | 4%
371 | 01.01.03 Автоматические выключатели ВА47-60 | MVA41-4-032-C | Авт.выкл. ВА 47-60 4Р 32А 6 кА х-ка С ИЭК | 773.62 | 804.56 | 3.999%
372 | 01.01.03 Автоматические выключатели ВА47-60 | MVA41-4-032-D | Авт.выкл. ВА 47-60 4Р 32А 6 кА х-ка D ИЭК | 838.79 | 872.34 | 4%
373 | 01.01.03 Автоматические выключатели ВА47-60 | MVA41-4-040-B | Авт.выкл. ВА 47-60 4Р 40А 6 кА х-ка B IEK | 950.79 | 988.82 | 4%
374 | 01.01.03 Автоматические выключатели ВА47-60 | MVA41-4-040-C | Авт.выкл. ВА 47-60 4Р 40А 6 кА х-ка С ИЭК | 838.79 | 872.34 | 4%
375 | 01.01.03 Автоматические выключатели ВА47-60 | MVA41-4-040-D | Авт.выкл. ВА 47-60 4Р 40А 6 кА х-ка D ИЭК | 838.79 | 872.34 | 4%
376 | 01.01.03 Автоматические выключатели ВА47-60 | MVA41-4-050-B | Авт.выкл. ВА 47-60 4Р 50А 6 кА х-ка B IEK | 950.79 | 988.82 | 4%
377 | 01.01.03 Автоматические выключатели ВА47-60 | MVA41-4-050-C | Авт.выкл. ВА 47-60 4Р 50А 6 кА х-ка С ИЭК | 838.79 | 872.34 | 4%
378 | 01.01.03 Автоматические выключатели ВА47-60 | MVA41-4-063-B | Авт.выкл. ВА 47-60 4Р 63А 6 кА х-ка B IEK | 950.79 | 988.82 | 4%
379 | 01.01.03 Автоматические выключатели ВА47-60 | MVA41-4-063-C | Авт.выкл. ВА 47-60 4Р 63А 6 кА х-ка С ИЭК | 838.79 | 872.34 | 4%
380 | 01.02.01 Выключатели дифференциальные ВД | MDV10-2-016-010 | УЗО ВД1-63 2Р 16А 10мА ИЭК | 1087.74 | 1109.5 | 2%
381 | 01.02.01 Выключатели дифференциальные ВД | MDV10-2-016-030 | УЗО ВД1-63 2Р 16А 30мА ИЭК | 743.52 | 758.39 | 2%
382 | 01.02.01 Выключатели дифференциальные ВД | MDV10-2-016-100 | УЗО ВД1-63 2Р 16А 100мА ИЭК | 1087.74 | 1109.5 | 2%
383 | 01.02.01 Выключатели дифференциальные ВД | MDV10-2-016-300 | УЗО ВД1-63 2Р 16А 300мА ИЭК | 1087.74 | 1109.5 | 2%
384 | 01.02.01 Выключатели дифференциальные ВД | MDV10-2-025-010 | УЗО ВД1-63 2Р 25А 10мА ИЭК | 1035.96 | 1056.68 | 2%
385 | 01.02.01 Выключатели дифференциальные ВД | MDV10-2-025-030 | УЗО ВД1-63 2Р 25А 30мА ИЭК | 708.11 | 722.27 | 2%
386 | 01.02.01 Выключатели дифференциальные ВД | MDV10-2-025-100 | УЗО ВД1-63 2Р 25А 100мА ИЭК | 1087.74 | 1109.5 | 2%
387 | 01.02.01 Выключатели дифференциальные ВД | MDV10-2-025-300 | УЗО ВД1-63 2Р 25А 300мА ИЭК | 1087.74 | 1109.5 | 2%
388 | 01.02.01 Выключатели дифференциальные ВД | MDV10-2-032-030 | УЗО ВД1-63 2Р 32А 30мА ИЭК | 743.52 | 758.39 | 2%
389 | 01.02.01 Выключатели дифференциальные ВД | MDV10-2-032-100 | УЗО ВД1-63 2Р 32А 100мА ИЭК | 1087.74 | 1109.5 | 2%
390 | 01.02.01 Выключатели дифференциальные ВД | MDV10-2-040-030 | УЗО ВД1-63 2Р 40А 30мА ИЭК | 708.11 | 722.27 | 2%
391 | 01.02.01 Выключатели дифференциальные ВД | MDV10-2-040-100 | УЗО ВД1-63 2Р 40А 100мА ИЭК | 1035.96 | 1056.68 | 2%
392 | 01.02.01 Выключатели дифференциальные ВД | MDV10-2-040-300 | УЗО ВД1-63 2Р 40А 300мА ИЭК | 1035.96 | 1056.68 | 2%
393 | 01.02.01 Выключатели дифференциальные ВД | MDV10-2-050-030 | УЗО ВД1-63 2Р 50А 30мА ИЭК | 893.77 | 911.66 | 2.001%
394 | 01.02.01 Выключатели дифференциальные ВД | MDV10-2-050-100 | УЗО ВД1-63 2Р 50А 100мА ИЭК | 1087.74 | 1109.5 | 2%
395 | 01.02.01 Выключатели дифференциальные ВД | MDV10-2-050-300 | УЗО ВД1-63 2Р 50А 300мА ИЭК | 1087.74 | 1109.5 | 2%
396 | 01.02.01 Выключатели дифференциальные ВД | MDV10-2-063-030 | УЗО ВД1-63 2Р 63А 30мА ИЭК | 814.39 | 830.68 | 2%
397 | 01.02.01 Выключатели дифференциальные ВД | MDV10-2-063-100 | УЗО ВД1-63 2Р 63А 100мА ИЭК | 1035.96 | 1056.68 | 2%
398 | 01.02.01 Выключатели дифференциальные ВД | MDV10-2-063-300 | УЗО ВД1-63 2Р 63А 300мА ИЭК | 1035.96 | 1056.68 | 2%
399 | 01.02.01 Выключатели дифференциальные ВД | MDV10-2-080-030 | УЗО ВД1-63 2Р 80А 30мА ИЭК | 1087.74 | 1109.5 | 2%
400 | 01.02.01 Выключатели дифференциальные ВД | MDV10-2-080-100 | УЗО ВД1-63 2Р 80А 100мА ИЭК | 1087.74 | 1109.5 | 2%
401 | 01.02.01 Выключатели дифференциальные ВД | MDV10-2-080-300 | УЗО ВД1-63 2Р 80А 300мА ИЭК | 1087.74 | 1109.5 | 2%
402 | 01.02.01 Выключатели дифференциальные ВД | MDV10-2-100-030 | УЗО ВД1-63 2Р100А 30мА ИЭК | 1087.74 | 1109.5 | 2%
403 | 01.02.01 Выключатели дифференциальные ВД | MDV10-2-100-100 | УЗО ВД1-63 2Р100А 100мА ИЭК | 1087.74 | 1109.5 | 2%
404 | 01.02.01 Выключатели дифференциальные ВД | MDV10-2-100-300 | УЗО ВД1-63 2Р100А 300мА ИЭК | 1087.74 | 1109.5 | 2%
405 | 01.02.01 Выключатели дифференциальные ВД | MDV10-4-016-010 | УЗО ВД1-63 4Р 16А 10мА ИЭК | 1567.06 | 1598.4 | 2%
406 | 01.02.01 Выключатели дифференциальные ВД | MDV10-4-016-030 | УЗО ВД1-63 4Р 16А 30мА ИЭК | 1018.23 | 1038.59 | 2%
407 | 01.02.01 Выключатели дифференциальные ВД | MDV10-4-016-300 | УЗО ВД1-63 4Р 16А 300мА ИЭК | 1567.06 | 1598.4 | 2%
408 | 01.02.01 Выключатели дифференциальные ВД | MDV10-4-025-010 | УЗО ВД1-63 4Р 25А 10мА ИЭК | 1567.06 | 1598.4 | 2%
409 | 01.02.01 Выключатели дифференциальные ВД | MDV10-4-025-030 | УЗО ВД1-63 4Р 25А 30мА ИЭК | 969.72 | 989.11 | 2%
410 | 01.02.01 Выключатели дифференциальные ВД | MDV10-4-025-100 | УЗО ВД1-63 4Р 25А 100мА ИЭК | 1488.7 | 1518.47 | 2%
411 | 01.02.01 Выключатели дифференциальные ВД | MDV10-4-025-300 | УЗО ВД1-63 4Р 25А 300мА ИЭК | 1488.7 | 1518.47 | 2%
412 | 01.02.01 Выключатели дифференциальные ВД | MDV10-4-032-030 | УЗО ВД1-63 4Р 32А 30мА ИЭК | 1018.23 | 1038.59 | 2%
413 | 01.02.01 Выключатели дифференциальные ВД | MDV10-4-032-100 | УЗО ВД1-63 4Р 32А 100мА ИЭК | 1488.7 | 1518.47 | 2%
414 | 01.02.01 Выключатели дифференциальные ВД | MDV10-4-032-300 | УЗО ВД1-63 4Р 32А 300мА ИЭК | 1488.7 | 1518.47 | 2%
415 | 01.02.01 Выключатели дифференциальные ВД | MDV10-4-040-030 | УЗО ВД1-63 4Р 40А 30мА ИЭК | 969.72 | 989.11 | 2%
416 | 01.02.01 Выключатели дифференциальные ВД | MDV10-4-040-100 | УЗО ВД1-63 4Р 40А 100мА ИЭК | 1417.82 | 1446.18 | 2%
417 | 01.02.01 Выключатели дифференциальные ВД | MDV10-4-040-300 | УЗО ВД1-63 4Р 40А 300мА ИЭК | 1417.82 | 1446.18 | 2%
418 | 01.02.01 Выключатели дифференциальные ВД | MDV10-4-050-030 | УЗО ВД1-63 4Р 50А 30мА ИЭК | 1223.41 | 1247.89 | 2%
419 | 01.02.01 Выключатели дифференциальные ВД | MDV10-4-050-100 | УЗО ВД1-63 4Р 50А 100мА ИЭК | 1488.7 | 1518.47 | 2%
420 | 01.02.01 Выключатели дифференциальные ВД | MDV10-4-050-300 | УЗО ВД1-63 4Р 50А 300мА ИЭК | 1488.7 | 1518.47 | 2%
421 | 01.02.01 Выключатели дифференциальные ВД | MDV10-4-063-030 | УЗО ВД1-63 4Р 63А 30мА ИЭК | 1115.27 | 1137.58 | 2%
422 | 01.02.01 Выключатели дифференциальные ВД | MDV10-4-063-100 | УЗО ВД1-63 4Р 63А 100мА ИЭК | 1488.7 | 1518.47 | 2%
423 | 01.02.01 Выключатели дифференциальные ВД | MDV10-4-063-300 | УЗО ВД1-63 4Р 63А 300мА ИЭК | 1417.82 | 1446.18 | 2%
424 | 01.02.01 Выключатели дифференциальные ВД | MDV10-4-080-030 | УЗО ВД1-63 4Р 80А 30мА ИЭК | 1488.7 | 1518.47 | 2%
425 | 01.02.01 Выключатели дифференциальные ВД | MDV10-4-080-100 | УЗО ВД1-63 4Р 80А 100мА ИЭК | 1488.7 | 1518.47 | 2%
426 | 01.02.01 Выключатели дифференциальные ВД | MDV10-4-080-300 | УЗО ВД1-63 4Р 80А 300мА ИЭК | 1488.7 | 1518.47 | 2%
427 | 01.02.01 Выключатели дифференциальные ВД | MDV10-4-100-030 | УЗО ВД1-63 4Р100А 30мА ИЭК | 1488.7 | 1518.47 | 2%
428 | 01.02.01 Выключатели дифференциальные ВД | MDV10-4-100-100 | УЗО ВД1-63 4Р100А 100мА ИЭК | 1488.7 | 1518.47 | 2%
429 | 01.02.01 Выключатели дифференциальные ВД | MDV10-4-100-300 | УЗО ВД1-63 4Р100А 300мА ИЭК | 1488.7 | 1518.47 | 2%
430 | 01.02.01 Выключатели дифференциальные ВД | MDV11-2-016-010 | УЗО ВД1-63 2Р 16А 10мА тип А ИЭК | 1128.19 | 1150.75 | 2%
431 | 01.02.01 Выключатели дифференциальные ВД | MDV11-2-016-030 | УЗО ВД1-63 2Р 16А 30мА тип А ИЭК | 892.89 | 910.75 | 2%
432 | 01.02.01 Выключатели дифференциальные ВД | MDV11-2-025-010 | УЗО ВД1-63 2Р 25А 10мА тип А ИЭК | 1305.85 | 1331.97 | 2%
433 | 01.02.01 Выключатели дифференциальные ВД | MDV11-2-025-030 | УЗО ВД1-63 2Р 25А 30мА тип А ИЭК | 892.89 | 910.75 | 2%
434 | 01.02.01 Выключатели дифференциальные ВД | MDV11-2-032-030 | УЗО ВД1-63 2Р 32А 30мА тип А ИЭК | 892.89 | 910.75 | 2%
435 | 01.02.01 Выключатели дифференциальные ВД | MDV11-2-040-030 | УЗО ВД1-63 2Р 40А 30мА тип А ИЭК | 892.89 | 910.75 | 2%
436 | 01.02.01 Выключатели дифференциальные ВД | MDV11-2-050-030 | УЗО ВД1-63 2Р 50А 30мА тип А ИЭК | 1072.33 | 1093.78 | 2%
437 | 01.02.01 Выключатели дифференциальные ВД | MDV11-2-063-030 | УЗО ВД1-63 2Р 63А 30мА тип А ИЭК | 1025.97 | 1046.49 | 2%
438 | 01.02.01 Выключатели дифференциальные ВД | MDV11-2-063-100 | УЗО ВД1-63 2Р 63А 100мА тип А ИЭК | 1305.85 | 1331.97 | 2%
439 | 01.02.01 Выключатели дифференциальные ВД | MDV11-4-016-010 | УЗО ВД1-63 4Р 16А 10мА тип А ИЭК | 1786.61 | 1822.34 | 2%
440 | 01.02.01 Выключатели дифференциальные ВД | MDV11-4-016-030 | УЗО ВД1-63 4Р 16А 30мА тип А ИЭК | 1221.68 | 1246.12 | 2%
441 | 01.02.01 Выключатели дифференциальные ВД | MDV11-4-025-010 | УЗО ВД1-63 4Р 25А 10мА тип А ИЭК | 1786.61 | 1822.34 | 2%
442 | 01.02.01 Выключатели дифференциальные ВД | MDV11-4-025-030 | УЗО ВД1-63 4Р 25А 30мА тип А ИЭК | 1221.68 | 1246.12 | 2%
443 | 01.02.01 Выключатели дифференциальные ВД | MDV11-4-032-030 | УЗО ВД1-63 4Р 32А 30мА тип А ИЭК | 1221.68 | 1246.12 | 2%
444 | 01.02.01 Выключатели дифференциальные ВД | MDV11-4-040-030 | УЗО ВД1-63 4Р 40А 30мА тип А ИЭК | 1221.68 | 1246.12 | 2%
445 | 01.02.01 Выключатели дифференциальные ВД | MDV11-4-050-030 | УЗО ВД1-63 4Р 50А 30мА тип А ИЭК | 1468.07 | 1497.43 | 2%
446 | 01.02.01 Выключатели дифференциальные ВД | MDV11-4-050-100 | УЗО ВД1-63 4Р 50А 100мА тип А ИЭК | 1786.61 | 1822.34 | 2%
447 | 01.02.01 Выключатели дифференциальные ВД | MDV11-4-063-030 | УЗО ВД1-63 4Р 63А 30мА тип А ИЭК | 1478.47 | 1508.04 | 2%
448 | 01.02.01 Выключатели дифференциальные ВД | MDV11-4-063-100 | УЗО ВД1-63 4Р 63А 100мА тип А ИЭК | 1786.61 | 1822.34 | 2%
449 | 01.02.01 Выключатели дифференциальные ВД | MDV12-2-025-100 | УЗО ВД1-63S 2Р 25А 100мА ИЭК | 1267.9 | 1293.26 | 2%
450 | 01.02.01 Выключатели дифференциальные ВД | MDV12-2-025-300 | УЗО ВД1-63S 2Р 25А 300мА ИЭК | 1267.9 | 1293.26 | 2%
451 | 01.02.01 Выключатели дифференциальные ВД | MDV12-2-032-100 | УЗО ВД1-63S 2Р 32А 100мА ИЭК | 1267.9 | 1293.26 | 2%
452 | 01.02.01 Выключатели дифференциальные ВД | MDV12-2-032-300 | УЗО ВД1-63S 2Р 32А 300мА ИЭК | 1267.9 | 1293.26 | 2%
453 | 01.02.01 Выключатели дифференциальные ВД | MDV12-2-040-100 | УЗО ВД1-63S 2Р 40А 100мА ИЭК | 1267.9 | 1293.26 | 2%
454 | 01.02.01 Выключатели дифференциальные ВД | MDV12-2-040-300 | УЗО ВД1-63S 2Р 40А 300мА ИЭК | 1267.9 | 1293.26 | 2%
455 | 01.02.01 Выключатели дифференциальные ВД | MDV12-2-050-100 | УЗО ВД1-63S 2Р 50А 100мА ИЭК | 1267.9 | 1293.26 | 2%
456 | 01.02.01 Выключатели дифференциальные ВД | MDV12-2-050-300 | УЗО ВД1-63S 2Р 50А 300мА ИЭК | 1267.9 | 1293.26 | 2%
457 | 01.02.01 Выключатели дифференциальные ВД | MDV12-2-063-100 | УЗО ВД1-63S 2Р 63А 100мА ИЭК | 1267.9 | 1293.26 | 2%
458 | 01.02.01 Выключатели дифференциальные ВД | MDV12-2-063-300 | УЗО ВД1-63S 2Р 63А 300мА ИЭК | 1267.9 | 1293.26 | 2%
459 | 01.02.01 Выключатели дифференциальные ВД | MDV12-2-080-100 | УЗО ВД1-63S 2Р 80А 100мА ИЭК | 1267.9 | 1293.26 | 2%
460 | 01.02.01 Выключатели дифференциальные ВД | MDV12-2-080-300 | УЗО ВД1-63S 2Р 80А 300мА ИЭК | 1267.9 | 1293.26 | 2%
461 | 01.02.01 Выключатели дифференциальные ВД | MDV12-4-025-100 | УЗО ВД1-63S 4Р 25А 100мА ИЭК | 1623.07 | 1655.53 | 2%
462 | 01.02.01 Выключатели дифференциальные ВД | MDV12-4-025-300 | УЗО ВД1-63S 4Р 25А 300мА ИЭК | 1623.07 | 1655.53 | 2%
463 | 01.02.01 Выключатели дифференциальные ВД | MDV12-4-032-100 | УЗО ВД1-63S 4Р 32А 100мА ИЭК | 1623.07 | 1655.53 | 2%
464 | 01.02.01 Выключатели дифференциальные ВД | MDV12-4-032-300 | УЗО ВД1-63S 4Р 32А 300мА ИЭК | 1623.07 | 1655.53 | 2%
465 | 01.02.01 Выключатели дифференциальные ВД | MDV12-4-040-100 | УЗО ВД1-63S 4Р 40А 100мА ИЭК | 1623.07 | 1655.53 | 2%
466 | 01.02.01 Выключатели дифференциальные ВД | MDV12-4-040-300 | УЗО ВД1-63S 4Р 40А 300мА ИЭК | 1623.07 | 1655.53 | 2%
467 | 01.02.01 Выключатели дифференциальные ВД | MDV12-4-050-100 | УЗО ВД1-63S 4Р 50А 100мА ИЭК | 1623.07 | 1655.53 | 2%
468 | 01.02.01 Выключатели дифференциальные ВД | MDV12-4-050-300 | УЗО ВД1-63S 4Р 50А 300мА ИЭК | 1623.07 | 1655.53 | 2%
469 | 01.02.01 Выключатели дифференциальные ВД | MDV12-4-063-100 | УЗО ВД1-63S 4Р 63А 100мА ИЭК | 1623.07 | 1655.53 | 2%
470 | 01.02.01 Выключатели дифференциальные ВД | MDV12-4-063-300 | УЗО ВД1-63S 4Р 63А 300мА ИЭК | 1623.07 | 1655.53 | 2%
471 | 01.02.01 Выключатели дифференциальные ВД | MDV15-2-016-030 | УЗО ВД1-63 2Р 16А 30мА GENERICA | 481.02 | 549.27 | 14.19%
472 | 01.02.01 Выключатели дифференциальные ВД | MDV15-2-025-030 | УЗО ВД1-63 2Р 25А 30мА GENERICA | 481.02 | 549.27 | 14.19%
473 | 01.02.01 Выключатели дифференциальные ВД | MDV15-2-032-030 | УЗО ВД1-63 2Р 32А 30мА GENERICA | 481.02 | 549.27 | 14.19%
474 | 01.02.01 Выключатели дифференциальные ВД | MDV15-2-040-030 | УЗО ВД1-63 2Р 40А 30мА GENERICA | 481.02 | 549.27 | 14.19%
475 | 01.02.01 Выключатели дифференциальные ВД | MDV15-2-050-030 | УЗО ВД1-63 2Р 50А 30мА GENERICA | 557.54 | 636.63 | 14.19%
476 | 01.02.01 Выключатели дифференциальные ВД | MDV15-2-063-030 | УЗО ВД1-63 2Р 63А 30мА GENERICA | 557.54 | 636.63 | 14.19%
477 | 01.02.01 Выключатели дифференциальные ВД | MDV15-4-016-030 | УЗО ВД1-63 4Р 16А 30мА GENERICA | 666.42 | 760.96 | 14.19%
478 | 01.02.01 Выключатели дифференциальные ВД | MDV15-4-025-030 | УЗО ВД1-63 4Р 25А 30мА GENERICA | 666.42 | 760.96 | 14.19%
479 | 01.02.01 Выключатели дифференциальные ВД | MDV15-4-032-030 | УЗО ВД1-63 4Р 32А 30мА GENERICA | 666.42 | 760.96 | 14.19%
480 | 01.02.01 Выключатели дифференциальные ВД | MDV15-4-040-030 | УЗО ВД1-63 4Р 40А 30мА GENERICA | 666.42 | 760.96 | 14.19%
481 | 01.02.01 Выключатели дифференциальные ВД | MDV15-4-050-030 | УЗО ВД1-63 4Р 50А 30мА GENERICA | 765.67 | 874.3 | 14.19%
482 | 01.02.01 Выключатели дифференциальные ВД | MDV15-4-063-030 | УЗО ВД1-63 4Р 63А 30мА GENERICA | 765.67 | 874.3 | 14.19%
483 | 01.02.02 Дифференциальные автоматы АД 12_14 | MAD10-2-006-C-010 | Диф.автомат АД12 2Р 6А 10мА ИЭК | 859.19 | 876.37 | 2%
484 | 01.02.02 Дифференциальные автоматы АД 12_14 | MAD10-2-010-C-010 | Диф. автомат АД12 2Р 10А 10мА ИЭК | 859.19 | 876.37 | 2%
485 | 01.02.02 Дифференциальные автоматы АД 12_14 | MAD10-2-010-C-030 | Диф.автомат АД12 2Р 10А 30мА ИЭК | 687.14 | 700.88 | 2%
486 | 01.02.02 Дифференциальные автоматы АД 12_14 | MAD10-2-010-C-100 | Диф. автомат АД12 2Р 10А 100мА ИЭК | 859.19 | 876.37 | 2%
487 | 01.02.02 Дифференциальные автоматы АД 12_14 | MAD10-2-016-B-030 | Диф.автомат АД12 2Р B16 30мА ИЭК | 684.05 | 697.73 | 2%
488 | 01.02.02 Дифференциальные автоматы АД 12_14 | MAD10-2-016-C-010 | Диф.автомат АД12 2Р 16А 10мА ИЭК | 859.19 | 876.37 | 2%
489 | 01.02.02 Дифференциальные автоматы АД 12_14 | MAD10-2-016-C-030 | Диф.автомат АД12 2Р 16А 30мА ИЭК | 657.6 | 670.75 | 2%
490 | 01.02.02 Дифференциальные автоматы АД 12_14 | MAD10-2-016-C-100 | Диф. автомат АД12 2Р 16А 100мА ИЭК | 859.19 | 876.37 | 2%
491 | 01.02.02 Дифференциальные автоматы АД 12_14 | MAD10-2-020-C-030 | Диф.автомат АД12 2Р 20А 30мА ИЭК | 680.88 | 694.5 | 2%
492 | 01.02.02 Дифференциальные автоматы АД 12_14 | MAD10-2-025-B-030 | Диф.автомат АД12 2Р B25 30мА ИЭК | 684.05 | 697.73 | 2%
493 | 01.02.02 Дифференциальные автоматы АД 12_14 | MAD10-2-025-C-010 | Диф.автомат АД12 2Р 25А 10мА ИЭК | 851.39 | 868.42 | 2%
494 | 01.02.02 Дифференциальные автоматы АД 12_14 | MAD10-2-025-C-030 | Диф.автомат АД12 2Р 25А 30мА ИЭК | 651.63 | 664.66 | 2%
495 | 01.02.02 Дифференциальные автоматы АД 12_14 | MAD10-2-025-C-100 | Диф.автомат АД12 2Р 25А 100мА ИЭК | 851.39 | 868.42 | 2%
496 | 01.02.02 Дифференциальные автоматы АД 12_14 | MAD10-2-025-C-300 | Диф. автомат АД12 2Р 25А 300мА ИЭК | 851.39 | 868.42 | 2%
497 | 01.02.02 Дифференциальные автоматы АД 12_14 | MAD10-2-032-C-010 | Диф. автомат АД12 2Р 32А 10мА ИЭК | 851.39 | 868.42 | 2%
498 | 01.02.02 Дифференциальные автоматы АД 12_14 | MAD10-2-032-C-030 | Диф.автомат АД12 2Р 32А 30мА ИЭК | 651.63 | 664.66 | 2%
499 | 01.02.02 Дифференциальные автоматы АД 12_14 | MAD10-2-032-C-100 | Диф.автомат АД12 2Р 32А 100мА ИЭК | 851.39 | 868.42 | 2%
500 | 01.02.02 Дифференциальные автоматы АД 12_14 | MAD10-2-040-C-010 | Диф.автомат АД12 2р 40А 10мА ИЭК | 851.39 | 868.42 | 2%
501 | 01.02.02 Дифференциальные автоматы АД 12_14 | MAD10-2-040-C-030 | Диф.автомат АД12 2Р 40А 30мА ИЭК | 651.63 | 664.66 | 2%
502 | 01.02.02 Дифференциальные автоматы АД 12_14 | MAD10-2-040-C-100 | Диф.автомат АД12 2Р 40А 100мА ИЭК | 851.39 | 868.42 | 2%
503 | 01.02.02 Дифференциальные автоматы АД 12_14 | MAD10-2-040-C-300 | Диф. автомат АД12 2р 40А 300мА ИЭК | 851.39 | 868.42 | 2%
504 | 01.02.02 Дифференциальные автоматы АД 12_14 | MAD10-2-050-C-030 | Диф.автомат АД12 2Р 50А 30мА ИЭК | 680.88 | 694.5 | 2%
505 | 01.02.02 Дифференциальные автоматы АД 12_14 | MAD10-2-050-C-100 | Диф.автомат АД12 2Р 50А 100мА ИЭК | 851.39 | 868.42 | 2%
506 | 01.02.02 Дифференциальные автоматы АД 12_14 | MAD10-2-050-C-300 | Диф.автомат АД12 2Р 50А 300мА ИЭК | 851.39 | 868.42 | 2%
507 | 01.02.02 Дифференциальные автоматы АД 12_14 | MAD10-2-063-C-030 | Диф.автомат АД12 2Р 63А 30мА ИЭК | 651.63 | 664.66 | 2%
508 | 01.02.02 Дифференциальные автоматы АД 12_14 | MAD10-2-063-C-100 | Диф.автомат АД12 2Р 63А 100мА ИЭК | 851.39 | 868.42 | 2%
509 | 01.02.02 Дифференциальные автоматы АД 12_14 | MAD10-2-063-C-300 | Диф.автомат АД12 2Р 63А 300мА ИЭК | 851.39 | 868.42 | 2%
510 | 01.02.02 Дифференциальные автоматы АД 12_14 | MAD10-4-006-C-010 | Диф.автомат АД14 4Р 6А 10мА ИЭК | 1276.02 | 1301.54 | 2%
511 | 01.02.02 Дифференциальные автоматы АД 12_14 | MAD10-4-010-C-010 | Диф.автомат АД14 4Р 10А 10мА ИЭК | 1276.02 | 1301.54 | 2%
512 | 01.02.02 Дифференциальные автоматы АД 12_14 | MAD10-4-010-C-030 | Диф.автомат АД14 4Р 10А 30мА ИЭК | 1020.78 | 1041.2 | 2%
513 | 01.02.02 Дифференциальные автоматы АД 12_14 | MAD10-4-016-C-010 | Диф.автомат АД14 4Р 16А 10мА ИЭК | 1276.02 | 1301.54 | 2%
514 | 01.02.02 Дифференциальные автоматы АД 12_14 | MAD10-4-016-C-030 | Диф.автомат АД14 4Р 16А 30мА ИЭК | 976.91 | 996.45 | 2%
515 | 01.02.02 Дифференциальные автоматы АД 12_14 | MAD10-4-016-C-100 | Диф.автомат АД14 4Р 16А 100мА ИЭК | 1276.02 | 1301.54 | 2%
516 | 01.02.02 Дифференциальные автоматы АД 12_14 | MAD10-4-016-C-300 | Диф. автомат АД14 4Р 16А 300мА ИЭК | 1276.02 | 1301.54 | 2%
517 | 01.02.02 Дифференциальные автоматы АД 12_14 | MAD10-4-025-C-030 | Диф.автомат АД14 4Р 25А 30мА ИЭК | 976.91 | 996.45 | 2%
518 | 01.02.02 Дифференциальные автоматы АД 12_14 | MAD10-4-025-C-100 | Диф.автомат АД14 4Р 25А 100мА ИЭК | 1276.02 | 1301.54 | 2%
519 | 01.02.02 Дифференциальные автоматы АД 12_14 | MAD10-4-025-C-300 | Диф.автомат АД14 4Р 25А 300мА ИЭК | 1276.02 | 1301.54 | 2%
520 | 01.02.02 Дифференциальные автоматы АД 12_14 | MAD10-4-032-C-030 | Диф.автомат АД14 4Р 32А 30мА ИЭК | 976.91 | 996.45 | 2%
521 | 01.02.02 Дифференциальные автоматы АД 12_14 | MAD10-4-032-C-100 | Диф.автомат АД14 4Р 32А 100мА ИЭК | 1276.02 | 1301.54 | 2%
522 | 01.02.02 Дифференциальные автоматы АД 12_14 | MAD10-4-032-C-300 | Диф.автомат АД14 4Р 32А 300мА ИЭК | 1276.02 | 1301.54 | 2%
523 | 01.02.02 Дифференциальные автоматы АД 12_14 | MAD10-4-040-C-030 | Диф.автомат АД14 4Р 40А 30мА ИЭК | 976.91 | 996.45 | 2%
524 | 01.02.02 Дифференциальные автоматы АД 12_14 | MAD10-4-040-C-100 | Диф.автомат АД14 4Р 40А 100мА ИЭК | 1276.02 | 1301.54 | 2%
525 | 01.02.02 Дифференциальные автоматы АД 12_14 | MAD10-4-040-C-300 | Диф.автомат АД14 4Р 40А 300мА ИЭК | 1276.02 | 1301.54 | 2%
526 | 01.02.02 Дифференциальные автоматы АД 12_14 | MAD10-4-050-C-030 | Диф.автомат АД14 4Р 50А 30мА ИЭК | 1020.78 | 1041.2 | 2%
527 | 01.02.02 Дифференциальные автоматы АД 12_14 | MAD10-4-050-C-100 | Диф. автомат АД14 4Р 50А 100мА ИЭК | 1276.02 | 1301.54 | 2%
528 | 01.02.02 Дифференциальные автоматы АД 12_14 | MAD10-4-050-C-300 | Диф. автомат АД14 4Р 50А 300мА ИЭК | 1276.02 | 1301.54 | 2%
529 | 01.02.02 Дифференциальные автоматы АД 12_14 | MAD10-4-063-C-030 | Диф.автомат АД14 4Р 63А 30мА ИЭК | 976.91 | 996.45 | 2%
530 | 01.02.02 Дифференциальные автоматы АД 12_14 | MAD10-4-063-C-100 | Диф.автомат АД14 4Р 63А 100мА ИЭК | 1276.02 | 1301.54 | 2%
531 | 01.02.02 Дифференциальные автоматы АД 12_14 | MAD10-4-063-C-300 | Диф.автомат АД14 4Р 63А 300мА ИЭК | 1276.02 | 1301.54 | 2%
532 | 01.02.02 Дифференциальные автоматы АД 12_14 | MAD12-2-010-C-030 | Диф.автомат АД12М 2Р С10 30мА ИЭК | 680.88 | 694.5 | 2%
533 | 01.02.02 Дифференциальные автоматы АД 12_14 | MAD12-2-016-B-030 | Диф.автомат АД12М 2Р B16 30мА ИЭК | 684.05 | 697.73 | 2%
534 | 01.02.02 Дифференциальные автоматы АД 12_14 | MAD12-2-016-C-030 | Диф.автомат АД12М 2Р С16 30мА ИЭК | 651.63 | 664.66 | 2%
535 | 01.02.02 Дифференциальные автоматы АД 12_14 | MAD12-2-020-C-030 | Диф.автомат АД12М 2Р С20 30мА ИЭК | 680.88 | 694.5 | 2%
536 | 01.02.02 Дифференциальные автоматы АД 12_14 | MAD12-2-025-B-030 | Диф.автомат АД12М 2Р B25 30мА ИЭК | 684.05 | 697.73 | 2%
537 | 01.02.02 Дифференциальные автоматы АД 12_14 | MAD12-2-025-C-030 | Диф.автомат АД12М 2Р С25 30мА ИЭК | 651.63 | 664.66 | 2%
538 | 01.02.02 Дифференциальные автоматы АД 12_14 | MAD12-2-032-C-030 | Диф.автомат АД12М 2Р С32 30мА ИЭК | 651.63 | 664.66 | 2%
539 | 01.02.02 Дифференциальные автоматы АД 12_14 | MAD12-2-040-C-030 | Диф.автомат АД12М 2Р С40 30мА ИЭК | 651.63 | 664.66 | 2%
540 | 01.02.02 Дифференциальные автоматы АД 12_14 | MAD12-2-050-C-030 | Диф.автомат АД12М 2Р С50 30мА ИЭК | 680.88 | 694.5 | 2%
541 | 01.02.02 Дифференциальные автоматы АД 12_14 | MAD12-2-063-C-030 | Диф.автомат АД12М 2Р С63 30мА ИЭК | 651.63 | 664.66 | 2%
542 | 01.02.02 Дифференциальные автоматы АД 12_14 | MAD123-2-020-C-100 | Диф.автомат АД12MS 2Р 20А 100мА IEK | 964.43 | 983.72 | 2%
543 | 01.02.02 Дифференциальные автоматы АД 12_14 | MAD123-2-020-C-300 | Диф.автомат АД12MS 2Р 20А 300мА IEK | 964.43 | 983.72 | 2%
544 | 01.02.02 Дифференциальные автоматы АД 12_14 | MAD123-2-025-C-100 | Диф.автомат АД12MS 2Р 25А 100мА IEK | 964.43 | 983.72 | 2%
545 | 01.02.02 Дифференциальные автоматы АД 12_14 | MAD123-2-025-C-300 | Диф.автомат АД12MS 2Р 25А 300мА IEK | 964.43 | 983.72 | 2%
546 | 01.02.02 Дифференциальные автоматы АД 12_14 | MAD123-2-032-C-100 | Диф.автомат АД12MS 2Р 32А 100мА IEK | 964.43 | 983.72 | 2%
547 | 01.02.02 Дифференциальные автоматы АД 12_14 | MAD123-2-032-C-300 | Диф.автомат АД12MS 2Р 32А 300мА IEK | 964.43 | 983.72 | 2%
548 | 01.02.02 Дифференциальные автоматы АД 12_14 | MAD123-2-040-C-100 | Диф.автомат АД12MS 2Р 40А 100мА IEK | 964.43 | 983.72 | 2%
549 | 01.02.02 Дифференциальные автоматы АД 12_14 | MAD123-2-040-C-300 | Диф.автомат АД12MS 2Р 40А 300мА IEK | 964.43 | 983.72 | 2%
550 | 01.02.02 Дифференциальные автоматы АД 12_14 | MAD123-2-050-C-100 | Диф.автомат АД12MS 2Р 50А 100мА IEK | 964.43 | 983.72 | 2%
551 | 01.02.02 Дифференциальные автоматы АД 12_14 | MAD123-2-050-C-300 | Диф.автомат АД12MS 2Р 50А 300мА IEK | 964.43 | 983.72 | 2%
552 | 01.02.02 Дифференциальные автоматы АД 12_14 | MAD123-2-063-C-100 | Диф.автомат АД12MS 2Р 63А 100мА IEK | 964.43 | 983.72 | 2%
553 | 01.02.02 Дифференциальные автоматы АД 12_14 | MAD123-2-063-C-300 | Диф.автомат АД12MS 2Р 63А 300мА IEK | 964.43 | 983.72 | 2%
554 | 01.02.02 Дифференциальные автоматы АД 12_14 | MAD13-2-020-C-100 | Диф.автомат АД12S 2Р 20А 100мА IEK | 916.2 | 934.52 | 2%
555 | 01.02.02 Дифференциальные автоматы АД 12_14 | MAD13-2-020-C-300 | Диф.автомат АД12S 2Р 20А 300мА IEK | 916.2 | 934.52 | 2%
556 | 01.02.02 Дифференциальные автоматы АД 12_14 | MAD13-2-025-C-100 | Диф.автомат АД12S 2Р 25А 100мА IEK | 916.2 | 934.52 | 2%
557 | 01.02.02 Дифференциальные автоматы АД 12_14 | MAD13-2-025-C-300 | Диф.автомат АД12S 2Р 25А 300мА IEK | 916.2 | 934.52 | 2%
558 | 01.02.02 Дифференциальные автоматы АД 12_14 | MAD13-2-032-C-100 | Диф.автомат АД12S 2Р 32А 100мА IEK | 916.2 | 934.52 | 2%
559 | 01.02.02 Дифференциальные автоматы АД 12_14 | MAD13-2-032-C-300 | Диф.автомат АД12S 2Р 32А 300мА IEK | 916.2 | 934.52 | 2%
560 | 01.02.02 Дифференциальные автоматы АД 12_14 | MAD13-2-040-C-100 | Диф.автомат АД12S 2Р 40А 100мА IEK | 916.2 | 934.52 | 2%
561 | 01.02.02 Дифференциальные автоматы АД 12_14 | MAD13-2-040-C-300 | Диф.автомат АД12S 2Р 40А 300мА IEK | 916.2 | 934.52 | 2%
562 | 01.02.02 Дифференциальные автоматы АД 12_14 | MAD13-2-050-C-100 | Диф.автомат АД12S 2Р 50А 100мА IEK | 916.2 | 934.52 | 2%
563 | 01.02.02 Дифференциальные автоматы АД 12_14 | MAD13-2-050-C-300 | Диф.автомат АД12S 2Р 50А 300мА IEK | 916.2 | 934.52 | 2%
564 | 01.02.02 Дифференциальные автоматы АД 12_14 | MAD13-2-063-C-100 | Диф.автомат АД12S 2Р 63А 100мА IEK | 916.2 | 934.52 | 2%
565 | 01.02.02 Дифференциальные автоматы АД 12_14 | MAD13-2-063-C-300 | Диф.автомат АД12S 2Р 63А 300мА IEK | 916.2 | 934.52 | 2%
566 | 01.02.02 Дифференциальные автоматы АД 12_14 | MAD13-4-020-C-100 | Диф.автомат АД14S 4Р 20А 100мА IEK | 1299.99 | 1325.99 | 2%
567 | 01.02.02 Дифференциальные автоматы АД 12_14 | MAD13-4-020-C-300 | Диф.автомат АД14S 4Р 20А 300мА IEK | 1299.99 | 1325.99 | 2%
568 | 01.02.02 Дифференциальные автоматы АД 12_14 | MAD13-4-025-C-100 | Диф.автомат АД14S 4Р 25А 100мА IEK | 1299.99 | 1325.99 | 2%
569 | 01.02.02 Дифференциальные автоматы АД 12_14 | MAD13-4-025-C-300 | Диф.автомат АД14S 4Р 25А 300мА IEK | 1299.99 | 1325.99 | 2%
570 | 01.02.02 Дифференциальные автоматы АД 12_14 | MAD13-4-032-C-100 | Диф.автомат АД14S 4Р 32А 100мА IEK | 1299.99 | 1325.99 | 2%
571 | 01.02.02 Дифференциальные автоматы АД 12_14 | MAD13-4-032-C-300 | Диф.автомат АД14S 4Р 32А 300мА IEK | 1299.99 | 1325.99 | 2%
572 | 01.02.02 Дифференциальные автоматы АД 12_14 | MAD13-4-040-C-100 | Диф.автомат АД14S 4Р 40А 100мА IEK | 1299.99 | 1325.99 | 2%
573 | 01.02.02 Дифференциальные автоматы АД 12_14 | MAD13-4-040-C-300 | Диф.автомат АД14S 4Р 40А 300мА IEK | 1299.99 | 1325.99 | 2%
574 | 01.02.02 Дифференциальные автоматы АД 12_14 | MAD13-4-050-C-100 | Диф.автомат АД14S 4Р 50А 100мА IEK | 1299.99 | 1325.99 | 2%
575 | 01.02.02 Дифференциальные автоматы АД 12_14 | MAD13-4-050-C-300 | Диф.автомат АД14S 4Р 50А 300мА IEK | 1580 | 1611.6 | 2%
576 | 01.02.02 Дифференциальные автоматы АД 12_14 | MAD13-4-063-C-100 | Диф.автомат АД14S 4Р 63А 100мА IEK | 1580 | 1611.6 | 2%
577 | 01.02.02 Дифференциальные автоматы АД 12_14 | MAD13-4-063-C-300 | Диф.автомат АД14S 4Р 63А 300мА IEK | 1580 | 1611.6 | 2%
578 | 01.02.03 Автоматические выключатели дифференциального тока АВДТ | MAD25-5-006-C-30 | АВДТ 32 C6 - Автоматический Выключатель Дифф. Тока GENERICA | 422.61 | 487.19 | 15.28%
579 | 01.02.03 Автоматические выключатели дифференциального тока АВДТ | MAD25-5-010-C-30 | АВДТ 32 C10 - Автоматический Выключатель Дифф. Тока GENERICA | 422.61 | 487.19 | 15.28%
580 | 01.02.03 Автоматические выключатели дифференциального тока АВДТ | MAD25-5-016-C-30 | АВДТ 32 C16 - Автоматический Выключатель Дифф. Тока GENERICA | 422.61 | 487.19 | 15.28%
581 | 01.02.03 Автоматические выключатели дифференциального тока АВДТ | MAD25-5-020-C-30 | АВДТ 32 C20 - Автоматический Выключатель Дифф. Тока GENERICA | 422.61 | 487.19 | 15.28%
582 | 01.02.03 Автоматические выключатели дифференциального тока АВДТ | MAD25-5-025-C-30 | АВДТ 32 C25 - Автоматический Выключатель Дифф. Тока GENERICA | 422.61 | 487.19 | 15.28%
583 | 01.02.03 Автоматические выключатели дифференциального тока АВДТ | MAD25-5-032-C-30 | АВДТ 32 C32 - Автоматический Выключатель Дифф. Тока GENERICA | 422.61 | 487.19 | 15.28%
584 | 01.02.03 Автоматические выключатели дифференциального тока АВДТ | MAD25-5-040-C-30 | АВДТ 32 C40 - Автоматический Выключатель Дифф. Тока GENERICA | 422.61 | 487.19 | 15.28%
585 | 01.03.01 Выключатели нагрузки ВН-32 | MNV10-1-020 | Выключатель нагрузки (мини-рубильник) ВН-32 1Р 20А ИЭК | 107.4 | 109.55 | 2.002%
586 | 01.03.01 Выключатели нагрузки ВН-32 | MNV10-1-025 | Выключатель нагрузки (мини-рубильник) ВН-32 1Р 25А ИЭК | 107.4 | 109.55 | 2.002%
587 | 01.03.01 Выключатели нагрузки ВН-32 | MNV10-1-032 | Выключатель нагрузки (мини-рубильник) ВН-32 1Р 32А ИЭК | 107.4 | 109.55 | 2.002%
588 | 01.03.01 Выключатели нагрузки ВН-32 | MNV10-1-040 | Выключатель нагрузки (мини-рубильник) ВН-32 1Р 40А ИЭК | 107.4 | 109.55 | 2.002%
589 | 01.03.01 Выключатели нагрузки ВН-32 | MNV10-1-063 | Выключатель нагрузки (мини-рубильник) ВН-32 1Р 63А ИЭК | 135.58 | 138.3 | 1.999%
590 | 01.03.01 Выключатели нагрузки ВН-32 | MNV10-1-100 | Выключатель нагрузки (мини-рубильник) ВН-32 1Р100А ИЭК | 135.58 | 138.3 | 1.999%
591 | 01.03.01 Выключатели нагрузки ВН-32 | MNV10-2-020 | Выключатель нагрузки (мини-рубильник) ВН-32 2Р 20А ИЭК | 214.74 | 219.03 | 1.998%
592 | 01.03.01 Выключатели нагрузки ВН-32 | MNV10-2-025 | Выключатель нагрузки (мини-рубильник) ВН-32 2Р 25А ИЭК | 214.74 | 219.03 | 1.998%
593 | 01.03.01 Выключатели нагрузки ВН-32 | MNV10-2-032 | Выключатель нагрузки (мини-рубильник) ВН-32 2Р 32А ИЭК | 214.74 | 219.03 | 1.998%
594 | 01.03.01 Выключатели нагрузки ВН-32 | MNV10-2-040 | Выключатель нагрузки (мини-рубильник) ВН-32 2Р 40А ИЭК | 214.74 | 219.03 | 1.998%
595 | 01.03.01 Выключатели нагрузки ВН-32 | MNV10-2-063 | Выключатель нагрузки (мини-рубильник) ВН-32 2Р 63А ИЭК | 269.71 | 275.11 | 1.998%
596 | 01.03.01 Выключатели нагрузки ВН-32 | MNV10-2-100 | Выключатель нагрузки (мини-рубильник) ВН-32 2Р 100А ИЭК | 269.71 | 275.11 | 1.998%
597 | 01.03.01 Выключатели нагрузки ВН-32 | MNV10-3-020 | Выключатель нагрузки (мини-рубильник) ВН-32 3Р 20А ИЭК | 322.05 | 328.49 | 2%
598 | 01.03.01 Выключатели нагрузки ВН-32 | MNV10-3-025 | Выключатель нагрузки (мини-рубильник) ВН-32 3Р 25А ИЭК | 322.05 | 328.49 | 2%
599 | 01.03.01 Выключатели нагрузки ВН-32 | MNV10-3-032 | Выключатель нагрузки (мини-рубильник) ВН-32 3Р 32А ИЭК | 322.05 | 328.49 | 2%
600 | 01.03.01 Выключатели нагрузки ВН-32 | MNV10-3-040 | Выключатель нагрузки (мини-рубильник) ВН-32 3Р 40А ИЭК | 322.05 | 328.49 | 2%
601 | 01.03.01 Выключатели нагрузки ВН-32 | MNV10-3-063 | Выключатель нагрузки (мини-рубильник) ВН-32 3Р 63А ИЭК | 402.62 | 410.68 | 1.999%
602 | 01.03.01 Выключатели нагрузки ВН-32 | MNV10-3-100 | Выключатель нагрузки (мини-рубильник) ВН-32 3Р 100А ИЭК | 402.62 | 410.68 | 1.999%
603 | 01.03.01 Выключатели нагрузки ВН-32 | MNV10-4-020 | Выключатель нагрузки (мини-рубильник) ВН-32 4Р 20А ИЭК | 428.12 | 436.68 | 1.999%
604 | 01.03.01 Выключатели нагрузки ВН-32 | MNV10-4-025 | Выключатель нагрузки (мини-рубильник) ВН-32 4Р 25А ИЭК | 428.12 | 436.68 | 1.999%
605 | 01.03.01 Выключатели нагрузки ВН-32 | MNV10-4-032 | Выключатель нагрузки (мини-рубильник) ВН-32 4Р 32А ИЭК | 428.12 | 436.68 | 1.999%
606 | 01.03.01 Выключатели нагрузки ВН-32 | MNV10-4-040 | Выключатель нагрузки (мини-рубильник) ВН-32 4Р 40А ИЭК | 428.12 | 436.68 | 1.999%
607 | 01.03.01 Выключатели нагрузки ВН-32 | MNV10-4-063 | Выключатель нагрузки (мини-рубильник) ВН-32 4Р 63А ИЭК | 538.19 | 548.95 | 1.999%
608 | 01.03.01 Выключатели нагрузки ВН-32 | MNV10-4-100 | Выключатель нагрузки (мини-рубильник) ВН-32 4Р 100А ИЭК | 538.19 | 548.95 | 1.999%
609 | 01.03.01 Выключатели нагрузки ВН-32 | MNV15-1-020 | Выключатель нагрузки (мини-рубильник) ВН-32 1Р 20А GENERICA | 58.4 | 60.62 | 3.801%
610 | 01.03.01 Выключатели нагрузки ВН-32 | MNV15-1-063 | Выключатель нагрузки (мини-рубильник) ВН-32 1Р 63А GENERICA | 73.93 | 76.15 | 3.003%
611 | 01.03.01 Выключатели нагрузки ВН-32 | MNV15-2-040 | Выключатель нагрузки (мини-рубильник) ВН-32 2Р 40А GENERICA | 137.1 | 141.22 | 3.005%
612 | 01.03.01 Выключатели нагрузки ВН-32 | MNV15-2-063 | Выключатель нагрузки (мини-рубильник) ВН-32 2Р 63А GENERICA | 147.85 | 152.29 | 3.003%
613 | 01.03.01 Выключатели нагрузки ВН-32 | MNV15-3-025 | Выключатель нагрузки (мини-рубильник) ВН-32 3Р 25А GENERICA | 193.56 | 199.37 | 3.002%
614 | 01.03.01 Выключатели нагрузки ВН-32 | MNV15-3-032 | Выключатель нагрузки (мини-рубильник) ВН-32 3Р 32А GENERICA | 193.56 | 199.37 | 3.002%
615 | 01.03.01 Выключатели нагрузки ВН-32 | MNV15-3-040 | Выключатель нагрузки (мини-рубильник) ВН-32 3Р 40А GENERICA | 205.65 | 211.82 | 3%
616 | 01.03.01 Выключатели нагрузки ВН-32 | MNV15-3-063 | Выключатель нагрузки (мини-рубильник) ВН-32 3Р 63А GENERICA | 221.78 | 228.44 | 2.998%
617 | 01.03.01 Выключатели нагрузки ВН-32 | MNV15-3-100 | Выключатель нагрузки (мини-рубильник) ВН-32 3Р 100А GENERICA | 221.78 | 228.44 | 2.998%
618 | 01.03.02 Ограничители импульсных перенапряжений ОПС1 | MOP20-1-C | Огр-ль имп. перенапр. ОПС1-C 1Р In=20kA Un=400B Im=40kA ИЭК | 1348.45 | 1268.08 | -5.961%
619 | 01.03.02 Ограничители импульсных перенапряжений ОПС1 | MOP20-2-B | Огр-ль имп. перенапр. ОПС1-B 2Р In=30kA Un=400B Im=60kA ИЭК | 4321.31 | 3506.02 | -18.87%
620 | 01.03.02 Ограничители импульсных перенапряжений ОПС1 | MOP20-2-C | Огр-ль имп. перенапр. ОПС1-C 2P In=20kA Un=400B Im=40kA ИЭК | 2930.01 | 2027.37 | -30.81%
621 | 01.03.02 Ограничители импульсных перенапряжений ОПС1 | MOP20-3-B | Огр-ль имп. перенапр. ОПС1-B 3Р In=30kA Un=400B Im=60kA ИЭК | 7371.84 | 7213.38 | -2.15%
622 | 01.03.02 Ограничители импульсных перенапряжений ОПС1 | MOP20-4-B | Огр-ль имп. перенапр. ОПС1-B 4Р In=30kA Un=400B Im=60kA ИЭК | 9180.18 | 8364.19 | -8.889%
623 | 01.03.03 Дополнительные устройства модульной серии | CFH01-32S | Предохранитель-разъединитель с индикацией ПР32 1P 10х38 32А ИЭК | 135.59 | 138.3 | 1.999%
624 | 01.03.03 Дополнительные устройства модульной серии | CFH02-32S | Предохранитель-разъединитель с индикацией ПР32 2P 10х38 32А ИЭК | 271.11 | 276.53 | 1.999%
625 | 01.03.03 Дополнительные устройства модульной серии | CFH03-32S | Предохранитель-разъединитель с индикацией ПР32 3P 10х38 32А ИЭК | 406.65 | 414.78 | 1.999%
626 | 01.03.03 Дополнительные устройства модульной серии | CFL10-0005 | Плавкая вставка цилиндрическая ПВЦ 10х38 0,5А ИЭК | 18 | 18.36 | 2%
627 | 01.03.03 Дополнительные устройства модульной серии | CFL10-001 | Плавкая вставка цилиндрическая ПВЦ 10х38 1А ИЭК | 18 | 18.36 | 2%
628 | 01.03.03 Дополнительные устройства модульной серии | CFL10-002 | Плавкая вставка цилиндрическая ПВЦ 10х38 2А ИЭК | 18 | 18.36 | 2%
629 | 01.03.03 Дополнительные устройства модульной серии | CFL10-004 | Плавкая вставка цилиндрическая ПВЦ 10х38 4А ИЭК | 18 | 18.36 | 2%
630 | 01.03.03 Дополнительные устройства модульной серии | CFL10-006 | Плавкая вставка цилиндрическая ПВЦ 10х38 6А ИЭК | 18 | 18.36 | 2%
631 | 01.03.03 Дополнительные устройства модульной серии | CFL10-008 | Плавкая вставка цилиндрическая ПВЦ 10х38 8А ИЭК | 18 | 18.36 | 2%
632 | 01.03.03 Дополнительные устройства модульной серии | CFL10-010 | Плавкая вставка цилиндрическая ПВЦ 10х38 10А ИЭК | 18 | 18.36 | 2%
633 | 01.03.03 Дополнительные устройства модульной серии | CFL10-012 | Плавкая вставка цилиндрическая ПВЦ 10х38 12А ИЭК | 18 | 18.36 | 2%
634 | 01.03.03 Дополнительные устройства модульной серии | CFL10-016 | Плавкая вставка цилиндрическая ПВЦ 10х38 16А ИЭК | 18 | 18.36 | 2%
635 | 01.03.03 Дополнительные устройства модульной серии | CFL10-020 | Плавкая вставка цилиндрическая ПВЦ 10х38 20А ИЭК | 18 | 18.36 | 2%
636 | 01.03.03 Дополнительные устройства модульной серии | CFL10-025 | Плавкая вставка цилиндрическая ПВЦ 10х38 25А ИЭК | 18 | 18.36 | 2%
637 | 01.03.03 Дополнительные устройства модульной серии | CFL10-032 | Плавкая вставка цилиндрическая ПВЦ 10х38 32А ИЭК | 18 | 18.36 | 2%
638 | 01.03.03 Дополнительные устройства модульной серии | CFL22-002 | Плавкая вставка цилиндрическая ПВЦ 22х58 gG 2А IEK | 70.66 | 72.07 | 1.995%
639 | 01.03.03 Дополнительные устройства модульной серии | CFL22-004 | Плавкая вставка цилиндрическая ПВЦ 22х58 gG 4А IEK | 70.66 | 72.07 | 1.995%
640 | 01.03.03 Дополнительные устройства модульной серии | CFL22-006 | Плавкая вставка цилиндрическая ПВЦ 22х58 gG 6А IEK | 70.66 | 72.07 | 1.995%
641 | 01.03.03 Дополнительные устройства модульной серии | CFL22-008 | Плавкая вставка цилиндрическая ПВЦ 22х58 gG 8А IEK | 70.66 | 72.07 | 1.995%
642 | 01.03.03 Дополнительные устройства модульной серии | CFL22-010 | Плавкая вставка цилиндрическая ПВЦ 22х58 gG 10А IEK | 70.66 | 72.07 | 1.995%
643 | 01.03.03 Дополнительные устройства модульной серии | CFL22-0100 | Плавкая вставка цилиндрическая ПВЦ 22х58 gG 100А IEK | 70.66 | 72.07 | 1.995%
644 | 01.03.03 Дополнительные устройства модульной серии | CFL22-012 | Плавкая вставка цилиндрическая ПВЦ 22х58 gG 12А IEK | 70.66 | 72.07 | 1.995%
645 | 01.03.03 Дополнительные устройства модульной серии | CFL22-0125 | Плавкая вставка цилиндрическая ПВЦ 22х58 gG 125А IEK | 70.66 | 72.07 | 1.995%
646 | 01.03.03 Дополнительные устройства модульной серии | CFL22-016 | Плавкая вставка цилиндрическая ПВЦ 22х58 gG 16А IEK | 70.66 | 72.07 | 1.995%
647 | 01.03.03 Дополнительные устройства модульной серии | CFL22-020 | Плавкая вставка цилиндрическая ПВЦ 22х58 gG 20А IEK | 70.66 | 72.07 | 1.995%
648 | 01.03.03 Дополнительные устройства модульной серии | CFL22-025 | Плавкая вставка цилиндрическая ПВЦ 22х58 gG 25А IEK | 70.66 | 72.07 | 1.995%
649 | 01.03.03 Дополнительные устройства модульной серии | CFL22-032 | Плавкая вставка цилиндрическая ПВЦ 22х58 gG 32А IEK | 70.66 | 72.07 | 1.995%
650 | 01.03.03 Дополнительные устройства модульной серии | CFL22-040 | Плавкая вставка цилиндрическая ПВЦ 22х58 gG 40А IEK | 70.66 | 72.07 | 1.995%
651 | 01.03.03 Дополнительные устройства модульной серии | CFL22-050 | Плавкая вставка цилиндрическая ПВЦ 22х58 gG 50А IEK | 70.66 | 72.07 | 1.995%
652 | 01.03.03 Дополнительные устройства модульной серии | CFL22-063 | Плавкая вставка цилиндрическая ПВЦ 22х58 gG 63А IEK | 70.66 | 72.07 | 1.995%
653 | 01.03.03 Дополнительные устройства модульной серии | CFL22-080 | Плавкая вставка цилиндрическая ПВЦ 22х58 gG 80А IEK | 70.66 | 72.07 | 1.995%
654 | 01.03.03 Дополнительные устройства модульной серии | MBD10-11-K51 | Кнопка управления модульная КМУ11 ИЭК | 614.34 | 626.63 | 2.001%
655 | 01.03.03 Дополнительные устройства модульной серии | MIF10-400 | Световой индикатор фаз ИЭК | 228.83 | 233.42 | 2.001%
656 | 01.03.03 Дополнительные устройства модульной серии | MLS10-230-K04 | Сигнальная лампа ЛС-47 (красная) (неон) ИЭК | 94.7 | 96.59 | 1.996%
657 | 01.03.03 Дополнительные устройства модульной серии | MLS10-230-K05 | Сигнальная лампа ЛС-47 (желтая) (неон) ИЭК | 94.7 | 96.59 | 1.996%
658 | 01.03.03 Дополнительные устройства модульной серии | MLS10-230-K06 | Сигнальная лампа ЛС-47 (зеленая) (неон) ИЭК | 94.7 | 96.59 | 1.996%
659 | 01.03.03 Дополнительные устройства модульной серии | MLS10-230-K07 | Сигнальная лампа ЛС-47 (синяя) (неон) ИЭК | 94.7 | 96.59 | 1.996%
660 | 01.03.03 Дополнительные устройства модульной серии | MLS20-230-K04 | Сигнальная лампа ЛС-47М (красная) (матрица) ИЭК | 158.93 | 162.11 | 2.001%
661 | 01.03.03 Дополнительные устройства модульной серии | MLS20-230-K05 | Сигнальная лампа ЛС-47М (желтая) (матрица) ИЭК | 158.93 | 162.11 | 2.001%
662 | 01.03.03 Дополнительные устройства модульной серии | MLS20-230-K06 | Сигнальная лампа ЛС-47М (зеленая) (матрица) ИЭК | 158.93 | 162.11 | 2.001%
663 | 01.03.03 Дополнительные устройства модульной серии | MLS20-230-K07 | Сигнальная лампа ЛС-47М (синяя) (матрица) ИЭК | 158.93 | 162.11 | 2.001%
664 | 01.03.03 Дополнительные устройства модульной серии | MRD10-16 | Розетка РАр10-3-ОПс заземлением на DIN-рейку ИЭК | 157.83 | 160.99 | 2.002%
665 | 01.03.03 Дополнительные устройства модульной серии | MTA10-16 | Таймер ТЭ15 цифровой 16А 230В на DIN-рейку ИЭК | 2630 | 2682.6 | 2%
666 | 01.03.03 Дополнительные устройства модульной серии | MTA20-16 | Таймер ТЭМ181 аналоговый 16А 230В на DIN-рейку ИЭК | 2337.76 | 2384.52 | 2%
667 | 01.03.03 Дополнительные устройства модульной серии | MTA30-16 | Таймер ТО47 освещения 16А 230В на DIN-рейку ИЭК | 1341.28 | 1368.12 | 2%
668 | 01.03.03 Дополнительные устройства модульной серии | MVA01D-AK-1 | Контакт состояния КСВ47 новая серия на DIN-рейку ИЭК | 450.84 | 459.86 | 2.001%
669 | 01.03.03 Дополнительные устройства модульной серии | MVA01D-KS-1 | Контакт состояния КС47 новая серия на DIN-рейку ИЭК | 375.71 | 383.22 | 1.999%
670 | 01.03.03 Дополнительные устройства модульной серии | MVA01D-RMM | Расц-ль мин.макс.напряж.РММ47 новая серия на DIN-рейку ИЭК | 834.96 | 851.67 | 2%
671 | 01.03.03 Дополнительные устройства модульной серии | MVA01D-RN | Расцепитель независ.РН47 новая серия на DIN-рейку ИЭК | 1051.97 | 1073.01 | 2%
672 | 01.03.03 Дополнительные устройства модульной серии | MVA10D-AE1 | Переходник с АЕ1031 на ВА47-29(негорюч.пластик) ИЭК | 11.91 | 12.15 | 2.015%
673 | 01.03.03 Дополнительные устройства модульной серии | MVA20D-BVM | Устройство блокировки выводов механическое БВМ | 25.81 | 26.33 | 2.015%
674 | 01.03.03 Дополнительные устройства модульной серии | MVA20D-UBV-3 | Заглушка для пломбировки ВА47-29 IEK | 4.04 | 4.12 | 1.98%
675 | 01.03.03 Дополнительные устройства модульной серии | MVA30D-AKS | Контакты дополнительные универсальные КДУ60 на DIN-рейку ИЭК | 472.72 | 482.17 | 1.999%
676 | 01.03.03 Дополнительные устройства модульной серии | MVA30D-RN | Расцепитель независ.РН60 на DIN-рейку ИЭК | 1104.47 | 1126.56 | 2%
677 | 01.03.03 Дополнительные устройства модульной серии | MZD10-230 | Звонок ЗД-47 на DIN-рейку ИЭК | 163.21 | 166.47 | 1.997%
678 | 01.03.04 Контакторы модульные КМ | MKK10-20-11 | Контактор модульный КМ20-11 AC ИЭК | 767.89 | 783.25 | 2%
679 | 01.03.04 Контакторы модульные КМ | MKK10-20-20 | Контактор модульный КМ20-20 AC ИЭК | 806.24 | 822.37 | 1.999%
680 | 01.03.04 Контакторы модульные КМ | MKK10-40-11 | Контактор модульный КМ40-11 AC ИЭК | 1509.24 | 1539.42 | 2%
681 | 01.03.04 Контакторы модульные КМ | MKK10-40-20 | Контактор модульный КМ40-20 AC ИЭК | 1509.24 | 1539.42 | 2%
682 | 01.03.04 Контакторы модульные КМ | MKK10-63-11 | Контактор модульный КМ63-11 AC ИЭК | 1535.81 | 1566.53 | 2%
683 | 01.03.04 Контакторы модульные КМ | MKK10-63-20 | Контактор модульный КМ63-20 AC ИЭК | 1535.81 | 1566.53 | 2%
684 | 01.03.04 Контакторы модульные КМ | MKK20-20-22 | Контактор модульный КМ20-22 AC ИЭК | 1509.24 | 1539.42 | 2%
685 | 01.03.04 Контакторы модульные КМ | MKK20-20-40 | Контактор модульный КМ20-40 AC ИЭК | 1509.24 | 1539.42 | 2%
686 | 01.03.04 Контакторы модульные КМ | MKK20-25-22 | Контактор модульный КМ25-22 AC ИЭК | 1509.24 | 1539.42 | 2%
687 | 01.03.04 Контакторы модульные КМ | MKK20-25-40 | Контактор модульный КМ25-40 AC/DC ИЭК | 1578.07 | 1609.63 | 2%
688 | 01.03.04 Контакторы модульные КМ | MKK20-40-40 | Контактор модульный КМ40-40 AC/DC ИЭК | 2006.06 | 2046.18 | 2%
689 | 01.03.04 Контакторы модульные КМ | MKK20-63-40 | Контактор модульный КМ63-40 AC/DC ИЭК | 2006.06 | 2046.18 | 2%
690 | 02.01.01 Автоматические выключатели ВА88 и доп. устройства | SVA10-3-0012 | Авт. выкл. ВА88-32 3Р 12,5А 25кА ИЭК | 2150.3 | 2257.82 | 5%
691 | 02.01.01 Автоматические выключатели ВА88 и доп. устройства | SVA10-3-0012-R | Авт. выкл. ВА88-32 3Р 12,5А 25кА IEK | 2150.3 | 2257.82 | 5%
692 | 02.01.01 Автоматические выключатели ВА88 и доп. устройства | SVA10-3-0016 | Авт. выкл. ВА88-32 3Р 16А 25кА ИЭК | 2150.3 | 2257.82 | 5%
693 | 02.01.01 Автоматические выключатели ВА88 и доп. устройства | SVA10-3-0016-R | Авт. выкл. ВА88-32 3Р 16А 25кА IEK | 2150.3 | 2257.82 | 5%
694 | 02.01.01 Автоматические выключатели ВА88 и доп. устройства | SVA10-3-0025 | Авт. выкл. ВА88-32 3Р 25А 25кА ИЭК | 2150.3 | 2257.82 | 5%
695 | 02.01.01 Автоматические выключатели ВА88 и доп. устройства | SVA10-3-0025-R | Авт. выкл. ВА88-32 3Р 25А 25кА IEK | 2150.3 | 2257.82 | 5%
696 | 02.01.01 Автоматические выключатели ВА88 и доп. устройства | SVA10-3-0032 | Авт. выкл. ВА88-32 3Р 32А 25кА ИЭК | 2150.3 | 2257.82 | 5%
697 | 02.01.01 Автоматические выключатели ВА88 и доп. устройства | SVA10-3-0032-R | Авт. выкл. ВА88-32 3Р 32А 25кА IEK | 2150.3 | 2257.82 | 5%
698 | 02.01.01 Автоматические выключатели ВА88 и доп. устройства | SVA10-3-0040 | Авт. выкл. ВА88-32 3Р 40А 25кА ИЭК | 2150.3 | 2257.82 | 5%
699 | 02.01.01 Автоматические выключатели ВА88 и доп. устройства | SVA10-3-0040-R | Авт. выкл. ВА88-32 3Р 40А 25кА IEK | 2150.3 | 2257.82 | 5%
700 | 02.01.01 Автоматические выключатели ВА88 и доп. устройства | SVA10-3-0050 | Авт. выкл. ВА88-32 3Р 50А 25кА ИЭК | 2150.3 | 2257.82 | 5%
701 | 02.01.01 Автоматические выключатели ВА88 и доп. устройства | SVA10-3-0050-R | Авт. выкл. ВА88-32 3Р 50А 25кА IEK | 2150.3 | 2257.82 | 5%
702 | 02.01.01 Автоматические выключатели ВА88 и доп. устройства | SVA10-3-0063 | Авт. выкл. ВА88-32 3Р 63А 25кА ИЭК | 2150.3 | 2257.82 | 5%
703 | 02.01.01 Автоматические выключатели ВА88 и доп. устройства | SVA10-3-0063-R | Авт. выкл. ВА88-32 3Р 63А 25кА IEK | 2150.3 | 2257.82 | 5%
704 | 02.01.01 Автоматические выключатели ВА88 и доп. устройства | SVA10-3-0080 | Авт. выкл. ВА88-32 3Р 80А 25кА ИЭК | 2150.3 | 2257.82 | 5%
705 | 02.01.01 Автоматические выключатели ВА88 и доп. устройства | SVA10-3-0080-R | Авт. выкл. ВА88-32 3Р 80А 25кА IEK | 2150.3 | 2257.82 | 5%
706 | 02.01.01 Автоматические выключатели ВА88 и доп. устройства | SVA10-3-0100 | Авт. выкл. ВА88-32 3Р 100А 25кА ИЭК | 2129.91 | 2236.41 | 5%
707 | 02.01.01 Автоматические выключатели ВА88 и доп. устройства | SVA10-3-0100-R | Авт. выкл. ВА88-32 3Р 100А 25кА IEK | 2129.91 | 2236.41 | 5%
708 | 02.01.01 Автоматические выключатели ВА88 и доп. устройства | SVA10-3-0125 | Авт. выкл. ВА88-32 3Р 125А 25кА ИЭК | 2150.3 | 2257.82 | 5%
709 | 02.01.01 Автоматические выключатели ВА88 и доп. устройства | SVA10-3-0125-R | Авт. выкл. ВА88-32 3Р 125А 25кА IEK | 2150.3 | 2257.82 | 5%
710 | 02.01.01 Автоматические выключатели ВА88 и доп. устройства | SVA10D-AK-1 | Аварийный контакт АК-125(160)А ИЭК | 158.45 | 166.37 | 4.998%
711 | 02.01.01 Автоматические выключатели ВА88 и доп. устройства | SVA10D-AK-DK-1 | Совмещенный контакт АКДК-125/160А ИЭК | 298.43 | 313.35 | 4.999%
712 | 02.01.01 Автоматические выключатели ВА88 и доп. устройства | SVA10D-DK-1 | Доп. контакт ДК-125(160)А ИЭК | 174.27 | 182.98 | 4.998%
713 | 02.01.01 Автоматические выключатели ВА88 и доп. устройства | SVA10D-EP | Электропривод ЭП-32/33 230В ИЭК | 3883.1 | 4077.27 | 5%
714 | 02.01.01 Автоматические выключатели ВА88 и доп. устройства | SVA10D-N-3 | Наконечники для ВА88-32 125А 3Р(комплект 6шт.) ИЭК | 157.48 | 165.35 | 4.997%
715 | 02.01.01 Автоматические выключатели ВА88 и доп. устройства | SVA10D-PM1-P | Панель ПМ1/П-32 втычная с передним присоединением для установки ВА88-32 | 1428.11 | 1499.52 | 5%
716 | 02.01.01 Автоматические выключатели ВА88 и доп. устройства | SVA10D-PM1-R | Панель ПМ1/Р-32 втычная с задним резьбовым присоединением для установки ВА88-32 | 1584.93 | 1664.18 | 5%
717 | 02.01.01 Автоматические выключатели ВА88 и доп. устройства | SVA10D-PRP-1-1 | Привод ручной ПРП-1 125A для ВА88-32 ИЭК | 850.47 | 892.99 | 5%
718 | 02.01.01 Автоматические выключатели ВА88 и доп. устройства | SVA10D-RM | Расцепитель мин. напряжения РМ-125/160 ( РМ-32/33 ) ИЭК | 698.03 | 732.93 | 5%
719 | 02.01.01 Автоматические выключатели ВА88 и доп. устройства | SVA10D-RN | Расцепитель независимый РН-125/160 ( РН-32/33 ) ИЭК | 335.72 | 352.51 | 5.001%
720 | 02.01.01 Автоматические выключатели ВА88 и доп. устройства | SVA10D-S35-3 | Скоба RCS-1 на ДИН-рейку для ВА88-32 ИЭК | 63.96 | 67.17 | 5.003%
721 | 02.01.01 Автоматические выключатели ВА88 и доп. устройства | SVA20-3-0016 | Авт. выкл. ВА88-33 3Р 16А 35кА ИЭК | 2888.88 | 3033.32 | 5%
722 | 02.01.01 Автоматические выключатели ВА88 и доп. устройства | SVA20-3-0016-R | Авт. выкл. ВА88-33 3Р 16А 35кА IEK | 2888.88 | 3033.32 | 5%
723 | 02.01.01 Автоматические выключатели ВА88 и доп. устройства | SVA20-3-0032 | Авт. выкл. ВА88-33 3Р 32А 35кА ИЭК | 2888.88 | 3033.32 | 5%
724 | 02.01.01 Автоматические выключатели ВА88 и доп. устройства | SVA20-3-0032-R | Авт. выкл. ВА88-33 3Р 32А 35кА IEK | 2888.88 | 3033.32 | 5%
725 | 02.01.01 Автоматические выключатели ВА88 и доп. устройства | SVA20-3-0040 | Авт. выкл. ВА88-33 3Р 40А 35кА ИЭК | 2888.88 | 3033.32 | 5%
726 | 02.01.01 Автоматические выключатели ВА88 и доп. устройства | SVA20-3-0040-R | Авт. выкл. ВА88-33 3Р 40А 35кА IEK | 2888.88 | 3033.32 | 5%
727 | 02.01.01 Автоматические выключатели ВА88 и доп. устройства | SVA20-3-0050 | Авт. выкл. ВА88-33 3Р 50А 35кА ИЭК | 2888.88 | 3033.32 | 5%
728 | 02.01.01 Автоматические выключатели ВА88 и доп. устройства | SVA20-3-0050-R | Авт. выкл. ВА88-33 3Р 50А 35кА IEK | 2888.88 | 3033.32 | 5%
729 | 02.01.01 Автоматические выключатели ВА88 и доп. устройства | SVA20-3-0063 | Авт. выкл. ВА88-33 3Р 63А 35кА ИЭК | 2888.88 | 3033.32 | 5%
730 | 02.01.01 Автоматические выключатели ВА88 и доп. устройства | SVA20-3-0063-R | Авт. выкл. ВА88-33 3Р 63А 35кА IEK | 2888.88 | 3033.32 | 5%
731 | 02.01.01 Автоматические выключатели ВА88 и доп. устройства | SVA20-3-0080 | Авт. выкл. ВА88-33 3Р 80А 35кА ИЭК | 2888.88 | 3033.32 | 5%
732 | 02.01.01 Автоматические выключатели ВА88 и доп. устройства | SVA20-3-0080-R | Авт. выкл. ВА88-33 3Р 80А 35кА IEK | 2888.88 | 3033.32 | 5%
733 | 02.01.01 Автоматические выключатели ВА88 и доп. устройства | SVA20-3-0100 | Авт. выкл. ВА88-33 3Р 100А 35кА ИЭК | 2861.43 | 3004.5 | 5%
734 | 02.01.01 Автоматические выключатели ВА88 и доп. устройства | SVA20-3-0100-R | Авт. выкл. ВА88-33 3Р 100А 35кА IEK | 2861.43 | 3004.5 | 5%
735 | 02.01.01 Автоматические выключатели ВА88 и доп. устройства | SVA20-3-0125 | Авт. выкл. ВА88-33 3Р 125А 35кА ИЭК | 2888.88 | 3033.32 | 5%
736 | 02.01.01 Автоматические выключатели ВА88 и доп. устройства | SVA20-3-0125-R | Авт. выкл. ВА88-33 3Р 125А 35кА IEK | 2888.88 | 3033.32 | 5%
737 | 02.01.01 Автоматические выключатели ВА88 и доп. устройства | SVA20-3-0160 | Авт. выкл. ВА88-33 3Р 160А 35кА ИЭК | 2861.43 | 3004.5 | 5%
738 | 02.01.01 Автоматические выключатели ВА88 и доп. устройства | SVA20-3-0160-R | Авт. выкл. ВА88-33 3Р 160А 35кА IEK | 2861.43 | 3004.5 | 5%
739 | 02.01.01 Автоматические выключатели ВА88 и доп. устройства | SVA20D-N-3 | Наконечники для ВА88-33 160А 3Р(комплект 6шт.) ИЭК | 183.08 | 192.23 | 4.998%
740 | 02.01.01 Автоматические выключатели ВА88 и доп. устройства | SVA20D-PM1-P | Панель ПМ1/П-33 втычная с передним присоединением для установки ВА88-33 | 1567.41 | 1645.78 | 5%
741 | 02.01.01 Автоматические выключатели ВА88 и доп. устройства | SVA20D-PRP-1-1 | Привод ручной ПРП-1 160A для ВА88-33 ИЭК | 940 | 987 | 5%
742 | 02.01.01 Автоматические выключатели ВА88 и доп. устройства | SVA20D-S35-3 | Скоба RCS-2 на ДИН-рейку для ВА88-33 ИЭК | 76.75 | 80.59 | 5.003%
743 | 02.01.01 Автоматические выключатели ВА88 и доп. устройства | SVA30-3-0063 | Авт. выкл. ВА88-35 3Р 63А 35кА ИЭК | 3516.31 | 3692.13 | 5%
744 | 02.01.01 Автоматические выключатели ВА88 и доп. устройства | SVA30-3-0063-R | Авт. выкл. ВА88-35 3Р 63А 35кА IEK | 3516.31 | 3692.13 | 5%
745 | 02.01.01 Автоматические выключатели ВА88 и доп. устройства | SVA30-3-0080 | Авт. выкл. ВА88-35 3Р 80А 35кА ИЭК | 3516.31 | 3692.13 | 5%
746 | 02.01.01 Автоматические выключатели ВА88 и доп. устройства | SVA30-3-0080-R | Авт. выкл. ВА88-35 3Р 80А 35кА IEK | 3516.31 | 3692.13 | 5%
747 | 02.01.01 Автоматические выключатели ВА88 и доп. устройства | SVA30-3-0100 | Авт. выкл. ВА88-35 3Р 100А 35кА ИЭК | 3516.31 | 3692.13 | 5%
748 | 02.01.01 Автоматические выключатели ВА88 и доп. устройства | SVA30-3-0100-R | Авт. выкл. ВА88-35 3Р 100А 35кА IEK | 3516.31 | 3692.13 | 5%
749 | 02.01.01 Автоматические выключатели ВА88 и доп. устройства | SVA30-3-0125 | Авт. выкл. ВА88-35 3Р 125А 35кА ИЭК | 3844.79 | 4037.03 | 5%
750 | 02.01.01 Автоматические выключатели ВА88 и доп. устройства | SVA30-3-0125-R | Авт. выкл. ВА88-35 3Р 125А 35кА IEK | 3844.79 | 4037.03 | 5%
751 | 02.01.01 Автоматические выключатели ВА88 и доп. устройства | SVA30-3-0160 | Авт. выкл. ВА88-35 3Р 160А 35кА ИЭК | 3808.2 | 3998.61 | 5%
752 | 02.01.01 Автоматические выключатели ВА88 и доп. устройства | SVA30-3-0160-R | Авт. выкл. ВА88-35 3Р 160А 35кА IEK | 3808.2 | 3998.61 | 5%
753 | 02.01.01 Автоматические выключатели ВА88 и доп. устройства | SVA30-3-0200 | Авт. выкл. ВА88-35 3Р 200А 35кА ИЭК | 3808.2 | 3998.61 | 5%
754 | 02.01.01 Автоматические выключатели ВА88 и доп. устройства | SVA30-3-0200-R | Авт. выкл. ВА88-35 3Р 200А 35кА IEK | 3808.2 | 3998.61 | 5%
755 | 02.01.01 Автоматические выключатели ВА88 и доп. устройства | SVA30-3-0250 | Авт. выкл. ВА88-35 3Р 250А 35кА ИЭК | 3808.2 | 3998.61 | 5%
756 | 02.01.01 Автоматические выключатели ВА88 и доп. устройства | SVA30-3-0250-R | Авт. выкл. ВА88-35 3Р 250А 35кА IEK | 3808.2 | 3998.61 | 5%
757 | 02.01.01 Автоматические выключатели ВА88 и доп. устройства | SVA30D-AK-1 | Аварийный контакт АК-250/400А ИЭК | 335.72 | 352.51 | 5.001%
758 | 02.01.01 Автоматические выключатели ВА88 и доп. устройства | SVA30D-AK-DK-1 | Совмещенный контакт АКДК-250/400А ИЭК | 574.78 | 603.52 | 5%
759 | 02.01.01 Автоматические выключатели ВА88 и доп. устройства | SVA30D-DK-1 | Доп. контакт ДК-250(400)А ИЭК | 335.72 | 352.51 | 5.001%
760 | 02.01.01 Автоматические выключатели ВА88 и доп. устройства | SVA30D-EP | Электропривод ЭП-35/37 230В ИЭК | 6040.42 | 6342.44 | 5%
761 | 02.01.01 Автоматические выключатели ВА88 и доп. устройства | SVA30D-KM-08 | Ключ монтажный М8 для ВА88-35 250A ИЭК | 24.82 | 26.07 | 4.996%
762 | 02.01.01 Автоматические выключатели ВА88 и доп. устройства | SVA30D-PM1-P | Панель ПМ1/П-35 втычная с передним присоединением для установки ВА88-35 | 3347.99 | 3515.39 | 5%
763 | 02.01.01 Автоматические выключатели ВА88 и доп. устройства | SVA30D-PM2-P | Панель ПМ2/ П-35 выдвижная с передним присоединением для установки ВА88-35 | 4213.12 | 4423.78 | 5%
764 | 02.01.01 Автоматические выключатели ВА88 и доп. устройства | SVA30D-PM2-R | Панель ПМ2/ Р-35 выдвижная с задним резьбовым присоединением для установки ВА88-35 | 4593.63 | 4823.31 | 5%
765 | 02.01.01 Автоматические выключатели ВА88 и доп. устройства | SVA30D-PRP-1-1 | Привод ручной ПРП-1 250A для ВА88-35 ИЭК | 1074.3 | 1128.02 | 5%
766 | 02.01.01 Автоматические выключатели ВА88 и доп. устройства | SVA30D-RM | Расцепитель мин. напряжения РМ-250/400 ( РМ-35/37 ) ИЭК | 1230.94 | 1292.49 | 5%
767 | 02.01.01 Автоматические выключатели ВА88 и доп. устройства | SVA30D-RN | Расцепитель независимый РН-250/400 ( РН-35/37 ) ИЭК | 693.85 | 728.54 | 5%
768 | 02.01.01 Автоматические выключатели ВА88 и доп. устройства | SVA31-3-0250 | Авт. выкл. ВА88-35 3Р 250А 35кА с электронным расцепителем MP 211 ИЭК | 16701.07 | 17536.12 | 5%
769 | 02.01.01 Автоматические выключатели ВА88 и доп. устройства | SVA31-3-0250-R | Авт. выкл. ВА88-35 3Р 250А 35кА с MP 211 IEK | 16701.07 | 17536.12 | 5%
770 | 02.01.01 Автоматические выключатели ВА88 и доп. устройства | SVA40-3-0250 | Авт. выкл. ВА88-37 3Р 250А 35кА ИЭК | 7669.15 | 8052.62 | 5%
771 | 02.01.01 Автоматические выключатели ВА88 и доп. устройства | SVA40-3-0250-R | Авт. выкл. ВА88-37 3Р 250А 35кА IEK | 7843.45 | 8235.62 | 5%
772 | 02.01.01 Автоматические выключатели ВА88 и доп. устройства | SVA40-3-0315 | Авт. выкл. ВА88-37 3Р 315А 35кА ИЭК | 7596.65 | 7976.48 | 5%
773 | 02.01.01 Автоматические выключатели ВА88 и доп. устройства | SVA40-3-0315-R | Авт. выкл. ВА88-37 3Р 315А 35кА IEK | 7769.31 | 8157.78 | 5%
774 | 02.01.01 Автоматические выключатели ВА88 и доп. устройства | SVA40-3-0400 | Авт. выкл. ВА88-37 3Р 400А 35кА ИЭК | 7596.65 | 7976.48 | 5%
775 | 02.01.01 Автоматические выключатели ВА88 и доп. устройства | SVA40-3-0400-R | Авт. выкл. ВА88-37 3Р 400А 35кА IEK | 7769.31 | 8157.78 | 5%
776 | 02.01.01 Автоматические выключатели ВА88 и доп. устройства | SVA40D-PM1-P | Панель ПМ1/П-37 втычная с передним присоединением для установки ВА88-37 | 5098.89 | 5353.83 | 5%
777 | 02.01.01 Автоматические выключатели ВА88 и доп. устройства | SVA40D-PM1-R | Панель ПМ1/Р-37 втычная с задним резьбовым присоединением для установки ВА88-37 | 4644.88 | 4877.12 | 5%
778 | 02.01.01 Автоматические выключатели ВА88 и доп. устройства | SVA40D-PM2-P | Панель ПМ2/ П-37 выдвижная с передним присоединением для установки ВА88-37 | 7210.58 | 7571.12 | 5%
779 | 02.01.01 Автоматические выключатели ВА88 и доп. устройства | SVA40D-PM2-R | Панель ПМ2/ Р-37 выдвижная с задним резьбовым присоединением для установки ВА88-37 | 6451.19 | 6773.75 | 5%
780 | 02.01.01 Автоматические выключатели ВА88 и доп. устройства | SVA40D-PRP-1-1 | Привод ручной ПРП-1 400A для ВА88-37 ИЭК | 1163.83 | 1222.02 | 5%
781 | 02.01.01 Автоматические выключатели ВА88 и доп. устройства | SVA41-3-0400 | Авт. выкл. ВА88-37 3Р 400А 35кА с электронным расцепителем MP 211 ИЭК | 25294.06 | 26558.76 | 5%
782 | 02.01.01 Автоматические выключатели ВА88 и доп. устройства | SVA41-3-0400-R | Авт. выкл. ВА88-37 3Р 400А 35кА с MP 211 IEK | 25294.06 | 26558.76 | 5%
783 | 02.01.01 Автоматические выключатели ВА88 и доп. устройства | SVA50-3-0400 | Авт. выкл. ВА88-40 3Р 400А 35кА ИЭК | 13140.23 | 13797.24 | 5%
784 | 02.01.01 Автоматические выключатели ВА88 и доп. устройства | SVA50-3-0400-R | Авт. выкл. ВА88-40 3Р 400А 35кА IEK | 13140.23 | 13797.24 | 5%
785 | 02.01.01 Автоматические выключатели ВА88 и доп. устройства | SVA50-3-0500 | Авт. выкл. ВА88-40 3Р 500А 35кА ИЭК | 13140.23 | 13797.24 | 5%
786 | 02.01.01 Автоматические выключатели ВА88 и доп. устройства | SVA50-3-0500-R | Авт. выкл. ВА88-40 3Р 500А 35кА IEK | 13140.23 | 13797.24 | 5%
787 | 02.01.01 Автоматические выключатели ВА88 и доп. устройства | SVA50-3-0630 | Авт. выкл. ВА88-40 3Р 630А 35кА ИЭК | 13016.51 | 13667.34 | 5%
788 | 02.01.01 Автоматические выключатели ВА88 и доп. устройства | SVA50-3-0630-R | Авт. выкл. ВА88-40 3Р 630А 35кА IEK | 13016.51 | 13667.34 | 5%
789 | 02.01.01 Автоматические выключатели ВА88 и доп. устройства | SVA50-3-0800 | Авт. выкл. ВА88-40 3Р 800А 35кА ИЭК | 14409.24 | 15129.7 | 5%
790 | 02.01.01 Автоматические выключатели ВА88 и доп. устройства | SVA50-3-0800-R | Авт. выкл. ВА88-40 3Р 800А 35кА IEK | 14409.24 | 15129.7 | 5%
791 | 02.01.01 Автоматические выключатели ВА88 и доп. устройства | SVA50D-AK-1 | Аварийный контакт АК-630/800/1600А ИЭК | 447.6 | 469.98 | 5%
792 | 02.01.01 Автоматические выключатели ВА88 и доп. устройства | SVA50D-AK-DK-1 | Совмещенный контакт АКДК-630/800/1600А ИЭК | 766.56 | 804.89 | 5%
793 | 02.01.01 Автоматические выключатели ВА88 и доп. устройства | SVA50D-DK-1 | Доп. контакт ДК-630/800/1600 А ИЭК | 447.6 | 469.98 | 5%
794 | 02.01.01 Автоматические выключатели ВА88 и доп. устройства | SVA50D-EP | Электропривод ЭП-40 230В ИЭК | 8196.95 | 8606.8 | 5%
795 | 02.01.01 Автоматические выключатели ВА88 и доп. устройства | SVA50D-KM-06 | Ключ монтажный М6 для ВА88-40 630/800А ИЭК | 34.79 | 36.53 | 5.001%
796 | 02.01.01 Автоматические выключатели ВА88 и доп. устройства | SVA50D-PM2-P | Панель ПМ2/ П-40 выдвижная с передним присоединением для установки ВА88-40 | 9248.43 | 9710.85 | 5%
797 | 02.01.01 Автоматические выключатели ВА88 и доп. устройства | SVA50D-PM2-V | Панель ПМ2/В-40 выдвижная с задним присоединением к вертикальным шинам для установки ВА88-40 | 11950.9 | 12548.44 | 5%
798 | 02.01.01 Автоматические выключатели ВА88 и доп. устройства | SVA50D-PRP-1-1 | Привод ручной ПРП-1 800A для ВА88-40 ИЭК | 1330.86 | 1397.4 | 5%
799 | 02.01.01 Автоматические выключатели ВА88 и доп. устройства | SVA50D-RM | Расцепитель минимального напряжения РМ-800/1600 ( РМ-40/43 ) ИЭК | 1413.81 | 1484.5 | 5%
800 | 02.01.01 Автоматические выключатели ВА88 и доп. устройства | SVA50D-RN | Расцепитель независимый РН-800/1600 ( РН-40/43 ) ИЭК | 1051.1 | 1103.67 | 5%
801 | 02.01.01 Автоматические выключатели ВА88 и доп. устройства | SVA51-3-0800 | Авт. выкл. ВА88-40 3Р 800А 35кА с электронным расцепителем MP 211 ИЭК | 36626.01 | 38457.31 | 5%
802 | 02.01.01 Автоматические выключатели ВА88 и доп. устройства | SVA51-3-0800-R | Авт. выкл. ВА88-40 3Р 800А 35кА с MP 211 IEK | 36626.01 | 38457.31 | 5%
803 | 02.01.01 Автоматические выключатели ВА88 и доп. устройства | SVA60D-EP | Электропривод ЭП-43 230В ИЭК | 9922.69 | 10418.82 | 5%
804 | 02.01.01 Автоматические выключатели ВА88 и доп. устройства | SVA60D-PM2-P | Панель ПМ2/П-43 выдвижная с передним присоединением для установки ВА88-43 | 16303.26 | 17118.43 | 5%
805 | 02.01.01 Автоматические выключатели ВА88 и доп. устройства | SVA60D-PM2-V | Панель ПМ2/В-43 выдвижная с задним присоединением к вертикальным шинам для установки ВА88-43 | 17120.51 | 17976.54 | 5%
806 | 02.01.01 Автоматические выключатели ВА88 и доп. устройства | SVA61-3-1000 | Авт. выкл. ВА88-43 3Р 1000А 50кА c электронным расцепителем МР 211 ИЭК | 67204.67 | 70564.9 | 5%
807 | 02.01.01 Автоматические выключатели ВА88 и доп. устройства | SVA61-3-1000-R | Авт. выкл. ВА88-43 3Р 1000А 50кА c МР 211 IEK | 67204.67 | 70564.9 | 5%
808 | 02.01.01 Автоматические выключатели ВА88 и доп. устройства | SVA61-3-1250 | Авт. выкл. ВА88-43 3Р 1250А 50кА c электронным расцепителем МР 211 ИЭК | 67204.67 | 70564.9 | 5%
809 | 02.01.01 Автоматические выключатели ВА88 и доп. устройства | SVA61-3-1250-R | Авт. выкл. ВА88-43 3Р 1250А 50кА c МР 211 IEK | 67204.67 | 70564.9 | 5%
810 | 02.01.01 Автоматические выключатели ВА88 и доп. устройства | SVA61-3-1600 | Авт. выкл. ВА88-43 3Р 1600А 50кА c электронным расцепителем МР 211 ИЭК | 69795.22 | 73284.99 | 5%
811 | 02.01.01 Автоматические выключатели ВА88 и доп. устройства | SVA61-3-1600-R | Авт. выкл. ВА88-43 3Р 1600А 50кА c МР 211 IEK | 69795.22 | 73284.99 | 5%
812 | 02.01.01 Автоматические выключатели ВА88 и доп. устройства | SVAR30-3-0125 | Авт. выкл. ВА88-35Р 3Р 125А 35кА IEK | 7480.7 | 7854.74 | 5%
813 | 02.01.01 Автоматические выключатели ВА88 и доп. устройства | SVAR30-3-0160 | Авт. выкл. ВА88-35Р 3Р 160А 35кА IEK | 7480.7 | 7854.74 | 5%
814 | 02.01.01 Автоматические выключатели ВА88 и доп. устройства | SVAR30-3-0200 | Авт. выкл. ВА88-35Р 3Р 200А 35кА IEK | 7480.7 | 7854.74 | 5%
815 | 02.01.01 Автоматические выключатели ВА88 и доп. устройства | SVAR30-3-0250 | Авт. выкл. ВА88-35Р 3Р 250А 35кА IEK | 7480.7 | 7854.74 | 5%
816 | 04.01.01 Корпуса пластиковые IP2x-3x-4x | MKP12-N-04-40-20 | Бокс ЩРН-П-4 модуля навесн.пластик IP41 ИЭК | 202.05 | 212.15 | 4.999%
817 | 04.01.01 Корпуса пластиковые IP2x-3x-4x | MKP12-N-04-40-20-L | Бокс ЩРН-П-4 модуля навесной пластик IP41 LIGHT IEK | 171.74 | 180.33 | 5.002%
818 | 04.01.01 Корпуса пластиковые IP2x-3x-4x | MKP12-N-06-40-20 | Бокс ЩРН-П-6 модулей навесн.пластик IP41 ИЭК | 275.22 | 288.98 | 5%
819 | 04.01.01 Корпуса пластиковые IP2x-3x-4x | MKP12-N-06-40-20-L | Бокс ЩРН-П-6 модулей навесной пластик IP41 LIGHT IEK | 233.94 | 245.64 | 5.001%
820 | 04.01.01 Корпуса пластиковые IP2x-3x-4x | MKP12-N-08-40-20 | Бокс ЩРН-П-8 модулей навесн.пластик IP41 ИЭК | 311.82 | 327.41 | 5%
821 | 04.01.01 Корпуса пластиковые IP2x-3x-4x | MKP12-N-08-40-20-L | Бокс ЩРН-П-8 модулей навесной пластик IP41 LIGHT IEK | 265.05 | 278.3 | 4.999%
822 | 04.01.01 Корпуса пластиковые IP2x-3x-4x | MKP12-N-12-40-10 | Бокс ЩРН-П-12 модулей навесн.пластик IP41 ИЭК | 412.99 | 433.64 | 5%
823 | 04.01.01 Корпуса пластиковые IP2x-3x-4x | MKP12-N-12-40-10-L | Бокс ЩРН-П-12 модулей навесной пластик IP41 LIGHT IEK | 351.04 | 368.6 | 4.999%
824 | 04.01.01 Корпуса пластиковые IP2x-3x-4x | MKP12-N-18-40-10 | Бокс ЩРН-П-18 модулей навесн.пластик IP41 ИЭК | 610.11 | 640.62 | 5.001%
825 | 04.01.01 Корпуса пластиковые IP2x-3x-4x | MKP12-N-18-40-10-L | Бокс ЩРН-П-18 модулей навесной пластик IP41 LIGHT IEK | 518.59 | 544.52 | 5%
826 | 04.01.01 Корпуса пластиковые IP2x-3x-4x | MKP12-N-24-40-10 | Бокс ЩРН-П-24 модуля навесн.пластик IP41 ИЭК | 835.35 | 877.12 | 5%
827 | 04.01.01 Корпуса пластиковые IP2x-3x-4x | MKP12-N-24-40-10-L | Бокс ЩРН-П-24 модуля навесной пластик IP41 LIGHT IEK | 710.05 | 745.55 | 5%
828 | 04.01.01 Корпуса пластиковые IP2x-3x-4x | MKP12-V-04-40-20 | Бокс ЩРВ-П-4 модуля встр.пластик IP41 ИЭК | 202.85 | 212.99 | 4.999%
829 | 04.01.01 Корпуса пластиковые IP2x-3x-4x | MKP12-V-04-40-20-L | Бокс ЩРВ-П-4 модуля встраиваемый пластик IP41 LIGHT IEK | 172.42 | 181.04 | 4.999%
830 | 04.01.01 Корпуса пластиковые IP2x-3x-4x | MKP12-V-06-40-20 | Бокс ЩРВ-П-6 модулей встр.пластик IP41 ИЭК | 275.22 | 288.98 | 5%
831 | 04.01.01 Корпуса пластиковые IP2x-3x-4x | MKP12-V-06-40-20-L | Бокс ЩРВ-П-6 модулей встраиваемый пластик IP41 LIGHT IEK | 233.94 | 245.64 | 5.001%
832 | 04.01.01 Корпуса пластиковые IP2x-3x-4x | MKP12-V-08-40-20 | Бокс ЩРВ-П-8 модулей встр.пластик IP41 ИЭК | 311.82 | 327.41 | 5%
833 | 04.01.01 Корпуса пластиковые IP2x-3x-4x | MKP12-V-08-40-20-L | Бокс ЩРВ-П-8 модулей встраиваемый пластик IP41 LIGHT IEK | 265.05 | 278.3 | 4.999%
834 | 04.01.01 Корпуса пластиковые IP2x-3x-4x | MKP12-V-12-40-10 | Бокс ЩРВ-П-12 модулей встр.пластик IP41 ИЭК | 445.44 | 467.72 | 5%
835 | 04.01.01 Корпуса пластиковые IP2x-3x-4x | MKP12-V-12-40-10-L | Бокс ЩРВ-П-12 модулей встраиваемый пластик IP41 LIGHT IEK | 378.63 | 397.57 | 5%
836 | 04.01.01 Корпуса пластиковые IP2x-3x-4x | MKP12-V-18-40-10 | Бокс ЩРВ-П-18 модулей встр.пластик IP41 ИЭК | 610.11 | 640.62 | 5.001%
837 | 04.01.01 Корпуса пластиковые IP2x-3x-4x | MKP12-V-18-40-10-L | Бокс ЩРВ-П-18 модулей встраиваемый пластик IP41 LIGHT IEK | 518.59 | 544.52 | 5%
838 | 04.01.01 Корпуса пластиковые IP2x-3x-4x | MKP12-V-24-40-10 | Бокс ЩРВ-П-24 модуля встр.пластик IP41 ИЭК | 867.01 | 910.36 | 5%
839 | 04.01.01 Корпуса пластиковые IP2x-3x-4x | MKP12-V-24-40-10-L | Бокс ЩРВ-П-24 модуля встраиваемый пластик IP41 LIGHT IEK | 736.96 | 773.81 | 5%
840 | 04.01.01 Корпуса пластиковые IP2x-3x-4x | MKP42-N-02-30-20 | Бокс с прозр.крышкой КМПн 2/2 для 2-х авт.выкл.наружн.уст. ИЭК | 79.59 | 83.57 | 5.001%
841 | 04.01.01 Корпуса пластиковые IP2x-3x-4x | MKP42-N-04-30-12 | Бокс с прозр.крышкой КМПн 2/4 для 4-х авт.выкл.наружн.уст. ИЭК | 98.57 | 103.5 | 5.002%
842 | 04.01.01 Корпуса пластиковые IP2x-3x-4x | MKP42-N-06-30-09 | Бокс с прозр.крышкой КМПн 2/6 для 6-х авт.выкл.наружн.уст. ИЭК | 153.33 | 161 | 5.002%
843 | 04.01.01 Корпуса пластиковые IP2x-3x-4x | MKP42-N-09-31-01 | Бокс КМПн 2/9-1 IP31 IEK | 212.54 | 223.17 | 5.001%
844 | 04.01.01 Корпуса пластиковые IP2x-3x-4x | MKP42-N-09-31-02 | Бокс КМПн 2/9-2 IP31 IEK | 271.66 | 285.24 | 4.999%
845 | 04.01.01 Корпуса пластиковые IP2x-3x-4x | MKP82-N-04-41-20 | Бокс ЩРН-П-4 модуля навесн.пластик IP41 PRIME | 325.73 | 342.02 | 5.001%
846 | 04.01.01 Корпуса пластиковые IP2x-3x-4x | MKP82-N-04-WD-41-20 | Бокс ЩРН-П-4 модуля навесн.пластик IP41 PRIME белая дверь | 331.69 | 342.02 | 3.114%
847 | 04.01.01 Корпуса пластиковые IP2x-3x-4x | MKP82-N-06-41-20 | Бокс ЩРН-П-6 модулей навесн.пластик IP41 PRIME | 354.44 | 372.16 | 4.999%
848 | 04.01.01 Корпуса пластиковые IP2x-3x-4x | MKP82-N-06-WD-41-20 | Бокс ЩРН-П-6 модулей навесн.пластик IP41 PRIME белая дверь | 374.5 | 393.22 | 4.999%
849 | 04.01.01 Корпуса пластиковые IP2x-3x-4x | MKP82-N-09-41-20 | Бокс ЩРН-П-9 модулей навесн.пластик IP41 PRIME | 415.93 | 436.73 | 5.001%
850 | 04.01.01 Корпуса пластиковые IP2x-3x-4x | MKP82-N-09-WD-41-20 | Бокс ЩРН-П-9 модулей навесн.пластик IP41 PRIME белая дверь | 434.5 | 456.22 | 4.999%
851 | 04.01.01 Корпуса пластиковые IP2x-3x-4x | MKP82-N-12-41-10 | Бокс ЩРН-П-12 модулей навесн.пластик IP41 PRIME | 486.43 | 510.75 | 5%
852 | 04.01.01 Корпуса пластиковые IP2x-3x-4x | MKP82-N-12-WD-41-10 | Бокс ЩРН-П-12 модулей навесн.пластик IP41 PRIME белая дверь | 486.43 | 510.75 | 5%
853 | 04.01.01 Корпуса пластиковые IP2x-3x-4x | MKP82-N-18-41-10 | Бокс ЩРН-П-18 модулей навесн.пластик IP41 PRIME | 697.06 | 731.91 | 5%
854 | 04.01.01 Корпуса пластиковые IP2x-3x-4x | MKP82-N-18-WD-41-10 | Бокс ЩРН-П-18 модулей навесн.пластик IP41 PRIME белая дверь | 697.06 | 731.91 | 5%
855 | 04.01.01 Корпуса пластиковые IP2x-3x-4x | MKP82-N-24-41-10 | Бокс ЩРН-П-24 модуля навесн.пластик IP41 PRIME | 945.2 | 992.46 | 5%
856 | 04.01.01 Корпуса пластиковые IP2x-3x-4x | MKP82-N-24-WD-41-10 | Бокс ЩРН-П-24 модуля навесн.пластик IP41 PRIME белая дверь | 945.2 | 992.46 | 5%
857 | 04.01.01 Корпуса пластиковые IP2x-3x-4x | MKP82-V-04-41-20 | Бокс ЩРВ-П-4 модуля встраив.пластик IP41 PRIME | 303.67 | 318.85 | 4.999%
858 | 04.01.01 Корпуса пластиковые IP2x-3x-4x | MKP82-V-04-WD-41-20 | Бокс ЩРВ-П-4 модуля встраив.пластик IP41 PRIME белая дверь | 303.67 | 318.85 | 4.999%
859 | 04.01.01 Корпуса пластиковые IP2x-3x-4x | MKP82-V-06-41-20 | Бокс ЩРВ-П-6 модулей встраив.пластик IP41 PRIME | 330.8 | 347.34 | 5%
860 | 04.01.01 Корпуса пластиковые IP2x-3x-4x | MKP82-V-06-WD-41-20 | Бокс ЩРВ-П-6 модулей встраив.пластик IP41 PRIME белая дверь | 330.8 | 347.34 | 5%
861 | 04.01.01 Корпуса пластиковые IP2x-3x-4x | MKP82-V-09-41-20 | Бокс ЩРВ-П-9 модулей встраив.пластик IP41 PRIME | 389.9 | 409.4 | 5.001%
862 | 04.01.01 Корпуса пластиковые IP2x-3x-4x | MKP82-V-09-WD-41-20 | Бокс ЩРВ-П-9 модулей встраив.пластик IP41 PRIME белая дверь | 389.9 | 409.4 | 5.001%
863 | 04.01.01 Корпуса пластиковые IP2x-3x-4x | MKP82-V-12-41-10 | Бокс ЩРВ-П-12 модулей встраив.пластик IP41 PRIME | 470.53 | 494.07 | 5.001%
864 | 04.01.01 Корпуса пластиковые IP2x-3x-4x | MKP82-V-12-WD-41-10 | Бокс ЩРВ-П-12 модулей встраив.пластик IP41 PRIME белая дверь | 470.53 | 494.07 | 5.001%
865 | 04.01.01 Корпуса пластиковые IP2x-3x-4x | MKP82-V-18-41-10 | Бокс ЩРВ-П-18 модулей встраив.пластик IP41 PRIME | 697.06 | 731.91 | 5%
866 | 04.01.01 Корпуса пластиковые IP2x-3x-4x | MKP82-V-18-WD-41-10 | Бокс ЩРВ-П-18 модулей встраив.пластик IP41 PRIME белая дверь | 697.06 | 731.91 | 5%
867 | 04.01.01 Корпуса пластиковые IP2x-3x-4x | MKP82-V-24-41-10 | Бокс ЩРВ-П-24 модуля встраив.пластик IP41 PRIME | 945.2 | 992.46 | 5%
868 | 04.01.01 Корпуса пластиковые IP2x-3x-4x | MKP82-V-24-WD-41-10 | Бокс ЩРВ-П-24 модуля встраив.пластик IP41 PRIME белая дверь | 945.2 | 992.46 | 5%
869 | 04.01.03 Корпуса и панели пластиковые для установки счетчика | MPP10-1 | Панель для уст.счет-ка ПУ1/2-6 1-фазн. | 511.97 | 537.57 | 5%
870 | 04.01.03 Корпуса и панели пластиковые для установки счетчика | MPP10-3 | Панель для уст.счетчика ПУ3/2-8 3-фазн. | 578.34 | 607.26 | 5.001%
871 | 04.01.03 Корпуса и панели пластиковые для установки счетчика | MPP11-1 | Панель для уст.счетчика ПУ 1/0 1-фазн. ИЭК | 108.47 | 113.89 | 4.997%
872 | 04.01.03 Корпуса и панели пластиковые для установки счетчика | MPP11-2 | Панель для уст.счетчика ПУ2/0 универсальная ИЭК | 144.61 | 151.84 | 5%
873 | 04.01.03 Корпуса и панели пластиковые для установки счетчика | MPP11-3 | Панель для уст.счетчика ПУ 3/0 3-фазн. ИЭК | 138.2 | 145.12 | 5%
874 | 04.01.03 Корпуса и панели пластиковые для установки счетчика | MSP103-1-55 | Корпус пластиковый ЩУРн-П 1/3 IP55 | 684.97 | 753.47 | 10%
875 | 04.01.03 Корпуса и панели пластиковые для установки счетчика | MSP112-1-55 | Корпус пластиковый ЩУРн-П 1/12 IP55 | 840.68 | 924.75 | 10%
876 | 04.01.03 Корпуса и панели пластиковые для установки счетчика | MSP-300-2-M | Комплект крепления на столб для корпуса ЩУРн-П | 501.78 | 551.96 | 10%
877 | 04.01.03 Корпуса и панели пластиковые для установки счетчика | MSP306-3-55 | Корпус пластиковый ЩУРн-П 3/6 IP55 | 1115.01 | 1226.52 | 10%
878 | 04.01.03 Корпуса и панели пластиковые для установки счетчика | MSP308-3-55 | Корпус пластиковый ЩУРн-П 3/8 IP55 | 860.16 | 946.18 | 10%
879 | 04.01.03 Корпуса и панели пластиковые для установки счетчика | MSP308I-3-55 | Корпус пластиковый ЩУРн-П 3/8 И IP55 | 860.16 | 946.18 | 10%
880 | 04.01.03 Корпуса и панели пластиковые для установки счетчика | MSP310-3-55 | Корпус пластиковый ЩУРн-П 3/10 IP55 | 860.16 | 946.18 | 10%
881 | 04.01.03 Корпуса и панели пластиковые для установки счетчика | MSP372-3-55 | Корпус пластиковый ЩУРн-П 3/7-2 IP55 | 842.4 | 926.64 | 10%
882 | 04.01.04 Корпуса полиэстерные | MKP50-N-01-54 | Корпус полиэстерный учетный ЩУ 1/1 УХЛ1 IP54 | 5783.73 | 6362.1 | 10%
883 | 04.01.04 Корпуса полиэстерные | MKP50-N-03-54 | Корпус полиэстерный учетный ЩУ 3/1 УХЛ1 IP54 | 6963.59 | 7659.95 | 10%
884 | 04.01.04 Корпуса полиэстерные | YKP40-N-221-54 | Корпус полиэстерный ЩМП 280х220х116 мм УХЛ1 IP54 | 2822.45 | 3104.7 | 10%
885 | 04.01.04 Корпуса полиэстерные | YKP40-N-442-54 | Корпус полиэстерный ЩМП 440х400х205 мм УХЛ1 IP54 | 6588.81 | 7247.69 | 10%
886 | 04.01.04 Корпуса полиэстерные | YKP40-N-642-54 | Корпус полиэстерный ЩМП 640х400х205 мм УХЛ1 IP54 | 7366.15 | 8102.77 | 10%
887 | 04.02.01 Корпуса металлические распределительные | MKM11-N-12-54-Z | Корпус металлический ЩРн-12з-0 У2 IP54 | 1557.74 | 1666.79 | 7%
888 | 04.02.01 Корпуса металлические распределительные | MKM11-N-12-54-Z-U | Корпус металлический ЩРн-12з-1 IP54 "UNIVERSAL" | 2287.29 | 2447.4 | 7%
889 | 04.02.01 Корпуса металлические распределительные | MKM11-N-24-54-Z | Корпус металлический ЩРн-24з-0 У2 IP54 | 1817.67 | 1944.91 | 7%
890 | 04.02.01 Корпуса металлические распределительные | MKM11-N-24-54-Z-U | Корпус металлический ЩРн-24з-1 IP54 "UNIVERSAL" | 2611.1 | 2793.89 | 7%
891 | 04.02.01 Корпуса металлические распределительные | MKM11-N-2X24-54-Z-U | Корпус металлический ЩРн-2х24з-1 IP54 "UNIVERSAL" | 5041.17 | 5394.05 | 7%
892 | 04.02.01 Корпуса металлические распределительные | MKM11-N-2X36-54-Z-U | Корпус металлический ЩРн-2х36з-1 IP54 "UNIVERSAL" | 6523.93 | 6980.61 | 7%
893 | 04.02.01 Корпуса металлические распределительные | MKM11-N-2X48-54-Z-U | Корпус металлический ЩРн-2х48з-1 IP54 "UNIVERSAL" | 7514.48 | 8040.5 | 7%
894 | 04.02.01 Корпуса металлические распределительные | MKM11-N-36-54-Z | Корпус металлический ЩРн-36з-0 У2 IP54 | 2888.96 | 3091.19 | 7%
895 | 04.02.01 Корпуса металлические распределительные | MKM11-N-36-54-Z-U | Корпус металлический ЩРн-36з-1 IP54 "UNIVERSAL" | 4162.18 | 4453.53 | 7%
896 | 04.02.01 Корпуса металлические распределительные | MKM11-N-48-54-Z | Корпус металлический ЩРн-48з-0 У2 IP54 | 3209.54 | 3434.21 | 7%
897 | 04.02.01 Корпуса металлические распределительные | MKM11-N-48-54-Z-U | Корпус металлический ЩРн-48з-1 IP54 "UNIVERSAL" | 4627.51 | 4951.45 | 7%
898 | 04.02.01 Корпуса металлические распределительные | MKM12-V-24-31-ZK-U | Корпус металлический ЩРв-24зк-1 36 IP31 "UNIVERSAL" | 3025.23 | 3237 | 7%
899 | 04.02.01 Корпуса металлические распределительные | MKM12-V-24-31-Z-U | Корпус металлический ЩРв-24з-1 36 IP31 "UNIVERSAL" | 2552.58 | 2731.26 | 7%
900 | 04.02.01 Корпуса металлические распределительные | MKM12-V-2x24-31-ZK-U | Корпус металлический ЩРв-2х24зк-1 36 IP31 "UNIVERSAL" | 4443.34 | 4754.37 | 7%
901 | 04.02.01 Корпуса металлические распределительные | MKM12-V-2X24-31-Z-U | Корпус металлический ЩРв-2х24з-1 36 IP31 "UNIVERSAL" | 3970.64 | 4248.58 | 7%
902 | 04.02.01 Корпуса металлические распределительные | MKM12-V-2X36-31-ZK-U | Корпус металлический ЩРв-2х36зк-1 36 IP31 "UNIVERSAL" | 4821.46 | 5158.96 | 7%
903 | 04.02.01 Корпуса металлические распределительные | MKM12-V-2X36-31-Z-U | Корпус металлический ЩРв-2х36з-1 36 IP31 "UNIVERSAL" | 4348.78 | 4653.19 | 7%
904 | 04.02.01 Корпуса металлические распределительные | MKM12-V-2X48-31-ZK-U | Корпус металлический ЩРв-2х48зк-1 36 IP31 "UNIVERSAL" | 5955.92 | 6372.83 | 7%
905 | 04.02.01 Корпуса металлические распределительные | MKM12-V-2X48-31-Z-U | Корпус металлический ЩРв-2х48з-1 36 IP31 "UNIVERSAL" | 5483.24 | 5867.07 | 7%
906 | 04.02.01 Корпуса металлические распределительные | MKM12-V-36-31-ZK-U | Корпус металлический ЩРв-36зк-1 36 IP31 "UNIVERSAL" | 3327.78 | 3560.72 | 7%
907 | 04.02.01 Корпуса металлические распределительные | MKM12-V-36-31-Z-U | Корпус металлический ЩРв-36з-1 36 IP31 "UNIVERSAL" | 2855.07 | 3054.93 | 7%
908 | 04.02.01 Корпуса металлические распределительные | MKM12-V-48-31-ZK-U | Корпус металлический ЩРв-48зк-1 36 IP31 "UNIVERSAL" | 3592.5 | 3843.98 | 7%
909 | 04.02.01 Корпуса металлические распределительные | MKM12-V-48-31-Z-U | Корпус металлический ЩРв-48з-1 36 IP31 "UNIVERSAL" | 3116.72 | 3334.89 | 7%
910 | 04.02.01 Корпуса металлические распределительные | MKM13-N-12-31-Z | Корпус металлический ЩРн-12з-1 38 УХЛ3 IP31 | 897.96 | 960.82 | 7%
911 | 04.02.01 Корпуса металлические распределительные | MKM13-N-18-31-Z | Корпус металлический ЩРн-18з-1 38 УХЛ3 IP31 | 1054.39 | 1128.2 | 7%
912 | 04.02.01 Корпуса металлические распределительные | MKM13-N-24-31-Z | Корпус металлический ЩРн-24з-1 38 УХЛ3 IP31 | 1112.22 | 1190.08 | 7%
913 | 04.02.01 Корпуса металлические распределительные | MKM13-N-36-31-Z | Корпус металлический ЩРн-36з-1 38 УХЛ3 IP31 | 1448.99 | 1550.43 | 7%
914 | 04.02.01 Корпуса металлические распределительные | MKM14-N-09-31-Z | Корпус металлический ЩРн-9з-1 36 УХЛ3 IP31 | 897.96 | 960.82 | 7%
915 | 04.02.01 Корпуса металлические распределительные | MKM14-N-12-31-Z | Корпус металлический ЩРн-12з-1 36 УХЛ3 IP31 | 897.96 | 960.82 | 7%
916 | 04.02.01 Корпуса металлические распределительные | MKM14-N-12-31-ZL | Корпус металлический ЩРн-12 (265х310х120) IP31 LIGHT | 718.37 | 768.66 | 7.001%
917 | 04.02.01 Корпуса металлические распределительные | MKM14-N-18-31-Z | Корпус металлический ЩРн-18з-1 36 УХЛ3 IP31 | 1054.39 | 1128.2 | 7%
918 | 04.02.01 Корпуса металлические распределительные | MKM14-N-24-31-Z | Корпус металлический ЩРн-24з-1 36 УХЛ3 IP31 | 1112.22 | 1190.08 | 7%
919 | 04.02.01 Корпуса металлические распределительные | MKM14-N-24-31-ZL | Корпус металлический ЩРн-24 (395х310х120) IP31 LIGHT | 889.78 | 952.06 | 6.999%
920 | 04.02.01 Корпуса металлические распределительные | MKM14-N-36-31-Z | Корпус металлический ЩРн-36з-1 36 УХЛ3 IP31 | 1448.99 | 1550.43 | 7%
921 | 04.02.01 Корпуса металлические распределительные | MKM14-N-48-31-Z | Корпус металлический ЩРн-48з-1 36 УХЛ3 IP31 | 2012.43 | 2153.3 | 7%
922 | 04.02.01 Корпуса металлические распределительные | MKM14-N-54-31-Z | Корпус металлический ЩРн-54з-1 36 УХЛ3 IP31 | 2696.67 | 2885.44 | 7%
923 | 04.02.01 Корпуса металлические распределительные | MKM14-N-72-31-Z | Корпус металлический ЩРн-72з-1 36 УХЛ3 IP31 | 3109.89 | 3327.58 | 7%
924 | 04.02.01 Корпуса металлические распределительные | MKM14-V-12-30-T | Корпус металлический ЩРв-12з-3 36 УХЛ3 IP31 TREND | 897.96 | 960.82 | 7%
925 | 04.02.01 Корпуса металлические распределительные | MKM14-V-12-31-TW | Корпус металлический ЩРв-12з-3 58 УХЛ3 IP31 TREND | 897.96 | 960.82 | 7%
926 | 04.02.01 Корпуса металлические распределительные | MKM14-V-18-30-T | Корпус металлический ЩРв-18з-3 36 УХЛ3 IP31 TREND | 1054.39 | 1128.2 | 7%
927 | 04.02.01 Корпуса металлические распределительные | MKM14-V-18-31-TW | Корпус металлический ЩРв-18з-3 58 УХЛ3 IP31 TREND | 1054.39 | 1128.2 | 7%
928 | 04.02.01 Корпуса металлические распределительные | MKM14-V-24-30-T | Корпус металлический ЩРв-24з-3 36 УХЛ3 IP31 TREND | 1112.22 | 1190.08 | 7%
929 | 04.02.01 Корпуса металлические распределительные | MKM14-V-24-31-TW | Корпус металлический ЩРв-24з-3 58 УХЛ3 IP31 TREND | 1112.22 | 1190.08 | 7%
930 | 04.02.01 Корпуса металлические распределительные | MKM14-V-36-30-T | Корпус металлический ЩРв-36з-3 36 УХЛ3 IP31 TREND | 1448.99 | 1550.43 | 7%
931 | 04.02.01 Корпуса металлические распределительные | MKM14-V-36-31-TW | Корпус металлический ЩРв-36з-3 58 УХЛ3 IP31 TREND | 1448.99 | 1550.43 | 7%
932 | 04.02.01 Корпуса металлические распределительные | MKM14-V-48-30-T | Корпус металлический ЩРв-48з-3 36 УХЛ3 IP31 TREND | 2012.43 | 2153.3 | 7%
933 | 04.02.01 Корпуса металлические распределительные | MKM14-V-48-31-TW | Корпус металлический ЩРв-48з-3 58 УХЛ3 IP31 TREND | 2012.43 | 2153.3 | 7%
934 | 04.02.01 Корпуса металлические распределительные | MKM14-V-54-30-T | Корпус металлический ЩРв-54з-3 36 УХЛ3 IP31 TREND | 2696.67 | 2885.44 | 7%
935 | 04.02.01 Корпуса металлические распределительные | MKM14-V-54-31-TW | Корпус металлический ЩРв-54з-3 58 УХЛ3 IP31 TREND | 2696.67 | 2885.44 | 7%
936 | 04.02.01 Корпуса металлические распределительные | MKM14-V-72-30-T | Корпус металлический ЩРв-72з-3 36 УХЛ3 IP31 TREND | 3109.89 | 3327.58 | 7%
937 | 04.02.01 Корпуса металлические распределительные | MKM14-V-72-31-TW | Корпус металлический ЩРв-72з-3 58 УХЛ3 IP31 TREND | 3109.89 | 3327.58 | 7%
938 | 04.02.01 Корпуса металлические распределительные | MKM15-N-12-31-ZU | Корпус металлический ЩРн-12з-0 36 УХЛ3 IP31 PRO | 1203.43 | 1287.68 | 7%
939 | 04.02.01 Корпуса металлические распределительные | MKM15-N-12m-31-ZU | Корпус металлический ЩРн-12мз-0 36 УХЛ3 IP31 PRO | 984.63 | 1053.55 | 7%
940 | 04.02.01 Корпуса металлические распределительные | MKM15-N-18-31-ZU | Корпус металлический ЩРн-18з-0 36 УХЛ3 IP31 PRO | 1181.56 | 1264.28 | 7%
941 | 04.02.01 Корпуса металлические распределительные | MKM15-N-24-31-ZU | Корпус металлический ЩРн-24з-0 36 УХЛ3 IP31 PRO | 1445.9 | 1547.11 | 7%
942 | 04.02.01 Корпуса металлические распределительные | MKM15-N-2X24-31-ZU | Корпус металлический ЩРн-2x24з-0 36 УХЛ3 IP31 PRO | 2616.17 | 2799.3 | 7%
943 | 04.02.01 Корпуса металлические распределительные | MKM15-N-2X36-31-ZU | Корпус металлический ЩРн-2x36з-0 36 УХЛ3 IP31 PRO | 3731.86 | 3993.1 | 7%
944 | 04.02.01 Корпуса металлические распределительные | MKM15-N-2X48-31-ZU | Корпус металлический ЩРн-2x48з-0 36 УХЛ3 IP31 PRO | 4695.7 | 5024.4 | 7%
945 | 04.02.01 Корпуса металлические распределительные | MKM15-N-36-31-ZU | Корпус металлический ЩРн-36з-0 36 УХЛ3 IP31 PRO | 1740.3 | 1862.12 | 7%
946 | 04.02.01 Корпуса металлические распределительные | MKM15-N-48-31-ZU | Корпус металлический ЩРн-48з-0 36 УХЛ3 IP31 PRO | 2414.92 | 2583.96 | 7%
947 | 04.02.01 Корпуса металлические распределительные | MKM15-V-12-31-ZU | Корпус металлический ЩРв-12з-0 36 УХЛ3 IP31 PRO | 1203.43 | 1287.68 | 7%
948 | 04.02.01 Корпуса металлические распределительные | MKM15-V-12m-31-ZU | Корпус металлический ЩРв-12мз-0 36 УХЛ3 IP31 PRO | 984.63 | 1053.55 | 7%
949 | 04.02.01 Корпуса металлические распределительные | MKM15-V-18-31-ZU | Корпус металлический ЩРв-18з-0 36 УХЛ3 IP31 PRO | 1181.56 | 1264.28 | 7%
950 | 04.02.01 Корпуса металлические распределительные | MKM15-V-24-31-ZU | Корпус металлический ЩРв-24з-0 36 УХЛ3 IP31 PRO | 1445.9 | 1547.11 | 7%
951 | 04.02.01 Корпуса металлические распределительные | MKM15-V-2X24-31-ZU | Корпус металлический ЩРв-2x24з-0 36 УХЛ3 IP31 PRO | 2616.17 | 2799.3 | 7%
952 | 04.02.01 Корпуса металлические распределительные | MKM15-V-2X36-31-ZU | Корпус металлический ЩРв-2x36з-0 36 УХЛ3 IP31 PRO | 3731.86 | 3993.1 | 7%
953 | 04.02.01 Корпуса металлические распределительные | MKM15-V-2X48-31-ZU | Корпус металлический ЩРв-2x48з-0 36 УХЛ3 IP31 PRO | 4695.7 | 5024.4 | 7%
954 | 04.02.01 Корпуса металлические распределительные | MKM15-V-36-31-ZU | Корпус металлический ЩРв-36з-0 36 УХЛ3 IP31 PRO | 1740.3 | 1862.12 | 7%
955 | 04.02.01 Корпуса металлические распределительные | MKM15-V-48-31-ZU | Корпус металлический ЩРв-48з-0 36 УХЛ3 IP31 PRO | 2414.92 | 2583.96 | 7%
956 | 04.02.01 Корпуса металлические распределительные | MKM16-N-12-54-ZU | Корпус металлический ЩРн-12з-1 У2 IP54 PRO | 1814.83 | 1941.87 | 7%
957 | 04.02.01 Корпуса металлические распределительные | MKM16-N-12m-54-ZU | Корпус металлический ЩРн-12мз-1 У2 IP54 PRO | 1526.5 | 1633.36 | 7%
958 | 04.02.01 Корпуса металлические распределительные | MKM16-N-18-54-ZU | Корпус металлический ЩРн-18з-1 У2 IP54 PRO | 1831.8 | 1960.03 | 7%
959 | 04.02.01 Корпуса металлические распределительные | MKM16-N-24-54-ZU | Корпус металлический ЩРн-24з-1 У2 IP54 PRO | 2181.21 | 2333.89 | 7%
960 | 04.02.01 Корпуса металлические распределительные | MKM16-N-2X24-54-ZU | Корпус металлический ЩРн-2x24з-1 У2 IP54 PRO | 4184.37 | 4477.29 | 7%
961 | 04.02.01 Корпуса металлические распределительные | MKM16-N-2X36-54-ZU | Корпус металлический ЩРн-2x36з-1 У2 IP54 PRO | 5687.45 | 6085.57 | 7%
962 | 04.02.01 Корпуса металлические распределительные | MKM16-N-2X48-54-ZU | Корпус металлический ЩРн-2x48з-1 У2 IP54 PRO | 6463.01 | 6915.43 | 7%
963 | 04.02.01 Корпуса металлические распределительные | MKM16-N-36-54-ZU | Корпус металлический ЩРн-36з-1 У2 IP54 PRO | 3466.76 | 3709.44 | 7%
964 | 04.02.01 Корпуса металлические распределительные | MKM16-N-48-54-ZU | Корпус металлический ЩРн-48з-1 У2 IP54 PRO | 3851.46 | 4121.06 | 7%
965 | 04.02.02 Корпуса металлические учетно-распределительные | MKM22-N-09-31-ZO | Корпус металлический ЩУРн-1/9зо-1 36 УХЛ3 IP31 | 1276.34 | 1365.68 | 7%
966 | 04.02.02 Корпуса металлические учетно-распределительные | MKM22-N-12-54-Z | Корпус металлический ЩУРн-1/12з-0 У2 IP54 | 2244.25 | 2401.35 | 7%
967 | 04.02.02 Корпуса металлические учетно-распределительные | MKM22-N-15-31-ZO | Корпус металлический ЩУРн-1/15зо-1 36 УХЛ3 IP31 | 1800.51 | 1926.55 | 7%
968 | 04.02.02 Корпуса металлические учетно-распределительные | MKM23-N-12-31-ZO | Корпус металлический ЩУРн-1/12зо-1 38 УХЛ3 IP31 | 1368.84 | 1464.66 | 7%
969 | 04.02.02 Корпуса металлические учетно-распределительные | MKM24-N-09-31-ZO | Корпус металлический ЩУРн-1/9зо-1 38 УХЛ3 IP31 | 1276.34 | 1365.68 | 7%
970 | 04.02.02 Корпуса металлические учетно-распределительные | MKM24-V-09-31-ZO | Корпус металлический ЩУРв-1/9зо-1 36 УХЛ3 IP31 | 1489.07 | 1593.3 | 7%
971 | 04.02.02 Корпуса металлические учетно-распределительные | MKM24-V-15-31-ZO | Корпус металлический ЩУРв-1/15зо-1 36 УХЛ3 IP31 | 1784.34 | 1909.24 | 7%
972 | 04.02.02 Корпуса металлические учетно-распределительные | MKM25-N-12-31-1-Z | Корпус металлический ЩУРн-1/12з-1 36 УХЛ3 IP31 | 1331.85 | 1425.09 | 7%
973 | 04.02.02 Корпуса металлические учетно-распределительные | MKM25-N-12-31-ZO | Корпус металлический ЩУРн-1/12зо-1 36 УХЛ3 IP31 | 1368.84 | 1464.66 | 7%
974 | 04.02.02 Корпуса металлические учетно-распределительные | MKM25-V-12-31-ZO | Корпус металлический ЩУРв-1/12зо-1 36 УХЛ3 IP31 | 1526.06 | 1632.88 | 7%
975 | 04.02.02 Корпуса металлические учетно-распределительные | MKM32-N-09-31-ZO | Корпус металлический ЩУРн-3/9зо-1 36 УХЛ3 IP31 | 1648.11 | 1763.49 | 7%
976 | 04.02.02 Корпуса металлические учетно-распределительные | MKM32-N-12-54-Z | Корпус металлический ЩУРн-3/12з-0 У2 IP54 | 2903.21 | 3106.43 | 7%
977 | 04.02.02 Корпуса металлические учетно-распределительные | MKM32-N-18-31-ZO | Корпус металлический ЩУРн-3/18зо-1 36 УХЛ3 IP31 | 2079.53 | 2225.1 | 7%
978 | 04.02.02 Корпуса металлические учетно-распределительные | MKM32-N-24-31-ZO | Корпус металлический ЩУРн-3/24зо-1 36 УХЛ3 IP31 | 2280.77 | 2440.42 | 7%
979 | 04.02.02 Корпуса металлические учетно-распределительные | MKM32-N-36-31-ZO | Корпус металлический ЩУРн-3/36зо-1 36 УХЛ3 IP31 | 2829.35 | 3027.4 | 7%
980 | 04.02.02 Корпуса металлические учетно-распределительные | MKM32-N-42-31-Z | Корпус металлический ЩУРн-3/42з-1 36 УХЛ3 IP31 | 2836.77 | 3035.34 | 7%
981 | 04.02.02 Корпуса металлические учетно-распределительные | MKM32-N-42-31-ZO | Корпус металлический ЩУРн-3/42зо-1 36 УХЛ3 IP31 | 3296.12 | 3526.85 | 7%
982 | 04.02.02 Корпуса металлические учетно-распределительные | MKM33-N-12-31-ZO | Корпус металлический ЩУРн-3/12зо-1 38 УХЛ3 IP31 | 1655.59 | 1771.48 | 7%
983 | 04.02.02 Корпуса металлические учетно-распределительные | MKM33-N-36-31-ZO | Корпус металлический ЩУРн-3/36зо-1 38 УХЛ3 IP31 | 2609.56 | 2792.23 | 7%
984 | 04.02.02 Корпуса металлические учетно-распределительные | MKM33-N-48-31-ZO | Корпус металлический ЩУРн-3/48зо-1 38 УХЛ3 IP31 | 3727.31 | 3988.22 | 7%
985 | 04.02.02 Корпуса металлические учетно-распределительные | MKM33-V-36-31-Z | Корпус металлический ЩУРв-3/36з-1 38 УХЛ3 IP31 | 2191 | 2344.37 | 7%
986 | 04.02.02 Корпуса металлические учетно-распределительные | MKM33-V-42-31-Z | Корпус металлический ЩУРв-3/42з-1 38 УХЛ3 IP31 | 2470.51 | 2643.45 | 7%
987 | 04.02.02 Корпуса металлические учетно-распределительные | MKM34-N-18-31-ZO | Корпус металлический ЩУРн-3/18зо-1 38 УХЛ3 IP31 | 2079.53 | 2225.1 | 7%
988 | 04.02.02 Корпуса металлические учетно-распределительные | MKM34-N-24-31-ZO | Корпус металлический ЩУРн-3/24зо-1 38 УХЛ3 IP31 | 2280.77 | 2440.42 | 7%
989 | 04.02.02 Корпуса металлические учетно-распределительные | MKM34-V-18-31-ZO | Корпус металлический ЩУРв-3/18зо-1 36 УХЛ3 IP31 | 2108.73 | 2256.34 | 7%
990 | 04.02.02 Корпуса металлические учетно-распределительные | MKM35-N-12-31-Z | Корпус металлический ЩУРн-3/12з-1 36 УХЛ3 IP31 | 1532.71 | 1640 | 7%
991 | 04.02.02 Корпуса металлические учетно-распределительные | MKM35-N-12-31-ZO | Корпус металлический ЩУРн-3/12зо-1 36 УХЛ3 IP31 | 1655.59 | 1771.48 | 7%
992 | 04.02.02 Корпуса металлические учетно-распределительные | MKM35-N-30/1-1-31-ZO | Корпус металлический ЩУРн-3/30зо/1-1 36 УХЛ3 IP31 | 2133.92 | 2283.29 | 7%
993 | 04.02.02 Корпуса металлические учетно-распределительные | MKM35-N-30-1-31-ZO | Корпус металлический ЩУРн-3/30зо-1 36 УХЛ3 IP31 | 2469.47 | 2642.33 | 7%
994 | 04.02.02 Корпуса металлические учетно-распределительные | MKM35-N-30-31-ZO | Корпус металлический ЩУРн-3/30зо-1 38 УХЛ3 IP31 | 2469.47 | 2642.33 | 7%
995 | 04.02.02 Корпуса металлические учетно-распределительные | MKM35-N-48-31-Z | Корпус металлический ЩУРн-3/48з-1 36 УХЛ3 IP31 | 3699.54 | 3958.51 | 7%
996 | 04.02.02 Корпуса металлические учетно-распределительные | MKM35-N-48-31-ZO | Корпус металлический ЩУРн-3/48зо-1 36 УХЛ3 IP31 | 3727.31 | 3988.22 | 7%
997 | 04.02.02 Корпуса металлические учетно-распределительные | MKM35-V-12-31-ZO | Корпус металлический ЩУРв-3/12зо-1 36 УХЛ3 IP31 | 1711.05 | 1830.82 | 7%
998 | 04.02.02 Корпуса металлические учетно-распределительные | MKM35-V-30-31-1-ZO | Корпус металлический ЩУРв-3/30зо-1 36 УХЛ3 IP31 | 2450.93 | 2622.5 | 7%
999 | 04.02.02 Корпуса металлические учетно-распределительные | MKM35-V-48-31-ZO | Корпус металлический ЩУРв-3/48зо-1 36 УХЛ3 IP31 | 3320.34 | 3552.76 | 7%
1000 | 04.02.03 Корпуса металлические вводно-учетные | MKM51-N-01-54 | Корпус металлический ЩУ 1/1-0 У1 IP54 | 1583.14 | 1693.96 | 7%
1001 | 04.02.03 Корпуса металлические вводно-учетные | MKM51-N-02-54 | Корпус металлический ЩУ 1/2-0 У1 IP54 | 2388.14 | 2555.31 | 7%
1002 | 04.02.03 Корпуса металлические вводно-учетные | MKM51-N-03-54 | Корпус металлический ЩУ-3/1-0 У1 IP54 | 2211.39 | 2366.2 | 7%
1003 | 04.02.03 Корпуса металлические вводно-учетные | MKM51-N-04-54 | Корпус металлический ЩУ 1/1-1 У1 IP54 | 1826.04 | 1953.86 | 7%
1004 | 04.02.03 Корпуса металлические вводно-учетные | MKM51-N-09-54 | Корпус металлический ЩУ 3/1-1 У1 IP54 | 2717.71 | 2907.96 | 7%
1005 | 04.02.03 Корпуса металлические вводно-учетные | YKK-0-125 | Комплект крепления металлокорпуса к столбу монтажной полосой | 915.64 | 979.73 | 6.999%
1006 | 04.02.03 Корпуса металлические вводно-учетные | YKK-0-126 | Комплект крепления металлокорпуса к столбу скобой | 656.69 | 702.67 | 7%
1007 | 04.02.04 Корпуса металлические ЩЭ и УЭРМ | IND-KET-1 | Короб КЭТ | 5924.49 | 6339.2 | 7%
1008 | 04.02.04 Корпуса металлические ЩЭ и УЭРМ | IND-KOMP-2500-1 | Компенсатор высоты для УЭРМ-Х-2500 (к-т 2шт.) | 678.25 | 725.74 | 7%
1009 | 04.02.04 Корпуса металлические ЩЭ и УЭРМ | IND-KOMP-2600-1 | Компенсатор высоты для УЭРМ-Х-2600 (к-т 2шт.) | 783.97 | 838.85 | 7%
1010 | 04.02.04 Корпуса металлические ЩЭ и УЭРМ | IND-KOMP-2700-1 | Компенсатор высоты для УЭРМ-Х-2700 (к-т 2шт.) | 933.71 | 999.07 | 7%
1011 | 04.02.04 Корпуса металлические ЩЭ и УЭРМ | IND-KOMP-2800-1 | Компенсатор высоты для УЭРМ-Х-2800 (к-т 2шт.) | 1092.26 | 1168.72 | 7%
1012 | 04.02.04 Корпуса металлические ЩЭ и УЭРМ | IND-KOMP-2850-1 | Компенсатор высоты для УЭРМ-Х-2850 (к-т 2шт.) | 1127.48 | 1206.4 | 7%
1013 | 04.02.04 Корпуса металлические ЩЭ и УЭРМ | IND-KOMP-2950-1 | Компенсатор высоты для УЭРМ-Х-2950 (к-т 2шт.) | 1277.23 | 1366.64 | 7%
1014 | 04.02.04 Корпуса металлические ЩЭ и УЭРМ | IND-KOMP-3300-1 | Компенсатор высоты для УЭРМ-Х-3300 (к-т 2шт.) | 1761.68 | 1885 | 7%
1015 | 04.02.04 Корпуса металлические ЩЭ и УЭРМ | IND-KOMP-3850-1 | Компенсатор высоты для УЭРМ-Х-3850 (к-т 2шт.) | 2739.42 | 2931.18 | 7%
1016 | 04.02.04 Корпуса металлические ЩЭ и УЭРМ | IND-KSS-1 | Короб КCC | 5972.12 | 6390.17 | 7%
1017 | 04.02.04 Корпуса металлические ЩЭ и УЭРМ | IND-MKM12-02-30 | Корпус металлический ЩЭ-2-2 36 УХЛ3 IP31 | 3844.26 | 4113.36 | 7%
1018 | 04.02.04 Корпуса металлические ЩЭ и УЭРМ | IND-MKM12-03-30 | Корпус металлический ЩЭ-3-2 36 УХЛ3 IP31 | 3844.26 | 4113.36 | 7%
1019 | 04.02.04 Корпуса металлические ЩЭ и УЭРМ | IND-MKM12-04-30 | Корпус металлический ЩЭ-4-2 36 УХЛ3 IP31 | 3844.26 | 4113.36 | 7%
1020 | 04.02.04 Корпуса металлические ЩЭ и УЭРМ | IND-MKM51-YAU-290-300 | Корпус металлический ЯУ-290-300 36 УХЛ3 IP31 | 1197.89 | 1281.74 | 7%
1021 | 04.02.04 Корпуса металлические ЩЭ и УЭРМ | IND-YAUR-3-12 | Ящик учетно-распределительный ЯУР-3/12 | 1647.21 | 1762.51 | 7%
1022 | 04.02.04 Корпуса металлические ЩЭ и УЭРМ | MKM-40-2 | Комплект для монтажа ЩЭ-2 | 290.22 | 310.54 | 7.002%
1023 | 04.02.04 Корпуса металлические ЩЭ и УЭРМ | MKM-40-3 | Комплект для монтажа ЩЭ-3 | 362.78 | 388.17 | 6.999%
1024 | 04.02.04 Корпуса металлические ЩЭ и УЭРМ | MKM-40-4 | Комплект для монтажа ЩЭ-4 | 432.54 | 462.82 | 7.001%
1025 | 04.02.04 Корпуса металлические ЩЭ и УЭРМ | MKM42-002-31 | Кожух ЩЭ-Х-2 для навесного исполнения | 1870.54 | 2001.48 | 7%
1026 | 04.02.04 Корпуса металлические ЩЭ и УЭРМ | MKM42-00-31 | Кожух ЩЭ для навесного исполнения | 2008.53 | 2149.13 | 7%
1027 | 04.02.04 Корпуса металлические ЩЭ и УЭРМ | MKM42-02-31 | Корпус металлический ЩЭ-2-1 36 УХЛ3 IP31 | 5133.74 | 5493.1 | 7%
1028 | 04.02.04 Корпуса металлические ЩЭ и УЭРМ | MKM42-02-31-L | Корпус металлический ЩЭ-2 36 УХЛ3 IP31 LIGHT IEK | 3144.12 | 3364.22 | 7%
1029 | 04.02.04 Корпуса металлические ЩЭ и УЭРМ | MKM42-03-31 | Корпус металлический ЩЭ-3-1 36 УХЛ3 IP31 | 5133.74 | 5493.1 | 7%
1030 | 04.02.04 Корпуса металлические ЩЭ и УЭРМ | MKM42-03-31-L | Корпус металлический ЩЭ-3 36 УХЛ3 IP31 LIGHT IEK | 3144.12 | 3364.22 | 7%
1031 | 04.02.04 Корпуса металлические ЩЭ и УЭРМ | MKM42-04-31 | Корпус металлический ЩЭ-4-1 36 УХЛ3 IP31 | 5133.74 | 5493.1 | 7%
1032 | 04.02.04 Корпуса металлические ЩЭ и УЭРМ | MKM42-04-31-L | Корпус металлический ЩЭ-4 36 УХЛ3 IP31 LIGHT IEK | 3144.12 | 3364.22 | 7%
1033 | 04.02.04 Корпуса металлические ЩЭ и УЭРМ | MKM42-05-1270-31 | Корпус металлический ЩЭ-5-1270 36 УХЛ3 IP31 | 5862.9 | 6273.3 | 7%
1034 | 04.02.04 Корпуса металлические ЩЭ и УЭРМ | MKM42-05-31 | Корпус металлический ЩЭ-5-1 36 УХЛ3 IP31 | 5133.74 | 5493.1 | 7%
1035 | 04.02.04 Корпуса металлические ЩЭ и УЭРМ | MKM42-05-31-L | Корпус металлический ЩЭ-5 36 УХЛ3 IP31 LIGHT IEK | 3144.12 | 3364.22 | 7%
1036 | 04.02.04 Корпуса металлические ЩЭ и УЭРМ | MKM42-06-1270-31 | Корпус металлический ЩЭ-6-1270 36 УХЛ3 IP31 | 6273.3 | 6712.43 | 7%
1037 | 04.02.04 Корпуса металлические ЩЭ и УЭРМ | MKM42-06-31 | Корпус металлический ЩЭ-6-1 36 УХЛ3 IP31 | 5133.74 | 5493.1 | 7%
1038 | 04.02.04 Корпуса металлические ЩЭ и УЭРМ | MKM42-06-31-L | Корпус металлический ЩЭ-6 36 УХЛ3 IP31 LIGHT IEK | 3144.12 | 3364.22 | 7%
1039 | 04.02.04 Корпуса металлические ЩЭ и УЭРМ | MKM42-1270-31 | Кожух ЩЭ-1270 для навесного исполнения | 2153.3 | 2304.03 | 7%
1040 | 04.02.04 Корпуса металлические ЩЭ и УЭРМ | MKM42-2-6-31 | Корпус металлический ЩЭ-2-6 36 УХЛ3 IP31 | 4030.92 | 4313.08 | 7%
1041 | 04.02.04 Корпуса металлические ЩЭ и УЭРМ | MKM42-3-6-31 | Корпус металлический ЩЭ-3-6 36 УХЛ3 IP31 | 4030.92 | 4313.08 | 7%
1042 | 04.02.04 Корпуса металлические ЩЭ и УЭРМ | MKM42-4-6-31 | Корпус металлический ЩЭ-4-6 36 УХЛ3 IP31 | 4030.92 | 4313.08 | 7%
1043 | 04.02.05 НКУ | MSM10-3N-06-31 | Щиток распределительный ОЩВ-3-63-6-0 36 УХЛ4 IP31 | 2173.8 | 2325.97 | 7%
1044 | 04.02.05 НКУ | MSM10-3N-100-12-31 | Щиток распределительный ОЩВ-3-100-12-0 36 УХЛ4 IP31 | 3515.66 | 3761.76 | 7%
1045 | 04.02.05 НКУ | MSM10-3N-12-31 | Щиток распределительный ОЩВ-3-63-12-0 36 УХЛ4 IP31 | 3074.47 | 3289.69 | 7%
1046 | 04.02.05 НКУ | MSM10-3V-06-31 | Щиток распределительный УОЩВ-3-63-6-0 36 УХЛ4 IP31 | 2873.16 | 3074.28 | 7%
1047 | 04.02.05 НКУ | MSM10-3V-12-31 | Щиток распределительный УОЩВ-3-63-12-0 36 УХЛ4 IP31 | 3214.21 | 3439.2 | 7%
1048 | 04.02.05 НКУ | MTT12-012-0250 | Ящик с понижающим трансформатором ЯТП-0,25 220/12-2 36 УХЛ4 IP30 | 2003.68 | 2143.94 | 7%
1049 | 04.02.05 НКУ | MTT12-024-0250 | Ящик с понижающим трансформатором ЯТП-0,25 220/24-2 36 УХЛ4 IP30 | 2003.68 | 2143.94 | 7%
1050 | 04.02.05 НКУ | MTT12-036-0250 | Ящик с понижающим трансформатором ЯТП-0,25 220/36-2 36 УХЛ4 IP30 | 2003.68 | 2143.94 | 7%
1051 | 04.02.05 НКУ | MTT12-042-0250 | Ящик с понижающим трансформатором ЯТП-0,25 220/42-2 36 УХЛ4 IP30 | 2022.56 | 2164.14 | 7%
1052 | 04.02.05 НКУ | MTT13-012-0250 | Ящик с понижающим трансформатором ЯТП-0,25 220/12-3 36 УХЛ4 IP30 | 2117.07 | 2265.26 | 7%
1053 | 04.02.05 НКУ | MTT13-024-0250 | Ящик с понижающим трансформатором ЯТП-0,25 220/24-3 36 УХЛ4 IP30 | 2117.07 | 2265.26 | 7%
1054 | 04.02.05 НКУ | MTT13-036-0250 | Ящик с понижающим трансформатором ЯТП-0,25 220/36-3 36 УХЛ4 IP30 | 2117.07 | 2265.26 | 7%
1055 | 04.02.05 НКУ | MTT13-042-0250 | Ящик с понижающим трансформатором ЯТП-0,25 220/42-3 36 УХЛ4 IP30 | 2117.07 | 2265.26 | 7%
1056 | 04.02.05 НКУ | MTT21-012-0250 | Ящик с понижающим трансформатором ЯТП-0,25 380/12-3 36 УХЛ4 IP30 | 2268.29 | 2427.07 | 7%
1057 | 04.02.05 НКУ | MTT21-024-0250 | Ящик с понижающим трансформатором ЯТП-0,25 380/24-3 36 УХЛ4 IP30 | 2287.15 | 2447.25 | 7%
1058 | 04.02.05 НКУ | MTT21-036-0250 | Ящик с понижающим трансформатором ЯТП-0,25 380/36-3 36 УХЛ4 IP30 | 2268.29 | 2427.07 | 7%
1059 | 04.02.05 НКУ | MTT21-042-0250 | Ящик с понижающим трансформатором ЯТП-0,25 380/42-3 36 УХЛ4 IP30 | 2117.93 | 2266.19 | 7%
1060 | 04.02.05 НКУ | YARP-100-74-54 | ЯРП-100А 74 У1 IP54 | 4114.8 | 4402.84 | 7%
1061 | 04.02.05 НКУ | YARP-250-74-54 | ЯРП-250А 74 У1 IP54 | 6772.26 | 7246.32 | 7%
1062 | 04.02.05 НКУ | YARP-400-74-54 | ЯРП-400А 74 У1 IP54 | 10355.55 | 11080.44 | 7%
1063 | 04.02.05 НКУ | YKM80-301-54 | Распределительное устройство РУСп – 3х16/3+1х32/5 У1 IP44 | 8762.29 | 9375.65 | 7%
1064 | 04.02.05 НКУ | YKM80-310-54 | Распределительное устройство РУСп – 3х16/3+1х16/5 У1 IP44 | 8008.57 | 8569.17 | 7%
1065 | 04.02.05 НКУ | YKM80-311-54 | Распределительное устройство РУСп – 3х16/3+1х16/5+1х32/5 У1 IP44 | 9892.91 | 10585.41 | 7%
1066 | 04.02.05 НКУ | YKM80-320-54 | Распределительное устройство РУСп – 3х16/3+2х16/5 У1 IP44 | 9167.43 | 9809.15 | 7%
1067 | 04.02.05 НКУ | YKM80-321-54 | Распределительное устройство РУСп – 3х16/3+2х16/5+1х32/5 У1 IP44 | 11871.48 | 12702.48 | 7%
1068 | 04.02.05 НКУ | YKM80-323-54 | Распределительное устройство РУСп-6х16/3+2х16/5 У1 IP44 | 14656.15 | 15682.08 | 7%
1069 | 04.02.05 НКУ | YKM80-330-54 | Распределительное устройство РУСп – 3х16/3+3х16/5 У1 IP44 | 10175.58 | 10887.87 | 7%
1070 | 04.03.01 Корпуса металлические ЩМП | YKM40-01-31 | Корпус металлический ЩМП-1-0 36 УХЛ3 IP31 | 1874.44 | 1968.16 | 5%
1071 | 04.03.01 Корпуса металлические ЩМП | YKM40-01-31-L | Корпус металлический ЩМП-1-0 36 УХЛ3 IP31 LIGHT | 1339.74 | 1406.73 | 5%
1072 | 04.03.01 Корпуса металлические ЩМП | YKM40-01-54 | Корпус металлический ЩМП-1-0 У2 IP54 | 2906.13 | 3051.44 | 5%
1073 | 04.03.01 Корпуса металлические ЩМП | YKM40-01-54-L | Корпус металлический ЩМП-1-3 76 У2 IP54 LIGHT | 2095.79 | 2200.58 | 5%
1074 | 04.03.01 Корпуса металлические ЩМП | YKM40-01-65 | Корпус металлический ЩМП-1-0 У1 IP65 GARANT | 3311.2 | 3476.76 | 5%
1075 | 04.03.01 Корпуса металлические ЩМП | YKM40-02-31 | Корпус металлический ЩМП-2-0 36 УХЛ3 IP31 | 2188.35 | 2297.77 | 5%
1076 | 04.03.01 Корпуса металлические ЩМП | YKM40-02-31-L | Корпус металлический ЩМП-2-0 36 УХЛ3 IP31 LIGHT | 1563.67 | 1641.85 | 5%
1077 | 04.03.01 Корпуса металлические ЩМП | YKM40-02-54 | Корпус металлический ЩМП-2-0 У2 IP54 | 3644.34 | 3826.56 | 5%
1078 | 04.03.01 Корпуса металлические ЩМП | YKM40-02-54-L | Корпус металлический ЩМП-2-3 76 У2 IP54 LIGHT | 2628.12 | 2759.54 | 5%
1079 | 04.03.01 Корпуса металлические ЩМП | YKM40-02-65 | Корпус металлический ЩМП-2-0 У1 IP65 GARANT | 4315.18 | 4530.94 | 5%
1080 | 04.03.01 Корпуса металлические ЩМП | YKM40-03-31 | Корпус металлический ЩМП-3-0 36 УХЛ3 IP31 | 2591.95 | 2721.55 | 5%
1081 | 04.03.01 Корпуса металлические ЩМП | YKM40-03-31-L | Корпус металлический ЩМП-3-0 36 УХЛ3 IP31 LIGHT | 1851.37 | 1943.94 | 5%
1082 | 04.03.01 Корпуса металлические ЩМП | YKM40-03-54 | Корпус металлический ЩМП-3-0 У2 IP54 | 4467.7 | 4691.08 | 5%
1083 | 04.03.01 Корпуса металлические ЩМП | YKM40-03-54-L | Корпус металлический ЩМП-3-3 76 У2 IP54 LIGHT | 3221.9 | 3383 | 5%
1084 | 04.03.01 Корпуса металлические ЩМП | YKM40-03-65 | Корпус металлический ЩМП-3-0 У1 IP65 GARANT | 5186.4 | 5445.72 | 5%
1085 | 04.03.01 Корпуса металлические ЩМП | YKM40-04-31 | Корпус металлический ЩМП-4-0 36 УХЛ3 IP31 | 3829.6 | 4021.09 | 5%
1086 | 04.03.01 Корпуса металлические ЩМП | YKM40-04-54 | Корпус металлический ЩМП-4-0 У2 IP54 | 6340.84 | 6657.88 | 5%
1087 | 04.03.01 Корпуса металлические ЩМП | YKM40-04-54-L | Корпус металлический ЩМП-4-3 76 У2 IP54 LIGHT | 4572.74 | 4801.38 | 5%
1088 | 04.03.01 Корпуса металлические ЩМП | YKM40-04-65 | Корпус металлический ЩМП-4-0 У1 IP65 GARANT | 7251.52 | 7614.1 | 5%
1089 | 04.03.01 Корпуса металлические ЩМП | YKM40-05-31 | Корпус металлический ЩМП-5-0 36 УХЛ3 IP31 | 4986.54 | 5235.87 | 5%
1090 | 04.03.01 Корпуса металлические ЩМП | YKM40-05-54 | Корпус металлический ЩМП-5-0 У2 IP54 | 8064.16 | 8467.37 | 5%
1091 | 04.03.01 Корпуса металлические ЩМП | YKM40-05-54-L | Корпус металлический ЩМП-5-3 76 У2 IP54 LIGHT | 5815.49 | 6106.26 | 5%
1092 | 04.03.01 Корпуса металлические ЩМП | YKM40-05-65 | Корпус металлический ЩМП-5-0 У1 IP65 GARANT | 9014.1 | 9464.8 | 5%
1093 | 04.03.01 Корпуса металлические ЩМП | YKM40-06-31 | Корпус металлический ЩМП-6-0 36 УХЛ3 IP31 | 6959.62 | 7307.6 | 5%
1094 | 04.03.01 Корпуса металлические ЩМП | YKM40-06-54 | Корпус металлический ЩМП-6-0 У2 IP54 | 10829.08 | 11370.53 | 5%
1095 | 04.03.01 Корпуса металлические ЩМП | YKM40-06-54-L | Корпус металлический ЩМП-6-3 76 У2 IP54 LIGHT | 7809.44 | 8199.91 | 5%
1096 | 04.03.01 Корпуса металлические ЩМП | YKM40-06-65 | Корпус металлический ЩМП-6-0 У1 IP65 GARANT | 12223.36 | 12834.53 | 5%
1097 | 04.03.01 Корпуса металлические ЩМП | YKM40-07-31 | Корпус металлический ЩМП-7-0 36 УХЛ3 IP31 | 7659.16 | 8042.12 | 5%
1098 | 04.03.01 Корпуса металлические ЩМП | YKM40-07-54 | Корпус металлический ЩМП-7-0 У2 IP54 | 10733.85 | 11270.55 | 5%
1099 | 04.03.01 Корпуса металлические ЩМП | YKM40-07-65 | Корпус металлический ЩМП-7-0 У1 IP65 GARANT | 12115.86 | 12721.65 | 5%
1100 | 04.03.01 Корпуса металлические ЩМП | YKM40-1664-31 | Корпус металлический ЩМП-16.6.4-0 36 УХЛ3 IP31 | 13689.65 | 14374.13 | 5%
1101 | 04.03.01 Корпуса металлические ЩМП | YKM40-1664-54 | Корпус металлический ЩМП-16.6.4-0 У2 IP54 | 14495.18 | 15219.94 | 5%
1102 | 04.03.01 Корпуса металлические ЩМП | YKM40-1684-31 | Корпус металлический ЩМП-16.8.4-0 36 УХЛ3 IP31 | 15856.23 | 16649.04 | 5%
1103 | 04.03.01 Корпуса металлические ЩМП | YKM40-1684-54 | Корпус металлический ЩМП-16.8.4-0 У2 IP54 | 16781 | 17620.06 | 5%
1104 | 04.03.01 Корпуса металлические ЩМП | YKM40-1864-31 | Корпус металлический ЩМП-18.6.4-0 36 УХЛ3 IP31 | 15244.68 | 16006.91 | 5%
1105 | 04.03.01 Корпуса металлические ЩМП | YKM40-1864-54 | Корпус металлический ЩМП-18.6.4-0 У2 IP54 | 16185.28 | 16994.54 | 5%
1106 | 04.03.01 Корпуса металлические ЩМП | YKM40-1884-31 | Корпус металлический ЩМП-18.8.4-0 36 УХЛ3 IP31 | 17446.21 | 18318.52 | 5%
1107 | 04.03.01 Корпуса металлические ЩМП | YKM40-1884-54 | Корпус металлический ЩМП-18.8.4-0 У2 IP54 | 18543.55 | 19470.73 | 5%
1108 | 04.03.01 Корпуса металлические ЩМП | YKM40-231-31 | Корпус металлический ЩМП-2.3.1-0 36 УХЛ3 IP31 | 1156.62 | 1214.46 | 5%
1109 | 04.03.01 Корпуса металлические ЩМП | YKM40-231-54 | Корпус металлический ЩМП-2.3.1-0 У2 IP54 | 1650.48 | 1733 | 5%
1110 | 04.03.01 Корпуса металлические ЩМП | YKM40-321-31 | Корпус металлический ЩМП-3.2.1-0 36 УХЛ3 IP31 | 1156.62 | 1214.46 | 5%
1111 | 04.03.01 Корпуса металлические ЩМП | YKM40-321-54 | Корпус металлический ЩМП-3.2.1-0 У2 IP54 | 1650.48 | 1733 | 5%
1112 | 04.03.01 Корпуса металлические ЩМП | YKM40-421-31 | Корпус металлический ЩМП-4.2.1-0 36 УХЛ3 IP31 | 1277.89 | 1341.78 | 5%
1113 | 04.03.01 Корпуса металлические ЩМП | YKM40-421-54 | Корпус металлический ЩМП-4.2.1-0 У2 IP54 | 1871.15 | 1964.71 | 5%
1114 | 04.03.01 Корпуса металлические ЩМП | YKM40-441-31 | Корпус металлический ЩМП-4.4.1-0 36 УХЛ3 IP31 | 1856.16 | 1948.97 | 5%
1115 | 04.03.01 Корпуса металлические ЩМП | YKM40-441-54 | Корпус металлический ЩМП-4.4.1-0 У2 IP54 | 2797.86 | 2937.75 | 5%
1116 | 04.03.01 Корпуса металлические ЩМП | YKM40-442-31 | Корпус металлический ЩМП-4.4.2-0 36 УХЛ3 IP31 | 2266.56 | 2379.89 | 5%
1117 | 04.03.01 Корпуса металлические ЩМП | YKM40-442-54 | Корпус металлический ЩМП-4.4.2-0 У2 IP54 | 3292.14 | 3456.75 | 5%
1118 | 04.03.01 Корпуса металлические ЩМП | YKM40-461-31 | Корпус металлический ЩМП-4.6.1-0 36 УХЛ3 IP31 | 2555.73 | 2683.52 | 5%
1119 | 04.03.01 Корпуса металлические ЩМП | YKM40-461-54 | Корпус металлический ЩМП-4.6.1-0 У2 IP54 | 3680.48 | 3864.5 | 5%
1120 | 04.03.01 Корпуса металлические ЩМП | YKM40-462-31 | Корпус металлический ЩМП-4.6.2-0 36 УХЛ3 IP31 | 2667.6 | 2800.98 | 5%
1121 | 04.03.01 Корпуса металлические ЩМП | YKM40-462-54 | Корпус металлический ЩМП-4.6.2-0 У2 IP54 | 4192.37 | 4401.99 | 5%
1122 | 04.03.01 Корпуса металлические ЩМП | YKM40-661-31 | Корпус металлический ЩМП-6.6.1-0 36 УХЛ3 IP31 | 4132.03 | 4338.64 | 5%
1123 | 04.03.01 Корпуса металлические ЩМП | YKM40-661-54 | Корпус металлический ЩМП-6.6.1-0 У2 IP54 | 5269.16 | 5532.62 | 5%
1124 | 04.03.01 Корпуса металлические ЩМП | YKM40-662-31 | Корпус металлический ЩМП-6.6.2-0 36 УХЛ3 IP31 | 4990.13 | 5239.64 | 5%
1125 | 04.03.01 Корпуса металлические ЩМП | YKM40-662-54 | Корпус металлический ЩМП-6.6.2-0 У2 IP54 | 5931.13 | 6227.69 | 5%
1126 | 04.03.01 Корпуса металлические ЩМП | YKM40-P-30X545 | Планка 30х545 (оцинк), для ЩМП-1664 | 205.31 | 215.59 | 5.002%
1127 | 04.03.01 Корпуса металлические ЩМП | YKM40-P-30X745 | Планка 30х745 (оцинк), для ЩМП-1684 | 256.67 | 269.5 | 4.999%
1128 | 04.03.01 Корпуса металлические ЩМП | YKM40-PM-300X545 | Панель монтажная 300х545 (оцинк), для ЩМП-1664 | 744.16 | 781.37 | 5%
1129 | 04.03.01 Корпуса металлические ЩМП | YKM40-PM-300X745 | Панель монтажная 300х745 (оцинк), для ЩМП-1684 | 770.12 | 808.63 | 5.001%
1130 | 04.03.01 Корпуса металлические ЩМП | YKM40-PM-500X545 | Панель монтажная 500х545 (оцинк), для ЩМП-1664 | 943.22 | 990.39 | 5%
1131 | 04.03.01 Корпуса металлические ЩМП | YKM40-PM-500X745 | Панель монтажная 500х745 (оцинк), для ЩМП-1684 | 1194.11 | 1253.82 | 5%
1132 | 04.03.01 Корпуса металлические ЩМП | YKM40-PN-1664 | Панель ПН (оцинк), для ЩМП-1664 | 648.98 | 681.43 | 5%
1133 | 04.03.01 Корпуса металлические ЩМП | YKM40-PN-1684 | Панель ПН (оцинк), для ЩМП-1684 | 856.66 | 899.49 | 5%
1134 | 04.03.01 Корпуса металлические ЩМП | YKM40-U-1560X | Уголок вертикальный 1560 (оцинк), для ЩМП-16ХХ | 631.7 | 663.28 | 4.999%
1135 | 04.03.01 Корпуса металлические ЩМП | YKM40-U-1760X | Уголок вертикальный 1760 (оцинк), для ЩМП-18ХХ | 654.12 | 686.83 | 5.001%
1136 | 04.03.01 Корпуса металлические ЩМП | YKM41-01-31 | Корпус металлический ЩМП-1-1 36 УХЛ3 IP31 | 1488.81 | 1563.25 | 5%
1137 | 04.03.01 Корпуса металлические ЩМП | YKM41-01-31-L | Корпус металлический ЩМП-1-1 36 УХЛ3 IP31 LIGHT | 1063.29 | 1116.45 | 5%
1138 | 04.03.01 Корпуса металлические ЩМП | YKM41-02-31 | Корпус металлический ЩМП-2-1 36 УХЛ3 IP31 | 1883.4 | 1977.57 | 5%
1139 | 04.03.01 Корпуса металлические ЩМП | YKM41-02-31-L | Корпус металлический ЩМП-2-1 36 УХЛ3 IP31 LIGHT | 1347.27 | 1414.63 | 5%
1140 | 04.03.01 Корпуса металлические ЩМП | YKM41-03-31 | Корпус металлический ЩМП-3-1 36 УХЛ3 IP31 | 2565.04 | 2693.29 | 5%
1141 | 04.03.01 Корпуса металлические ЩМП | YKM41-03-31-L | Корпус металлический ЩМП-3-1 36 УХЛ3 IP31 LIGHT | 1831.36 | 1922.93 | 5%
1142 | 04.03.01 Корпуса металлические ЩМП | YKM42-01-31-P | Корпус металлический ЩМП-1-2 36 УХЛ3 IP31 PRO | 1890.31 | 1984.83 | 5%
1143 | 04.03.01 Корпуса металлические ЩМП | YKM42-01-54-P | Корпус металлический ЩМП-1-2 У1 IP54 PRO | 3027.55 | 3178.93 | 5%
1144 | 04.03.01 Корпуса металлические ЩМП | YKM42-02-31-P | Корпус металлический ЩМП-2-2 36 УХЛ3 IP31 PRO | 2206.84 | 2317.18 | 5%
1145 | 04.03.01 Корпуса металлические ЩМП | YKM42-02-54-P | Корпус металлический ЩМП-2-2 У1 IP54 PRO | 4001.49 | 4201.56 | 5%
1146 | 04.03.01 Корпуса металлические ЩМП | YKM42-03-31-P | Корпус металлический ЩМП-3-2 36 УХЛ3 IP31 PRO | 2613.84 | 2744.53 | 5%
1147 | 04.03.01 Корпуса металлические ЩМП | YKM42-03-54-P | Корпус металлический ЩМП-3-2 У1 IP54 PRO | 4910.83 | 5156.38 | 5%
1148 | 04.03.01 Корпуса металлические ЩМП | YKM42-04-31-P | Корпус металлический ЩМП-4-2 36 УХЛ3 IP31 PRO | 3861.99 | 4055.09 | 5%
1149 | 04.03.01 Корпуса металлические ЩМП | YKM42-04-54-P | Корпус металлический ЩМП-4-2 У1 IP54 PRO | 6598.56 | 6928.49 | 5%
1150 | 04.03.01 Корпуса металлические ЩМП | YKM42-05-31-P | Корпус металлический ЩМП-5-2 36 УХЛ3 IP31 PRO | 5028.7 | 5280.15 | 5%
1151 | 04.03.01 Корпуса металлические ЩМП | YKM42-05-54-P | Корпус металлический ЩМП-5-2 У1 IP54 PRO | 8374.78 | 8793.53 | 5%
1152 | 04.03.01 Корпуса металлические ЩМП | YKM42-06-31-P | Корпус металлический ЩМП-6-2 36 УХЛ3 IP31 PRO | 7018.49 | 7369.41 | 5%
1153 | 04.03.01 Корпуса металлические ЩМП | YKM42-06-54-P | Корпус металлический ЩМП-6-2 У1 IP54 PRO | 11566.14 | 12144.45 | 5%
1154 | 04.03.01 Корпуса металлические ЩМП | YKM42-07-31-P | Корпус металлический ЩМП-7-2 36 УХЛ3 IP31 PRO | 7723.95 | 8110.15 | 5%
1155 | 04.03.01 Корпуса металлические ЩМП | YKM42-07-54-P | Корпус металлический ЩМП-7-2 У1 IP54 PRO | 11464.46 | 12037.68 | 5%
1156 | 04.03.01 Корпуса металлические ЩМП | Y-PL-G-36-1-0 | Панель ЛГ к ЩМП-1 36 PRO/GARANT H=200 (к-т 2 шт.) | 189.69 | 202.97 | 7.001%
1157 | 04.03.01 Корпуса металлические ЩМП | Y-PL-G-36-1-0-150 | Панель ЛГ к ЩМП-1 36 PRO/GARANT H=150 (к-т 2 шт.) | 167.52 | 179.25 | 7.002%
1158 | 04.03.01 Корпуса металлические ЩМП | Y-PL-G-36-1-0-50 | Панель ЛГ к ЩМП-1 36 PRO/GARANT H=50 (к-т 2 шт.) | 121.23 | 129.72 | 7.003%
1159 | 04.03.01 Корпуса металлические ЩМП | Y-PL-G-36-2-0 | Панель ЛГ к ЩМП-2 36 PRO/GARANT H=300 (к-т 2 шт.) | 285.23 | 305.2 | 7.001%
1160 | 04.03.01 Корпуса металлические ЩМП | Y-PL-G-36-2-0-150 | Панель ЛГ к ЩМП-2 36 PRO/GARANT H=150 (к-т 2 шт.) | 203.89 | 218.16 | 6.999%
1161 | 04.03.01 Корпуса металлические ЩМП | Y-PL-G-36-3-0 | Панель ЛГ к ЩМП-3 36 PRO/GARANT H=450 (к-т 2 шт.) | 473.57 | 506.72 | 7%
1162 | 04.03.01 Корпуса металлические ЩМП | Y-PL-G-36-3-0-150 | Панель ЛГ к ЩМП-3 36 PRO/GARANT H=150 (к-т 2 шт.) | 236.96 | 253.55 | 7.001%
1163 | 04.03.01 Корпуса металлические ЩМП | Y-PL-G-36-4567-1-0 | Панель ЛГ к ЩМП-4 (5,6,7) 36 PRO/GARANT H=50 (к-т 2 шт.) | 153.7 | 164.46 | 7.001%
1164 | 04.03.01 Корпуса металлические ЩМП | Y-PL-G-36-4567-2-0 | Панель ЛГ к ЩМП-4 (5,6,7) 36 PRO/GARANT H=150 (к-т 2 шт.) | 275.55 | 294.85 | 7.001%
1165 | 04.03.01 Корпуса металлические ЩМП | Y-PL-G-36-4567-3-0 | Панель ЛГ к ЩМП-4 (5,6,7) 36 PRO/GARANT H=300 (к-т 2 шт.) | 434.76 | 465.19 | 6.999%
1166 | 04.03.01 Корпуса металлические ЩМП | Y-PL-G-36-4567-4-0 | Панель ЛГ к ЩМП-4 (5,6,7) 36 PRO/GARANT H=400 (к-т 2 шт.) | 577.41 | 617.84 | 7%
1167 | 04.03.01 Корпуса металлические ЩМП | Y-PL-G-36-4567-5-0 | Панель ЛГ к ЩМП-4 (5,6,7) 36 PRO/GARANT H=500 (к-т 2 шт.) | 692.34 | 740.8 | 6.999%
1168 | 04.03.01 Корпуса металлические ЩМП | Y-PL-O-36-3-0 | Панель ЛМА к ЩМП-3 36 PRO/GARANT (к-т 2 шт.) | 209.11 | 223.75 | 7.001%
1169 | 04.03.01 Корпуса металлические ЩМП | Y-PL-O-36-4567-0 | Панель ЛМА к ЩМП-4 (5,6,7) 36 PRO/GARANT (к-т 2 шт.) | 253.41 | 271.15 | 7.001%
1170 | 04.03.01 Корпуса металлические ЩМП | Y-PL-O-36-5-0 | Панель ЛМА к ЩМП-1 36 PRO/GARANT (к-т 2 шт.) | 166.16 | 177.79 | 6.999%
1171 | 04.03.01 Корпуса металлические ЩМП | Y-PL-O-36-6-0 | Панель ЛМА к ЩМП-2 36 PRO/GARANT (к-т 2 шт.) | 182.78 | 195.57 | 6.997%
1172 | 04.03.01 Корпуса металлические ЩМП | Y-PL-U-1-0 | Уголок лицевой панели ЩМП-1 PRO (к-т 2 шт.) | 138.48 | 148.17 | 6.997%
1173 | 04.03.01 Корпуса металлические ЩМП | Y-PL-U-2-0 | Уголок лицевой панели ЩМП-2 PRO (к-т 2 шт.) | 152.35 | 163.01 | 6.997%
1174 | 04.03.01 Корпуса металлические ЩМП | Y-PL-U-3-0 | Уголок лицевой панели ЩМП-3 PRO (к-т 2 шт.) | 180.02 | 192.62 | 6.999%
1175 | 04.03.01 Корпуса металлические ЩМП | Y-PL-U-4-0 | Уголок лицевой панели ЩМП-4 PRO (к-т 2 шт.) | 207.7 | 222.24 | 7%
1176 | 04.03.01 Корпуса металлические ЩМП | Y-PL-U-5-0 | Уголок лицевой панели ЩМП-5 PRO (к-т 2 шт.) | 256.17 | 274.1 | 6.999%
1177 | 04.03.01 Корпуса металлические ЩМП | Y-PL-U-6-0 | Уголок лицевой панели ЩМП-6 PRO (к-т 2 шт.) | 283.86 | 303.73 | 7%
1178 | 04.03.01 Корпуса металлические ЩМП | Y-PL-U-7-0 | Уголки лицевой панели ЩМП-7 PRO (к-т 2 шт.) | 311.58 | 333.39 | 7%
1179 | 04.03.01 Корпуса металлические ЩМП | Y-PM-1-150 | Панель монтажная к ЩМП-1 GARANT H=150 (комп. 2 шт.) | 306.33 | 336.96 | 9.999%
1180 | 04.03.01 Корпуса металлические ЩМП | Y-PM-2-150 | Панель монтажная к ЩМП-2 GARANT H=150 (комп. 2 шт.) | 347.99 | 382.79 | 10%
1181 | 04.03.01 Корпуса металлические ЩМП | Y-PM-3-150 | Панель монтажная к ЩМП-3 GARANT H=150 (комп. 2 шт.) | 398.17 | 437.99 | 10%
1182 | 04.03.01 Корпуса металлические ЩМП | Y-PM-4567-150 | Панель монтажная к ЩМП-4 (5,6,7) GARANT H=150 (комп. 2 шт.) | 480.74 | 528.81 | 9.999%
1183 | 04.03.01 Корпуса металлические ЩМП | Y-PM-U-G-1-0 | Профиль монтажный ЩМП-1 GARANT (к-т 2 шт.) | 232.55 | 255.8 | 9.998%
1184 | 04.03.01 Корпуса металлические ЩМП | Y-PM-U-G-2-0 | Профиль монтажный ЩМП-2 GARANT (к-т 2 шт.) | 264.84 | 291.32 | 9.998%
1185 | 04.03.01 Корпуса металлические ЩМП | Y-PM-U-G-3-0 | Профиль монтажный ЩМП-3 GARANT (к-т 2 шт.) | 299.79 | 329.77 | 10%
1186 | 04.03.01 Корпуса металлические ЩМП | Y-PM-U-G-4-0 | Профиль монтажный ЩМП-4 GARANT (к-т 2 шт.) | 349.53 | 384.48 | 9.999%
1187 | 04.03.01 Корпуса металлические ЩМП | Y-PM-U-G-5-0 | Профиль монтажный ЩМП-5 GARANT (к-т 2 шт.) | 407.32 | 448.05 | 10%
1188 | 04.03.01 Корпуса металлические ЩМП | Y-PM-U-G-6-0 | Профиль монтажный ЩМП-6 GARANT (к-т 2 шт.) | 457.07 | 502.79 | 10%
1189 | 04.03.01 Корпуса металлические ЩМП | Y-PM-U-G-7-0 | Профиль монтажный ЩМП-7 GARANT (к-т 2 шт.) | 505.46 | 556.02 | 10%
1190 | 04.03.01 Корпуса металлические ЩМП | Y-UM-G-1-0 | Уголок монтажный ЩМП-1 GARANT (к-т 2 шт.) | 229.49 | 252.44 | 10%
1191 | 04.03.01 Корпуса металлические ЩМП | Y-UM-G-2-0 | Уголок монтажный ЩМП-2 GARANT (к-т 2 шт.) | 243.35 | 267.68 | 9.998%
1192 | 04.03.01 Корпуса металлические ЩМП | Y-UM-G-3-0 | Уголок монтажный ЩМП-3 GARANT (к-т 2 шт.) | 269.17 | 296.09 | 10%
1193 | 04.03.01 Корпуса металлические ЩМП | Y-UM-G-4-0 | Уголок монтажный ЩМП-4 GARANT (к-т 2 шт.) | 296.97 | 326.67 | 10%
1194 | 04.03.01 Корпуса металлические ЩМП | Y-UM-G-5-0 | Уголок монтажный ЩМП-5 GARANT (к-т 2 шт.) | 355.24 | 390.76 | 9.999%
1195 | 04.03.01 Корпуса металлические ЩМП | Y-UM-G-6-0 | Уголок монтажный ЩМП-6 GARANT (к-т 2 шт.) | 373.14 | 410.45 | 9.999%
1196 | 04.03.01 Корпуса металлические ЩМП | Y-UM-G-7-0 | Уголок монтажный ЩМП-7 GARANT (к-т 2 шт.) | 429.34 | 472.27 | 9.999%
1197 | 04.03.02 Корпуса металлические ВРУ | YKM1-C3-1844-31 | Шкаф напольный цельносварной ВРУ-1 18.45.45 IP31 TITAN | 10750.94 | 11288.49 | 5%
1198 | 04.03.02 Корпуса металлические ВРУ | YKM1-C3-1844-54 | Шкаф напольный цельносварной ВРУ-1 18.45.45 IP54 TITAN | 12245.86 | 12858.15 | 5%
1199 | 04.03.02 Корпуса металлические ВРУ | YKM1-C3-1864-31 | Шкаф напольный цельносварной ВРУ-1 18.60.45 IP31 TITAN | 12199.43 | 12809.4 | 5%
1200 | 04.03.02 Корпуса металлические ВРУ | YKM1-C3-1864-54 | Шкаф напольный цельносварной ВРУ-1 18.60.45 IP54 TITAN | 13895.74 | 14590.53 | 5%
1201 | 04.03.02 Корпуса металлические ВРУ | YKM1-C3-1866-31 | Шкаф напольный цельносварной ВРУ-1 18.60.60 IP31 TITAN | 13117.08 | 13772.94 | 5%
1202 | 04.03.02 Корпуса металлические ВРУ | YKM1-C3-1866-54 | Шкаф напольный цельносварной ВРУ-1 18.60.60 IP54 TITAN | 14940.97 | 15688.02 | 5%
1203 | 04.03.02 Корпуса металлические ВРУ | YKM1-C3-1884-31 | Шкаф напольный цельносварной ВРУ-1 18.80.45 IP31 TITAN | 13422.96 | 14094.11 | 5%
1204 | 04.03.02 Корпуса металлические ВРУ | YKM1-C3-1884-54 | Шкаф напольный цельносварной ВРУ-1 18.80.45 IP54 TITAN | 15289.39 | 16053.86 | 5%
1205 | 04.03.02 Корпуса металлические ВРУ | YKM1-C3-1886-31 | Шкаф напольный цельносварной ВРУ-1 18.80.60 IP31 TITAN | 14340.61 | 15057.64 | 5%
1206 | 04.03.02 Корпуса металлические ВРУ | YKM1-C3-1886-54 | Шкаф напольный цельносварной ВРУ-1 18.80.60 IP54 TITAN | 16334.63 | 17151.36 | 5%
1207 | 04.03.02 Корпуса металлические ВРУ | YKM1-C3-2044-31 | Шкаф напольный цельносварной ВРУ-1 20.45.45 IP31 TITAN | 11443.71 | 12015.9 | 5%
1208 | 04.03.02 Корпуса металлические ВРУ | YKM1-C3-2044-54 | Шкаф напольный цельносварной ВРУ-1 20.45.45 IP54 TITAN | 12182.17 | 12791.28 | 5%
1209 | 04.03.02 Корпуса металлические ВРУ | YKM1-C3-2064-31 | Шкаф напольный цельносварной ВРУ-1 20.60.45 IP31 TITAN | 13350.99 | 14018.54 | 5%
1210 | 04.03.02 Корпуса металлические ВРУ | YKM1-C3-2064-54 | Шкаф напольный цельносварной ВРУ-1 20.60.45 IP54 TITAN | 15207.44 | 15967.81 | 5%
1211 | 04.03.02 Корпуса металлические ВРУ | YKM1-C3-2066-31 | Шкаф напольный цельносварной ВРУ-1 20.60.60 IP31 TITAN | 14034.72 | 14736.47 | 5%
1212 | 04.03.02 Корпуса металлические ВРУ | YKM1-C3-2066-54 | Шкаф напольный цельносварной ВРУ-1 20.60.60 IP54 TITAN | 15986.22 | 16785.54 | 5%
1213 | 04.03.02 Корпуса металлические ВРУ | YKM1-C3-2084-31 | Шкаф напольный цельносварной ВРУ-1 20.80.45 IP31 TITAN | 14340.61 | 15057.64 | 5%
1214 | 04.03.02 Корпуса металлические ВРУ | YKM1-C3-2084-54 | Шкаф напольный цельносварной ВРУ-1 20.80.45 IP54 TITAN | 16334.63 | 17151.36 | 5%
1215 | 04.03.02 Корпуса металлические ВРУ | YKM1-C3-2086-31 | Шкаф напольный цельносварной ВРУ-1 20.80.60 IP31 TITAN | 15249.29 | 16011.75 | 5%
1216 | 04.03.02 Корпуса металлические ВРУ | YKM1-C3-2086-54 | Шкаф напольный цельносварной ВРУ-1 20.80.60 IP54 TITAN | 17369.64 | 18238.12 | 5%
1217 | 04.03.02 Корпуса металлические ВРУ | YKM2-C3-1844-31 | Шкаф напольный цельносварной ВРУ-2 18.45.45 IP31 TITAN | 11137.8 | 11694.69 | 5%
1218 | 04.03.02 Корпуса металлические ВРУ | YKM2-C3-1844-54 | Шкаф напольный цельносварной ВРУ-2 18.45.45 IP54 TITAN | 11856.55 | 12449.38 | 5%
1219 | 04.03.02 Корпуса металлические ВРУ | YKM2-C3-1864-31 | Шкаф напольный цельносварной ВРУ-2 18.60.45 IP31 TITAN | 12658.26 | 13291.17 | 5%
1220 | 04.03.02 Корпуса металлические ВРУ | YKM2-C3-1866-54 | Шкаф напольный цельносварной ВРУ-2 18.60.60 IP54 TITAN | 15103.2 | 15858.36 | 5%
1221 | 04.03.02 Корпуса металлические ВРУ | YKM2-C3-1884-31 | Шкаф напольный цельносварной ВРУ-2 18.80.45 IP31 TITAN | 14493.57 | 15218.25 | 5%
1222 | 04.03.02 Корпуса металлические ВРУ | YKM2-C3-1884-54 | Шкаф напольный цельносварной ВРУ-2 18.80.45 IP54 TITAN | 16508.84 | 17334.28 | 5%
1223 | 04.03.02 Корпуса металлические ВРУ | YKM2-C3-1886-54 | Шкаф напольный цельносварной ВРУ-2 18.80.60 IP54 TITAN | 17373.01 | 18241.66 | 5%
1224 | 04.03.02 Корпуса металлические ВРУ | YKM2-C3-2044-31 | Шкаф напольный цельносварной ВРУ-2 20.45.45 IP31 TITAN | 11902.53 | 12497.66 | 5%
1225 | 04.03.02 Корпуса металлические ВРУ | YKM2-C3-2044-54 | Шкаф напольный цельносварной ВРУ-2 20.45.45 IP54 TITAN | 13355.11 | 14022.87 | 5%
1226 | 04.03.02 Корпуса металлические ВРУ | YKM2-C3-2064-31 | Шкаф напольный цельносварной ВРУ-2 20.60.45 IP31 TITAN | 13422.96 | 14094.11 | 5%
1227 | 04.03.02 Корпуса металлические ВРУ | YKM2-C3-2064-54 | Шкаф напольный цельносварной ВРУ-2 20.60.45 IP54 TITAN | 15289.39 | 16053.86 | 5%
1228 | 04.03.02 Корпуса металлические ВРУ | YKM2-C3-2066-54 | Шкаф напольный цельносварной ВРУ-2 20.60.60 IP54 TITAN | 17031.47 | 17883.04 | 5%
1229 | 04.03.02 Корпуса металлические ВРУ | YKM2-C3-2084-31 | Шкаф напольный цельносварной ВРУ-2 20.80.45 IP31 TITAN | 15555.17 | 16332.93 | 5%
1230 | 04.03.02 Корпуса металлические ВРУ | YKM2-C3-2086-54 | Шкаф напольный цельносварной ВРУ-2 20.80.60 IP54 TITAN | 19982.77 | 20981.91 | 5%
1231 | 04.03.02 Корпуса металлические ВРУ | YKM3-C3-2064-31 | Шкаф напольный цельносварной ВРУ-3 20.60.45 IP31 TITAN | 18910.92 | 19856.47 | 5%
1232 | 04.03.02 Корпуса металлические ВРУ | YKM3-C3-2064-54 | Шкаф напольный цельносварной ВРУ-3 20.60.45 IP54 TITAN | 21540.43 | 22617.45 | 5%
1233 | 04.03.02 Корпуса металлические ВРУ | YKM40-P-265 | Планка 265 TITAN (комп. 2шт.) | 206.08 | 226.69 | 10%
1234 | 04.03.02 Корпуса металлические ВРУ | YKM40-P-365 | Планка 365 TITAN (комп. 2шт.) | 238.16 | 261.98 | 10%
1235 | 04.03.02 Корпуса металлические ВРУ | YKM40-P-530 | Планка 530 TITAN (комп. 2шт.) | 264.62 | 291.08 | 9.999%
1236 | 04.03.02 Корпуса металлические ВРУ | YKM40-P-730 | Планка 730 TITAN (комп. 2шт.) | 299.91 | 329.9 | 10%
1237 | 04.03.02 Корпуса металлические ВРУ | YKM40-PN-365 | Панель ПН-365 TITAN (комп. 3шт.) | 737.75 | 811.52 | 9.999%
1238 | 04.03.02 Корпуса металлические ВРУ | YKM40-PN-530 | Панель ПН-530 TITAN (комп. 3шт.) | 899.67 | 989.64 | 10%
1239 | 04.03.02 Корпуса металлические ВРУ | YKM40-PN-730 | Панель ПН-730 TITAN (комп. 3шт.) | 1088.62 | 1197.48 | 10%
1240 | 04.03.02 Корпуса металлические ВРУ | YKM50-1800-450-450 | ВРУ сборный корпус 1800х450х450 IP31 SMART | 6784.06 | 7258.94 | 7%
1241 | 04.03.02 Корпуса металлические ВРУ | YKM50-1800-600-450 | ВРУ сборный корпус 1800х600х450 IP31 SMART | 7703.85 | 8243.13 | 7%
1242 | 04.03.02 Корпуса металлические ВРУ | YKM50-1800-600-600 | ВРУ сборный корпус 1800х600х600 IP31 SMART | 7933.8 | 8489.17 | 7%
1243 | 04.03.02 Корпуса металлические ВРУ | YKM50-1800-800-450 | ВРУ сборный корпус 1800х800х450 IP31 SMART | 8853.6 | 9473.35 | 7%
1244 | 04.03.02 Корпуса металлические ВРУ | YKM50-1800-800-600 | ВРУ сборный корпус 1800х800х600 IP31 SMART | 9135.01 | 9774.46 | 7%
1245 | 04.03.02 Корпуса металлические ВРУ | YKM50-2000-450-450 | ВРУ сборный корпус 2000х450х450 IP31 SMART | 7186.2 | 7689.23 | 7%
1246 | 04.03.02 Корпуса металлические ВРУ | YKM50-2000-600-450 | ВРУ сборный корпус 2000х600х450 IP31 SMART | 8106 | 8673.42 | 7%
1247 | 04.03.02 Корпуса металлические ВРУ | YKM50-2000-600-600 | ВРУ сборный корпус 2000х600х600 IP31 SMART | 8393.71 | 8981.28 | 7%
1248 | 04.03.02 Корпуса металлические ВРУ | YKM50-2000-800-450 | ВРУ сборный корпус 2000х800х450 IP31 SMART | 9353.4 | 10008.15 | 7%
1249 | 04.03.02 Корпуса металлические ВРУ | YKM50-2000-800-600 | ВРУ сборный корпус 2000х800х600 IP31 SMART | 9634.81 | 10309.25 | 7%
1250 | 04.03.02 Корпуса металлические ВРУ | YKV10-PB-1845-31 | Панель боковая для ВРУ 18.ХХ.45 IP31 TITAN (комп. 2шт.) | 2474.09 | 2721.5 | 10%
1251 | 04.03.02 Корпуса металлические ВРУ | YKV10-PB-1845-54 | Панель боковая для ВРУ 18.ХХ.45 IP54 TITAN (комп. 2шт.) | 2860.43 | 3146.47 | 10%
1252 | 04.03.02 Корпуса металлические ВРУ | YKV10-PB-1860-31 | Панель боковая для ВРУ 18.ХХ.60 IP31 TITAN (комп. 2шт.) | 3202.8 | 3523.08 | 10%
1253 | 04.03.02 Корпуса металлические ВРУ | YKV10-PB-1860-54 | Панель боковая для ВРУ 18.ХХ.60 IP54 TITAN (комп. 2шт.) | 3626.74 | 3989.41 | 10%
1254 | 04.03.02 Корпуса металлические ВРУ | YKV10-PB-2045-31 | Панель боковая для ВРУ 20.ХХ.45 IP31 TITAN (комп. 2шт.) | 2716.99 | 2988.69 | 10%
1255 | 04.03.02 Корпуса металлические ВРУ | YKV10-PB-2045-54 | Панель боковая для ВРУ 20.ХХ.45 IP54 TITAN (комп. 2шт.) | 3163.39 | 3479.73 | 10%
1256 | 04.03.02 Корпуса металлические ВРУ | YKV10-PB-2060-31 | Панель боковая для ВРУ 20.ХХ.60 IP31 TITAN (комп. 2шт.) | 3508.69 | 3859.56 | 10%
1257 | 04.03.02 Корпуса металлические ВРУ | YKV10-PB-2060-54 | Панель боковая для ВРУ 20.ХХ.60 IP54 TITAN (комп. 2шт.) | 4009.94 | 4410.93 | 10%
1258 | 04.03.02 Корпуса металлические ВРУ | YKV10-PM-250-265 | Панель монтажная 250x265 TITAN (комп. 2шт.) | 611.81 | 672.99 | 10%
1259 | 04.03.02 Корпуса металлические ВРУ | YKV10-PM-250-365 | Панель монтажная 250x365 TITAN (комп. 2шт.) | 719.74 | 791.71 | 9.999%
1260 | 04.03.02 Корпуса металлические ВРУ | YKV10-PM-250-530 | Панель монтажная 250x530 TITAN (комп. 2шт.) | 899.67 | 989.64 | 10%
1261 | 04.03.02 Корпуса металлические ВРУ | YKV10-PM-250-730 | Панель монтажная 250x730 TITAN (комп. 2шт.) | 1115.58 | 1227.14 | 10%
1262 | 04.03.02 Корпуса металлические ВРУ | YKV10-PM-500-265 | Панель монтажная 500x265 TITAN (комп. 2шт.) | 917.7 | 1009.47 | 10%
1263 | 04.03.02 Корпуса металлические ВРУ | YKV10-PM-500-365 | Панель монтажная 500x365 TITAN (комп. 2шт.) | 1106.59 | 1217.25 | 10%
1264 | 04.03.02 Корпуса металлические ВРУ | YKV10-PM-500-530 | Панель монтажная 500x530 TITAN (комп. 2шт.) | 1466.45 | 1613.1 | 10%
1265 | 04.03.02 Корпуса металлические ВРУ | YKV10-PM-500-730 | Панель монтажная 500x730 TITAN (комп. 2шт.) | 1862.32 | 2048.55 | 10%
1266 | 04.03.02 Корпуса металлические ВРУ | YKV10-TS-450-450-31 | Цоколь ВРУ хх.45.45 IP31 TITAN | 816.87 | 898.56 | 10%
1267 | 04.03.02 Корпуса металлические ВРУ | YKV10-TS-450-450-54 | Цоколь ВРУ хх.45.45 IP54 TITAN | 816.87 | 898.56 | 10%
1268 | 04.03.02 Корпуса металлические ВРУ | YKV10-TS-600-450-31 | Цоколь ВРУ хх.60.45 IP31 TITAN | 890.24 | 979.26 | 10%
1269 | 04.03.02 Корпуса металлические ВРУ | YKV10-TS-600-450-54 | Цоколь ВРУ хх.60.45 IP54 TITAN | 890.24 | 979.26 | 10%
1270 | 04.03.02 Корпуса металлические ВРУ | YKV10-TS-600-600-31 | Цоколь ВРУ хх.60.60 IP31 TITAN | 952.65 | 1047.92 | 10%
1271 | 04.03.02 Корпуса металлические ВРУ | YKV10-TS-600-600-54 | Цоколь ВРУ хх.60.60 IP54 TITAN | 952.65 | 1047.92 | 10%
1272 | 04.03.02 Корпуса металлические ВРУ | YKV10-TS-800-450-31 | Цоколь ВРУ хх.80.45 IP31 TITAN | 983.31 | 1081.64 | 10%
1273 | 04.03.02 Корпуса металлические ВРУ | YKV10-TS-800-450-54 | Цоколь ВРУ хх.80.45 IP54 TITAN | 983.31 | 1081.64 | 10%
1274 | 04.03.02 Корпуса металлические ВРУ | YKV10-TS-800-600-31 | Цоколь ВРУ хх.80.60 IP31 TITAN | 1045.73 | 1150.3 | 10%
1275 | 04.03.02 Корпуса металлические ВРУ | YKV10-TS-800-600-54 | Цоколь ВРУ хх.80.60 IP54 TITAN | 1045.73 | 1150.3 | 10%
1276 | 04.03.02 Корпуса металлические ВРУ | YKV10-UV-1100 | Уголок вертикальный 1100 TITAN (комп. 2шт.) | 588.56 | 647.42 | 10%
1277 | 04.03.02 Корпуса металлические ВРУ | YKV10-UV-1550 | Уголок вертикальный 1550 TITAN (комп. 2шт.) | 854.71 | 940.18 | 10%
1278 | 04.03.02 Корпуса металлические ВРУ | YKV10-UV-1750 | Уголок вертикальный 1750 TITAN (комп. 2шт.) | 935.66 | 1029.23 | 10%
1279 | 04.03.02 Корпуса металлические ВРУ | YKV10-UV-600 | Уголок вертикальный 600 TITAN (комп. 2шт.) | 233.92 | 257.31 | 9.999%
1280 | 04.03.02 Корпуса металлические ВРУ | YKV10-UV-700 | Уголок вертикальный 700 TITAN (комп. 2шт.) | 251.91 | 277.1 | 10%
1281 | 04.03.02 Корпуса металлические ВРУ | YKV10-UV-900 | Уголок вертикальный 900 TITAN (комп. 2шт.) | 529.74 | 582.71 | 9.999%
1282 | 04.03.02 Корпуса металлические ВРУ | YKV10-ZP-XXXX40 | Z-профиль для ВРУ XX.XX.40 | 337.98 | 371.78 | 10%
1283 | 04.03.02 Корпуса металлические ВРУ | YKV-BPP-450 | Боковой П-профиль для ВРУ ХХХХхХХХх450 SMART (комп. 2шт.) | 262.8 | 289.08 | 10%
1284 | 04.03.02 Корпуса металлические ВРУ | YKV-BPP-600 | Боковой П-профиль для ВРУ ХХХХхХХХх600 SMART (комп. 2шт.) | 284.7 | 313.17 | 10%
1285 | 04.03.02 Корпуса металлические ВРУ | YKV-K-DIN-45 | Кронштейн-45 для DIN-рейки SMART (комп. 2шт.) | 143.45 | 157.8 | 10%
1286 | 04.03.02 Корпуса металлические ВРУ | YKV-K-DIN-70 | Кронштейн-70 для DIN-рейки SMART (комп. 2шт.) | 160.98 | 177.08 | 10%
1287 | 04.03.02 Корпуса металлические ВРУ | YKV-K-DIN-95 | Кронштейн-95 для DIN-рейки SMART (комп. 2шт.) | 175.21 | 192.73 | 9.999%
1288 | 04.03.02 Корпуса металлические ВРУ | YKV-K-NPE | Кронштейн для шин N/PE SMART (комп. 2шт.) | 199.29 | 219.22 | 10%
1289 | 04.03.02 Корпуса металлические ВРУ | YKV-L-412-450 | Лонжерон 412 для ВРУ ХХХХх450хХХХ SMART | 217.91 | 239.71 | 10%
1290 | 04.03.02 Корпуса металлические ВРУ | YKV-L-562-600 | Лонжерон 562 для ВРУ ХХХХх600хХХХ SMART | 235.43 | 258.97 | 9.999%
1291 | 04.03.02 Корпуса металлические ВРУ | YKV-L-762-800 | Лонжерон 762 для ВРУ ХХХХх800хХХХ SMART | 267.18 | 293.9 | 10%
1292 | 04.03.02 Корпуса металлические ВРУ | YKV-P-450-290 | Перегородка 450х290 для ВРУ ХХХХхХХХх450 SMART | 275.84 | 303.43 | 9.999%
1293 | 04.03.02 Корпуса металлические ВРУ | YKV-P-450-440 | Перегородка 450х440 для ВРУ ХХХХхХХХх600 SMART | 368.58 | 405.44 | 10%
1294 | 04.03.02 Корпуса металлические ВРУ | YKV-P-450-450 | Полка для ВРУ ХХХХх450х450 (В=340) SMART | 321.93 | 354.12 | 9.999%
1295 | 04.03.02 Корпуса металлические ВРУ | YKV-P-450-B140 | Полка для ВРУ ХХХХх450хХХХ (В=140) SMART | 225.57 | 248.13 | 10%
1296 | 04.03.02 Корпуса металлические ВРУ | YKV-P-450-B200 | Полка для ВРУ ХХХХх450хХХХ (В=200) SMART | 250.76 | 275.84 | 10%
1297 | 04.03.02 Корпуса металлические ВРУ | YKV-P-450-B290 | Полка для ВРУ ХХХХх450хХХХ (В=290) SMART | 293.47 | 322.82 | 10%
1298 | 04.03.02 Корпуса металлические ВРУ | YKV-P-600-450 | Полка для ВРУ ХХХХх600х450 (В=340) SMART | 390.92 | 430.02 | 9.999%
1299 | 04.03.02 Корпуса металлические ВРУ | YKV-P-600-600 | Полка для ВРУ ХХХХх600х600 (В=490) SMART | 503.71 | 554.08 | 10%
1300 | 04.03.02 Корпуса металлические ВРУ | YKV-P-600-B140 | Полка для ВРУ ХХХХх600хХХХ (В=140) SMART | 262.8 | 289.08 | 10%
1301 | 04.03.02 Корпуса металлические ВРУ | YKV-P-600-B200 | Полка для ВРУ ХХХХх600хХХХ (В=200) SMART | 298.94 | 328.83 | 9.999%
1302 | 04.03.02 Корпуса металлические ВРУ | YKV-P-600-B290 | Полка для ВРУ ХХХХх600хХХХ (В=290) SMART | 354.78 | 390.26 | 10%
1303 | 04.03.02 Корпуса металлические ВРУ | YKV-P-800-450 | Полка для ВРУ ХХХХх800х450 (В=340) SMART | 482.9 | 531.19 | 10%
1304 | 04.03.02 Корпуса металлические ВРУ | YKV-P-800-600 | Полка для ВРУ ХХХХх800х600 (В=490) SMART | 647.15 | 711.86 | 9.999%
1305 | 04.03.02 Корпуса металлические ВРУ | YKV-P-800-B140 | Полка для ВРУ ХХХХх800хХХХ (В=140) SMART | 315.36 | 346.9 | 10%
1306 | 04.03.02 Корпуса металлические ВРУ | YKV-P-800-B200 | Полка для ВРУ ХХХХх800хХХХ (В=200) SMART | 362.45 | 398.7 | 10%
1307 | 04.03.02 Корпуса металлические ВРУ | YKV-P-800-B290 | Полка для ВРУ ХХХХх800хХХХ (В=290) SMART | 435.81 | 479.39 | 10%
1308 | 04.03.02 Корпуса металлические ВРУ | YKV-PB-18-45 | Панель боковая для ВРУ 1800.ХХХ.450 SMART (комп. 2шт.) | 1866.98 | 2053.68 | 10%
1309 | 04.03.02 Корпуса металлические ВРУ | YKV-PB-18-60 | Панель боковая для ВРУ 1800.ХХХ.600 SMART (комп. 2шт.) | 2348.78 | 2583.66 | 10%
1310 | 04.03.02 Корпуса металлические ВРУ | YKV-PB-20-45 | Панель боковая для ВРУ 2000.ХХХ.450 SMART (комп. 2шт.) | 2047.65 | 2252.42 | 10%
1311 | 04.03.02 Корпуса металлические ВРУ | YKV-PB-20-60 | Панель боковая для ВРУ 2000.ХХХ.600 SMART (комп. 2шт.) | 2589.68 | 2848.65 | 10%
1312 | 04.03.02 Корпуса металлические ВРУ | YKV-PL-0-36-45-0 | Панель ЛМА к ВРУ-х хх.45.хх 36 TITAN (H=150) к-т 2 шт. | 257.33 | 283.06 | 9.999%
1313 | 04.03.02 Корпуса металлические ВРУ | YKV-PL-0-36-45-200 | Панель ЛМА к ВРУ-х хх.45.хх 36 TITAN (H=200) к-т 2 шт. | 306.6 | 337.26 | 10%
1314 | 04.03.02 Корпуса металлические ВРУ | YKV-PL-0-36-45-300 | Панель ЛМА к ВРУ-х хх.45.хх 36 TITAN (H=300) к-т 2 шт. | 383.25 | 421.58 | 10%
1315 | 04.03.02 Корпуса металлические ВРУ | YKV-PL-0-36-60-0 | Панель ЛМА к ВРУ-х хх.60.хх 36 TITAN (H=150) к-т 2 шт. | 306.6 | 337.26 | 10%
1316 | 04.03.02 Корпуса металлические ВРУ | YKV-PL-0-36-60-200 | Панель ЛМА к ВРУ-х хх.60.хх 36 TITAN (H=200) к-т 2 шт. | 371.22 | 408.34 | 9.999%
1317 | 04.03.02 Корпуса металлические ВРУ | YKV-PL-0-36-60-300 | Панель ЛМА к ВРУ-х хх.60.хх 36 TITAN (H=300) к-т 2 шт. | 477.42 | 525.16 | 10%
1318 | 04.03.02 Корпуса металлические ВРУ | YKV-PL-0-36-80-0 | Панель ЛМА к ВРУ-х хх.80.хх 36 TITAN (H=150) к-т 2 шт. | 353.69 | 389.06 | 10%
1319 | 04.03.02 Корпуса металлические ВРУ | YKV-PL-0-36-80-200 | Панель ЛМА к ВРУ-х хх.80.хх 36 TITAN (H=200) к-т 2 шт. | 451.14 | 496.25 | 9.999%
1320 | 04.03.02 Корпуса металлические ВРУ | YKV-PL-0-36-80-300 | Панель ЛМА к ВРУ-х хх.80.хх 36 TITAN (H=300) к-т 2 шт. | 591.3 | 650.43 | 10%
1321 | 04.03.02 Корпуса металлические ВРУ | YKV-PL-G-36-45-1-0 | Панель ЛГ к ВРУ-х хх.45.хх 36 TITAN (H=50) к-т 2 шт. | 186.15 | 204.77 | 9.997%
1322 | 04.03.02 Корпуса металлические ВРУ | YKV-PLG-36-45-100 | Панель ЛГ к ВРУ-х хх.45.хх 36 TITAN (H=100) к-т 2 шт. | 270.47 | 297.53 | 10%
1323 | 04.03.02 Корпуса металлические ВРУ | YKV-PL-G-36-45-2-0 | Панель ЛГ к ВРУ-х хх.45.хх 36 TITAN (H=150) к-т 2 шт. | 280.32 | 308.35 | 9.999%
1324 | 04.03.02 Корпуса металлические ВРУ | YKV-PLG-36-45-200 | Панель ЛГ к ВРУ-х хх.45.хх 36 TITAN (H=200) к-т 2 шт. | 336.17 | 369.79 | 10%
1325 | 04.03.02 Корпуса металлические ВРУ | YKV-PL-G-36-45-3-0 | Панель ЛГ к ВРУ-х хх.45.хх 36 TITAN (H=300) к-т 2 шт. | 418.29 | 460.12 | 10%
1326 | 04.03.02 Корпуса металлические ВРУ | YKV-PL-G-36-45-4-0 | Панель ЛГ к ВРУ-х хх.45.хх 36 TITAN (H=400) к-т 2 шт. | 503.71 | 554.08 | 10%
1327 | 04.03.02 Корпуса металлические ВРУ | YKV-PL-G-36-45-5-0 | Панель ЛГ к ВРУ-х хх.45.хх 36 TITAN (H=500) к-т 2 шт. | 595.68 | 655.25 | 10%
1328 | 04.03.02 Корпуса металлические ВРУ | YKV-PLG-36-45-600 | Панель ЛГ к ВРУ-х хх.45.хх 36 TITAN (H=600) к-т 2 шт. | 660.29 | 726.33 | 10%
1329 | 04.03.02 Корпуса металлические ВРУ | YKV-PL-G-36-60-1-0 | Панель ЛГ к ВРУ-х хх.60.хх 36 TITAN (H=50) к-т 2 шт. | 216.81 | 238.49 | 10%
1330 | 04.03.02 Корпуса металлические ВРУ | YKV-PLG-36-60-100 | Панель ЛГ к ВРУ-х хх.60.хх 36 TITAN (H=100) к-т 2 шт. | 310.98 | 342.08 | 10%
1331 | 04.03.02 Корпуса металлические ВРУ | YKV-PL-G-36-60-2-0 | Панель ЛГ к ВРУ-х хх.60.хх 36 TITAN (H=150) к-т 2 шт. | 342.74 | 377.01 | 9.999%
1332 | 04.03.02 Корпуса металлические ВРУ | YKV-PLG-36-60-200 | Панель ЛГ к ВРУ-х хх.60.хх 36 TITAN (H=200) к-т 2 шт. | 405.15 | 445.66 | 9.999%
1333 | 04.03.02 Корпуса металлические ВРУ | YKV-PL-G-36-60-3-0 | Панель ЛГ к ВРУ-х хх.60.хх 36 TITAN (H=300) к-т 2 шт. | 508.08 | 558.9 | 10%
1334 | 04.03.02 Корпуса металлические ВРУ | YKV-PL-G-36-60-4-0 | Панель ЛГ к ВРУ-х хх.60.хх 36 TITAN (H=400) к-т 2 шт. | 651.53 | 716.68 | 10%
1335 | 04.03.02 Корпуса металлические ВРУ | YKV-PL-G-36-60-5-0 | Панель ЛГ к ВРУ-х хх.60.хх 36 TITAN (H=500) к-т 2 шт. | 776.36 | 854 | 10%
1336 | 04.03.02 Корпуса металлические ВРУ | YKV-PLG-36-60-600 | Панель ЛГ к ВРУ-х хх.60.хх 36 TITAN (H=600) к-т 2 шт. | 865.05 | 951.56 | 10%
1337 | 04.03.02 Корпуса металлические ВРУ | YKV-PL-G-36-80-1-0 | Панель ЛГ к ВРУ-х хх.80.хх 36 TITAN (H=50) к-т 2 шт. | 244.19 | 268.62 | 10%
1338 | 04.03.02 Корпуса металлические ВРУ | YKV-PLG-36-80-100 | Панель ЛГ к ВРУ-х хх.80.хх 36 TITAN (H=100) к-т 2 шт. | 371.22 | 408.34 | 9.999%
1339 | 04.03.02 Корпуса металлические ВРУ | YKV-PL-G-36-80-2-0 | Панель ЛГ к ВРУ-х хх.80.хх 36 TITAN (H=150) к-т 2 шт. | 407.34 | 448.07 | 9.999%
1340 | 04.03.02 Корпуса металлические ВРУ | YKV-PLG-36-80-200 | Панель ЛГ к ВРУ-х хх.80.хх 36 TITAN (H=200) к-т 2 шт. | 503.71 | 554.08 | 10%
1341 | 04.03.02 Корпуса металлические ВРУ | YKV-PL-G-36-80-3-0 | Панель ЛГ к ВРУ-х хх.80.хх 36 TITAN (H=300) к-т 2 шт. | 640.59 | 704.65 | 10%
1342 | 04.03.02 Корпуса металлические ВРУ | YKV-PL-G-36-80-4-0 | Панель ЛГ к ВРУ-х хх.80.хх 36 TITAN (H=400) к-т 2 шт. | 832.2 | 915.42 | 10%
1343 | 04.03.02 Корпуса металлические ВРУ | YKV-PL-G-36-80-5-0 | Панель ЛГ к ВРУ-х хх.80.хх 36 TITAN (H=500) к-т 2 шт. | 981.12 | 1079.23 | 10%
1344 | 04.03.02 Корпуса металлические ВРУ | YKV-PLG-36-80-600 | Панель ЛГ к ВРУ-х хх.80.хх 36 TITAN (H=600) к-т 2 шт. | 1111.43 | 1222.57 | 10%
1345 | 04.03.02 Корпуса металлические ВРУ | YKV-PM-1650-412 | Панель монтажная 1650х412 SMART | 1625.7 | 1788.27 | 10%
1346 | 04.03.02 Корпуса металлические ВРУ | YKV-PM-1650-562 | Панель монтажная 1650х562 SMART | 2084.06 | 2292.47 | 10%
1347 | 04.03.02 Корпуса металлические ВРУ | YKV-PM-1650-762 | Панель монтажная 1650х762 SMART | 2707.39 | 2978.13 | 10%
1348 | 04.03.02 Корпуса металлические ВРУ | YKV-PM-1850-412 | Панель монтажная 1850х412 SMART | 1813.32 | 1994.65 | 10%
1349 | 04.03.02 Корпуса металлические ВРУ | YKV-PM-1850-562 | Панель монтажная 1850х562 SMART | 2322.06 | 2554.28 | 10%
1350 | 04.03.02 Корпуса металлические ВРУ | YKV-PM-1850-762 | Панель монтажная 1850х762 SMART | 3025.98 | 3328.58 | 10%
1351 | 04.03.02 Корпуса металлические ВРУ | YKV-PM-250-412 | Панель монтажная 250х412 SMART (комп. 2шт.) | 548.61 | 603.48 | 10%
1352 | 04.03.02 Корпуса металлические ВРУ | YKV-PM-250-562 | Панель монтажная 250х562 SMART (комп. 2шт.) | 660.29 | 726.33 | 10%
1353 | 04.03.02 Корпуса металлические ВРУ | YKV-PM-250-762 | Панель монтажная 250х762 SMART (комп. 2шт.) | 808.11 | 888.92 | 10%
1354 | 04.03.02 Корпуса металлические ВРУ | YKV-PM-500-412 | Панель монтажная 500х412 SMART (комп. 2шт.) | 942.8 | 1037.08 | 10%
1355 | 04.03.02 Корпуса металлические ВРУ | YKV-PM-500-562 | Панель монтажная 500х562 SMART (комп. 2шт.) | 1136.61 | 1250.27 | 10%
1356 | 04.03.02 Корпуса металлические ВРУ | YKV-PM-500-762 | Панель монтажная 500х762 SMART (комп. 2шт.) | 1402.7 | 1542.97 | 10%
1357 | 04.03.02 Корпуса металлические ВРУ | YKV-POP-300-450 | Панель оперативная поворотная SMART (Н=300) 450 | 822.35 | 904.58 | 9.999%
1358 | 04.03.02 Корпуса металлические ВРУ | YKV-POP-300-600 | Панель оперативная поворотная SMART (Н=300) 600 | 876 | 963.6 | 10%
1359 | 04.03.02 Корпуса металлические ВРУ | YKV-POP-300-800 | Панель оперативная поворотная SMART (Н=300) 800 | 943.89 | 1038.28 | 10%
1360 | 04.03.02 Корпуса металлические ВРУ | YKV-POP-600-450 | Панель оперативная поворотная SMART (Н=600) 450 | 978.93 | 1076.82 | 10%
1361 | 04.03.02 Корпуса металлические ВРУ | YKV-POP-600-600 | Панель оперативная поворотная SMART (Н=600) 600 | 1076.4 | 1184.04 | 10%
1362 | 04.03.02 Корпуса металлические ВРУ | YKV-POP-600-800 | Панель оперативная поворотная SMART (Н=600) 800 | 1203.41 | 1323.75 | 10%
1363 | 04.03.02 Корпуса металлические ВРУ | YKV-PP-412-450 | Профиль поперечный 412 для ВРУ ХХХХх450хХХХ SMART | 250.76 | 275.84 | 10%
1364 | 04.03.02 Корпуса металлические ВРУ | YKV-PP-562-600 | Профиль поперечный 562 для ВРУ ХХХХх600хХХХ SMART | 268.28 | 295.11 | 10%
1365 | 04.03.02 Корпуса металлические ВРУ | YKV-PP-762-800 | Профиль поперечный 762 для ВРУ ХХХХх800хХХХ SMART | 302.22 | 332.44 | 9.999%
1366 | 04.03.02 Корпуса металлические ВРУ | YKV-PU | Пластина установочная SMART (комп. 2шт.) | 181.77 | 199.95 | 10%
1367 | 04.03.02 Корпуса металлические ВРУ | YKV-PVA-36-45-550 | Панель ВА 88-35 к ВРУ-х хх.45.хх 36 TITAN (H=550) к-т 2 шт. | 613.2 | 674.52 | 10%
1368 | 04.03.02 Корпуса металлические ВРУ | YKV-PVA-36-60-550 | Панель ВА 88-35 к ВРУ-х хх.60.хх 36 TITAN (H=550) к-т 2 шт. | 799.36 | 879.3 | 10%
1369 | 04.03.02 Корпуса металлические ВРУ | YKV-PVA-36-80-550 | Панель ВА 88-35 к ВРУ-х хх.80.хх 36 TITAN (H=550) к-т 2 шт. | 1034.78 | 1138.26 | 10%
1370 | 04.03.02 Корпуса металлические ВРУ | YKV-RAMA1-1800-450 | Рама под панели ЛГ/ЛМА для ВРУ 1800х450хХХХ (Н=1100) SMART | 379.97 | 417.97 | 10%
1371 | 04.03.02 Корпуса металлические ВРУ | YKV-RAMA1-1800-600 | Рама под панели ЛГ/ЛМА для ВРУ 1800х600хХХХ (Н=1100) SMART | 409.53 | 450.48 | 9.999%
1372 | 04.03.02 Корпуса металлические ВРУ | YKV-RAMA1-1800-800 | Рама под панели ЛГ/ЛМА для ВРУ 1800х800хХХХ (Н=1100) SMART | 451.14 | 496.25 | 9.999%
1373 | 04.03.02 Корпуса металлические ВРУ | YKV-RAMA1-2000-450 | Рама под панели ЛГ/ЛМА для ВРУ 2000х450хХХХ (Н=1300) SMART | 444.57 | 489.03 | 10%
1374 | 04.03.02 Корпуса металлические ВРУ | YKV-RAMA1-2000-600 | Рама под панели ЛГ/ЛМА для ВРУ 2000х600хХХХ (Н=1300) SMART | 473.04 | 520.34 | 9.999%
1375 | 04.03.02 Корпуса металлические ВРУ | YKV-RAMA1-2000-800 | Рама под панели ЛГ/ЛМА для ВРУ 2000х800хХХХ (Н=1300) SMART | 513.56 | 564.93 | 10%
1376 | 04.03.02 Корпуса металлические ВРУ | YKV-RAMA-1800-450 | Рама под панели ЛГ/ЛМА для ВРУ 1800х450хХХХ (Н=1750) SMART | 476.33 | 523.96 | 9.999%
1377 | 04.03.02 Корпуса металлические ВРУ | YKV-RAMA-1800-600 | Рама под панели ЛГ/ЛМА для ВРУ 1800х600хХХХ (Н=1750) SMART | 503.71 | 554.08 | 10%
1378 | 04.03.02 Корпуса металлические ВРУ | YKV-RAMA-1800-800 | Рама под панели ЛГ/ЛМА для ВРУ 1800х800хХХХ (Н=1750) SMART | 545.31 | 599.84 | 10%
1379 | 04.03.02 Корпуса металлические ВРУ | YKV-RAMA-2000-450 | Рама под панели ЛГ/ЛМА для ВРУ 2000х450хХХХ (Н=1950) SMART | 529.99 | 582.99 | 10%
1380 | 04.03.02 Корпуса металлические ВРУ | YKV-RAMA-2000-600 | Рама под панели ЛГ/ЛМА для ВРУ 2000х600хХХХ (Н=1950) SMART | 559.56 | 615.52 | 10%
1381 | 04.03.02 Корпуса металлические ВРУ | YKV-RAMA-2000-800 | Рама под панели ЛГ/ЛМА для ВРУ 2000х800хХХХ (Н=1950) SMART | 601.16 | 661.28 | 10%
1382 | 04.03.02 Корпуса металлические ВРУ | YKV-RAMA2-600-450 | Рама под панели ЛГ/ЛМА для ВРУ ХХХХх450хХХХ (Н=600) SMART | 277.04 | 304.74 | 9.999%
1383 | 04.03.02 Корпуса металлические ВРУ | YKV-RAMA2-600-600 | Рама под панели ЛГ/ЛМА для ВРУ ХХХХх600хХХХ (Н=600) SMART | 305.51 | 336.06 | 10%
1384 | 04.03.02 Корпуса металлические ВРУ | YKV-RAMA2-600-800 | Рама под панели ЛГ/ЛМА для ВРУ ХХХХх800хХХХ (Н=600) SMART | 347.12 | 381.84 | 9.999%
1385 | 04.03.02 Корпуса металлические ВРУ | YKV-RB-450 | Рейка боковая для ВРУ ХХХХхХХХх450 SMART (комп. 2шт.) | 209.58 | 230.54 | 10%
1386 | 04.03.02 Корпуса металлические ВРУ | YKV-RB-600 | Рейка боковая для ВРУ ХХХХхХХХх600 SMART (комп. 2шт.) | 246.93 | 271.62 | 9.999%
1387 | 04.03.02 Корпуса металлические ВРУ | YKV-RP-412-450 | Рейка поперечная 412 для ВРУ ХХХХх450хХХХ SMART | 246.38 | 271.02 | 10%
1388 | 04.03.02 Корпуса металлические ВРУ | YKV-RP-562-600 | Рейка поперечная 562 для ВРУ ХХХХх600хХХХ SMART | 254.04 | 279.44 | 9.998%
1389 | 04.03.02 Корпуса металлические ВРУ | YKV-RP-762-800 | Рейка поперечная 762 для ВРУ ХХХХх800хХХХ SMART | 263.9 | 290.29 | 10%
1390 | 04.03.02 Корпуса металлические ВРУ | YKV-RPD-412-450 | Рейка поперечная двухрядная 412 SMART (комп. 2шт.) | 358.07 | 393.88 | 10%
1391 | 04.03.02 Корпуса металлические ВРУ | YKV-RPD-562-600 | Рейка поперечная двухрядная 562 SMART (комп. 2шт.) | 379.97 | 417.97 | 10%
1392 | 04.03.02 Корпуса металлические ВРУ | YKV-RPD-762-800 | Рейка поперечная двухрядная 762 SMART (комп. 2шт.) | 407.34 | 448.07 | 9.999%
1393 | 04.03.02 Корпуса металлические ВРУ | YKV-RPO-412-450 | Рейка поперечная однорядная 412 SMART (комп. 2шт.) | 246.38 | 271.02 | 10%
1394 | 04.03.02 Корпуса металлические ВРУ | YKV-RPO-562-600 | Рейка поперечная однорядная 562 SMART (комп. 2шт.) | 255.14 | 280.65 | 9.998%
1395 | 04.03.02 Корпуса металлические ВРУ | YKV-RPO-762-800 | Рейка поперечная однорядная 762 SMART (комп. 2шт.) | 270.47 | 297.53 | 10%
1396 | 04.03.02 Корпуса металлические ВРУ | YKV-UO-450 | Уголок для оборудования 450 SMART (комп. 2шт.) | 242.01 | 266.21 | 10%
1397 | 04.03.02 Корпуса металлические ВРУ | YKV-UO-600 | Уголок для оборудования 600 SMART (комп. 2шт.) | 248.57 | 273.43 | 10%
1398 | 04.03.03 Корпуса металлические прочие | YKI10-02-31 | Панель для установки ВА88-32 (33) для ПР-2 | 207.47 | 228.22 | 10%
1399 | 04.03.03 Корпуса металлические прочие | YKI10-03-31 | Панель для установки ВА88-32 (33) для ПР-3 | 259.38 | 285.32 | 10%
1400 | 04.03.03 Корпуса металлические прочие | YKM10-NP-01 | Комплект шин N(PE) (медь, габ.1) к ПР | 870.03 | 957.03 | 10%
1401 | 04.03.03 Корпуса металлические прочие | YKM10-NP-02 | Комплект шин N(PE) (медь, габ.2) к ПР | 1198 | 1317.8 | 10%
1402 | 04.03.03 Корпуса металлические прочие | YKM10-NP-03 | Комплект шин N(PE) (медь, габ.3) к ПР | 1906.29 | 2096.92 | 10%
1403 | 04.03.03 Корпуса металлические прочие | YKM10-NP-04 | Комплект шин N(PE) (медь, габ.4) к ПР | 3462.77 | 3809.05 | 10%
1404 | 04.03.03 Корпуса металлические прочие | YKM10-SS-01 | Комплект силовых шин (медь, габ.1) к ПР | 909.43 | 1000.37 | 10%
1405 | 04.03.03 Корпуса металлические прочие | YKM10-SS-02 | Комплект силовых шин (медь, габ.2) к ПР | 1504.05 | 1654.47 | 10%
1406 | 04.03.03 Корпуса металлические прочие | YKM10-SS-03 | Комплект силовых шин (медь, габ.3) к ПР | 1923.77 | 2116.15 | 10%
1407 | 04.03.03 Корпуса металлические прочие | YKM10-SS-04 | Комплект силовых шин (медь, габ.4) к ПР | 2238.57 | 2462.44 | 10%
1408 | 04.03.03 Корпуса металлические прочие | YKM10-SS-05 | Комплект силовых шин (медь, габ.5) к ПР | 3112.99 | 3424.29 | 10%
1409 | 04.03.03 Корпуса металлические прочие | YKM10-SS-06 | Комплект силовых шин (медь, габ.6) к ПР | 4407.21 | 4847.94 | 10%
1410 | 04.03.03 Корпуса металлические прочие | YKM10-SS-07 | Комплект силовых шин (медь, габ.7) к ПР | 6295.96 | 6925.56 | 10%
1411 | 04.03.03 Корпуса металлические прочие | YKM14-01-31 | Корпус металлический ПР-1-0 36 УХЛ3 IP31 | 3952.48 | 4150.1 | 5%
1412 | 04.03.03 Корпуса металлические прочие | YKM14-01-54 | Корпус металлический ПР-1-0 У2 IP54 | 4295.9 | 4510.7 | 5%
1413 | 04.03.03 Корпуса металлические прочие | YKM14-02-3-31 | Корпус металлический ПР-2-3 36 УХЛ3 IP31 | 8342.13 | 8759.25 | 5%
1414 | 04.03.03 Корпуса металлические прочие | YKM14-02-3-54 | Корпус металлический ПР-2-3 У2 IP54 | 9284.69 | 9748.92 | 5%
1415 | 04.03.03 Корпуса металлические прочие | YKM14-03-3-31 | Корпус металлический ПР-3-3 36 УХЛ3 IP31 | 11026.64 | 11577.97 | 5%
1416 | 04.03.03 Корпуса металлические прочие | YKM14-03-3-54 | Корпус металлический ПР-3-3 У2 IP54 | 11562.56 | 12140.69 | 5%
1417 | 04.03.03 Корпуса металлические прочие | YKM20-NP-01 | Комплект шин N(PE) (медь, габ.1) к ШРС | 1782.52 | 1960.77 | 10%
1418 | 04.03.03 Корпуса металлические прочие | YKM20-NP-02 | Комплект шин N(PE) (медь, габ.2) к ШРС | 2488.79 | 2737.67 | 10%
1419 | 04.03.03 Корпуса металлические прочие | YKM20-SS-01 | Комплект силовых шин (медь, габ.1) к ШРС | 5070.05 | 5577.06 | 10%
1420 | 04.03.03 Корпуса металлические прочие | YKM20-SS-02 | Комплект силовых шин (медь, габ.2) к ШРС | 6070.62 | 6677.68 | 10%
1421 | 04.03.03 Корпуса металлические прочие | YKM21-01-31 | Корпус металлический ШРС-1-0 32 УХЛ3 IP31 | 11973.08 | 12571.73 | 5%
1422 | 04.03.03 Корпуса металлические прочие | YKM21-02-31 | Корпус металлический ШРС-2-0 32 УХЛ3 IP31 | 14184.39 | 14893.61 | 5%
1423 | 04.03.03 Корпуса металлические прочие | YKM30-BP-16-04-36 | Боковая панель 16.4-36, для КСРМ (к-т 2 шт.) | 4294.72 | 4724.19 | 10%
1424 | 04.03.03 Корпуса металлические прочие | YKM30-BP-16-06-36 | Боковая панель 16.6-36, для КСРМ (к-т 2 шт.) | 6034.01 | 6637.41 | 10%
1425 | 04.03.03 Корпуса металлические прочие | YKM30-BP-16-08-36 | Боковая панель 16.8-36, для КСРМ (к-т 2шт.) | 7773.31 | 8550.65 | 10%
1426 | 04.03.03 Корпуса металлические прочие | YKM30-BP-18-04-36 | Боковая панель 18.4-36, для КСРМ (к-т 2 шт.) | 4805.79 | 5286.38 | 10%
1427 | 04.03.03 Корпуса металлические прочие | YKM30-BP-18-06-36 | Боковая панель 18.6-36, для КСРМ (к-т 2 шт.) | 6751.16 | 7426.28 | 10%
1428 | 04.03.03 Корпуса металлические прочие | YKM30-BP-18-08-36 | Боковая панель 18.8-36, для КСРМ (к-т 2 шт.) | 8696.56 | 9566.22 | 10%
1429 | 04.03.03 Корпуса металлические прочие | YKM30-BP-20-04-36 | Боковая панель 20.4-36, для КСРМ (к-т 2 шт.) | 5316.86 | 5848.55 | 10%
1430 | 04.03.03 Корпуса металлические прочие | YKM30-BP-20-06-36 | Боковая панель 20.6-36, для КСРМ (к-т 2 шт.) | 7468.33 | 8215.16 | 10%
1431 | 04.03.03 Корпуса металлические прочие | YKM30-BP-20-08-36 | Боковая панель 20.8-36, для КСРМ (к-т 2 шт.) | 9611.56 | 10572.72 | 10%
1432 | 04.03.03 Корпуса металлические прочие | YKM30-M1-16 | КСРМ 16.х.х. Место 1 | 5292.15 | 5556.76 | 5%
1433 | 04.03.03 Корпуса металлические прочие | YKM30-M1-18 | КСРМ 18.х.х. Место 1 | 6058.73 | 6361.68 | 5%
1434 | 04.03.03 Корпуса металлические прочие | YKM30-M1-20 | КСРМ 20.х.х. Место 1 | 6775.91 | 7114.72 | 5%
1435 | 04.03.03 Корпуса металлические прочие | YKM30-M2-64-36 | КСРМ хх.6.4-2 36 УХЛ3 IP31 Место 2 | 5506.46 | 5781.78 | 5%
1436 | 04.03.03 Корпуса металлические прочие | YKM30-M2-66-36 | КСРМ хх.6.6-2 36 УХЛ3 IP31 Место 2 | 6940.78 | 7287.82 | 5%
1437 | 04.03.03 Корпуса металлические прочие | YKM30-M2-68-36 | КСРМ хх.6.8-2 36 УХЛ3 IP31 Место 2 | 8375.07 | 8793.82 | 5%
1438 | 04.03.03 Корпуса металлические прочие | YKM30-M2-84-36 | КСРМ хх.8.4-2 36 УХЛ3 IP31 Место 2 | 6116.46 | 6422.28 | 5%
1439 | 04.03.03 Корпуса металлические прочие | YKM30-M2-86-36 | КСРМ хх.8.6-2 36 УХЛ3 IP31 Место 2 | 7567.26 | 7945.62 | 5%
1440 | 04.03.03 Корпуса металлические прочие | YKM30-M2-88-36 | КСРМ хх.8.8-2 36 УХЛ3 IP31 Место 2 | 9009.82 | 9460.31 | 5%
1441 | 04.03.03 Корпуса металлические прочие | YKM30-M3-166-36 | КСРМ 16.6.х-2 36 УХЛ3 IP31 Место 3 | 7196.31 | 7556.13 | 5%
1442 | 04.03.03 Корпуса металлические прочие | YKM30-M3-168-36 | КСРМ 16.8.х-2 36 УХЛ3 IP31 Место 3 | 8004.16 | 8404.37 | 5%
1443 | 04.03.03 Корпуса металлические прочие | YKM30-M3-186-36 | КСРМ 18.6.х-2 36 УХЛ3 IP31 Место 3 | 7831.03 | 8222.58 | 5%
1444 | 04.03.03 Корпуса металлические прочие | YKM30-M3-188-36 | КСРМ 18.8.х-2 36 УХЛ3 IP31 Место 3 | 8647.12 | 9079.49 | 5%
1445 | 04.03.03 Корпуса металлические прочие | YKM30-M3-206-36 | КСРМ 20.6.х-2 36 УХЛ3 IP31 Место 3 | 8506.97 | 8932.32 | 5%
1446 | 04.03.03 Корпуса металлические прочие | YKM30-M3-208-36 | КСРМ 20.8.х-2 36 УХЛ3 IP31 Место 3 | 9331.3 | 9797.86 | 5%
1447 | 04.03.03 Корпуса металлические прочие | YKM30-MP-030-059 | Монтажная панель 300х590 (оцинк), для КСРМ (к-т 2 шт.) | 873.79 | 961.17 | 10%
1448 | 04.03.03 Корпуса металлические прочие | YKM30-MP-030-079 | Монтажная панель 300х790 (оцинк), для КСРМ (к-т 2 шт.) | 1133.1 | 1246.41 | 10%
1449 | 04.03.03 Корпуса металлические прочие | YKM30-MP-050-059 | Монтажная панель 500х590 (оцинк), для КСРМ (к-т 2 шт.) | 1360.14 | 1496.15 | 10%
1450 | 04.03.03 Корпуса металлические прочие | YKM30-MP-050-079 | Монтажная панель 500х790 (оцинк), для КСРМ (к-т 2 шт.) | 1805.26 | 1985.79 | 10%
1451 | 04.03.03 Корпуса металлические прочие | YKM30-MPU-030-049 | Монтажная панель 300х490 (оцинк), на уголки для КСРМ (к-т 2 шт.) | 1082.12 | 1190.33 | 10%
1452 | 04.03.03 Корпуса металлические прочие | YKM30-MPU-030-069 | Монтажная панель 300х690 (оцинк), на уголки для КСРМ (к-т 2 шт.) | 1137.58 | 1251.34 | 10%
1453 | 04.03.03 Корпуса металлические прочие | YKM30-MPU-050-049 | Монтажная панель 500х490 (оцинк), на уголки для КСРМ (к-т 2 шт.) | 1294.19 | 1423.61 | 10%
1454 | 04.03.03 Корпуса металлические прочие | YKM30-MPU-050-069 | Монтажная панель 500х690 (оцинк), на уголки для КСРМ (к-т 2 шт.) | 1714.59 | 1886.05 | 10%
1455 | 04.03.03 Корпуса металлические прочие | YKM30-PL-039 | Планка 25х390 (оцинк), для КСРМ (к-т 2 шт.) | 135.51 | 149.06 | 9.999%
1456 | 04.03.03 Корпуса металлические прочие | YKM30-PL-059 | Планка 25х590 (оцинк), для КСРМ (к-т 2 шт.) | 160.67 | 176.74 | 10%
1457 | 04.03.03 Корпуса металлические прочие | YKM30-PL-079 | Планка 25х790 (оцинк), для КСРМ (к-т 2 шт.) | 161.38 | 177.52 | 10%
1458 | 04.03.03 Корпуса металлические прочие | YKM30-RO-250 | Рейка опорная 250 (оцинк), для КСРМ (к-т 2 шт.) | 226.35 | 248.98 | 9.998%
1459 | 04.03.03 Корпуса металлические прочие | YKM30-RO-450 | Рейка опорная 450 (оцинк), для КСРМ (к-т 2 шт.) | 308.77 | 339.65 | 10%
1460 | 04.03.03 Корпуса металлические прочие | YKM30-RO-650 | Рейка опорная 650 (оцинк), для КСРМ (к-т 2 шт.) | 410.07 | 451.08 | 10%
1461 | 04.03.03 Корпуса металлические прочие | YKM30-SV-1600-36 | Соединительная вставка 1600-36, для КСРМ | 890.27 | 979.31 | 10%
1462 | 04.03.03 Корпуса металлические прочие | YKM30-SV-1800-36 | Соединительная вставка 1800-36, для КСРМ | 956.22 | 1051.84 | 10%
1463 | 04.03.03 Корпуса металлические прочие | YKM30-SV-2000-36 | Соединительная вставка 2000-36, для КСРМ | 1022.15 | 1124.36 | 10%
1464 | 04.03.03 Корпуса металлические прочие | YKM30-UV-0490 | Уголок вертикальный 490 (оцинк), для КСРМ (к-т 2 шт.) | 245.92 | 270.52 | 9.999%
1465 | 04.03.03 Корпуса металлические прочие | YKM30-UV-1590 | Уголок вертикальный 1590 (оцинк), для КСРМ (к-т 2 шт.) | 655.96 | 721.56 | 10%
1466 | 04.03.03 Корпуса металлические прочие | YKM30-UV-1790 | Уголок вертикальный 1790 (оцинк), для КСРМ (к-т 2 шт.) | 729.33 | 802.26 | 10%
1467 | 04.03.03 Корпуса металлические прочие | YKM30-UV-1990 | Уголок вертикальный 1990 (оцинк), для КСРМ (к-т 2 шт.) | 804.06 | 884.47 | 10%
1468 | 04.03.03 Корпуса металлические прочие | YKM60-BP-206-36 | Панель боковая ЩО 20.6 | 5158.85 | 5674.74 | 10%
1469 | 04.03.03 Корпуса металлические прочие | YKM60-BP-226-36 | Панель боковая ЩО 22.6 | 5127.7 | 5640.47 | 10%
1470 | 04.03.03 Корпуса металлические прочие | YKM60-KU07-2S-X106-36 | Комплект для установки ВА07-325(332) стац. в ЩО хх.10.6 | 905.65 | 996.22 | 10%
1471 | 04.03.03 Корпуса металлические прочие | YKM60-KU07-2S-X86-36 | Комплект для установки ВА07-325(332) стац. в ЩО хх.8.6 | 772.5 | 849.75 | 10%
1472 | 04.03.03 Корпуса металлические прочие | YKM60-KU07-2V-X106-36 | Комплект для установки ВА07-325(332) выдв. в ЩО хх.10.6 | 905.65 | 996.22 | 10%
1473 | 04.03.03 Корпуса металлические прочие | YKM60-KU07-2V-X86-36 | Комплект для установки ВА07-325(332) выдв. в ЩО хх.8.6 | 772.5 | 849.75 | 10%
1474 | 04.03.03 Корпуса металлические прочие | YKM60-KU07S-X106-36 | Комплект для установки ВА07-208(...)220 стац. в ЩО хх.10.6 | 905.65 | 996.22 | 10%
1475 | 04.03.03 Корпуса металлические прочие | YKM60-KU07S-X86-36 | Комплект для установки ВА07-208(...)220 стац. в ЩО хх.8.6 | 772.5 | 849.75 | 10%
1476 | 04.03.03 Корпуса металлические прочие | YKM60-KU07V-X106-36 | Комплект для установки ВА07-208(...)220 выдв. в ЩО хх.10.6 | 905.65 | 996.22 | 10%
1477 | 04.03.03 Корпуса металлические прочие | YKM60-KU07V-X86-36 | Комплект для установки ВА07-208(...)220 выдв. в ЩО хх.8.6 | 826.59 | 909.25 | 10%
1478 | 04.03.03 Корпуса металлические прочие | YKM60-M1-20-10-6 | Корпус металлический панели ЩО 20.10.6 | 8923.51 | 9369.7 | 5%
1479 | 04.03.03 Корпуса металлические прочие | YKM60-M1-20-6-6 | Корпус металлический панели ЩО 20.6.6 | 7724.8 | 8111.04 | 5%
1480 | 04.03.03 Корпуса металлические прочие | YKM60-M1-20-8-6 | Корпус металлический панели ЩО 20.8.6 | 8390.73 | 8810.27 | 5%
1481 | 04.03.03 Корпуса металлические прочие | YKM60-M1-22-10-6 | Корпус металлический панели ЩО 22.10.6 | 9189.85 | 9649.34 | 5%
1482 | 04.03.03 Корпуса металлические прочие | YKM60-M1-22-6-6 | Корпус металлический панели ЩО 22.6.6 | 7991.2 | 8390.76 | 5%
1483 | 04.03.03 Корпуса металлические прочие | YKM60-M1-22-8-6 | Корпус металлический панели ЩО 22.8.6 | 8657.11 | 9089.98 | 5%
1484 | 04.03.03 Корпуса металлические прочие | YKM60-P-20102000-36 | Комплект панели ЩО 20.10.6-2000 | 3995.59 | 4195.37 | 5%
1485 | 04.03.03 Корпуса металлические прочие | YKM60-P-2062000-36 | Комплект панели ЩО 20.6.6-2000 | 3733.74 | 3920.43 | 5%
1486 | 04.03.03 Корпуса металлические прочие | YKM60-P-2082000-36 | Комплект панели ЩО 20.8.6-2000 | 3919.02 | 4114.97 | 5%
1487 | 04.03.03 Корпуса металлические прочие | YKM60-P-22102000-36 | Комплект панели ЩО 22.10.6-2000 | 3995.59 | 4195.37 | 5%
1488 | 04.03.03 Корпуса металлические прочие | YKM60-P-2262000-36 | Комплект панели ЩО 22.6.6-2000 | 3489.5 | 3663.98 | 5%
1489 | 04.03.03 Корпуса металлические прочие | YKM60-P-2282000-36 | Комплект панели ЩО 22.8.6-2000 | 3402.2 | 3572.31 | 5%
1490 | 04.03.03 Корпуса металлические прочие | YKM60-PM-33-36 | Панель 33, 35 ЩО | 239.75 | 263.72 | 9.998%
1491 | 04.03.03 Корпуса металлические прочие | YKM60-PM-40-36 | Панель 40 ЩО | 406.23 | 446.85 | 9.999%
1492 | 04.03.03 Корпуса металлические прочие | YKM60-PM-43-36 | Панель 43 ЩО | 559.39 | 615.33 | 10%
1493 | 04.03.03 Корпуса металлические прочие | YKM60-R-2X6-36 | Рама шинного моста 2х6 ЩО | 1132.09 | 1245.3 | 10%
1494 | 04.03.03 Корпуса металлические прочие | YKM60-R-3X10-36 | Рама шинного моста 3х10 ЩО | 1664.83 | 1831.31 | 10%
1495 | 04.03.03 Корпуса металлические прочие | YKM60-R-3X8-36 | Рама шинного моста 3х8 ЩО | 1558.3 | 1714.13 | 10%
1496 | 04.03.03 Корпуса металлические прочие | YKM60-R-4X10-36 | Рама шинного моста 4х10 ЩО | 2024.44 | 2226.88 | 10%
1497 | 04.03.03 Корпуса металлические прочие | YKM60-R-4X6-36 | Рама шинного моста 4х6 ЩО | 1731.43 | 1904.57 | 10%
1498 | 04.03.03 Корпуса металлические прочие | YKM60-R-4X8-36 | Рама шинного моста 4х8 ЩО | 1864.62 | 2051.08 | 10%
1499 | 04.03.03 Корпуса металлические прочие | YKM-K-1000X600 | Крыша 1000х600 ЩО | 1707.52 | 1878.27 | 10%
1500 | 04.03.03 Корпуса металлические прочие | YKM-K-600X600 | Крыша 600х600 ЩО | 998.91 | 1098.8 | 10%
1501 | 04.03.03 Корпуса металлические прочие | YKM-K-800X600 | Крыша 800х600 ЩО | 1353.86 | 1489.25 | 10%
1502 | 04.03.03 Корпуса металлические прочие | YKM-S-70 | Стяжка боковая ЩО (комп. 2 шт.) | 365.91 | 402.5 | 10%
1503 | 04.03.03 Корпуса металлические прочие | YKM-U-40X50X600 | Уголок горизонтальный 40х50х600 ЩО (комп.2 шт.) | 266.36 | 293.01 | 10%
1504 | 04.03.03 Корпуса металлические прочие | YKM-U-900X35X35 | Уголок перфорированный 900х35х35 (комп. 2 шт.) | 358.73 | 394.6 | 9.999%
1505 | 04.03.03 Корпуса металлические прочие | YKM-U-N-PE | Уголок шин N (PE) ЩО (комп. 2 шт.) | 126.54 | 139.19 | 9.997%
1506 | 04.04.01 DIN-рейки | YDN10-00100 | DIN-рейка (10см) оцинкованная | 7.88 | 8.27 | 4.949%
1507 | 04.04.01 DIN-рейки | YDN10-0013 | DIN-рейка (13см) оцинкованная | 9.82 | 10.31 | 4.99%
1508 | 04.04.01 DIN-рейки | YDN10-0020 | DIN-рейка (20см) оцинкованная | 13.1 | 13.76 | 5.038%
1509 | 04.04.01 DIN-рейки | YDN10-0025 | DIN-рейка (25см) оцинкованная | 16.43 | 16.92 | 2.982%
1510 | 04.04.01 DIN-рейки | YDN10-0030 | DIN-рейка (30см) оцинкованная | 19.73 | 20.32 | 2.99%
1511 | 04.04.01 DIN-рейки | YDN10-0060 | DIN-рейка (60см) оцинкованная | 39.42 | 40.6 | 2.993%
1512 | 04.04.01 DIN-рейки | YDN10-0125 | DIN-рейка (125см) оцинкованная | 79.51 | 81.9 | 3.006%
1513 | 04.04.03 Шины соединительные | YNK51-1-100 | Заглушка для шины PIN 1Р 100А шаг 27 мм ИЭК | 0.93 | 1.22 | 30.11%
1514 | 04.04.03 Шины соединительные | YNK51-2-100 | Заглушка для шины PIN 2Р 100А шаг 27 мм ИЭК | 1.85 | 2.4 | 29.73%
1515 | 04.04.03 Шины соединительные | YNK51-3-100 | Заглушка для шины PIN 3Р 100А шаг 27 мм ИЭК | 2.12 | 2.76 | 30.19%
1516 | 04.04.03 Шины соединительные | YNK51-4-100 | Заглушка для шины PIN 4Р 100А шаг 27 мм ИЭК | 2.57 | 3.34 | 29.96%
1517 | 04.04.04 Зажимы и клеммные блоки | YZN20-070-K52 | Зажим наборный ЗНИ-70PEN 70мм2 (JXB-земля) ИЭК | 390.29 | 409.8 | 4.999%
1518 | 04.04.05 Сальники и кабельные вводы | YSA30-08-11-54-K41 | Сальник PGL 11 диаметр проводника 6-7мм IP54 ИЭК | 20.27 | 22.3 | 10.01%
1519 | 04.04.05 Сальники и кабельные вводы | YSA30-10-13-54-K41 | Сальник PGL 13.5 диаметр проводника 9-10мм IP54 ИЭК | 22.89 | 25.18 | 10%
1520 | 04.04.05 Сальники и кабельные вводы | YSA30-12-16-54-K41 | Сальник PGL 16 диаметр проводника 10-11мм IP54 ИЭК | 26.42 | 29.06 | 9.992%
1521 | 04.04.05 Сальники и кабельные вводы | YSA30-16-21-54-K41 | Сальник PGL 21 диаметр проводника 14-15мм IP54 ИЭК | 40.47 | 44.52 | 10.01%
1522 | 04.04.05 Сальники и кабельные вводы | YSA30-25-29-54-K41 | Сальник PGL 29 диаметр проводника 20-24мм IP54 ИЭК | 61.66 | 67.83 | 10.01%
1523 | 04.04.05 Сальники и кабельные вводы | YSA30-32-36-54-K41 | Сальник PGL 36 диаметр проводника 28-31мм IP54 ИЭК | 82.75 | 91.03 | 9.994%
1524 | 04.04.05 Сальники и кабельные вводы | YSA30-40-42-54-K41 | Сальник PGL 42 диаметр проводника 35-39мм IP54 ИЭК | 103.03 | 113.33 | 9.997%
1525 | 04.04.05 Сальники и кабельные вводы | YSA30-44-48-54-K41 | Сальник PGL 48 диаметр проводника 39-43мм IP54 ИЭК | 117.94 | 129.73 | 9.997%
1526 | 05.01.01 Кабель-каналы магистральные белые и аксессуары | CKK10D-N-012-012-K01 | Внешний угол КМН 12х12 "ЭЛЕКОР" | 3.84 | 4.04 | 4.948%
1527 | 05.01.01 Кабель-каналы магистральные белые и аксессуары | CKK10D-N-080-040-K01 | Внешний угол КМН 80х40 "ЭЛЕКОР" | 57.87 | 60.76 | 4.994%
1528 | 05.01.01 Кабель-каналы магистральные белые и аксессуары | CKK10D-P-012-012-K01 | Поворот 90 гр. КМП 12х12 "ЭЛЕКОР" | 4.67 | 4.9 | 4.925%
1529 | 05.01.01 Кабель-каналы магистральные белые и аксессуары | CKK10D-S-012-012-K01 | Соединитель на стык КМС 12х12 "ЭЛЕКОР" | 3.84 | 4.04 | 4.948%
1530 | 05.01.01 Кабель-каналы магистральные белые и аксессуары | CKK10D-S-060-060-K01 | Соединитель на стык КМС 60х60 "ЭЛЕКОР" | 32.97 | 34.62 | 5.005%
1531 | 05.01.01 Кабель-каналы магистральные белые и аксессуары | CKK10D-S-080-060-K01 | Соединитель на стык КМС 80х60 "ЭЛЕКОР" | 37.36 | 39.24 | 5.005%
1532 | 05.01.01 Кабель-каналы магистральные белые и аксессуары | CKK10D-T-012-012-K01 | Т-образный угол КМТ 12х12 "ЭЛЕКОР" | 4.47 | 4.7 | 4.922%
1533 | 05.01.01 Кабель-каналы магистральные белые и аксессуары | CKK10D-T-060-060-K01 | Т-образный угол КМТ 60х60 "ЭЛЕКОР" | 57.87 | 60.76 | 4.994%
1534 | 05.01.01 Кабель-каналы магистральные белые и аксессуары | CKK10D-T-080-060-K01 | Т-образный угол КМТ 80х60 "ЭЛЕКОР" | 68.13 | 71.54 | 5.005%
1535 | 05.01.01 Кабель-каналы магистральные белые и аксессуары | CKK10D-U-1-K01 | Коробка универсальная КМКУ 88х88х44 "ЭЛЕКОР" | 47.78 | 50.65 | 6.007%
1536 | 05.01.01 Кабель-каналы магистральные белые и аксессуары | CKK10D-U-1-K32 | Коробка универсальная КМКУ 88х88х44 "ЭЛЕКОР" цвет: слоновая кость | 48.55 | 51.46 | 5.994%
1537 | 05.01.01 Кабель-каналы магистральные белые и аксессуары | CKK10D-V-012-012-K01 | Внутренний угол КМВ 12х12 "ЭЛЕКОР" | 4.67 | 4.9 | 4.925%
1538 | 05.01.01 Кабель-каналы магистральные белые и аксессуары | CKK10D-Z-012-012-K01 | Заглушка КМЗ 12х12 "ЭЛЕКОР" | 4.12 | 4.33 | 5.097%
1539 | 05.01.01 Кабель-каналы магистральные белые и аксессуары | CKMP10D-N-015-010-K01 | Внешний угол КМН 15х10 (4 шт./комп.) | 21.28 | 22.34 | 4.981%
1540 | 05.01.01 Кабель-каналы магистральные белые и аксессуары | CKMP10D-N-016-016-K01 | Внешний угол КМН 16х16 (4 шт./комп.) | 37.22 | 39.08 | 4.997%
1541 | 05.01.01 Кабель-каналы магистральные белые и аксессуары | CKMP10D-N-020-010-K01 | Внешний угол КМН 20х10 (4 шт./комп.) | 31.88 | 33.48 | 4.987%
1542 | 05.01.01 Кабель-каналы магистральные белые и аксессуары | CKMP10D-N-025-016-K01 | Внешний угол КМН 25х16 (4 шт./комп.) | 45.21 | 47.47 | 4.999%
1543 | 05.01.01 Кабель-каналы магистральные белые и аксессуары | CKMP10D-N-040-016-K01 | Внешний угол КМН 40х16 (4 шт./комп.) | 50.53 | 53.06 | 5.007%
1544 | 05.01.01 Кабель-каналы магистральные белые и аксессуары | CKMP10D-N-040-025-K01 | Внешний угол КМН 40х25 (4 шт./комп.) | 74.39 | 78.12 | 5.001%
1545 | 05.01.01 Кабель-каналы магистральные белые и аксессуары | CKMP10D-N-060-040-K01 | Внешний угол КМН 60х40 (4 шт./комп.) | 199.4 | 209.37 | 5%
1546 | 05.01.01 Кабель-каналы магистральные белые и аксессуары | CKMP10D-N-100-040-K01 | Внешний угол КМН 100х40 (2 шт./комп.) | 136.93 | 143.78 | 5.003%
1547 | 05.01.01 Кабель-каналы магистральные белые и аксессуары | CKMP10D-N-100-060-K01 | Внешний угол КМН 100х60 (2 шт./комп.) | 147.56 | 154.95 | 5.001%
1548 | 05.01.01 Кабель-каналы магистральные белые и аксессуары | CKMP10D-P-015-010-K01 | Поворот на 90 гр. КМП 15х10 (4 шт./комп.) | 21.28 | 22.34 | 4.981%
1549 | 05.01.01 Кабель-каналы магистральные белые и аксессуары | CKMP10D-P-016-016-K01 | Поворот на 90 гр. КМП 16х16 (4 шт./комп.) | 37.22 | 39.08 | 4.997%
1550 | 05.01.01 Кабель-каналы магистральные белые и аксессуары | CKMP10D-P-020-010-K01 | Поворот на 90 гр. КМП 20x10 (4 шт./комп.) | 31.88 | 33.48 | 4.987%
1551 | 05.01.01 Кабель-каналы магистральные белые и аксессуары | CKMP10D-P-025-016-K01 | Поворот на 90 гр. КМП 25х16 (4 шт./комп.) | 45.21 | 47.47 | 4.999%
1552 | 05.01.01 Кабель-каналы магистральные белые и аксессуары | CKMP10D-P-040-016-K01 | Поворот на 90 гр. КМП 40x16 (4 шт./комп.) | 47.85 | 50.24 | 4.995%
1553 | 05.01.01 Кабель-каналы магистральные белые и аксессуары | CKMP10D-P-040-025-K01 | Поворот на 90 гр. КМП 40x25 (4 шт./комп.) | 74.39 | 78.12 | 5.001%
1554 | 05.01.01 Кабель-каналы магистральные белые и аксессуары | CKMP10D-P-060-040-K01 | Поворот на 90 гр. КМП 60x40 (4 шт./комп.) | 199.4 | 209.37 | 5%
1555 | 05.01.01 Кабель-каналы магистральные белые и аксессуары | CKMP10D-P-100-040-K01 | Поворот на 90 гр. КМП 100x40 (2 шт./комп.) | 136.93 | 143.78 | 5.003%
1556 | 05.01.01 Кабель-каналы магистральные белые и аксессуары | CKMP10D-P-100-060-K01 | Поворот на 90 гр. КМП 100x60 (2 шт./комп.) | 147.56 | 154.95 | 5.001%
1557 | 05.01.01 Кабель-каналы магистральные белые и аксессуары | CKMP10D-S-015-010-K01 | Соединитель КМС 15х10 (4 шт./комп.) | 18.63 | 19.56 | 4.992%
1558 | 05.01.01 Кабель-каналы магистральные белые и аксессуары | CKMP10D-S-016-016-K01 | Соединитель КМС 16х16 (4 шт./комп.) | 34.57 | 36.3 | 5.004%
1559 | 05.01.01 Кабель-каналы магистральные белые и аксессуары | CKMP10D-S-020-010-K01 | Соединитель КМС 20х10 (4 шт./комп.) | 26.59 | 27.92 | 5.002%
1560 | 05.01.01 Кабель-каналы магистральные белые и аксессуары | CKMP10D-S-025-016-K01 | Соединитель КМС 25х16 (4 шт./комп.) | 39.9 | 41.9 | 5.013%
1561 | 05.01.01 Кабель-каналы магистральные белые и аксессуары | CKMP10D-S-040-016-K01 | Соединитель КМС 40x16 (4 шт./комп.) | 42.55 | 44.69 | 5.006%
1562 | 05.01.01 Кабель-каналы магистральные белые и аксессуары | CKMP10D-S-040-025-K01 | Соединитель КМС 40x25 (4 шт./комп.) | 63.83 | 67.02 | 4.998%
1563 | 05.01.01 Кабель-каналы магистральные белые и аксессуары | CKMP10D-S-060-040-K01 | Соединитель КМС 60x40 (4 шт./комп.) | 159.51 | 167.49 | 5.003%
1564 | 05.01.01 Кабель-каналы магистральные белые и аксессуары | CKMP10D-S-100-040-K01 | Соединитель КМС 100х40 (2 шт./комп.) | 105 | 110.25 | 5%
1565 | 05.01.01 Кабель-каналы магистральные белые и аксессуары | CKMP10D-S-100-060-K01 | Соединитель КМС 100х60 (2 шт./комп.) | 113 | 118.65 | 5%
1566 | 05.01.01 Кабель-каналы магистральные белые и аксессуары | CKMP10D-T-012-012-K01 | Угол Т-образный КМТ 12х12 (4 шт./комп.) | 22.18 | 23.29 | 5.005%
1567 | 05.01.01 Кабель-каналы магистральные белые и аксессуары | CKMP10D-T-015-010-K01 | Угол Т-образный КМТ 15х10 (4 шт./комп.) | 21.28 | 22.34 | 4.981%
1568 | 05.01.01 Кабель-каналы магистральные белые и аксессуары | CKMP10D-T-016-016-K01 | Угол Т-образный КМТ 16х16 (4 шт./комп.) | 39.9 | 41.9 | 5.013%
1569 | 05.01.01 Кабель-каналы магистральные белые и аксессуары | CKMP10D-T-020-010-K01 | Угол Т-образный КМТ 20х10 (4 шт./комп.) | 31.88 | 33.48 | 4.987%
1570 | 05.01.01 Кабель-каналы магистральные белые и аксессуары | CKMP10D-T-025-016-K01 | Угол Т-образный КМТ 25х16 (4 шт./комп.) | 45.21 | 47.47 | 4.999%
1571 | 05.01.01 Кабель-каналы магистральные белые и аксессуары | CKMP10D-T-040-016-K01 | Угол Т-образный КМТ 40x16 (4 шт./комп.) | 50.53 | 53.06 | 5.007%
1572 | 05.01.01 Кабель-каналы магистральные белые и аксессуары | CKMP10D-T-040-025-K01 | Угол Т-образный КМТ 40x25 (4 шт./комп.) | 74.39 | 78.12 | 5.001%
1573 | 05.01.01 Кабель-каналы магистральные белые и аксессуары | CKMP10D-T-060-040-K01 | Угол Т-образный КМТ 60x40 (4 шт./комп.) | 199.4 | 209.37 | 5%
1574 | 05.01.01 Кабель-каналы магистральные белые и аксессуары | CKMP10D-T-100-040-K01 | Угол Т-образный КМТ 100х40 (2 шт./комп.) | 136.93 | 143.78 | 5.003%
1575 | 05.01.01 Кабель-каналы магистральные белые и аксессуары | CKMP10D-T-100-060-K01 | Угол Т-образный КМТ 100х60 (2 шт./комп.) | 147.56 | 154.95 | 5.001%
1576 | 05.01.01 Кабель-каналы магистральные белые и аксессуары | CKMP10D-V-015-010-K01 | Внутренний угол КМВ 15х10 (4 шт./комп.) | 21.28 | 22.34 | 4.981%
1577 | 05.01.01 Кабель-каналы магистральные белые и аксессуары | CKMP10D-V-016-016-K01 | Внутренний угол КМВ 16х16 (4 шт./комп.) | 37.22 | 39.08 | 4.997%
1578 | 05.01.01 Кабель-каналы магистральные белые и аксессуары | CKMP10D-V-020-010-K01 | Внутренний угол КМВ 20х10 (4 шт./комп.) | 31.88 | 33.48 | 4.987%
1579 | 05.01.01 Кабель-каналы магистральные белые и аксессуары | CKMP10D-V-025-016-K01 | Внутренний угол КМВ 25х16 (4 шт./комп.) | 45.21 | 47.47 | 4.999%
1580 | 05.01.01 Кабель-каналы магистральные белые и аксессуары | CKMP10D-V-040-016-K01 | Внутренний угол КМВ 40x16 (4 шт./комп.) | 50.53 | 53.06 | 5.007%
1581 | 05.01.01 Кабель-каналы магистральные белые и аксессуары | CKMP10D-V-040-025-K01 | Внутренний угол КМВ 40x25 (4 шт./комп.) | 74.39 | 78.12 | 5.001%
1582 | 05.01.01 Кабель-каналы магистральные белые и аксессуары | CKMP10D-V-060-040-K01 | Внутренний угол КМВ 60x40 (4 шт./комп.) | 199.4 | 209.37 | 5%
1583 | 05.01.01 Кабель-каналы магистральные белые и аксессуары | CKMP10D-V-100-040-K01 | Внутренний угол КМВ 100х40 (2 шт./комп.) | 136.93 | 143.78 | 5.003%
1584 | 05.01.01 Кабель-каналы магистральные белые и аксессуары | CKMP10D-V-100-060-K01 | Внутренний угол КМВ 100х60 (2 шт./комп.) | 147.56 | 154.95 | 5.001%
1585 | 05.01.01 Кабель-каналы магистральные белые и аксессуары | CKMP10D-Z-015-010-K01 | Заглушка кабельной трассы КМЗ 15х10 (4 шт./комп.) | 18.63 | 19.56 | 4.992%
1586 | 05.01.01 Кабель-каналы магистральные белые и аксессуары | CKMP10D-Z-016-016-K01 | Заглушка кабельной трассы КМЗ 16х16 (4 шт./комп.) | 34.57 | 36.3 | 5.004%
1587 | 05.01.01 Кабель-каналы магистральные белые и аксессуары | CKMP10D-Z-020-010-K01 | Заглушка кабельной трассы КМЗ 20х10 (4 шт./комп.) | 26.59 | 27.92 | 5.002%
1588 | 05.01.01 Кабель-каналы магистральные белые и аксессуары | CKMP10D-Z-025-016-K01 | Заглушка кабельной трассы КМЗ 25х16 (4 шт./комп.) | 39.9 | 41.9 | 5.013%
1589 | 05.01.01 Кабель-каналы магистральные белые и аксессуары | CKMP10D-Z-040-016-K01 | Заглушка кабельной трассы КМЗ 40х16 (4 шт./комп.) | 42.55 | 44.69 | 5.006%
1590 | 05.01.01 Кабель-каналы магистральные белые и аксессуары | CKMP10D-Z-040-025-K01 | Заглушка кабельной трассы КМЗ 40х25 (4 шт./комп.) | 63.83 | 67.02 | 4.998%
1591 | 05.01.01 Кабель-каналы магистральные белые и аксессуары | CKMP10D-Z-060-040-K01 | Заглушка кабельной трассы КМЗ 60х40 (4 шт./комп.) | 159.51 | 167.49 | 5.003%
1592 | 05.01.01 Кабель-каналы магистральные белые и аксессуары | CKMP10D-Z-100-040-K01 | Заглушка кабельной трассы КМЗ 100x40 (2 шт./комп.) | 105 | 110.25 | 5%
1593 | 05.01.01 Кабель-каналы магистральные белые и аксессуары | CKMP10D-Z-100-060-K01 | Заглушка кабельной трассы КМЗ 100x60 (2 шт./комп.) | 113 | 118.65 | 5%
1594 | 05.01.02 Кабель-каналы магистральные цветные и аксессуары | CKK10D-N-015-010-K11 | Внешний угол 15х10 КМН дуб | 9.42 | 21.68 | 130%
1595 | 05.01.02 Кабель-каналы магистральные цветные и аксессуары | CKK10D-N-016-016-K11 | Внешний угол 16х16 КМН дуб | 9.42 | 21.68 | 130%
1596 | 05.01.02 Кабель-каналы магистральные цветные и аксессуары | CKK10D-N-020-010-K11 | Внешний угол 20х10 КМН дуб | 9.42 | 21.68 | 130%
1597 | 05.01.02 Кабель-каналы магистральные цветные и аксессуары | CKK10D-N-025-016-K11 | Внешний угол 25х16 КМН дуб | 10.33 | 23.77 | 130%
1598 | 05.01.02 Кабель-каналы магистральные цветные и аксессуары | CKK10D-N-040-016-K11 | Внешний угол 40х16 КМН дуб | 19.16 | 44.07 | 130%
1599 | 05.01.02 Кабель-каналы магистральные цветные и аксессуары | CKK10D-N-040-025-K11 | Внешний угол 40х25 КМН дуб | 22.72 | 52.26 | 130%
1600 | 05.01.02 Кабель-каналы магистральные цветные и аксессуары | CKK10D-P-015-010-K11 | Поворот 90 гр. 15х10 КМП дуб | 9.42 | 21.68 | 130%
1601 | 05.01.02 Кабель-каналы магистральные цветные и аксессуары | CKK10D-P-016-016-K11 | Поворот 90 гр. 16х16 КМП дуб | 9.42 | 21.68 | 130%
1602 | 05.01.02 Кабель-каналы магистральные цветные и аксессуары | CKK10D-P-020-010-K11 | Поворот 90 гр. 20х10 КМП дуб | 9.42 | 21.68 | 130%
1603 | 05.01.02 Кабель-каналы магистральные цветные и аксессуары | CKK10D-P-025-016-K11 | Поворот 90 гр. 25х16 КМП дуб | 10.33 | 23.77 | 130%
1604 | 05.01.02 Кабель-каналы магистральные цветные и аксессуары | CKK10D-P-040-016-K11 | Поворот 90 гр. 40х16 КМП дуб | 19.16 | 44.07 | 130%
1605 | 05.01.02 Кабель-каналы магистральные цветные и аксессуары | CKK10D-P-040-025-K11 | Поворот 90 гр. 40х25 КМП дуб | 22.72 | 52.26 | 130%
1606 | 05.01.02 Кабель-каналы магистральные цветные и аксессуары | CKK10D-S-015-010-K11 | Соединитель на стык 15х10 КМС дуб | 9.42 | 21.68 | 130%
1607 | 05.01.02 Кабель-каналы магистральные цветные и аксессуары | CKK10D-S-016-016-K11 | Соединитель на стык 16х16 КМС дуб | 9.42 | 21.68 | 130%
1608 | 05.01.02 Кабель-каналы магистральные цветные и аксессуары | CKK10D-S-020-010-K11 | Соединитель на стык 20х10 КМС дуб | 9.42 | 21.68 | 130%
1609 | 05.01.02 Кабель-каналы магистральные цветные и аксессуары | CKK10D-S-025-016-K11 | Соединитель на стык 25х16 КМС дуб | 10.33 | 23.77 | 130%
1610 | 05.01.02 Кабель-каналы магистральные цветные и аксессуары | CKK10D-S-040-016-K11 | Соединитель на стык 40х16 КМС дуб | 19.16 | 44.07 | 130%
1611 | 05.01.02 Кабель-каналы магистральные цветные и аксессуары | CKK10D-S-040-025-K11 | Соединитель на стык 40х25 КМС дуб | 22.72 | 52.26 | 130%
1612 | 05.01.02 Кабель-каналы магистральные цветные и аксессуары | CKK10D-T-015-010-K11 | Т-образный угол 15х10 КМТ дуб | 9.42 | 21.68 | 130%
1613 | 05.01.02 Кабель-каналы магистральные цветные и аксессуары | CKK10D-T-016-016-K11 | Т-образный угол 16х16 КМТ дуб | 9.42 | 21.68 | 130%
1614 | 05.01.02 Кабель-каналы магистральные цветные и аксессуары | CKK10D-T-020-010-K11 | Т-образный угол 20х10 КМТ дуб | 9.42 | 21.68 | 130%
1615 | 05.01.02 Кабель-каналы магистральные цветные и аксессуары | CKK10D-T-025-016-K11 | Т-образный угол 25х16 КМТ дуб | 10.33 | 23.77 | 130%
1616 | 05.01.02 Кабель-каналы магистральные цветные и аксессуары | CKK10D-T-040-016-K11 | Т-образный угол 40х16 КМТ дуб | 19.16 | 44.07 | 130%
1617 | 05.01.02 Кабель-каналы магистральные цветные и аксессуары | CKK10D-T-040-025-K11 | Т-образный угол 40х25 КМТ дуб | 22.72 | 52.26 | 130%
1618 | 05.01.02 Кабель-каналы магистральные цветные и аксессуары | CKK10D-V-015-010-K11 | Внутренний угол 15х10 КМВ дуб | 9.42 | 21.68 | 130%
1619 | 05.01.02 Кабель-каналы магистральные цветные и аксессуары | CKK10D-V-016-016-K11 | Внутренний угол 16х16 КМВ дуб | 9.42 | 21.68 | 130%
1620 | 05.01.02 Кабель-каналы магистральные цветные и аксессуары | CKK10D-V-020-010-K11 | Внутренний угол 20х10 КМВ дуб | 9.42 | 21.68 | 130%
1621 | 05.01.02 Кабель-каналы магистральные цветные и аксессуары | CKK10D-V-025-016-K11 | Внутренний угол 25х16 КМВ дуб | 10.33 | 23.77 | 130%
1622 | 05.01.02 Кабель-каналы магистральные цветные и аксессуары | CKK10D-V-040-016-K11 | Внутренний угол 40х16 КМВ дуб | 19.16 | 44.07 | 130%
1623 | 05.01.02 Кабель-каналы магистральные цветные и аксессуары | CKK10D-V-040-025-K11 | Внутренний угол 40х25 КМВ дуб | 22.72 | 52.26 | 130%
1624 | 05.01.02 Кабель-каналы магистральные цветные и аксессуары | CKK10D-Z-015-010-K11 | Заглушка 15х10 КМЗ дуб | 9.42 | 21.68 | 130%
1625 | 05.01.02 Кабель-каналы магистральные цветные и аксессуары | CKK10D-Z-016-016-K11 | Заглушка 16х16 КМЗ дуб | 9.42 | 21.68 | 130%
1626 | 05.01.02 Кабель-каналы магистральные цветные и аксессуары | CKK10D-Z-020-010-K11 | Заглушка 20х10 КМЗ дуб | 9.42 | 21.68 | 130%
1627 | 05.01.02 Кабель-каналы магистральные цветные и аксессуары | CKK10D-Z-025-016-K11 | Заглушка 25х16 КМЗ дуб | 10.33 | 23.77 | 130%
1628 | 05.01.02 Кабель-каналы магистральные цветные и аксессуары | CKK10D-Z-040-016-K11 | Заглушка 40х16 КМЗ дуб | 19.16 | 44.07 | 130%
1629 | 05.01.02 Кабель-каналы магистральные цветные и аксессуары | CKK10D-Z-040-025-K11 | Заглушка 40х25 КМЗ дуб | 22.72 | 52.26 | 130%
1630 | 05.01.02 Кабель-каналы магистральные цветные и аксессуары | CKK20D-N-015-010-K01 | Внешний угол КМН 15х10 сосна | 9.75 | 22.42 | 129.9%
1631 | 05.01.02 Кабель-каналы магистральные цветные и аксессуары | CKK20D-N-016-016-K01 | Внешний угол КМН 16х16 сосна | 9.75 | 22.42 | 129.9%
1632 | 05.01.02 Кабель-каналы магистральные цветные и аксессуары | CKK20D-N-020-010-K01 | Внешний угол КМН 20х10 сосна | 9.75 | 22.42 | 129.9%
1633 | 05.01.02 Кабель-каналы магистральные цветные и аксессуары | CKK20D-N-025-016-K01 | Внешний угол КМН 25х16 сосна | 10.75 | 24.72 | 130%
1634 | 05.01.02 Кабель-каналы магистральные цветные и аксессуары | CKK20D-N-040-016-K01 | Внешний угол КМН 40х16 сосна | 19.94 | 45.87 | 130%
1635 | 05.01.02 Кабель-каналы магистральные цветные и аксессуары | CKK20D-N-040-025-K01 | Внешний угол КМН 40х25 сосна | 23.6 | 54.28 | 130%
1636 | 05.01.02 Кабель-каналы магистральные цветные и аксессуары | CKK20D-P-015-010-K01 | Поворот 90 гр. КМП 15х10 сосна | 9.75 | 22.42 | 129.9%
1637 | 05.01.02 Кабель-каналы магистральные цветные и аксессуары | CKK20D-P-016-016-K01 | Поворот 90 гр. КМП 16х16 сосна | 9.75 | 22.42 | 129.9%
1638 | 05.01.02 Кабель-каналы магистральные цветные и аксессуары | CKK20D-P-020-010-K01 | Поворот 90 гр. КМП 20х10 сосна | 9.75 | 22.42 | 129.9%
1639 | 05.01.02 Кабель-каналы магистральные цветные и аксессуары | CKK20D-P-025-016-K01 | Поворот 90 гр. КМП 25х16 сосна | 10.75 | 24.72 | 130%
1640 | 05.01.02 Кабель-каналы магистральные цветные и аксессуары | CKK20D-P-040-016-K01 | Поворот 90 гр. КМП 40х16 сосна | 19.94 | 45.87 | 130%
1641 | 05.01.02 Кабель-каналы магистральные цветные и аксессуары | CKK20D-P-040-025-K01 | Поворот 90 гр. КМП 40х25 сосна | 23.6 | 54.28 | 130%
1642 | 05.01.02 Кабель-каналы магистральные цветные и аксессуары | CKK20D-S-015-010-K01 | Соединитель на стык КМС 15х10 сосна | 9.75 | 22.42 | 129.9%
1643 | 05.01.02 Кабель-каналы магистральные цветные и аксессуары | CKK20D-S-016-016-K01 | Соединитель на стык КМС 16х16 сосна | 9.75 | 22.42 | 129.9%
1644 | 05.01.02 Кабель-каналы магистральные цветные и аксессуары | CKK20D-S-020-010-K01 | Соединитель на стык КМС 20х10 сосна | 9.75 | 22.42 | 129.9%
1645 | 05.01.02 Кабель-каналы магистральные цветные и аксессуары | CKK20D-S-025-016-K01 | Соединитель на стык КМС 25х16 сосна | 10.75 | 24.72 | 130%
1646 | 05.01.02 Кабель-каналы магистральные цветные и аксессуары | CKK20D-S-040-016-K01 | Соединитель на стык КМС 40х16 сосна | 19.94 | 45.87 | 130%
1647 | 05.01.02 Кабель-каналы магистральные цветные и аксессуары | CKK20D-S-040-025-K01 | Соединитель на стык КМС 40х25 сосна | 23.6 | 54.28 | 130%
1648 | 05.01.02 Кабель-каналы магистральные цветные и аксессуары | CKK20D-T-015-010-K01 | Т-образный угол КМТ 15х10 сосна | 9.75 | 22.42 | 129.9%
1649 | 05.01.02 Кабель-каналы магистральные цветные и аксессуары | CKK20D-T-016-016-K01 | Т-образный угол КМТ 16х16 сосна | 9.75 | 22.42 | 129.9%
1650 | 05.01.02 Кабель-каналы магистральные цветные и аксессуары | CKK20D-T-020-010-K01 | Т-образный угол КМТ 20х10 сосна | 9.75 | 22.42 | 129.9%
1651 | 05.01.02 Кабель-каналы магистральные цветные и аксессуары | CKK20D-T-025-016-K01 | Т-образный угол КМТ 25х16 сосна | 10.75 | 24.72 | 130%
1652 | 05.01.02 Кабель-каналы магистральные цветные и аксессуары | CKK20D-T-040-016-K01 | Т-образный угол КМТ 40х16 сосна | 19.94 | 45.87 | 130%
1653 | 05.01.02 Кабель-каналы магистральные цветные и аксессуары | CKK20D-T-040-025-K01 | Т-образный угол КМТ 40х25 сосна | 23.6 | 54.28 | 130%
1654 | 05.01.02 Кабель-каналы магистральные цветные и аксессуары | CKK20D-V-015-010-K01 | Внутренний угол КМВ 15х10 сосна | 9.75 | 22.42 | 129.9%
1655 | 05.01.02 Кабель-каналы магистральные цветные и аксессуары | CKK20D-V-016-016-K01 | Внутренний угол КМВ 16х16 сосна | 9.75 | 22.42 | 129.9%
1656 | 05.01.02 Кабель-каналы магистральные цветные и аксессуары | CKK20D-V-020-010-K01 | Внутренний угол КМВ 20х10 сосна | 9.75 | 22.42 | 129.9%
1657 | 05.01.02 Кабель-каналы магистральные цветные и аксессуары | CKK20D-V-025-016-K01 | Внутренний угол КМВ 25х16 сосна | 10.75 | 24.72 | 130%
1658 | 05.01.02 Кабель-каналы магистральные цветные и аксессуары | CKK20D-V-040-016-K01 | Внутренний угол КМВ 40х16 сосна | 19.94 | 45.87 | 130%
1659 | 05.01.02 Кабель-каналы магистральные цветные и аксессуары | CKK20D-V-040-025-K01 | Внутренний угол КМВ 40х25 сосна | 23.6 | 54.28 | 130%
1660 | 05.01.02 Кабель-каналы магистральные цветные и аксессуары | CKK20D-Z-015-010-K01 | Заглушка КМЗ 15х10 сосна | 9.75 | 22.42 | 129.9%
1661 | 05.01.02 Кабель-каналы магистральные цветные и аксессуары | CKK20D-Z-016-016-K01 | Заглушка КМЗ 16х16 сосна | 9.75 | 22.42 | 129.9%
1662 | 05.01.02 Кабель-каналы магистральные цветные и аксессуары | CKK20D-Z-020-010-K01 | Заглушка КМЗ 20х10 сосна | 9.75 | 22.42 | 129.9%
1663 | 05.01.02 Кабель-каналы магистральные цветные и аксессуары | CKK20D-Z-025-016-K01 | Заглушка КМЗ 25х16 сосна | 10.75 | 24.72 | 130%
1664 | 05.01.02 Кабель-каналы магистральные цветные и аксессуары | CKK20D-Z-040-016-K01 | Заглушка КМЗ 40х16 сосна | 19.94 | 45.87 | 130%
1665 | 05.01.02 Кабель-каналы магистральные цветные и аксессуары | CKK20D-Z-040-025-K01 | Заглушка КМЗ 40х25 сосна | 23.6 | 54.28 | 130%
1666 | 05.01.03 Кабель-каналы парапетные и аксессуары | CKK-40D-FU-K03 | Фиксатор кабеля универсальный | 32.62 | 34.26 | 4.997%
1667 | 05.01.03 Кабель-каналы парапетные и аксессуары | CKK-40D-KR125-K01 | Крышка 125 мм для К.К. "Праймер" 150х60 | 104.25 | 113.63 | 8.998%
1668 | 05.01.03 Кабель-каналы парапетные и аксессуары | CKK-40D-KR75-K01 | Крышка 60 мм для К.К. "Праймер" 150х60 | 77.96 | 84.98 | 9.005%
1669 | 05.01.03 Кабель-каналы парапетные и аксессуары | CKK-40D-NP-150-060-K01 | Разделительная перегородка несущая, высота 60, для "Праймер" 150х60 | 76.15 | 83 | 8.995%
1670 | 05.01.03 Кабель-каналы парапетные и аксессуары | CKK-40D-P-080-040-K01 | Плоский изменяемый угол для К.К. "Праймер" 80х40 | 162.26 | 170.37 | 4.998%
1671 | 05.01.03 Кабель-каналы парапетные и аксессуары | CKK-40D-P-100-040-K01 | Плоский изменяемый угол для К.К. "Праймер" 100х40 | 171.31 | 179.88 | 5.003%
1672 | 05.01.03 Кабель-каналы парапетные и аксессуары | CKK-40D-P-100-060-K01 | Плоский изменяемый угол для К.К. "Праймер" 100х60 | 190.35 | 199.87 | 5.001%
1673 | 05.01.03 Кабель-каналы парапетные и аксессуары | CKK-40D-P-150-060-K01 | Плоский изменяемый угол для К.К. "Праймер" 150х60 | 242.01 | 254.11 | 5%
1674 | 05.01.03 Кабель-каналы парапетные и аксессуары | CKK-40D-P40-K01 | Разделительная перегородка, высота 40 | 48.03 | 52.36 | 8.994%
1675 | 05.01.03 Кабель-каналы парапетные и аксессуары | CKK-40D-P60-K01 | Разделительная перегородка, высота 60 | 48.95 | 53.36 | 9.009%
1676 | 05.01.03 Кабель-каналы парапетные и аксессуары | CKK-40D-PD2-K01 | ВК4-22-00-П Выключатель проходной (переключатель) двухклавишный (на 2 модуля) ПРАЙМЕР белый IEK | 138.56 | 148.26 | 7.001%
1677 | 05.01.03 Кабель-каналы парапетные и аксессуары | CKK-40D-PO2-K01 | ВК4-21-00-П Выключатель проходной (переключатель) одноклавишный (на 2 модуля) ПРАЙМЕР белый IEK | 138.56 | 148.26 | 7.001%
1678 | 05.01.03 Кабель-каналы парапетные и аксессуары | CKK-40D-RI1-K01 | РКИ-10-00-П Розетка информационная RJ-45 UTP кат.5e (на 1 модуль) ПРАЙМЕР белая IEK | 186.88 | 199.96 | 6.999%
1679 | 05.01.03 Кабель-каналы парапетные и аксессуары | CKK-40D-RI2-K01 | РКИ-20-00-П Розетка информационная RJ-45 UTP кат.5e (на 2 модуля) ПРАЙМЕР белая IEK | 199.6 | 213.57 | 6.999%
1680 | 05.01.03 Кабель-каналы парапетные и аксессуары | CKK-40D-RK2-K01 | Рамка для КМКУ на 2 модуля белая IEK | 28.36 | 31.2 | 10.01%
1681 | 05.01.03 Кабель-каналы парапетные и аксессуары | CKK-40D-RSB2-K01-K | РКС-20-20-П-К Розетка без з/к 2к (на 2 модуля) ПРАЙМЕР белая IEK | 105.54 | 112.93 | 7.002%
1682 | 05.01.03 Кабель-каналы парапетные и аксессуары | CKK-40D-RSK2-K01 | Рамка и суппорт для коробок КМКУ на 2 модуля белые IEK | 39.64 | 41.62 | 4.995%
1683 | 05.01.03 Кабель-каналы парапетные и аксессуары | CKK-40D-RSK2-K04-K | РКС-20-22-П-К Розетка без з/к 2к (на 2 модуля) ПРАЙМЕР красная IEK | 105.54 | 112.93 | 7.002%
1684 | 05.01.03 Кабель-каналы парапетные и аксессуары | CKK-40D-RSU4-060-K01 | Рамка и суппорт для К.К. "Праймер" на 4 модуля, 60 мм белый IEK | 77.96 | 81.86 | 5.003%
1685 | 05.01.03 Кабель-каналы парапетные и аксессуары | CKK-40D-RSU4-075-K01 | Рамка и суппорт для К.К. "Праймер" на 4 модуля, 75мм белый IEK | 77.96 | 81.86 | 5.003%
1686 | 05.01.03 Кабель-каналы парапетные и аксессуары | CKK-40D-RSU6-060-K01 | Рамка и суппорт для К.К. "Праймер" на 6 модулей, 60 мм белый IEK | 101.52 | 106.6 | 5.004%
1687 | 05.01.03 Кабель-каналы парапетные и аксессуары | CKK-40D-RSU6-075-K01 | Рамка и суппорт для К.К. "Праймер" на 6 модулей, 75 мм белый IEK | 101.52 | 106.6 | 5.004%
1688 | 05.01.03 Кабель-каналы парапетные и аксессуары | CKK-40D-RSZB2-K01-K | РКС-20-30-П-К Розетка с з/к 2к (на 2 модуля) ПРАЙМЕР белая IEK | 111.84 | 119.68 | 7.001%
1689 | 05.01.03 Кабель-каналы парапетные и аксессуары | CKK-40D-RSZK2-K04-K | РКС-20-32-П-К Розетка с з/к 2к (на 2 модуля) ПРАЙМЕР красная IEK | 111.84 | 119.68 | 7.001%
1690 | 05.01.03 Кабель-каналы парапетные и аксессуары | CKK-40D-RT1-K01 | РКФ-10-00-П Розетка телефонная RJ-11 кат.3 (на 1 модуль) ПРАЙМЕР белая IEK | 135.1 | 144.56 | 7.002%
1691 | 05.01.03 Кабель-каналы парапетные и аксессуары | CKK-40D-RT2-K01 | РКФ-20-00-П Розетка телефонная RJ-11 кат.3 (на 2 модуля) ПРАЙМЕР белая IEK | 153 | 163.71 | 7%
1692 | 05.01.03 Кабель-каналы парапетные и аксессуары | CKK-40D-RU2-K01 | Рамка и суппорт универсальные на 2 модуля белые IEK | 60.76 | 63.8 | 5.003%
1693 | 05.01.03 Кабель-каналы парапетные и аксессуары | CKK-40D-SB40-K01 | Соединитель на стык боковой высотой 40 | 12.72 | 13.36 | 5.031%
1694 | 05.01.03 Кабель-каналы парапетные и аксессуары | CKK-40D-SB60-K01 | Соединитель на стык боковой высотой 60 | 17.25 | 18.11 | 4.986%
1695 | 05.01.03 Кабель-каналы парапетные и аксессуары | CKK-40D-SE75-K01 | Суппорт для электроустановочных изделий для кабель-каналов 100х40 100х60 IEK | 43.49 | 45.67 | 4.99%
1696 | 05.01.03 Кабель-каналы парапетные и аксессуары | CKK-40D-SK2-K01 | Суппорт металлический для КМКУ на 2 модуля IEK | 33.3 | 36.63 | 10%
1697 | 05.01.03 Кабель-каналы парапетные и аксессуары | CKK-40D-SL125-K01 | Соединитель на стык лицевой для крышки 125 | 51.65 | 54.23 | 4.995%
1698 | 05.01.03 Кабель-каналы парапетные и аксессуары | CKK-40D-SL60-K01 | Соединитель на стык лицевой для крышки 60 | 19.02 | 19.97 | 4.995%
1699 | 05.01.03 Кабель-каналы парапетные и аксессуары | CKK-40D-SL75-K01 | Соединитель на стык лицевой для крышки 75 | 19.94 | 20.95 | 5.015%
1700 | 05.01.03 Кабель-каналы парапетные и аксессуары | CKK-40D-T-080-040-K01 | Т-угол для К.К. "Праймер" 80х40 | 146.84 | 154.18 | 4.999%
1701 | 05.01.03 Кабель-каналы парапетные и аксессуары | CKK-40D-T-100-040-K01 | Т-угол для К.К. "Праймер" 100х40 | 154.97 | 162.72 | 5.001%
1702 | 05.01.03 Кабель-каналы парапетные и аксессуары | CKK-40D-T-100-060-K01 | Т-угол для К.К. "Праймер" 100х60 | 186.74 | 196.08 | 5.002%
1703 | 05.01.03 Кабель-каналы парапетные и аксессуары | CKK-40D-T-150-060-K01 | Т-угол для К.К. "Праймер" 150х60 | 259.23 | 272.19 | 4.999%
1704 | 05.01.03 Кабель-каналы парапетные и аксессуары | CKK-40D-TV1-K01 | РКТ-20-00-П Розетка TV оконечная (на 2 модуля) ПРАЙМЕР белая IEK | 108.82 | 116.44 | 7.002%
1705 | 05.01.03 Кабель-каналы парапетные и аксессуары | CKK-40D-VD2-K01 | ВК1-22-00-П Выключатель двухклавишный (на 2 модуля) ПРАЙМЕР белый IEK | 137.68 | 147.32 | 7.002%
1706 | 05.01.03 Кабель-каналы парапетные и аксессуары | CKK-40D-VO2-K01 | ВКО-21-00-П Выключатель одноклавишный (на 2 модуля) ПРАЙМЕР белый IEK | 137.68 | 147.32 | 7.002%
1707 | 05.01.03 Кабель-каналы парапетные и аксессуары | CKK-40D-W-080-040-K01 | Внешний изменяемый угол для К.К. "Праймер" 80х40 | 154.1 | 161.8 | 4.997%
1708 | 05.01.03 Кабель-каналы парапетные и аксессуары | CKK-40D-W-100-040-K01 | Внешний изменяемый угол для К.К. "Праймер" 100х40 | 160.44 | 168.46 | 4.999%
1709 | 05.01.03 Кабель-каналы парапетные и аксессуары | CKK-40D-W-100-060-K01 | Внешний изменяемый угол для К.К. "Праймер" 100х60 | 194.87 | 204.61 | 4.998%
1710 | 05.01.03 Кабель-каналы парапетные и аксессуары | CKK-40D-W-150-060-K01 | Внешний изменяемый угол для К.К. "Праймер" 150х60 | 224.77 | 236.01 | 5.001%
1711 | 05.01.03 Кабель-каналы парапетные и аксессуары | CKK-40D-X-080-040-K01 | Внутренний изменяемый угол для К.К. "Праймер" 80х40 | 154.1 | 161.8 | 4.997%
1712 | 05.01.03 Кабель-каналы парапетные и аксессуары | CKK-40D-X-100-040-K01 | Внутренний изменяемый угол для К.К. "Праймер" 100х40 | 160.44 | 168.46 | 4.999%
1713 | 05.01.03 Кабель-каналы парапетные и аксессуары | CKK-40D-X-100-060-K01 | Внутренний изменяемый угол для К.К. "Праймер" 100х60 | 194.87 | 204.61 | 4.998%
1714 | 05.01.03 Кабель-каналы парапетные и аксессуары | CKK-40D-X-150-060-K01 | Внутренний изменяемый угол для К.К. "Праймер" 150х60 | 224.77 | 236.01 | 5.001%
1715 | 05.01.03 Кабель-каналы парапетные и аксессуары | CKK-40D-Z01-K01 | ЗК-00-01-П Заглушка на 1 модуль белая IEK | 15.15 | 16.66 | 9.967%
1716 | 05.01.03 Кабель-каналы парапетные и аксессуары | CKK-40D-Z-080-040-K01 | Заглушка для К.К. "Праймер" 80х40 | 55.31 | 58.08 | 5.008%
1717 | 05.01.03 Кабель-каналы парапетные и аксессуары | CKK-40D-Z-100-040-K01 | Заглушка для К.К. "Праймер" 100х40 | 62.58 | 65.71 | 5.002%
1718 | 05.01.03 Кабель-каналы парапетные и аксессуары | CKK-40D-Z-100-060-K01 | Заглушка для К.К. "Праймер" 100х60 | 77.96 | 81.86 | 5.003%
1719 | 05.01.03 Кабель-каналы парапетные и аксессуары | CKK-40D-Z-150-060-K01 | Заглушка для К.К. "Праймер" 150х60 | 129.61 | 136.09 | 5%
1720 | 05.01.03 Кабель-каналы парапетные и аксессуары | KNK-SN-9011 | Нивелирующий комплект ONFLOOR | 302.92 | 408.94 | 35%
1721 | 05.01.03 Кабель-каналы парапетные и аксессуары | KNL-57-12-7012 | Лючок ONFLOOR 12 модулей | 2017.41 | 2219.16 | 10%
1722 | 05.01.03 Кабель-каналы парапетные и аксессуары | KNL-80-16-7012 | Лючок ONFLOOR 16 модулей | 2080.76 | 2288.85 | 10%
1723 | 05.01.03 Кабель-каналы парапетные и аксессуары | KNP-80-16-PA-7012 | Коробка приборная ONFLOOR | 237.59 | 285.11 | 20%
1724 | 05.01.03 Кабель-каналы парапетные и аксессуары | KNR-80-00-7012 | Приборная заглушка ONFLOOR 80/0 | 152.24 | 251.2 | 65%
1725 | 05.01.03 Кабель-каналы парапетные и аксессуары | KNR-80-03-7012 | Приборная рамка ONFLOOR 80/3 | 122.68 | 202.42 | 65%
1726 | 05.01.03 Кабель-каналы парапетные и аксессуары | KNR-80-45-7012 | Приборная рамка ONFLOOR 80/45 | 126.98 | 209.52 | 65%
1727 | 05.01.03 Кабель-каналы парапетные и аксессуары | KNU-06-PCB | Лючок ONFLOOR mini B | 987.27 | 1086 | 10%
1728 | 05.01.03 Кабель-каналы парапетные и аксессуары | KNU-06-PCL | Лючок ONFLOOR mini L | 987.27 | 1234.09 | 25%
1729 | 05.01.03 Кабель-каналы парапетные и аксессуары | KNU-12-PA-9011 | Коробка напольная ONFLOOR 12 модулей | 1125.67 | 1238.24 | 10%
1730 | 05.01.03 Кабель-каналы парапетные и аксессуары | KNU-80-16-PA-9011 | Коробка напольная ONFLOOR 16 модулей | 1378.37 | 1516.21 | 10%
1731 | 05.01.04 Кабель-каналы прочие и аксессуары | CKK11D-A-080-020-K01 | Адаптер для напольного кабель канала КМАП 80х20 | 280.11 | 305.33 | 9%
1732 | 05.01.04 Кабель-каналы прочие и аксессуары | CKK11D-P-080-020-K01 | Поворот 90 гр. КМПП 80х20 | 230.41 | 241.94 | 5%
1733 | 05.01.04 Кабель-каналы прочие и аксессуары | CKK11D-S-080-020-K01 | Соединитель на стык КМСП 80х20 | 105 | 112.35 | 7%
1734 | 05.01.04 Кабель-каналы прочие и аксессуары | CKK11D-T-080-020-K01 | Т-образный угол КМТП 80х20 | 284.53 | 298.76 | 5.001%
1735 | 05.01.04 Кабель-каналы прочие и аксессуары | CKK11D-U-080-020-K01 | Коробка установочная одноместная КМУПО | 489.45 | 513.93 | 4.999%
1736 | 05.01.04 Кабель-каналы прочие и аксессуары | CKK11D-W-080-020-K01 | Внешний угол изменяемый КМНП 80х20 | 201.59 | 241.91 | 20%
1737 | 05.01.04 Кабель-каналы прочие и аксессуары | CKK11D-X-080-020-K01 | Внутренний угол изменяемый КМВП 80х20 | 245.44 | 267.53 | 9%
1738 | 05.01.04 Кабель-каналы прочие и аксессуары | CKK11D-Z-080-020-K01 | Заглушка КМЗП 80х20 | 133.86 | 160.63 | 20%
1739 | 05.01.04 Кабель-каналы прочие и аксессуары | CKK12D-K-070-016-K03 | Распределительная коробка КМРН 70х16 | 389.32 | 416.58 | 6.999%
1740 | 05.01.04 Кабель-каналы прочие и аксессуары | CKK20-080-020-1-K01 | Кабель-канал 80х20 "ЭЛЕКОР" плинтус | 111.45 | 127.05 | 14%
1741 | 05.01.04 Кабель-каналы прочие и аксессуары | CKK30-070-016-3-K03 | Кабель-канал "ЭЛЕКОР" напольный 70х16 | 104.95 | 120.69 | 15%
1742 | 05.01.04 Кабель-каналы прочие и аксессуары | CKK50-025-025-1-K03 | Кабель канал перфорированный 25х25 шаг 4х5 "ИМПАКТ" IEK | 85.05 | 89.3 | 4.997%
1743 | 05.01.04 Кабель-каналы прочие и аксессуары | CKK50-025-040-1-K03 | Кабель канал перфорированный 25х40 шаг 4х5 "ИМПАКТ" IEK | 130.99 | 137.54 | 5%
1744 | 05.01.04 Кабель-каналы прочие и аксессуары | CKK50-040-040-1-K03 | Кабель канал перфорированный 40х40 шаг 7х11 "ИМПАКТ" IEK | 170.44 | 178.96 | 4.999%
1745 | 05.01.04 Кабель-каналы прочие и аксессуары | CKK50-040-060-1-K03 | Кабель канал перфорированный 40х60 шаг 7х11 "ИМПАКТ" IEK | 189.34 | 198.81 | 5.002%
1746 | 05.01.04 Кабель-каналы прочие и аксессуары | CKK50-060-040-1-K03 | Кабель канал перфорированный 60х40 шаг 7х11 "ИМПАКТ" IEK | 230.67 | 242.2 | 4.998%
1747 | 05.01.04 Кабель-каналы прочие и аксессуары | CKK50-060-060-1-K03 | Кабель канал перфорированный 60х60 шаг 7х11 "ИМПАКТ" IEK | 262.07 | 275.18 | 4.999%
1748 | 05.01.04 Кабель-каналы прочие и аксессуары | CKM50-025-025-1-K03 | Кабель канал перфорированный 25х25 "ИМПАКТ" | 102.91 | 108.06 | 5.004%
1749 | 05.01.04 Кабель-каналы прочие и аксессуары | CKM50-025-040-1-K03 | Кабель канал перфорированный 25х40 "ИМПАКТ" | 141.26 | 148.33 | 4.998%
1750 | 05.01.04 Кабель-каналы прочие и аксессуары | CKM50-025-060-1-K03 | Кабель канал перфорированный 25х60 "ИМПАКТ" | 185.02 | 194.28 | 4.999%
1751 | 05.01.04 Кабель-каналы прочие и аксессуары | CKM50-040-040-1-K03 | Кабель канал перфорированный 40х40 "ИМПАКТ" | 183.81 | 193 | 5%
1752 | 05.01.04 Кабель-каналы прочие и аксессуары | CKM50-040-060-1-K03 | Кабель канал перфорированный 40х60 "ИМПАКТ" | 253.74 | 266.43 | 5.001%
1753 | 05.01.04 Кабель-каналы прочие и аксессуары | CKM50-060-040-1-K03 | Кабель канал перфорированный 60х40 "ИМПАКТ" | 248.74 | 261.18 | 5.001%
1754 | 05.01.04 Кабель-каналы прочие и аксессуары | CKM50-060-060-1-K03 | Кабель канал перфорированный 60х60 "ИМПАКТ" | 317.11 | 332.97 | 5.001%
1755 | 05.01.04 Кабель-каналы прочие и аксессуары | CKM50-080-060-1-K03 | Кабель канал перфорированный 80х60 "ИМПАКТ" | 396.46 | 416.28 | 4.999%
1756 | 05.01.04 Кабель-каналы прочие и аксессуары | CKM50-100-060-1-K03 | Кабель канал перфорированный 100х60 "ИМПАКТ" | 476.99 | 500.84 | 5%
1757 | 05.03.02 Трубы металлические электротехнические | CTA11-M-AL-NN-016 | Муфта безрезьбовая алюминиевая d16 мм | 105.39 | 115.94 | 10%
1758 | 05.03.02 Трубы металлические электротехнические | CTA11-M-AL-NN-020 | Муфта безрезьбовая алюминиевая d20 мм | 129.16 | 142.08 | 10%
1759 | 05.03.02 Трубы металлические электротехнические | CTA11-M-AL-NN-025 | Муфта безрезьбовая алюминиевая d25 мм | 137.29 | 151.02 | 10%
1760 | 05.03.02 Трубы металлические электротехнические | CTA11-M-AL-NN-032 | Муфта безрезьбовая алюминиевая d32 мм | 184.35 | 202.78 | 9.997%
1761 | 05.03.02 Трубы металлические электротехнические | CTA11-M-AL-NN-040 | Муфта безрезьбовая алюминиевая d40 мм | 235 | 258.5 | 10%
1762 | 05.03.02 Трубы металлические электротехнические | CTA11-M-AL-NN-050 | Муфта безрезьбовая алюминиевая d50 мм | 252.96 | 278.26 | 10%
1763 | 05.03.02 Трубы металлические электротехнические | CTA11-M-AL-NN-063 | Муфта безрезьбовая алюминиевая d63 мм | 354.11 | 389.52 | 10%
1764 | 05.03.02 Трубы металлические электротехнические | CTA11-M-HDZ-NN-016 | Муфта безрезьбовая металл оцинкованная d16 мм | 141.12 | 155.23 | 9.999%
1765 | 05.03.02 Трубы металлические электротехнические | CTA11-M-HDZ-NN-020 | Муфта безрезьбовая металл оцинкованная d20 мм | 147.74 | 162.51 | 9.997%
1766 | 05.03.02 Трубы металлические электротехнические | CTA11-M-HDZ-NN-025 | Муфта безрезьбовая металл оцинкованная d25 мм | 162.49 | 178.75 | 10%
1767 | 05.03.02 Трубы металлические электротехнические | CTA11-M-HDZ-NN-032 | Муфта безрезьбовая металл оцинкованная d32 мм | 183.71 | 202.08 | 9.999%
1768 | 05.03.02 Трубы металлические электротехнические | CTA11-M-HDZ-NN-040 | Муфта безрезьбовая металл оцинкованная d40 мм | 286.59 | 315.25 | 10%
1769 | 05.03.02 Трубы металлические электротехнические | CTA11-M-HDZ-NN-050 | Муфта безрезьбовая металл оцинкованная d50 мм | 379.3 | 417.24 | 10%
1770 | 05.03.02 Трубы металлические электротехнические | CTA11-M-HDZ-NN-063 | Муфта безрезьбовая металл оцинкованная d63 мм | 726.18 | 798.8 | 10%
1771 | 05.03.02 Трубы металлические электротехнические | CTA11-P-AL-NN-016 | Поворот алюминиевый ненарезной d16 мм | 334.53 | 367.98 | 9.999%
1772 | 05.03.02 Трубы металлические электротехнические | CTA11-P-AL-NN-020 | Поворот алюминиевый ненарезной d20 мм | 392.26 | 431.49 | 10%
1773 | 05.03.02 Трубы металлические электротехнические | CTA11-P-AL-NN-025 | Поворот алюминиевый ненарезной d25 мм | 392.02 | 431.22 | 9.999%
1774 | 05.03.02 Трубы металлические электротехнические | CTA11-P-AL-NN-032 | Поворот алюминиевый ненарезной d32 мм | 531.76 | 584.94 | 10%
1775 | 05.03.02 Трубы металлические электротехнические | CTA11-P-AL-NN-040 | Поворот алюминиевый ненарезной d40 мм | 649.32 | 714.25 | 10%
1776 | 05.03.02 Трубы металлические электротехнические | CTA11-P-AL-NN-050 | Поворот алюминиевый ненарезной d50 мм | 868.48 | 955.33 | 10%
1777 | 05.03.02 Трубы металлические электротехнические | CTA11-P-AL-NN-063 | Поворот алюминиевый ненарезной d63 мм | 949.64 | 1044.6 | 10%
1778 | 05.03.02 Трубы металлические электротехнические | CTA11-P-HDZ-NN-016 | Поворот металл ненарезной горячеоцинкованный d16 мм | 334.53 | 367.98 | 9.999%
1779 | 05.03.02 Трубы металлические электротехнические | CTA11-P-HDZ-NN-020 | Поворот металл ненарезной горячеоцинкованный d20 мм | 389.51 | 428.46 | 10%
1780 | 05.03.02 Трубы металлические электротехнические | CTA11-P-HDZ-NN-025 | Поворот металл ненарезной горячеоцинкованный d25 мм | 416.55 | 458.21 | 9.999%
1781 | 05.03.02 Трубы металлические электротехнические | CTA11-P-HDZ-NN-032 | Поворот металл ненарезной горячеоцинкованный d32 мм | 645.46 | 710.01 | 10%
1782 | 05.03.02 Трубы металлические электротехнические | CTA11-P-HDZ-NN-040 | Поворот металл ненарезной горячеоцинкованный d40 мм | 1067.99 | 1174.8 | 10%
1783 | 05.03.02 Трубы металлические электротехнические | CTA11-P-HDZ-NN-050 | Поворот металл ненарезной горячеоцинкованный d50 мм | 1601.99 | 1762.19 | 10%
1784 | 05.03.02 Трубы металлические электротехнические | CTA11-P-HDZ-NN-063 | Поворот металл ненарезной горячеоцинкованный d63 мм | 2162.72 | 2378.99 | 10%
1785 | 05.03.02 Трубы металлические электротехнические | CTR11-AL-016-3 | Труба алюминиевая d16мм | 114.05 | 125.46 | 10%
1786 | 05.03.02 Трубы металлические электротехнические | CTR11-AL-020-3 | Труба алюминиевая d20мм | 121.14 | 133.25 | 9.997%
1787 | 05.03.02 Трубы металлические электротехнические | CTR11-AL-025-3 | Труба алюминиевая d25мм | 152.68 | 167.95 | 10%
1788 | 05.03.02 Трубы металлические электротехнические | CTR11-AL-032-3 | Труба алюминиевая d32мм | 233.1 | 256.41 | 10%
1789 | 05.03.02 Трубы металлические электротехнические | CTR11-AL-040-3 | Труба алюминиевая d40мм | 320.41 | 352.45 | 10%
1790 | 05.03.02 Трубы металлические электротехнические | CTR11-AL-050-3 | Труба алюминиевая d50мм | 475.72 | 523.29 | 10%
1791 | 05.03.02 Трубы металлические электротехнические | CTR11-AL-063-3 | Труба алюминиевая d63мм | 689.01 | 757.91 | 10%
1792 | 05.03.02 Трубы металлические электротехнические | CTR11-HDZ-N-016-3 | Труба стальная нарезная d16мм | 318.06 | 349.87 | 10%
1793 | 05.03.02 Трубы металлические электротехнические | CTR11-HDZ-N-020-3 | Труба стальная нарезная d20мм | 341.46 | 375.61 | 10%
1794 | 05.03.02 Трубы металлические электротехнические | CTR11-HDZ-N-025-3 | Труба стальная нарезная d25мм | 433.54 | 476.89 | 9.999%
1795 | 05.03.02 Трубы металлические электротехнические | CTR11-HDZ-N-032-3 | Труба стальная нарезная d32мм | 595.04 | 654.55 | 9.999%
1796 | 05.03.02 Трубы металлические электротехнические | CTR11-HDZ-N-040-3 | Труба стальная нарезная d40мм | 790.4 | 869.44 | 10%
1797 | 05.03.02 Трубы металлические электротехнические | CTR11-HDZ-N-050-3 | Труба стальная нарезная d50мм | 944.84 | 1039.32 | 10%
1798 | 05.03.02 Трубы металлические электротехнические | CTR11-HDZ-N-063-3 | Труба стальная нарезная d63мм | 1472.26 | 1619.49 | 10%
1799 | 05.03.02 Трубы металлические электротехнические | CTR11-HDZ-NN-016-3 | Труба стальная ненарезная d16мм | 271.55 | 298.71 | 9.998%
1800 | 05.03.02 Трубы металлические электротехнические | CTR11-HDZ-NN-020-3 | Труба стальная ненарезная d20мм | 238.3 | 262.13 | 10%
1801 | 05.03.02 Трубы металлические электротехнические | CTR11-HDZ-NN-025-3 | Труба стальная ненарезная d25мм | 355.4 | 390.95 | 10%
1802 | 05.03.02 Трубы металлические электротехнические | CTR11-HDZ-NN-032-3 | Труба стальная ненарезная d32мм | 620.34 | 682.37 | 9.999%
1803 | 05.03.02 Трубы металлические электротехнические | CTR11-HDZ-NN-040-3 | Труба стальная ненарезная d40мм | 754.87 | 830.37 | 10%
1804 | 05.03.02 Трубы металлические электротехнические | CTR11-HDZ-NN-050-3 | Труба стальная ненарезная d50мм | 952.72 | 1047.99 | 10%
1805 | 05.03.02 Трубы металлические электротехнические | CTR11-HDZ-NN-063-3 | Труба стальная ненарезная d63мм | 1452.49 | 1597.74 | 10%
1806 | 05.04.01 Лотки листовые | CLN10-035-050-070-3 | Лоток неперфорированный 35х50х3000, 0,7мм | 135.23 | 141.99 | 4.999%
1807 | 05.04.01 Лотки листовые | CLN10-035-100-070-3 | Лоток неперфорированный 35х100х3000, 0,7мм | 175.73 | 184.52 | 5.002%
1808 | 05.04.01 Лотки листовые | CLN10-035-150-070-3 | Лоток неперфорированный 35х150х3000, 0,7мм | 191.97 | 201.57 | 5.001%
1809 | 05.04.01 Лотки листовые | CLN10-035-200-070-3 | Лоток неперфорированный 35х200х3000, 0,7мм | 255.21 | 267.97 | 5%
1810 | 05.04.01 Лотки листовые | CLN10-035-300-080-3 | Лоток неперфорированный 35х300х3000, 0,8мм | 322.34 | 338.46 | 5.001%
1811 | 05.04.01 Лотки листовые | CLN10-050-050-055-3 | Лоток неперфорированный 50х50х3000х0,55 IEK | 99.12 | 104.08 | 5.004%
1812 | 05.04.01 Лотки листовые | CLN10-050-050-100-3 | Лоток неперфорированный 50х50х3000-1,0 IEK | 191.28 | 200.84 | 4.998%
1813 | 05.04.01 Лотки листовые | CLN10-050-050-100-3-M-HDZ | Лоток неперфорированный 50х50х3000-1,0 HDZ IEK | 384.07 | 422.48 | 10%
1814 | 05.04.01 Лотки листовые | CLN10-050-050-120-3 | Лоток неперфорированный 50х50х3000 толщ. 1,2 мм IEK | 253.2 | 265.87 | 5%
1815 | 05.04.01 Лотки листовые | CLN10-050-050-120-3-M-HDZ | Лоток неперфорированный 50х50х3000-1,2 HDZ IEK | 404.99 | 445.49 | 10%
1816 | 05.04.01 Лотки листовые | CLN10-050-050-2 | Лоток неперфорированный 50х50х2000 IEK | 130.02 | 136.53 | 4.999%
1817 | 05.04.01 Лотки листовые | CLN10-050-050-2-M-HDZ | Лоток неперфорированный 50х50х2000 HDZ IEK | 349.11 | 384.02 | 10%
1818 | 05.04.01 Лотки листовые | CLN10-050-050-3 | Лоток неперфорированный 50х50х3000 ИЭК | 134.2 | 140.92 | 5%
1819 | 05.04.01 Лотки листовые | CLN10-050-050-3-M-HDZ | Лоток неперфорированный 50х50х3000 IEK HDZ | 344.11 | 378.52 | 10%
1820 | 05.04.01 Лотки листовые | CLN10-050-100-010-3 | Лоток неперфорированный 50х100х3000, 1мм | 257.46 | 270.33 | 4.999%
1821 | 05.04.01 Лотки листовые | CLN10-050-100-055-3 | Лоток неперфорированный 50х100х3000х0,55 IEK | 126.15 | 132.46 | 5.002%
1822 | 05.04.01 Лотки листовые | CLN10-050-100-100-3-M-HDZ | Лоток неперфорированный 50х100х3000-1,0 HDZ IEK | 481.19 | 529.31 | 10%
1823 | 05.04.01 Лотки листовые | CLN10-050-100-120-3 | Лоток неперфорированный 50х100х3000 толщ. 1,2 мм IEK | 313.28 | 328.94 | 4.999%
1824 | 05.04.01 Лотки листовые | CLN10-050-100-120-3-M-HDZ | Лоток неперфорированный 50х100х3000-1,2 HDZ IEK | 507.38 | 558.12 | 10%
1825 | 05.04.01 Лотки листовые | CLN10-050-100-2 | Лоток неперфорированный 50х100х2000 IEK | 165.08 | 173.33 | 4.998%
1826 | 05.04.01 Лотки листовые | CLN10-050-100-2-M-HDZ | Лоток неперфорированный 50х100х2000 HDZ IEK | 437.38 | 481.12 | 10%
1827 | 05.04.01 Лотки листовые | CLN10-050-100-3 | Лоток неперфорированный 50х100х3000 ИЭК | 166.88 | 175.22 | 4.998%
1828 | 05.04.01 Лотки листовые | CLN10-050-100-3-M-HDZ | Лоток неперфорированный 50х100х3000 IEK HDZ | 431.12 | 474.23 | 10%
1829 | 05.04.01 Лотки листовые | CLN10-050-150-100-3 | Лоток неперфорированный 50х150х3000-1,0 IEK | 281.49 | 295.57 | 4.998%
1830 | 05.04.01 Лотки листовые | CLN10-050-150-100-3-M-HDZ | Лоток неперфорированный 50х150х3000-1,0 HDZ IEK | 481.19 | 529.31 | 10%
1831 | 05.04.01 Лотки листовые | CLN10-050-150-120-3 | Лоток неперфорированный 50х150х3000-1,2 IEK | 335.25 | 352.01 | 4.999%
1832 | 05.04.01 Лотки листовые | CLN10-050-150-120-3-M-HDZ | Лоток неперфорированный 50х150х3000-1,2 HDZ IEK | 600.66 | 660.73 | 10%
1833 | 05.04.01 Лотки листовые | CLN10-050-150-2 | Лоток неперфорированный 50х150х2000 IEK | 194.31 | 204.03 | 5.002%
1834 | 05.04.01 Лотки листовые | CLN10-050-150-2-M-HDZ | Лоток неперфорированный 50х150х2000 HDZ IEK | 533.3 | 586.63 | 10%
1835 | 05.04.01 Лотки листовые | CLN10-050-150-3 | Лоток неперфорированный 50х150х3000 ИЭК | 200.56 | 210.59 | 5.001%
1836 | 05.04.01 Лотки листовые | CLN10-050-150-3-M-HDZ | Лоток неперфорированный 50х150х3000 IEK HDZ | 525.67 | 578.24 | 10%
1837 | 05.04.01 Лотки листовые | CLN10-050-200-100-3 | Лоток неперфорированный 50х200х3000-1,0 IEK | 330.87 | 347.42 | 4.999%
1838 | 05.04.01 Лотки листовые | CLN10-050-200-100-3-M-HDZ | Лоток неперфорированный 50х200х3000-1,0 HDZ IEK | 665.58 | 732.14 | 10%
1839 | 05.04.01 Лотки листовые | CLN10-050-200-120-3 | Лоток неперфорированный 50х200х3000-1,2 IEK | 393.16 | 412.82 | 5.001%
1840 | 05.04.01 Лотки листовые | CLN10-050-200-120-3-M-HDZ | Лоток неперфорированный 50х200х3000-1,2 HDZ IEK | 701.89 | 772.09 | 10%
1841 | 05.04.01 Лотки листовые | CLN10-050-200-2 | Лоток неперфорированный 50х200х2000 IEK | 239.73 | 251.72 | 5.001%
1842 | 05.04.01 Лотки листовые | CLN10-050-200-2-M-HDZ | Лоток неперфорированный 50х200х2000 HDZ IEK | 623.23 | 685.56 | 10%
1843 | 05.04.01 Лотки листовые | CLN10-050-200-3 | Лоток неперфорированный 50х200х3000 ИЭК | 247.41 | 259.78 | 5%
1844 | 05.04.01 Лотки листовые | CLN10-050-200-3-M-HDZ | Лоток неперфорированный 50х200х3000 IEK HDZ | 614.3 | 675.73 | 10%
1845 | 05.04.01 Лотки листовые | CLN10-050-300-100-3 | Лоток неперфорированный 50х300х3000-1,0 IEK | 426.85 | 448.19 | 4.999%
1846 | 05.04.01 Лотки листовые | CLN10-050-300-100-3-M-HDZ | Лоток неперфорированный 50х300х3000-1,0 HDZ IEK | 1014.58 | 1116.04 | 10%
1847 | 05.04.01 Лотки листовые | CLN10-050-300-120-3 | Лоток неперфорированный 50х300х3000-1,2 IEK | 508.71 | 534.15 | 5.001%
1848 | 05.04.01 Лотки листовые | CLN10-050-300-120-3-M-HDZ | Лоток неперфорированный 50х300х3000-1,2 HDZ IEK | 1070.05 | 1177.06 | 10%
1849 | 05.04.01 Лотки листовые | CLN10-050-300-2 | Лоток неперфорированный 50х300х2000 IEK | 314.64 | 330.38 | 4.999%
1850 | 05.04.01 Лотки листовые | CLN10-050-300-2-M-HDZ | Лоток неперфорированный 50х300х2000 HDZ IEK | 922.42 | 1014.66 | 10%
1851 | 05.04.01 Лотки листовые | CLN10-050-300-3 | Лоток неперфорированный 50х300х3000 ИЭК | 296.09 | 310.89 | 4.998%
1852 | 05.04.01 Лотки листовые | CLN10-050-300-3-M-HDZ | Лоток неперфорированный 50х300х3000 IEK HDZ | 909.23 | 1000.16 | 10%
1853 | 05.04.01 Лотки листовые | CLN10-050-400-120-3 | Лоток неперфорированный 50х400х3000-1,2 IEK | 620.33 | 651.35 | 5.001%
1854 | 05.04.01 Лотки листовые | CLN10-050-400-120-3-M-HDZ | Лоток неперфорированный 50х400х3000-1,2 HDZ IEK | 1334.49 | 1467.94 | 10%
1855 | 05.04.01 Лотки листовые | CLN10-050-400-2 | Лоток неперфорированный 50х400х2000 IEK | 466.18 | 489.49 | 5%
1856 | 05.04.01 Лотки листовые | CLN10-050-400-2-M-HDZ | Лоток неперфорированный 50х400х2000 HDZ IEK | 1150.41 | 1265.46 | 10%
1857 | 05.04.01 Лотки листовые | CLN10-050-400-3 | Лоток неперфорированный 50х400х3000 ИЭК | 438.69 | 460.62 | 4.999%
1858 | 05.04.01 Лотки листовые | CLN10-050-400-3-M-HDZ | Лоток неперфорированный 50х400х3000 IEK HDZ | 1133.96 | 1247.37 | 10%
1859 | 05.04.01 Лотки листовые | CLN10-050-500-2 | Лоток неперфорированный 50х500х2000 IEK | 583.16 | 612.33 | 5%
1860 | 05.04.01 Лотки листовые | CLN10-050-500-2-M-HDZ | Лоток неперфорированный 50х500х2000 HDZ IEK | 1425.49 | 1568.04 | 10%
1861 | 05.04.01 Лотки листовые | CLN10-050-500-3 | Лоток неперфорированный 50х500х3000 ИЭК | 548.76 | 576.21 | 5%
1862 | 05.04.01 Лотки листовые | CLN10-050-500-3-M-HDZ | Лоток неперфорированный 50х500х3000 IEK HDZ | 1405.07 | 1545.58 | 10%
1863 | 05.04.01 Лотки листовые | CLN10-050-600-2 | Лоток неперфорированный 50х600х2000 IEK | 797.34 | 837.21 | 5%
1864 | 05.04.01 Лотки листовые | CLN10-050-600-2-M-HDZ | Лоток неперфорированный 50х600х2000 HDZ IEK | 1753.35 | 1928.69 | 10%
1865 | 05.04.01 Лотки листовые | CLN10-050-600-3 | Лоток неперфорированный 50х600х3000 IEK | 797.34 | 837.21 | 5%
1866 | 05.04.01 Лотки листовые | CLN10-050-600-3-M-HDZ | Лоток неперфорированный 50х600х3000 HDZ IEK | 1753.35 | 1928.69 | 10%
1867 | 05.04.01 Лотки листовые | CLN10-060-100-070-3 | Лоток неперфорированный 60х100х3000, 0,7мм | 173.44 | 182.11 | 4.999%
1868 | 05.04.01 Лотки листовые | CLN10-060-400-100-3 | Лоток неперфорированный 60х400х3000, 1мм | 471.39 | 494.96 | 5%
1869 | 05.04.01 Лотки листовые | CLN10-060-500-120-3 | Лоток неперфорированный 60х500х3000, 1,2мм | 682.76 | 716.9 | 5%
1870 | 05.04.01 Лотки листовые | CLN10-080-080-100-3 | Лоток неперфорированный 80х80х3000-1,0 IEK | 307.89 | 323.28 | 4.999%
1871 | 05.04.01 Лотки листовые | CLN10-080-080-100-3-M-HDZ | Лоток неперфорированный 80х80х3000-1,0 HDZ IEK | 598.7 | 658.57 | 10%
1872 | 05.04.01 Лотки листовые | CLN10-080-080-120-3 | Лоток неперфорированный 80х80х3000-1,2 IEK | 366.04 | 384.34 | 4.999%
1873 | 05.04.01 Лотки листовые | CLN10-080-080-120-3-M-HDZ | Лоток неперфорированный 80х80х3000-1,2 HDZ IEK | 631.36 | 694.5 | 10%
1874 | 05.04.01 Лотки листовые | CLN10-080-080-2 | Лоток неперфорированный 80х80х2000 IEK | 241.06 | 253.11 | 4.999%
1875 | 05.04.01 Лотки листовые | CLN10-080-080-2-M-HDZ | Лоток неперфорированный 80х80х2000 HDZ IEK | 544.28 | 598.71 | 10%
1876 | 05.04.01 Лотки листовые | CLN10-080-080-3 | Лоток неперфорированный 80х80х3000 ИЭК | 231.01 | 242.56 | 5%
1877 | 05.04.01 Лотки листовые | CLN10-080-100-100-3 | Лоток неперфорированный 80х100х3000-1,0 IEK | 330.13 | 346.64 | 5.001%
1878 | 05.04.01 Лотки листовые | CLN10-080-100-100-3-M-HDZ | Лоток неперфорированный 80х100х3000-1,0 HDZ IEK | 614.21 | 675.63 | 10%
1879 | 05.04.01 Лотки листовые | CLN10-080-100-120-3 | Лоток неперфорированный 80х100х3000-1,2 IEK | 392.46 | 412.08 | 4.999%
1880 | 05.04.01 Лотки листовые | CLN10-080-100-120-3-M-HDZ | Лоток неперфорированный 80х100х3000-1,2 HDZ IEK | 647.91 | 712.7 | 10%
1881 | 05.04.01 Лотки листовые | CLN10-080-100-2 | Лоток неперфорированный 80х100х2000 IEK | 270.08 | 283.58 | 4.999%
1882 | 05.04.01 Лотки листовые | CLN10-080-100-2-M-HDZ | Лоток неперфорированный 80х100х2000 HDZ IEK | 558.38 | 614.23 | 10%
1883 | 05.04.01 Лотки листовые | CLN10-080-100-3 | Лоток неперфорированный 80х100х3000 ИЭК | 278.75 | 292.69 | 5.001%
1884 | 05.04.01 Лотки листовые | CLN10-080-100-3-M-HDZ | Лоток неперфорированный 80х100х3000 IEK HDZ | 550.38 | 605.42 | 10%
1885 | 05.04.01 Лотки листовые | CLN10-080-150-100-3 | Лоток неперфорированный 80х150х3000-1,0 IEK | 384.82 | 404.06 | 5%
1886 | 05.04.01 Лотки листовые | CLN10-080-150-100-3-M-HDZ | Лоток неперфорированный 80х150х3000-1,0 HDZ IEK | 739.61 | 813.57 | 10%
1887 | 05.04.01 Лотки листовые | CLN10-080-150-120-3 | Лоток неперфорированный 80х150х3000-1,2 IEK | 458.21 | 481.12 | 5%
1888 | 05.04.01 Лотки листовые | CLN10-080-150-120-3-M-HDZ | Лоток неперфорированный 80х150х3000-1,2 HDZ IEK | 779.93 | 857.92 | 10%
1889 | 05.04.01 Лотки листовые | CLN10-080-150-2 | Лоток неперфорированный 80х150х2000 IEK | 328.16 | 344.57 | 5.001%
1890 | 05.04.01 Лотки листовые | CLN10-080-150-2-M-HDZ | Лоток неперфорированный 80х150х2000 HDZ IEK | 672.35 | 739.58 | 9.999%
1891 | 05.04.01 Лотки листовые | CLN10-080-150-3 | Лоток неперфорированный 80х150х3000 ИЭК | 338.7 | 355.64 | 5.001%
1892 | 05.04.01 Лотки листовые | CLN10-080-150-3-M-HDZ | Лоток неперфорированный 80х150х3000 IEK HDZ | 662.72 | 728.99 | 10%
1893 | 05.04.01 Лотки листовые | CLN10-080-200-100-3 | Лоток неперфорированный 80х200х3000-1,0 IEK | 441.58 | 463.66 | 5%
1894 | 05.04.01 Лотки листовые | CLN10-080-200-100-3-M-HDZ | Лоток неперфорированный 80х200х3000-1,0 HDZ IEK | 834.38 | 917.82 | 10%
1895 | 05.04.01 Лотки листовые | CLN10-080-200-120-3 | Лоток неперфорированный 80х200х3000-1,2 IEK | 524.66 | 550.89 | 4.999%
1896 | 05.04.01 Лотки листовые | CLN10-080-200-120-3-M-HDZ | Лоток неперфорированный 80х200х3000-1,2 HDZ IEK | 879.9 | 967.9 | 10%
1897 | 05.04.01 Лотки листовые | CLN10-080-200-2 | Лоток неперфорированный 80х200х2000 IEK | 372.73 | 391.37 | 5.001%
1898 | 05.04.01 Лотки листовые | CLN10-080-200-2-M-HDZ | Лоток неперфорированный 80х200х2000 HDZ IEK | 758.52 | 834.37 | 10%
1899 | 05.04.01 Лотки листовые | CLN10-080-200-3 | Лоток неперфорированный 80х200х3000 ИЭК | 384.69 | 403.93 | 4.999%
1900 | 05.04.01 Лотки листовые | CLN10-080-200-3-M-HDZ | Лоток неперфорированный 80х200х3000 IEK HDZ | 747.64 | 822.4 | 9.999%
1901 | 05.04.01 Лотки листовые | CLN10-080-300-100-3 | Лоток неперфорированный 80х300х3000-1,0 IEK | 550.03 | 577.53 | 5%
1902 | 05.04.01 Лотки листовые | CLN10-080-300-100-3-M-HDZ | Лоток неперфорированный 80х300х3000-1,0 HDZ IEK | 1033.83 | 1137.21 | 10%
1903 | 05.04.01 Лотки листовые | CLN10-080-300-120-3 | Лоток неперфорированный 80х300х3000-1,2 IEK | 655.28 | 688.05 | 4.999%
1904 | 05.04.01 Лотки листовые | CLN10-080-300-120-3-M-HDZ | Лоток неперфорированный 80х300х3000-1,2 HDZ IEK | 1090.21 | 1199.23 | 10%
1905 | 05.04.01 Лотки листовые | CLN10-080-300-2 | Лоток неперфорированный 80х300х2000 IEK | 456.42 | 479.25 | 5%
1906 | 05.04.01 Лотки листовые | CLN10-080-300-2-M-HDZ | Лоток неперфорированный 80х300х2000 HDZ IEK | 939.82 | 1033.8 | 10%
1907 | 05.04.01 Лотки листовые | CLN10-080-300-3 | Лоток неперфорированный 80х300х3000 ИЭК | 471.07 | 494.62 | 4.999%
1908 | 05.04.01 Лотки листовые | CLN10-080-300-3-M-HDZ | Лоток неперфорированный 80х300х3000 IEK HDZ | 926.37 | 1019.01 | 10%
1909 | 05.04.01 Лотки листовые | CLN10-080-400-120-3-M-HDZ | Лоток неперфорированный 80х400х3000-1,2 HDZ IEK | 1286 | 1414.6 | 10%
1910 | 05.04.01 Лотки листовые | CLN10-080-400-2 | Лоток неперфорированный 80х400х2000 IEK | 614.47 | 645.19 | 4.999%
1911 | 05.04.01 Лотки листовые | CLN10-080-400-2-M-HDZ | Лоток неперфорированный 80х400х2000 HDZ IEK | 1186.21 | 1304.83 | 10%
1912 | 05.04.01 Лотки листовые | CLN10-080-400-3 | Лоток неперфорированный 80х400х3000 ИЭК | 634.19 | 665.9 | 5%
1913 | 05.04.01 Лотки листовые | CLN10-080-400-3-M-HDZ | Лоток неперфорированный 80х400х3000 IEK HDZ | 1169.21 | 1286.13 | 10%
1914 | 05.04.01 Лотки листовые | CLN10-080-500-2 | Лоток неперфорированный 80х500х2000 IEK | 810.31 | 850.83 | 5.001%
1915 | 05.04.01 Лотки листовые | CLN10-080-500-2-M-HDZ | Лоток неперфорированный 80х500х2000 HDZ IEK | 1529.06 | 1681.97 | 10%
1916 | 05.04.01 Лотки листовые | CLN10-080-500-3 | Лоток неперфорированный 80х500х3000 ИЭК | 842.79 | 884.93 | 5%
1917 | 05.04.01 Лотки листовые | CLN10-080-500-3-M-HDZ | Лоток неперфорированный 80х500х3000 IEK HDZ | 1507.13 | 1657.84 | 10%
1918 | 05.04.01 Лотки листовые | CLN10-080-600-2 | Лоток неперфорированный 80х600х2000 IEK | 1033.7 | 1085.38 | 5%
1919 | 05.04.01 Лотки листовые | CLN10-080-600-2-M-HDZ | Лоток неперфорированный 80х600х2000 HDZ IEK | 1987.77 | 2186.55 | 10%
1920 | 05.04.01 Лотки листовые | CLN10-080-600-3 | Лоток неперфорированный 80х600х3000 IEK | 1033.7 | 1085.38 | 5%
1921 | 05.04.01 Лотки листовые | CLN10-080-600-3-M-HDZ | Лоток неперфорированный 80х600х3000 HDZ IEK | 1987.77 | 2186.55 | 10%
1922 | 05.04.01 Лотки листовые | CLN10-085-150-070-3 | Лоток неперфорированный 85x150х3000, 0,7мм | 334.72 | 351.46 | 5.001%
1923 | 05.04.01 Лотки листовые | CLN10-085-200-080-3 | Лоток неперфорированный 85х200х3000, 0,8мм | 380.18 | 399.19 | 5%
1924 | 05.04.01 Лотки листовые | CLN10-085-400-100-3 | Лоток неперфорированный 85х400х3000, 1мм | 661.56 | 694.64 | 5%
1925 | 05.04.01 Лотки листовые | CLN10-085-500-120-3 | Лоток неперфорированный 85х500х3000, 1,2мм | 972.8 | 1021.44 | 5%
1926 | 05.04.01 Лотки листовые | CLN10-100-100-100-3 | Лоток неперфорированный 100х100х3000-1,0 IEK | 396.9 | 416.74 | 4.999%
1927 | 05.04.01 Лотки листовые | CLN10-100-100-100-3-M-HDZ | Лоток неперфорированный 100х100х3000-1,0 HDZ IEK | 847.26 | 931.99 | 10%
1928 | 05.04.01 Лотки листовые | CLN10-100-100-120-3 | Лоток неперфорированный 100х100х3000 толщ. 1,2 мм IEK | 532.53 | 559.17 | 5.001%
1929 | 05.04.01 Лотки листовые | CLN10-100-100-120-3-M-HDZ | Лоток неперфорированный 100х100х3000-1,2 HDZ IEK | 893.54 | 982.89 | 10%
1930 | 05.04.01 Лотки листовые | CLN10-100-100-2 | Лоток неперфорированный 100х100х2000 IEK | 309.92 | 325.42 | 5.001%
1931 | 05.04.01 Лотки листовые | CLN10-100-100-2-M-HDZ | Лоток неперфорированный 100х100х2000 HDZ IEK | 770.21 | 847.23 | 10%
1932 | 05.04.01 Лотки листовые | CLN10-100-100-3 | Лоток неперфорированный 100х100х3000 ИЭК | 319.86 | 335.85 | 4.999%
1933 | 05.04.01 Лотки листовые | CLN10-100-100-3-M-HDZ | Лоток неперфорированный 100х100х3000 IEK HDZ | 759.18 | 835.1 | 10%
1934 | 05.04.01 Лотки листовые | CLN10-100-150-100-3 | Лоток неперфорированный 100х150х3000-1,0 IEK | 455.03 | 477.78 | 5%
1935 | 05.04.01 Лотки листовые | CLN10-100-150-100-3-M-HDZ | Лоток неперфорированный 100х150х3000-1,0 HDZ IEK | 972.5 | 1069.75 | 10%
1936 | 05.04.01 Лотки листовые | CLN10-100-150-120-3 | Лоток неперфорированный 100х150х3000-1,2 IEK | 541.54 | 568.62 | 5.001%
1937 | 05.04.01 Лотки листовые | CLN10-100-150-120-3-M-HDZ | Лоток неперфорированный 100х150х3000-1,2 HDZ IEK | 1025.54 | 1128.09 | 10%
1938 | 05.04.01 Лотки листовые | CLN10-100-150-2 | Лоток неперфорированный 100х150х2000 IEK | 406.2 | 426.51 | 5%
1939 | 05.04.01 Лотки листовые | CLN10-100-150-2-M-HDZ | Лоток неперфорированный 100х150х2000 HDZ IEK | 884.09 | 972.5 | 10%
1940 | 05.04.01 Лотки листовые | CLN10-100-150-3 | Лоток неперфорированный 100х150х3000 ИЭК | 419.24 | 440.2 | 5%
1941 | 05.04.01 Лотки листовые | CLN10-100-150-3-M-HDZ | Лоток неперфорированный 100х150х3000 IEK HDZ | 871.41 | 958.55 | 10%
1942 | 05.04.01 Лотки листовые | CLN10-100-200-100-3 | Лоток неперфорированный 100х200х3000-1,0 IEK | 513.49 | 539.17 | 4.999%
1943 | 05.04.01 Лотки листовые | CLN10-100-200-100-3-M-HDZ | Лоток неперфорированный 100х200х3000-1,0 HDZ IEK | 1078.43 | 1186.27 | 10%
1944 | 05.04.01 Лотки листовые | CLN10-100-200-120-3 | Лоток неперфорированный 100х200х3000-1,2 IEK | 611.71 | 642.3 | 5.001%
1945 | 05.04.01 Лотки листовые | CLN10-100-200-120-3-M-HDZ | Лоток неперфорированный 100х200х3000-1,2 HDZ IEK | 1137.23 | 1250.95 | 10%
1946 | 05.04.01 Лотки листовые | CLN10-100-200-2 | Лоток неперфорированный 100х200х2000 IEK | 462.84 | 485.98 | 5%
1947 | 05.04.01 Лотки листовые | CLN10-100-200-2-M-HDZ | Лоток неперфорированный 100х200х2000 HDZ IEK | 980.34 | 1078.37 | 10%
1948 | 05.04.01 Лотки листовые | CLN10-100-200-3 | Лоток неперфорированный 100х200х3000 ИЭК | 474.63 | 498.36 | 5%
1949 | 05.04.01 Лотки листовые | CLN10-100-200-3-M-HDZ | Лоток неперфорированный 100х200х3000 IEK HDZ | 966.29 | 1062.92 | 10%
1950 | 05.04.01 Лотки листовые | CLN10-100-300-120-3 | Лоток неперфорированный 100х300х3000-1,2 IEK | 743.81 | 781.01 | 5%
1951 | 05.04.01 Лотки листовые | CLN10-100-300-120-3-M-HDZ | Лоток неперфорированный 100х300х3000-1,2 HDZ IEK | 1531.65 | 1684.82 | 10%
1952 | 05.04.01 Лотки листовые | CLN10-100-300-2 | Лоток неперфорированный 100х300х2000 IEK | 699.15 | 734.11 | 5%
1953 | 05.04.01 Лотки листовые | CLN10-100-300-2-M-HDZ | Лоток неперфорированный 100х300х2000 HDZ IEK | 1320.38 | 1452.43 | 10%
1954 | 05.04.01 Лотки листовые | CLN10-100-300-3 | Лоток неперфорированный 100х300х3000 ИЭК | 654.42 | 687.14 | 5%
1955 | 05.04.01 Лотки листовые | CLN10-100-300-3-M-HDZ | Лоток неперфорированный 100х300х3000 IEK HDZ | 1301.48 | 1431.64 | 10%
1956 | 05.04.01 Лотки листовые | CLN10-100-400-2 | Лоток неперфорированный 100х400х2000 IEK | 914.8 | 960.54 | 5%
1957 | 05.04.01 Лотки листовые | CLN10-100-400-2-M-HDZ | Лоток неперфорированный 100х400х2000 HDZ IEK | 1648.7 | 1813.57 | 10%
1958 | 05.04.01 Лотки листовые | CLN10-100-400-3 | Лоток неперфорированный 100х400х3000 ИЭК | 921.9 | 968 | 5.001%
1959 | 05.04.01 Лотки листовые | CLN10-100-400-3-M-HDZ | Лоток неперфорированный 100х400х3000 IEK HDZ | 1625.06 | 1787.57 | 10%
1960 | 05.04.01 Лотки листовые | CLN10-100-500-2 | Лоток неперфорированный 100х500х2000 IEK | 949.65 | 997.14 | 5%
1961 | 05.04.01 Лотки листовые | CLN10-100-500-2-M-HDZ | Лоток неперфорированный 100х500х2000 HDZ IEK | 1856.75 | 2042.43 | 10%
1962 | 05.04.01 Лотки листовые | CLN10-100-500-3 | Лоток неперфорированный 100х500х3000 ИЭК | 997.31 | 1047.18 | 5%
1963 | 05.04.01 Лотки листовые | CLN10-100-500-3-M-HDZ | Лоток неперфорированный 100х500х3000 IEK HDZ | 1830.14 | 2013.15 | 10%
1964 | 05.04.01 Лотки листовые | CLN10-100-600-2 | Лоток неперфорированный 100х600х2000 IEK | 1056.41 | 1109.24 | 5%
1965 | 05.04.01 Лотки листовые | CLN10-100-600-2-M-HDZ | Лоток неперфорированный 100х600х2000 HDZ IEK | 2413.81 | 2655.19 | 10%
1966 | 05.04.01 Лотки листовые | CLN10-100-600-3 | Лоток неперфорированный 100х600х3000 IEK | 1056.41 | 1109.24 | 5%
1967 | 05.04.01 Лотки листовые | CLN10-100-600-3-M-HDZ | Лоток неперфорированный 100х600х3000 HDZ IEK | 2413.81 | 2655.19 | 10%
1968 | 05.04.01 Лотки листовые | CLN10-110-100-070-3 | Лоток неперфорированный 110х100х3000, 0,7мм | 316.12 | 331.93 | 5.001%
1969 | 05.04.01 Лотки листовые | CLN10-110-150-080-3 | Лоток неперфорированный 110х150х3000, 0,8мм | 414.35 | 435.07 | 5.001%
1970 | 05.04.01 Лотки листовые | CLN10-110-300-100-3 | Лоток неперфорированный 110х300х3000, 1мм | 699.14 | 734.1 | 5%
1971 | 05.04.01 Лотки листовые | CLN10-110-500-120-3 | Лоток неперфорированный 110х500х3000, 1,2мм | 1065.53 | 1118.81 | 5%
1972 | 05.04.01 Лотки листовые | CLNK10-035-050-3 | Лоток крашенный неперфорированный 35х50х3000 ИЭК | 218.26 | 229.17 | 4.999%
1973 | 05.04.01 Лотки листовые | CLNK10-035-150-3 | Лоток крашенный неперфорированный 35х150х3000 ИЭК | 392.92 | 412.58 | 5.001%
1974 | 05.04.01 Лотки листовые | CLNK10-035-200-3 | Лоток крашенный неперфорированный 35х200х3000 ИЭК | 411.87 | 432.46 | 4.999%
1975 | 05.04.01 Лотки листовые | CLNK10-035-300-3 | Лоток крашенный неперфорированный 35х300х3000 ИЭК | 520.29 | 546.3 | 4.999%
1976 | 05.04.01 Лотки листовые | CLNK10-050-050-3 | Лоток крашенный неперфорированный 50х50х3000 ИЭК | 223.82 | 235.01 | 5%
1977 | 05.04.01 Лотки листовые | CLNK10-050-100-3 | Лоток крашенный неперфорированный 50х100х3000 ИЭК | 261.95 | 275.05 | 5.001%
1978 | 05.04.01 Лотки листовые | CLNK10-050-150-3 | Лоток крашенный неперфорированный 50х150х3000 ИЭК | 404.09 | 424.29 | 4.999%
1979 | 05.04.01 Лотки листовые | CLNK10-050-200-3 | Лоток крашенный неперфорированный 50х200х3000 ИЭК | 423.61 | 444.79 | 5%
1980 | 05.04.01 Лотки листовые | CLNK10-050-300-3 | Лоток крашенный неперфорированный 50х300х3000 ИЭК | 572.54 | 601.17 | 5.001%
1981 | 05.04.01 Лотки листовые | CLNK10-050-400-3 | Лоток крашенный неперфорированный 50х400х3000 ИЭК | 792.77 | 832.41 | 5%
1982 | 05.04.01 Лотки листовые | CLNK10-050-500-3 | Лоток крашенный неперфорированный 50х500х3000 ИЭК | 1228.68 | 1290.11 | 5%
1983 | 05.04.01 Лотки листовые | CLNK10-080-100-3 | Лоток крашенный неперфорированный 80х100х3000 ИЭК | 489.06 | 513.51 | 4.999%
1984 | 05.04.01 Лотки листовые | CLNK10-080-150-3 | Лоток крашенный неперфорированный 80х150х3000 ИЭК | 562.95 | 591.1 | 5%
1985 | 05.04.01 Лотки листовые | CLNK10-080-200-3 | Лоток крашенный неперфорированный 80х200х3000 ИЭК | 639.38 | 671.35 | 5%
1986 | 05.04.01 Лотки листовые | CLNK10-080-300-3 | Лоток крашенный неперфорированный 80х300х3000 ИЭК | 783.04 | 822.19 | 5%
1987 | 05.04.01 Лотки листовые | CLNK10-080-400-3 | Лоток крашенный неперфорированный 80х400х3000 ИЭК | 1112.66 | 1168.29 | 5%
1988 | 05.04.01 Лотки листовые | CLNK10-080-500-3 | Лоток крашенный неперфорированный 80х500х3000 ИЭК | 1376.1 | 1444.9 | 5%
1989 | 05.04.01 Лотки листовые | CLNK10-100-100-3 | Лоток крашенный неперфорированный 100х100х3000 ИЭК | 531.66 | 558.25 | 4.999%
1990 | 05.04.01 Лотки листовые | CLNK10-100-150-3 | Лоток крашенный неперфорированный 100х150х3000 ИЭК | 696.84 | 731.68 | 5%
1991 | 05.04.01 Лотки листовые | CLNK10-100-200-3 | Лоток крашенный неперфорированный 100х200х3000 ИЭК | 767.54 | 805.92 | 5%
1992 | 05.04.01 Лотки листовые | CLNK10-100-300-3 | Лоток крашенный неперфорированный 100х300х3000 ИЭК | 1058.28 | 1111.19 | 5%
1993 | 05.04.01 Лотки листовые | CLNK10-100-400-3 | Лоток крашенный неперфорированный 100х400х3000 ИЭК | 1490.8 | 1565.34 | 5%
1994 | 05.04.01 Лотки листовые | CLNK10-100-500-3 | Лоток крашенный неперфорированный 100х500х3000 ИЭК | 1612.77 | 1693.41 | 5%
1995 | 05.04.01 Лотки листовые | CLP10-035-050-070-3 | Лоток перфорированный 35х50х3000, 0,7мм | 146.8 | 154.14 | 5%
1996 | 05.04.01 Лотки листовые | CLP10-035-100-070-3 | Лоток перфорированный 35х100х3000, 0,7мм | 175.73 | 184.52 | 5.002%
1997 | 05.04.01 Лотки листовые | CLP10-035-150-070-3 | Лоток перфорированный 35х150х3000, 0,7мм | 227.5 | 238.88 | 5.002%
1998 | 05.04.01 Лотки листовые | CLP10-035-200-070-3 | Лоток перфорированный 35х200х3000, 0,7мм | 255.21 | 267.97 | 5%
1999 | 05.04.01 Лотки листовые | CLP10-050-050-055-3 | Лоток перфорированный 50х50х3000х0,55 IEK | 99.12 | 104.08 | 5.004%
2000 | 05.04.01 Лотки листовые | CLP10-050-050-100-3 | Лоток перфорированный 50х50х3000-1,0 IEK | 191.28 | 200.84 | 4.998%
2001 | 05.04.01 Лотки листовые | CLP10-050-050-100-3-M-HDZ | Лоток перфорированный 50х50х3000-1,0 HDZ IEK | 384.07 | 422.48 | 10%
2002 | 05.04.01 Лотки листовые | CLP10-050-050-120-3 | Лоток перфорированный 50х50х3000-1,2 IEK | 224.27 | 235.48 | 4.998%
2003 | 05.04.01 Лотки листовые | CLP10-050-050-120-3-M-HDZ | Лоток перфорированный 50х50х3000-1,2 HDZ IEK | 404.99 | 445.49 | 10%
2004 | 05.04.01 Лотки листовые | CLP10-050-050-2 | Лоток перфорированный 50х50х2000 IEK | 130.02 | 136.53 | 4.999%
2005 | 05.04.01 Лотки листовые | CLP10-050-050-2-M-HDZ | Лоток перфорированный 50х50х2000 HDZ IEK | 349.11 | 384.02 | 10%
2006 | 05.04.01 Лотки листовые | CLP10-050-050-3 | Лоток перфорированный 50х50х3000 ИЭК | 134.2 | 140.92 | 5%
2007 | 05.04.01 Лотки листовые | CLP10-050-050-3-M-HDZ | Лоток перфорированный 50х50х3000 IEK HDZ | 344.11 | 378.52 | 10%
2008 | 05.04.01 Лотки листовые | CLP10-050-100-055-3 | Лоток перфорированный 50х100х3000х0,55 IEK | 126.15 | 132.46 | 5.002%
2009 | 05.04.01 Лотки листовые | CLP10-050-100-100-3 | Лоток перфорированный 50х100х3000-1,0 IEK | 234.73 | 246.47 | 5.001%
2010 | 05.04.01 Лотки листовые | CLP10-050-100-100-3-M-HDZ | Лоток перфорированный 50х100х3000-1,0 HDZ IEK | 481.19 | 529.31 | 10%
2011 | 05.04.01 Лотки листовые | CLP10-050-100-120-3 | Лоток перфорированный 50х100х3000-1,2 IEK | 277.48 | 291.35 | 4.999%
2012 | 05.04.01 Лотки листовые | CLP10-050-100-120-3-M-HDZ | Лоток перфорированный 50х100х3000-1,2 HDZ IEK | 507.38 | 558.12 | 10%
2013 | 05.04.01 Лотки листовые | CLP10-050-100-2 | Лоток перфорированный 50х100х2000 IEK | 165.08 | 173.33 | 4.998%
2014 | 05.04.01 Лотки листовые | CLP10-050-100-2-M-HDZ | Лоток перфорированный 50х100х2000 HDZ IEK | 437.38 | 481.12 | 10%
2015 | 05.04.01 Лотки листовые | CLP10-050-100-3 | Лоток перфорированный 50х100х3000 ИЭК | 171.4 | 179.97 | 5%
2016 | 05.04.01 Лотки листовые | CLP10-050-100-3-M-HDZ | Лоток перфорированный 50х100х3000 IEK HDZ | 431.12 | 474.23 | 10%
2017 | 05.04.01 Лотки листовые | CLP10-050-150-100-3 | Лоток перфорированный 50х150х3000-1,0 IEK | 281.49 | 295.57 | 4.998%
2018 | 05.04.01 Лотки листовые | CLP10-050-150-100-3-M-HDZ | Лоток перфорированный 50х150х3000-1,0 HDZ IEK | 569.53 | 626.49 | 9.999%
2019 | 05.04.01 Лотки листовые | CLP10-050-150-120-3 | Лоток перфорированный 50х150х3000-1,2 IEK | 335.25 | 352.01 | 4.999%
2020 | 05.04.01 Лотки листовые | CLP10-050-150-120-3-M-HDZ | Лоток перфорированный 50х150х3000-1,2 HDZ IEK | 600.66 | 660.73 | 10%
2021 | 05.04.01 Лотки листовые | CLP10-050-150-2 | Лоток перфорированный 50х150х2000 IEK | 194.31 | 204.03 | 5.002%
2022 | 05.04.01 Лотки листовые | CLP10-050-150-2-M-HDZ | Лоток перфорированный 50х150х2000 HDZ IEK | 533.3 | 586.63 | 10%
2023 | 05.04.01 Лотки листовые | CLP10-050-150-3 | Лоток перфорированный 50х150х3000 ИЭК | 200.56 | 210.59 | 5.001%
2024 | 05.04.01 Лотки листовые | CLP10-050-150-3-M-HDZ | Лоток перфорированный 50х150х3000 IEK HDZ | 525.67 | 578.24 | 10%
2025 | 05.04.01 Лотки листовые | CLP10-050-200-100-3 | Лоток перфорированный 50х200х3000-1,0 IEK | 330.87 | 347.42 | 4.999%
2026 | 05.04.01 Лотки листовые | CLP10-050-200-100-3-M-HDZ | Лоток перфорированный 50х200х3000-1,0 HDZ IEK | 665.58 | 732.14 | 10%
2027 | 05.04.01 Лотки листовые | CLP10-050-200-120-3 | Лоток перфорированный 50х200х3000-1,2 IEK | 393.16 | 412.82 | 5.001%
2028 | 05.04.01 Лотки листовые | CLP10-050-200-120-3-M-HDZ | Лоток перфорированный 50х200х3000-1,2 HDZ IEK | 701.89 | 772.09 | 10%
2029 | 05.04.01 Лотки листовые | CLP10-050-200-2 | Лоток перфорированный 50х200х2000 IEK | 239.73 | 251.72 | 5.001%
2030 | 05.04.01 Лотки листовые | CLP10-050-200-2-M-HDZ | Лоток перфорированный 50х200х2000 HDZ IEK | 623.23 | 685.56 | 10%
2031 | 05.04.01 Лотки листовые | CLP10-050-200-3 | Лоток перфорированный 50х200х3000 ИЭК | 247.41 | 259.78 | 5%
2032 | 05.04.01 Лотки листовые | CLP10-050-200-3-M-HDZ | Лоток перфорированный 50х200х3000 IEK HDZ | 614.3 | 675.73 | 10%
2033 | 05.04.01 Лотки листовые | CLP10-050-300-100-3 | Лоток перфорированный 50х300х3000-1,0 IEK | 426.85 | 448.19 | 4.999%
2034 | 05.04.01 Лотки листовые | CLP10-050-300-100-3-M-HDZ | Лоток перфорированный 50х300х3000-1,0 HDZ IEK | 1014.58 | 1116.04 | 10%
2035 | 05.04.01 Лотки листовые | CLP10-050-300-120-3 | Лоток перфорированный 50х300х3000-1,2 IEK | 508.71 | 534.15 | 5.001%
2036 | 05.04.01 Лотки листовые | CLP10-050-300-120-3-M-HDZ | Лоток перфорированный 50х300х3000-1,2 HDZ IEK | 1070.05 | 1177.06 | 10%
2037 | 05.04.01 Лотки листовые | CLP10-050-300-2 | Лоток перфорированный 50х300х2000 IEK | 314.64 | 330.38 | 4.999%
2038 | 05.04.01 Лотки листовые | CLP10-050-300-2-M-HDZ | Лоток перфорированный 50х300х2000 HDZ IEK | 922.42 | 1014.66 | 10%
2039 | 05.04.01 Лотки листовые | CLP10-050-300-3 | Лоток перфорированный 50х300х3000 ИЭК | 296.09 | 310.89 | 4.998%
2040 | 05.04.01 Лотки листовые | CLP10-050-300-3-M-HDZ | Лоток перфорированный 50х300х3000 IEK HDZ | 909.23 | 1000.16 | 10%
2041 | 05.04.01 Лотки листовые | CLP10-050-400-120-3 | Лоток перфорированный 50х400х3000-1,2 IEK | 620.33 | 651.35 | 5.001%
2042 | 05.04.01 Лотки листовые | CLP10-050-400-120-3-M-HDZ | Лоток перфорированный 50х400х3000-1,2 HDZ IEK | 1334.49 | 1467.94 | 10%
2043 | 05.04.01 Лотки листовые | CLP10-050-400-2 | Лоток перфорированный 50х400х2000 IEK | 466.18 | 489.49 | 5%
2044 | 05.04.01 Лотки листовые | CLP10-050-400-2-M-HDZ | Лоток перфорированный 50х400х2000 HDZ IEK | 1150.41 | 1265.46 | 10%
2045 | 05.04.01 Лотки листовые | CLP10-050-400-3 | Лоток перфорированный 50х400х3000 ИЭК | 489.18 | 513.64 | 5%
2046 | 05.04.01 Лотки листовые | CLP10-050-400-3-M-HDZ | Лоток перфорированный 50х400х3000 IEK HDZ | 1133.96 | 1247.37 | 10%
2047 | 05.04.01 Лотки листовые | CLP10-050-500-2 | Лоток перфорированный 50х500х2000 IEK | 583.16 | 612.33 | 5%
2048 | 05.04.01 Лотки листовые | CLP10-050-500-2-M-HDZ | Лоток перфорированный 50х500х2000 HDZ IEK | 1425.49 | 1568.04 | 10%
2049 | 05.04.01 Лотки листовые | CLP10-050-500-3 | Лоток перфорированный 50х500х3000 ИЭК | 617.68 | 648.56 | 4.999%
2050 | 05.04.01 Лотки листовые | CLP10-050-500-3-M-HDZ | Лоток перфорированный 50х500х3000 IEK HDZ | 1405.07 | 1545.58 | 10%
2051 | 05.04.01 Лотки листовые | CLP10-050-600-2 | Лоток перфорированный 50х600х2000 IEK | 767.33 | 805.7 | 5%
2052 | 05.04.01 Лотки листовые | CLP10-050-600-2-M-HDZ | Лоток перфорированный 50х600х2000 HDZ IEK | 1753.35 | 1928.69 | 10%
2053 | 05.04.01 Лотки листовые | CLP10-050-600-3 | Лоток перфорированный 50х600х3000 IEK | 797.34 | 837.21 | 5%
2054 | 05.04.01 Лотки листовые | CLP10-050-600-3-M-HDZ | Лоток перфорированный 50х600х3000 HDZ IEK | 1753.35 | 1928.69 | 10%
2055 | 05.04.01 Лотки листовые | CLP10-060-050-070-3 | Лоток перфорированный 60х50х3000, 0,7мм | 130.08 | 136.59 | 4.997%
2056 | 05.04.01 Лотки листовые | CLP10-060-100-070-3 | Лоток перфорированный 60х100х3000, 0,7мм | 165.15 | 173.41 | 5.002%
2057 | 05.04.01 Лотки листовые | CLP10-060-150-070-3 | Лоток перфорированный 60х150х3000, 0,7мм | 213.88 | 224.57 | 4.998%
2058 | 05.04.01 Лотки листовые | CLP10-060-200-070-3 | Лоток перфорированный 60х200х3000, 0,7мм | 239.88 | 251.87 | 4.998%
2059 | 05.04.01 Лотки листовые | CLP10-060-500-120-3 | Лоток перфорированный 60х500х3000, 1,2мм | 650.24 | 682.75 | 5%
2060 | 05.04.01 Лотки листовые | CLP10-080-080-100-3 | Лоток перфорированный 80х80х3000-1,0 IEK | 307.89 | 323.28 | 4.999%
2061 | 05.04.01 Лотки листовые | CLP10-080-080-100-3-M-HDZ | Лоток перфорированный 80х80х3000-1,0 HDZ IEK | 598.7 | 658.57 | 10%
2062 | 05.04.01 Лотки листовые | CLP10-080-080-120-3 | Лоток перфорированный 80х80х3000-1,2 IEK | 366.04 | 384.34 | 4.999%
2063 | 05.04.01 Лотки листовые | CLP10-080-080-120-3-M-HDZ | Лоток перфорированный 80х80х3000-1,2 HDZ IEK | 631.36 | 694.5 | 10%
2064 | 05.04.01 Лотки листовые | CLP10-080-080-2 | Лоток перфорированный 80х80х2000 IEK | 241.06 | 253.11 | 4.999%
2065 | 05.04.01 Лотки листовые | CLP10-080-080-2-M-HDZ | Лоток перфорированный 80х80х2000 HDZ IEK | 544.28 | 598.71 | 10%
2066 | 05.04.01 Лотки листовые | CLP10-080-080-3 | Лоток перфорированный 80х80х3000 ИЭК | 231.01 | 242.56 | 5%
2067 | 05.04.01 Лотки листовые | CLP10-080-100-100-3 | Лоток перфорированный 80х100х3000-1,0 IEK | 330.13 | 346.64 | 5.001%
2068 | 05.04.01 Лотки листовые | CLP10-080-100-100-3-M-HDZ | Лоток перфорированный 80х100х3000-1,0 HDZ IEK | 614.21 | 675.63 | 10%
2069 | 05.04.01 Лотки листовые | CLP10-080-100-120-3 | Лоток перфорированный 80х100х3000-1,2 IEK | 392.46 | 412.08 | 4.999%
2070 | 05.04.01 Лотки листовые | CLP10-080-100-120-3-M-HDZ | Лоток перфорированный 80х100х3000-1,2 HDZ IEK | 647.91 | 712.7 | 10%
2071 | 05.04.01 Лотки листовые | CLP10-080-100-2 | Лоток перфорированный 80х100х2000 ИЭК | 256.96 | 269.81 | 5.001%
2072 | 05.04.01 Лотки листовые | CLP10-080-100-2-M-HDZ | Лоток перфорированный 80х100х2000 HDZ IEK | 558.38 | 614.23 | 10%
2073 | 05.04.01 Лотки листовые | CLP10-080-100-3 | Лоток перфорированный 80х100х3000 ИЭК | 278.75 | 292.69 | 5.001%
2074 | 05.04.01 Лотки листовые | CLP10-080-100-3-M-HDZ | Лоток перфорированный 80х100х3000 IEK HDZ | 550.38 | 605.42 | 10%
2075 | 05.04.01 Лотки листовые | CLP10-080-150-100-3 | Лоток перфорированный 80х150х3000-1,0 IEK | 384.82 | 404.06 | 5%
2076 | 05.04.01 Лотки листовые | CLP10-080-150-100-3-M-HDZ | Лоток перфорированный 80х150х3000-1,0 HDZ IEK | 739.61 | 813.57 | 10%
2077 | 05.04.01 Лотки листовые | CLP10-080-150-120-3 | Лоток перфорированный 80х150х3000-1,2 IEK | 458.21 | 481.12 | 5%
2078 | 05.04.01 Лотки листовые | CLP10-080-150-120-3-M-HDZ | Лоток перфорированный 80х150х3000-1,2 HDZ IEK | 779.93 | 857.92 | 10%
2079 | 05.04.01 Лотки листовые | CLP10-080-150-2 | Лоток перфорированный 80х150х2000 IEK | 328.16 | 344.57 | 5.001%
2080 | 05.04.01 Лотки листовые | CLP10-080-150-2-M-HDZ | Лоток перфорированный 80х150х2000 HDZ IEK | 672.35 | 739.58 | 9.999%
2081 | 05.04.01 Лотки листовые | CLP10-080-150-3 | Лоток перфорированный 80х150х3000 ИЭК | 338.7 | 355.64 | 5.001%
2082 | 05.04.01 Лотки листовые | CLP10-080-150-3-M-HDZ | Лоток перфорированный 80х150х3000 IEK HDZ | 662.72 | 728.99 | 10%
2083 | 05.04.01 Лотки листовые | CLP10-080-200-100-3 | Лоток перфорированный 80х200х3000-1,0 IEK | 441.58 | 463.66 | 5%
2084 | 05.04.01 Лотки листовые | CLP10-080-200-100-3-M-HDZ | Лоток перфорированный 80х200х3000-1,0 HDZ IEK | 834.38 | 917.82 | 10%
2085 | 05.04.01 Лотки листовые | CLP10-080-200-120-3 | Лоток перфорированный 80х200х3000-1,2 IEK | 524.66 | 550.89 | 4.999%
2086 | 05.04.01 Лотки листовые | CLP10-080-200-120-3-M-HDZ | Лоток перфорированный 80х200х3000-1,2 HDZ IEK | 879.9 | 967.9 | 10%
2087 | 05.04.01 Лотки листовые | CLP10-080-200-2 | Лоток перфорированный 80х200х2000 IEK | 372.73 | 391.37 | 5.001%
2088 | 05.04.01 Лотки листовые | CLP10-080-200-2-M-HDZ | Лоток перфорированный 80х200х2000 HDZ IEK | 758.52 | 834.37 | 10%
2089 | 05.04.01 Лотки листовые | CLP10-080-200-3 | Лоток перфорированный 80х200х3000 ИЭК | 384.69 | 403.93 | 4.999%
2090 | 05.04.01 Лотки листовые | CLP10-080-200-3-M-HDZ | Лоток перфорированный 80х200х3000 IEK HDZ | 747.64 | 822.4 | 9.999%
2091 | 05.04.01 Лотки листовые | CLP10-080-300-100-3 | Лоток перфорированный 80х300х3000-1,0 IEK | 550.03 | 577.53 | 5%
2092 | 05.04.01 Лотки листовые | CLP10-080-300-100-3-M-HDZ | Лоток перфорированный 80х300х3000-1,0 HDZ IEK | 1033.83 | 1137.21 | 10%
2093 | 05.04.01 Лотки листовые | CLP10-080-300-120-3 | Лоток перфорированный 80х300х3000-1,2 IEK | 655.28 | 688.05 | 4.999%
2094 | 05.04.01 Лотки листовые | CLP10-080-300-120-3-M-HDZ | Лоток перфорированный 80х300х3000-1,2 HDZ IEK | 1090.21 | 1199.23 | 10%
2095 | 05.04.01 Лотки листовые | CLP10-080-300-2 | Лоток перфорированный 80х300х2000 IEK | 456.42 | 479.25 | 5%
2096 | 05.04.01 Лотки листовые | CLP10-080-300-2-M-HDZ | Лоток перфорированный 80х300х2000 HDZ IEK | 939.82 | 1033.8 | 10%
2097 | 05.04.01 Лотки листовые | CLP10-080-300-3 | Лоток перфорированный 80х300х3000 ИЭК | 471.07 | 494.62 | 4.999%
2098 | 05.04.01 Лотки листовые | CLP10-080-300-3-M-HDZ | Лоток перфорированный 80х300х3000 IEK HDZ | 926.37 | 1019.01 | 10%
2099 | 05.04.01 Лотки листовые | CLP10-080-400-120-3-M-HDZ | Лоток перфорированный 80х400х3000-1,2 HDZ IEK | 1376.03 | 1513.63 | 10%
2100 | 05.04.01 Лотки листовые | CLP10-080-400-2 | Лоток перфорированный 80х400х2000 IEK | 614.47 | 645.19 | 4.999%
2101 | 05.04.01 Лотки листовые | CLP10-080-400-2-M-HDZ | Лоток перфорированный 80х400х2000 HDZ IEK | 1186.21 | 1304.83 | 10%
2102 | 05.04.01 Лотки листовые | CLP10-080-400-3 | Лоток перфорированный 80х400х3000 ИЭК | 634.19 | 665.9 | 5%
2103 | 05.04.01 Лотки листовые | CLP10-080-400-3-M-HDZ | Лоток перфорированный 80х400х3000 IEK HDZ | 1169.21 | 1286.13 | 10%
2104 | 05.04.01 Лотки листовые | CLP10-080-500-2 | Лоток перфорированный 80х500х2000 IEK | 810.31 | 850.83 | 5.001%
2105 | 05.04.01 Лотки листовые | CLP10-080-500-2-M-HDZ | Лоток перфорированный 80х500х2000 HDZ IEK | 1529.06 | 1681.97 | 10%
2106 | 05.04.01 Лотки листовые | CLP10-080-500-3 | Лоток перфорированный 80х500х3000 ИЭК | 842.79 | 884.93 | 5%
2107 | 05.04.01 Лотки листовые | CLP10-080-500-3-M-HDZ | Лоток перфорированный 80х500х3000 IEK HDZ | 1507.13 | 1657.84 | 10%
2108 | 05.04.01 Лотки листовые | CLP10-080-600-2 | Лоток перфорированный 80х600х2000 IEK | 1033.7 | 1085.38 | 5%
2109 | 05.04.01 Лотки листовые | CLP10-080-600-2-M-HDZ | Лоток перфорированный 80х600х2000 HDZ IEK | 1987.77 | 2186.55 | 10%
2110 | 05.04.01 Лотки листовые | CLP10-080-600-3 | Лоток перфорированный 80х600х3000 IEK | 1033.7 | 1085.38 | 5%
2111 | 05.04.01 Лотки листовые | CLP10-080-600-3-M-HDZ | Лоток перфорированный 80х600х3000 HDZ IEK | 1987.77 | 2186.55 | 10%
2112 | 05.04.01 Лотки листовые | CLP10-085-150-070-3 | Лоток перфорированный 85х150х3000, 0,7мм | 318.79 | 334.73 | 5%
2113 | 05.04.01 Лотки листовые | CLP10-085-200-080-3 | Лоток перфорированный 85х200х3000, 0,8мм | 362.07 | 380.17 | 4.999%
2114 | 05.04.01 Лотки листовые | CLP10-085-400-100-3 | Лоток перфорированный 85х400х3000, 1мм | 630.07 | 661.57 | 4.999%
2115 | 05.04.01 Лотки листовые | CLP10-085-500-120-3 | Лоток перфорированный 85х500х3000, 1,2мм | 865.83 | 909.12 | 5%
2116 | 05.04.01 Лотки листовые | CLP10-100-100-100-3 | Лоток перфорированный 100х100х3000-1,0 IEK | 396.9 | 416.74 | 4.999%
2117 | 05.04.01 Лотки листовые | CLP10-100-100-100-3-M-HDZ | Лоток перфорированный 100х100х3000-1,0 HDZ IEK | 847.26 | 931.99 | 10%
2118 | 05.04.01 Лотки листовые | CLP10-100-100-120-3-M-HDZ | Лоток перфорированный 100х100х3000-1,2 HDZ IEK | 893.54 | 982.89 | 10%
2119 | 05.04.01 Лотки листовые | CLP10-100-100-2 | Лоток перфорированный 100х100х2000 IEK | 309.92 | 325.42 | 5.001%
2120 | 05.04.01 Лотки листовые | CLP10-100-100-2-M-HDZ | Лоток перфорированный 100х100х2000 HDZ IEK | 770.21 | 847.23 | 10%
2121 | 05.04.01 Лотки листовые | CLP10-100-100-3 | Лоток перфорированный 100х100х3000 ИЭК | 319.86 | 335.85 | 4.999%
2122 | 05.04.01 Лотки листовые | CLP10-100-100-3-M-HDZ | Лоток перфорированный 100х100х3000 IEK HDZ | 759.18 | 835.1 | 10%
2123 | 05.04.01 Лотки листовые | CLP10-100-120-120-3 | Лоток перфорированный 100х100х3000-1,2 IEK | 471.67 | 495.25 | 4.999%
2124 | 05.04.01 Лотки листовые | CLP10-100-150-100-3 | Лоток перфорированный 100х150х3000-1,0 IEK | 455.03 | 477.78 | 5%
2125 | 05.04.01 Лотки листовые | CLP10-100-150-100-3-M-HDZ | Лоток перфорированный 100х150х3000-1,0 HDZ IEK | 972.5 | 1069.75 | 10%
2126 | 05.04.01 Лотки листовые | CLP10-100-150-120-3 | Лоток перфорированный 100х150х3000-1,2 IEK | 541.54 | 568.62 | 5.001%
2127 | 05.04.01 Лотки листовые | CLP10-100-150-120-3-M-HDZ | Лоток перфорированный 100х150х3000-1,2 HDZ IEK | 1025.54 | 1128.09 | 10%
2128 | 05.04.01 Лотки листовые | CLP10-100-150-2 | Лоток перфорированный 100х150х2000 IEK | 406.2 | 426.51 | 5%
2129 | 05.04.01 Лотки листовые | CLP10-100-150-2-M-HDZ | Лоток перфорированный 100х150х2000 HDZ IEK | 884.09 | 972.5 | 10%
2130 | 05.04.01 Лотки листовые | CLP10-100-150-3 | Лоток перфорированный 100х150х3000 ИЭК | 419.24 | 440.2 | 5%
2131 | 05.04.01 Лотки листовые | CLP10-100-150-3-M-HDZ | Лоток перфорированный 100х150х3000 IEK HDZ | 871.41 | 958.55 | 10%
2132 | 05.04.01 Лотки листовые | CLP10-100-200-100-3 | Лоток перфорированный 100х200х3000-1,0 IEK | 513.49 | 539.17 | 4.999%
2133 | 05.04.01 Лотки листовые | CLP10-100-200-100-3-M-HDZ | Лоток перфорированный 100х200х3000-1,0 HDZ IEK | 1078.43 | 1186.27 | 10%
2134 | 05.04.01 Лотки листовые | CLP10-100-200-120-3 | Лоток перфорированный 100х200х3000-1,2 IEK | 611.71 | 642.3 | 5.001%
2135 | 05.04.01 Лотки листовые | CLP10-100-200-120-3-M-HDZ | Лоток перфорированный 100х200х3000-1,2 HDZ IEK | 1137.23 | 1250.95 | 10%
2136 | 05.04.01 Лотки листовые | CLP10-100-200-2 | Лоток перфорированный 100х200х2000 IEK | 462.84 | 485.98 | 5%
2137 | 05.04.01 Лотки листовые | CLP10-100-200-2-M-HDZ | Лоток перфорированный 100х200х2000 HDZ IEK | 980.34 | 1078.37 | 10%
2138 | 05.04.01 Лотки листовые | CLP10-100-200-3 | Лоток перфорированный 100х200х3000 ИЭК | 474.63 | 498.36 | 5%
2139 | 05.04.01 Лотки листовые | CLP10-100-200-3-M-HDZ | Лоток перфорированный 100х200х3000 IEK HDZ | 966.29 | 1062.92 | 10%
2140 | 05.04.01 Лотки листовые | CLP10-100-300-120-3 | Лоток перфорированный 100х300х3000-1,2 IEK | 743.81 | 781.01 | 5%
2141 | 05.04.01 Лотки листовые | CLP10-100-300-120-3-M-HDZ | Лоток перфорированный 100х300х3000-1,2 HDZ IEK | 1531.65 | 1684.82 | 10%
2142 | 05.04.01 Лотки листовые | CLP10-100-300-2 | Лоток перфорированный 100х300х2000 IEK | 699.15 | 734.11 | 5%
2143 | 05.04.01 Лотки листовые | CLP10-100-300-2-M-HDZ | Лоток перфорированный 100х300х2000 HDZ IEK | 1320.38 | 1452.43 | 10%
2144 | 05.04.01 Лотки листовые | CLP10-100-300-3 | Лоток перфорированный 100х300х3000 ИЭК | 654.42 | 687.14 | 5%
2145 | 05.04.01 Лотки листовые | CLP10-100-300-3-M-HDZ | Лоток перфорированный 100х300х3000 IEK HDZ | 1301.48 | 1431.64 | 10%
2146 | 05.04.01 Лотки листовые | CLP10-100-400-2 | Лоток перфорированный 100х400х2000 IEK | 914.8 | 960.54 | 5%
2147 | 05.04.01 Лотки листовые | CLP10-100-400-2-M-HDZ | Лоток перфорированный 100х400х2000 HDZ IEK | 1648.7 | 1813.57 | 10%
2148 | 05.04.01 Лотки листовые | CLP10-100-400-3 | Лоток перфорированный 100х400х3000 ИЭК | 921.9 | 968 | 5.001%
2149 | 05.04.01 Лотки листовые | CLP10-100-400-3-M-HDZ | Лоток перфорированный 100х400х3000 IEK HDZ | 1625.06 | 1787.57 | 10%
2150 | 05.04.01 Лотки листовые | CLP10-100-500-2 | Лоток перфорированный 100х500х2000 IEK | 949.65 | 997.14 | 5%
2151 | 05.04.01 Лотки листовые | CLP10-100-500-2-M-HDZ | Лоток перфорированный 100х500х2000 HDZ IEK | 1856.75 | 2042.43 | 10%
2152 | 05.04.01 Лотки листовые | CLP10-100-500-3 | Лоток перфорированный 100х500х3000 ИЭК | 997.31 | 1047.18 | 5%
2153 | 05.04.01 Лотки листовые | CLP10-100-500-3-M-HDZ | Лоток перфорированный 100х500х3000 IEK HDZ | 1830.14 | 2013.15 | 10%
2154 | 05.04.01 Лотки листовые | CLP10-100-600-2 | Лоток перфорированный 100х600х2000 IEK | 1056.41 | 1109.24 | 5%
2155 | 05.04.01 Лотки листовые | CLP10-100-600-2-M-HDZ | Лоток перфорированный 100х600х2000 HDZ IEK | 2413.81 | 2655.19 | 10%
2156 | 05.04.01 Лотки листовые | CLP10-100-600-3 | Лоток перфорированный 100х600х3000 IEK | 1056.41 | 1109.24 | 5%
2157 | 05.04.01 Лотки листовые | CLP10-100-600-3-M-HDZ | Лоток перфорированный 100х600х3000 HDZ IEK | 2413.81 | 2655.19 | 10%
2158 | 05.04.01 Лотки листовые | CLP10-110-100-070-3 | Лоток перфорированный 110х100х3000, 0,7мм | 301.07 | 316.12 | 4.999%
2159 | 05.04.01 Лотки листовые | CLP10-110-150-080-3 | Лоток перфорированный 110х150х3000, 0,8мм | 394.62 | 414.35 | 5%
2160 | 05.04.01 Лотки листовые | CLP10-110-200-080-3 | Лоток перфорированный 110х200х3000, 0,8мм | 434.62 | 456.35 | 5%
2161 | 05.04.01 Лотки листовые | CLP10-110-400-120-3 | Лоток перфорированный 110х400х3000, 1,2мм | 938.02 | 984.92 | 5%
2162 | 05.04.01 Лотки листовые | CLP10-110-500-120-3 | Лоток перфорированный 110х500х3000, 1,2мм | 1014.78 | 1065.52 | 5%
2163 | 05.04.01 Лотки листовые | CLPK10-035-050-3 | Лоток крашенный перфорированный 35х50х3000 ИЭК | 236.97 | 248.83 | 5.001%
2164 | 05.04.01 Лотки листовые | CLPK10-035-100-3 | Лоток крашенный перфорированный 35х100х3000 ИЭК | 283.6 | 297.78 | 5%
2165 | 05.04.01 Лотки листовые | CLPK10-035-150-3 | Лоток крашенный перфорированный 35х150х3000 ИЭК | 367.22 | 385.58 | 5%
2166 | 05.04.01 Лотки листовые | CLPK10-035-200-3 | Лоток крашенный перфорированный 35х200х3000 ИЭК | 411.87 | 432.46 | 4.999%
2167 | 05.04.01 Лотки листовые | CLPK10-035-300-3 | Лоток крашенный перфорированный 35х300х3000 ИЭК | 520.29 | 546.3 | 4.999%
2168 | 05.04.01 Лотки листовые | CLPK10-050-050-3 | Лоток крашенный перфорированный 50х50х3000 RAL 9016 (глянец) ИЭК | 239.52 | 251.51 | 5.002%
2169 | 05.04.01 Лотки листовые | CLPK10-050-100-3 | Лоток крашенный перфорированный 50х100х3000 RAL 9016 (глянец) ИЭК | 287.92 | 302.32 | 5.001%
2170 | 05.04.01 Лотки листовые | CLPK10-050-150-3 | Лоток крашенный перфорированный 50х150х3000 ИЭК | 377.66 | 396.54 | 4.999%
2171 | 05.04.01 Лотки листовые | CLPK10-050-200-3 | Лоток крашенный перфорированный 50х200х3000 RAL 9016 (глянец) ИЭК | 453.24 | 475.91 | 5%
2172 | 05.04.01 Лотки листовые | CLPK10-050-300-3 | Лоток крашенный перфорированный 50х300х3000 ИЭК | 535.07 | 561.82 | 4.999%
2173 | 05.04.01 Лотки листовые | CLPK10-050-400-3 | Лоток крашенный перфорированный 50х400х3000 ИЭК | 848.27 | 890.68 | 5%
2174 | 05.04.01 Лотки листовые | CLPK10-050-500-3 | Лоток крашенный перфорированный 50х500х3000 ИЭК | 1148.29 | 1205.7 | 5%
2175 | 05.04.01 Лотки листовые | CLPK10-080-100-3 | Лоток крашенный перфорированный 80х100х3000 ИЭК | 489.06 | 513.51 | 4.999%
2176 | 05.04.01 Лотки листовые | CLPK10-080-150-3 | Лоток крашенный перфорированный 80х150х3000 ИЭК | 562.95 | 591.1 | 5%
2177 | 05.04.01 Лотки листовые | CLPK10-080-200-3 | Лоток крашенный перфорированный 80х200х3000 ИЭК | 639.38 | 671.35 | 5%
2178 | 05.04.01 Лотки листовые | CLPK10-080-300-3 | Лоток крашенный перфорированный 80х300х3000 ИЭК | 783.04 | 822.19 | 5%
2179 | 05.04.01 Лотки листовые | CLPK10-080-400-3 | Лоток крашенный перфорированный 80х400х3000 ИЭК | 1112.66 | 1168.29 | 5%
2180 | 05.04.01 Лотки листовые | CLPK10-080-500-3 | Лоток крашенный перфорированный 80х500х3000 ИЭК | 1376.1 | 1444.9 | 5%
2181 | 05.04.01 Лотки листовые | CLPK10-100-100-3 | Лоток крашенный перфорированный 100х100х3000 ИЭК | 531.66 | 558.25 | 4.999%
2182 | 05.04.01 Лотки листовые | CLPK10-100-150-3 | Лоток крашенный перфорированный 100х150х3000 ИЭК | 696.84 | 731.68 | 5%
2183 | 05.04.01 Лотки листовые | CLPK10-100-200-3 | Лоток крашенный перфорированный 100х200х3000 ИЭК | 767.54 | 805.92 | 5%
2184 | 05.04.01 Лотки листовые | CLPK10-100-300-3 | Лоток крашенный перфорированный 100х300х3000 ИЭК | 1058.28 | 1111.19 | 5%
2185 | 05.04.01 Лотки листовые | CLPK10-100-400-3 | Лоток крашенный перфорированный 100х400х3000 ИЭК | 1490.8 | 1565.34 | 5%
2186 | 05.04.01 Лотки листовые | CLPK10-100-500-3 | Лоток крашенный перфорированный 100х500х3000 ИЭК | 1612.77 | 1693.41 | 5%
2187 | 05.04.02 Лотки лестничные | LLK1-050-200 | Лоток лестничный 50х200х3000, 1,2 мм | 354.08 | 371.78 | 4.999%
2188 | 05.04.02 Лотки лестничные | LLK1-050-200-M-HDZ | Лоток лестничный 50х200х3000 1,2 мм IEK HDZ | 550.51 | 605.56 | 10%
2189 | 05.04.02 Лотки лестничные | LLK1-050-300 | Лоток лестничный 50х300х3000, 1,2 мм | 385.85 | 405.14 | 4.999%
2190 | 05.04.02 Лотки лестничные | LLK1-050-300-M-HDZ | Лоток лестничный 50х300х3000 1,2 мм IEK HDZ | 619.09 | 681 | 10%
2191 | 05.04.02 Лотки лестничные | LLK1-050-400 | Лоток лестничный 50х400х3000, 1,2 мм | 414.26 | 434.97 | 4.999%
2192 | 05.04.02 Лотки лестничные | LLK1-050-400-M-HDZ | Лоток лестничный 50х400х3000 1,2 мм IEK HDZ | 687.03 | 755.73 | 10%
2193 | 05.04.02 Лотки лестничные | LLK1-050-500 | Лоток лестничный 50х500х3000, 1,2 мм | 467.65 | 491.03 | 4.999%
2194 | 05.04.02 Лотки лестничные | LLK1-050-500-M-HDZ | Лоток лестничный 50х500х3000 1,2 мм IEK HDZ | 781.15 | 859.26 | 9.999%
2195 | 05.04.02 Лотки лестничные | LLK1-050-600 | Лоток лестничный 50х600х3000, 1,2 мм | 476.12 | 499.93 | 5.001%
2196 | 05.04.02 Лотки лестничные | LLK1-050-600-M-HDZ | Лоток лестничный 50х600х3000 1,2 мм IEK HDZ | 859.71 | 945.68 | 10%
2197 | 05.04.02 Лотки лестничные | LLK1-080-200 | Лоток лестничный 80х200х3000, 1,2 мм | 476.05 | 499.85 | 4.999%
2198 | 05.04.02 Лотки лестничные | LLK1-080-200-M-HDZ | Лоток лестничный 80х200х3000 1,2 мм IEK HDZ | 791.23 | 870.36 | 10%
2199 | 05.04.02 Лотки лестничные | LLK1-080-300 | Лоток лестничный 80х300х3000, 1,2 мм | 517.78 | 543.67 | 5%
2200 | 05.04.02 Лотки лестничные | LLK1-080-300-M-HDZ | Лоток лестничный 80х300х3000 1,2 мм IEK HDZ | 828.93 | 911.82 | 10%
2201 | 05.04.02 Лотки лестничные | LLK1-080-400 | Лоток лестничный 80х400х3000, 1,2 мм | 559.53 | 587.51 | 5.001%
2202 | 05.04.02 Лотки лестничные | LLK1-080-400-M-HDZ | Лоток лестничный 80х400х3000 1,2 мм IEK HDZ | 866.63 | 953.29 | 10%
2203 | 05.04.02 Лотки лестничные | LLK1-080-500 | Лоток лестничный 80х500х3000, 1,2 мм | 618.01 | 648.91 | 5%
2204 | 05.04.02 Лотки лестничные | LLK1-080-500-M-HDZ | Лоток лестничный 80х500х3000 1,2 мм IEK HDZ | 931.39 | 1024.54 | 10%
2205 | 05.04.02 Лотки лестничные | LLK1-080-600 | Лоток лестничный 80х600х3000, 1,2 мм | 633.62 | 665.3 | 5%
2206 | 05.04.02 Лотки лестничные | LLK1-080-600-M-HDZ | Лоток лестничный 80х600х3000 1,2 мм IEK HDZ | 1009.02 | 1109.92 | 10%
2207 | 05.04.02 Лотки лестничные | LLK1-100-200 | Лоток лестничный 100х200х3000, 1,2 мм | 668.09 | 701.49 | 4.999%
2208 | 05.04.02 Лотки лестничные | LLK1-100-200-M-HDZ | Лоток лестничный 100х200х3000 1,2 мм IEK HDZ | 974.21 | 1071.63 | 10%
2209 | 05.04.02 Лотки лестничные | LLK1-100-300 | Лоток лестничный 100х300х3000, 1,2 мм | 714.86 | 750.6 | 5%
2210 | 05.04.02 Лотки лестничные | LLK1-100-300-M-HDZ | Лоток лестничный 100х300х3000 1,2 мм IEK HDZ | 1043.82 | 1148.2 | 10%
2211 | 05.04.02 Лотки лестничные | LLK1-100-400 | Лоток лестничный 100х400х3000, 1,2 мм | 741.58 | 778.66 | 5%
2212 | 05.04.02 Лотки лестничные | LLK1-100-400-M-HDZ | Лоток лестничный 100х400х3000 1,2 мм IEK HDZ | 1085.55 | 1194.1 | 10%
2213 | 05.04.02 Лотки лестничные | LLK1-100-500 | Лоток лестничный 100х500х3000, 1,2 мм | 785.02 | 824.27 | 5%
2214 | 05.04.02 Лотки лестничные | LLK1-100-500-M-HDZ | Лоток лестничный 100х500х3000 1,2 мм IEK HDZ | 1141.23 | 1255.35 | 10%
2215 | 05.04.02 Лотки лестничные | LLK1-100-600 | Лоток лестничный 100х600х3000, 1,2 мм | 802.87 | 843.02 | 5%
2216 | 05.04.02 Лотки лестничные | LLK1-100-600-M-HDZ | Лоток лестничный 100х600х3000 1,2 мм IEK HDZ | 1200.41 | 1320.46 | 10%
2217 | 05.04.03 Лотки проволочные | CLWU10-060-400-3 | Лоток проволочный усиленный 60х400 | 413.76 | 475.82 | 15%
2218 | 05.04.03 Лотки проволочные | CLWU10-060-500-3 | Лоток проволочный усиленный 60х500 | 486.79 | 559.82 | 15%
2219 | 05.04.03 Лотки проволочные | CLWU10-085-300-3 | Лоток проволочный усиленный 85х300 | 377.26 | 433.85 | 15%
2220 | 05.04.03 Лотки проволочные | CLWU10-085-400-3 | Лоток проволочный усиленный 85х400 | 450.25 | 517.8 | 15%
2221 | 05.04.03 Лотки проволочные | CLWU10-085-500-3 | Лоток проволочный усиленный 85х500 | 523.28 | 601.78 | 15%
2222 | 05.04.03 Лотки проволочные | CLWU10-100-300-3 | Лоток проволочный усиленный 100х300 | 413.76 | 475.82 | 15%
2223 | 05.04.03 Лотки проволочные | CLWU10-100-400-3 | Лоток проволочный усиленный 100х400 | 486.79 | 559.82 | 15%
2224 | 05.04.04 Аксессуары для лотков металлических | CLP1CF-050-050 | Соединительный фланец 50х50 | 158.16 | 166.07 | 5.001%
2225 | 05.04.04 Аксессуары для лотков металлических | CLP1CF-050-050-M-HDZ | Соединительный фланец 50х50 IEK HDZ | 357.58 | 393.34 | 10%
2226 | 05.04.04 Аксессуары для лотков металлических | CLP1CF-050-100 | Соединительный фланец 50х100 | 173.96 | 182.66 | 5.001%
2227 | 05.04.04 Аксессуары для лотков металлических | CLP1CF-050-100-M-HDZ | Соединительный фланец 50х100 IEK HDZ | 469.04 | 515.94 | 9.999%
2228 | 05.04.04 Аксессуары для лотков металлических | CLP1CF-050-150 | Соединительный фланец 50х150 | 191.33 | 200.9 | 5.002%
2229 | 05.04.04 Аксессуары для лотков металлических | CLP1CF-050-150-M-HDZ | Соединительный фланец 50х150 IEK HDZ | 515.91 | 567.5 | 10%
2230 | 05.04.04 Аксессуары для лотков металлических | CLP1CF-050-200 | Соединительный фланец 50х200 | 210.48 | 221 | 4.998%
2231 | 05.04.04 Аксессуары для лотков металлических | CLP1CF-050-200-M-HDZ | Соединительный фланец 50х200 IEK HDZ | 567.69 | 624.46 | 10%
2232 | 05.04.04 Аксессуары для лотков металлических | CLP1CF-080-080 | Соединительный фланец 80х80 | 185.28 | 194.55 | 4.998%
2233 | 05.04.04 Аксессуары для лотков металлических | CLP1CF-080-100 | Соединительный фланец 80х100 | 203.8 | 213.99 | 5%
2234 | 05.04.04 Аксессуары для лотков металлических | CLP1CF-080-100-M-HDZ | Соединительный фланец 80х100 IEK HDZ | 482.64 | 530.91 | 9.999%
2235 | 05.04.04 Аксессуары для лотков металлических | CLP1CF-080-150 | Соединительный фланец 80х150 | 224.18 | 235.39 | 5%
2236 | 05.04.04 Аксессуары для лотков металлических | CLP1CF-080-150-M-HDZ | Соединительный фланец 80х150 IEK HDZ | 581.07 | 639.18 | 10%
2237 | 05.04.04 Аксессуары для лотков металлических | CLP1CF-080-200 | Соединительный фланец 80х200 | 246.58 | 258.92 | 5%
2238 | 05.04.04 Аксессуары для лотков металлических | CLP1CF-080-200-M-HDZ | Соединительный фланец 80х200 IEK HDZ | 676.52 | 744.17 | 10%
2239 | 05.04.04 Аксессуары для лотков металлических | CLP1CF-080-400 | Соединительный фланец 80х400 | 259 | 271.95 | 5%
2240 | 05.04.04 Аксессуары для лотков металлических | CLP1CF-100-100 | Соединительный фланец 100х100 | 207.72 | 218.11 | 5.002%
2241 | 05.04.04 Аксессуары для лотков металлических | CLP1CF-100-100-M-HDZ | Соединительный фланец 100х100 IEK HDZ | 560.08 | 616.09 | 10%
2242 | 05.04.04 Аксессуары для лотков металлических | CLP1CF-100-150 | Соединительный фланец 100х150 | 228.45 | 239.87 | 4.999%
2243 | 05.04.04 Аксессуары для лотков металлических | CLP1CF-100-150-M-HDZ | Соединительный фланец 100х150 IEK HDZ | 616.17 | 677.79 | 10%
2244 | 05.04.04 Аксессуары для лотков металлических | CLP1CF-100-200 | Соединительный фланец 100х200 | 251.33 | 263.9 | 5.001%
2245 | 05.04.04 Аксессуары для лотков металлических | CLP1CF-100-200-M-HDZ | Соединительный фланец 100х200 IEK HDZ | 677.85 | 745.64 | 10%
2246 | 05.04.04 Аксессуары для лотков металлических | CLP1F-035-1 | Разделительная перегородка h35 мм. | 177.64 | 186.52 | 4.999%
2247 | 05.04.04 Аксессуары для лотков металлических | CLP1F-050-2 | Разделительная перегородка h 50 | 182.43 | 191.55 | 4.999%
2248 | 05.04.04 Аксессуары для лотков металлических | CLP1F-050-2-M-HDZ | Разделительная перегородка h 50 IEK HDZ | 365.08 | 401.59 | 10%
2249 | 05.04.04 Аксессуары для лотков металлических | CLP1F-060-1 | Разделительная перегородка h60 мм. | 189.76 | 199.25 | 5.001%
2250 | 05.04.04 Аксессуары для лотков металлических | CLP1F-080-2 | Разделительная перегородка h 80 | 228.5 | 239.92 | 4.998%
2251 | 05.04.04 Аксессуары для лотков металлических | CLP1F-080-2-M-HDZ | Разделительная перегородка h 80 IEK HDZ | 509.42 | 560.36 | 10%
2252 | 05.04.04 Аксессуары для лотков металлических | CLP1F-085-1 | Разделительная перегородка h85 мм. | 219.2 | 230.16 | 5%
2253 | 05.04.04 Аксессуары для лотков металлических | CLP1F-100-2 | Разделительная перегородка h 100 | 235.26 | 247.02 | 4.999%
2254 | 05.04.04 Аксессуары для лотков металлических | CLP1F-100-2-M-HDZ | Разделительная перегородка h 100 IEK HDZ | 725.41 | 797.95 | 10%
2255 | 05.04.04 Аксессуары для лотков металлических | CLP1F-110-1 | Разделительная перегородка h110 мм. | 294.24 | 308.95 | 4.999%
2256 | 05.04.04 Аксессуары для лотков металлических | CLP1FR-035-2 | Разделительная перегородка h35 RAL | 205.96 | 216.26 | 5.001%
2257 | 05.04.04 Аксессуары для лотков металлических | CLP1FR-050-2 | Разделительная перегородка h 50 RAL | 244.85 | 257.09 | 4.999%
2258 | 05.04.04 Аксессуары для лотков металлических | CLP1FR-080-2 | Разделительная перегородка h 80 RAL | 339.55 | 356.53 | 5.001%
2259 | 05.04.04 Аксессуары для лотков металлических | CLP1FR-100-2 | Разделительная перегородка h 100 RAL | 380.79 | 399.83 | 5%
2260 | 05.04.04 Аксессуары для лотков металлических | CLP1H-035-050-100 | Переходник по высоте 35х50B100 | 75.85 | 79.64 | 4.997%
2261 | 05.04.04 Аксессуары для лотков металлических | CLP1H-035-050-150 | Переходник по высоте 35х50B150 | 105.49 | 110.77 | 4.996%
2262 | 05.04.04 Аксессуары для лотков металлических | CLP1H-035-050-200 | Переходник по высоте 35х50B200 | 135.02 | 141.77 | 4.999%
2263 | 05.04.04 Аксессуары для лотков металлических | CLP1H-035-050-300 | Переходник по высоте 35х50B300 | 134.83 | 141.58 | 4.999%
2264 | 05.04.04 Аксессуары для лотков металлических | CLP1H-035-080-150 | Переходник по высоте 35х80B150 | 86.29 | 90.6 | 4.995%
2265 | 05.04.04 Аксессуары для лотков металлических | CLP1H-035-080-200 | Переходник по высоте 35х80B200 | 139.03 | 145.98 | 4.999%
2266 | 05.04.04 Аксессуары для лотков металлических | CLP1H-035-080-300 | Переходник по высоте 35х80B300 | 210.02 | 220.52 | 5%
2267 | 05.04.04 Аксессуары для лотков металлических | CLP1H-035-100-100 | Переходник по высоте 35х100B100 | 106.9 | 112.24 | 4.995%
2268 | 05.04.04 Аксессуары для лотков металлических | CLP1H-035-100-150 | Переходник по высоте 35х100B150 | 133.59 | 140.27 | 5%
2269 | 05.04.04 Аксессуары для лотков металлических | CLP1H-035-100-300 | Переходник по высоте 35х100B300 | 164.48 | 172.7 | 4.998%
2270 | 05.04.04 Аксессуары для лотков металлических | CLP1H-035-150 | Переходник Н35х150 | 153.81 | 161.51 | 5%
2271 | 05.04.04 Аксессуары для лотков металлических | CLP1H-035-300 | Переходник Н35х300 | 170.69 | 179.22 | 4.997%
2272 | 05.04.04 Аксессуары для лотков металлических | CLP1H-035-400 | Переходник Н35х400 | 177.08 | 185.93 | 4.998%
2273 | 05.04.04 Аксессуары для лотков металлических | CLP1H-050-050 | Переходник Н 50х50 | 375.54 | 394.32 | 5.001%
2274 | 05.04.04 Аксессуары для лотков металлических | CLP1H-050-050-M-HDZ | Переходник Н 50х50 IEK HDZ | 372.16 | 409.38 | 10%
2275 | 05.04.04 Аксессуары для лотков металлических | CLP1H-050-080-100 | Переходник по высоте 50х80B100 | 84.38 | 88.61 | 5.001%
2276 | 05.04.04 Аксессуары для лотков металлических | CLP1H-050-080-150 | Переходник по высоте 50х80B150 | 122.72 | 128.86 | 5.003%
2277 | 05.04.04 Аксессуары для лотков металлических | CLP1H-050-080-200 | Переходник по высоте 50х80B200 | 107.88 | 113.27 | 4.996%
2278 | 05.04.04 Аксессуары для лотков металлических | CLP1H-050-080-300 | Переходник по высоте 50х80B300 | 173.17 | 181.83 | 5.001%
2279 | 05.04.04 Аксессуары для лотков металлических | CLP1H-050-080-400 | Переходник по высоте 50х80B400 | 193.9 | 203.6 | 5.003%
2280 | 05.04.04 Аксессуары для лотков металлических | CLP1H-050-080-500 | Переходник по высоте 50х80B500 | 242.35 | 254.47 | 5.001%
2281 | 05.04.04 Аксессуары для лотков металлических | CLP1H-050-100 | Переходник Н 50х100 | 360.4 | 378.43 | 5%
2282 | 05.04.04 Аксессуары для лотков металлических | CLP1H-050-100-100 | Переходник по высоте 50х100B100 | 93.42 | 98.09 | 4.999%
2283 | 05.04.04 Аксессуары для лотков металлических | CLP1H-050-100-150 | Переходник по высоте 50х100B150 | 116.78 | 122.63 | 5.001%
2284 | 05.04.04 Аксессуары для лотков металлических | CLP1H-050-100-200 | Переходник по высоте 50х100B200 | 94.8 | 99.54 | 5%
2285 | 05.04.04 Аксессуары для лотков металлических | CLP1H-050-100-300 | Переходник по высоте 50х100B300 | 155.13 | 162.89 | 5.002%
2286 | 05.04.04 Аксессуары для лотков металлических | CLP1H-050-100-400 | Переходник по высоте 50х100B400 | 165.7 | 173.98 | 4.997%
2287 | 05.04.04 Аксессуары для лотков металлических | CLP1H-050-100-500 | Переходник по высоте 50х100B500 | 205.6 | 215.88 | 5%
2288 | 05.04.04 Аксессуары для лотков металлических | CLP1H-050-100-M-HDZ | Переходник Н 50х100 IEK HDZ | 465.11 | 511.62 | 10%
2289 | 05.04.04 Аксессуары для лотков металлических | CLP1H-050-150 | Переходник Н 50х150 | 406.3 | 426.62 | 5.001%
2290 | 05.04.04 Аксессуары для лотков металлических | CLP1H-050-150-M-HDZ | Переходник Н 50х150 IEK HDZ | 487.25 | 535.98 | 10%
2291 | 05.04.04 Аксессуары для лотков металлических | CLP1H-050-200 | Переходник Н 50х200 | 344.6 | 361.84 | 5%
2292 | 05.04.04 Аксессуары для лотков металлических | CLP1H-050-200-M-HDZ | Переходник Н 50х200 IEK HDZ | 510.65 | 561.72 | 10%
2293 | 05.04.04 Аксессуары для лотков металлических | CLP1H-050-300-M-HDZ | Переходник Н 50х300 IEK HDZ | 564.08 | 620.49 | 10%
2294 | 05.04.04 Аксессуары для лотков металлических | CLP1H-050-400-M-HDZ | Переходник Н 50х400 IEK HDZ | 621.51 | 683.66 | 10%
2295 | 05.04.04 Аксессуары для лотков металлических | CLP1H-080-050 | Переходник Н 80х50 | 494.63 | 519.37 | 5%
2296 | 05.04.04 Аксессуары для лотков металлических | CLP1H-080-050-M-HDZ | Переходник Н 80х50 IEK HDZ | 495.39 | 544.94 | 10%
2297 | 05.04.04 Аксессуары для лотков металлических | CLP1H-080-100 | Переходник Н 80х100 | 442.41 | 464.53 | 5%
2298 | 05.04.04 Аксессуары для лотков металлических | CLP1H-080-100-150 | Переходник по высоте 80х100B150 | 111.22 | 116.78 | 4.999%
2299 | 05.04.04 Аксессуары для лотков металлических | CLP1H-080-100-200 | Переходник по высоте 80х100B200 | 167.01 | 175.36 | 5%
2300 | 05.04.04 Аксессуары для лотков металлических | CLP1H-080-100-300 | Переходник по высоте 80х100B300 | 185.46 | 194.74 | 4.998%
2301 | 05.04.04 Аксессуары для лотков металлических | CLP1H-080-100-400 | Переходник по высоте 80х100B400 | 168.76 | 177.2 | 5.001%
2302 | 05.04.04 Аксессуары для лотков металлических | CLP1H-080-100-500 | Переходник по высоте 80х100B500 | 210.93 | 221.49 | 5.002%
2303 | 05.04.04 Аксессуары для лотков металлических | CLP1H-080-100-M-HDZ | Переходник Н 80х100 IEK HDZ | 617.55 | 679.3 | 9.999%
2304 | 05.04.04 Аксессуары для лотков металлических | CLP1H-080-150-M-HDZ | Переходник Н 80х150 IEK HDZ | 643.54 | 707.89 | 9.999%
2305 | 05.04.04 Аксессуары для лотков металлических | CLP1H-080-200 | Переходник Н 80х200 | 547.38 | 574.75 | 5%
2306 | 05.04.04 Аксессуары для лотков металлических | CLP1H-080-200-M-HDZ | Переходник Н 80х200 IEK HDZ | 670.96 | 738.07 | 10%
2307 | 05.04.04 Аксессуары для лотков металлических | CLP1H-080-300 | Переходник Н 80х300 | 659.24 | 692.2 | 5%
2308 | 05.04.04 Аксессуары для лотков металлических | CLP1H-080-300-M-HDZ | Переходник Н 80х300 IEK HDZ | 736.3 | 809.93 | 10%
2309 | 05.04.04 Аксессуары для лотков металлических | CLP1H-080-400-M-HDZ | Переходник Н 80х400 IEK HDZ | 801.56 | 881.72 | 10%
2310 | 05.04.04 Аксессуары для лотков металлических | CLP1H-100-050 | Переходник Н100х50 | 417.06 | 437.91 | 4.999%
2311 | 05.04.04 Аксессуары для лотков металлических | CLP1H-100-100 | Переходник Н100х100 | 559.52 | 587.5 | 5.001%
2312 | 05.04.04 Аксессуары для лотков металлических | CLP1H-100-100-M-HDZ | Переходник Н100х100 IEK HDZ | 629.41 | 692.35 | 10%
2313 | 05.04.04 Аксессуары для лотков металлических | CLP1H-100-150 | Переходник Н100х150 | 572.26 | 600.87 | 4.999%
2314 | 05.04.04 Аксессуары для лотков металлических | CLP1H-100-150-M-HDZ | Переходник Н100х150 IEK HDZ | 713.19 | 784.51 | 10%
2315 | 05.04.04 Аксессуары для лотков металлических | CLP1H-100-200 | Переходник Н100х200 | 674.92 | 708.67 | 5.001%
2316 | 05.04.04 Аксессуары для лотков металлических | CLP1H-100-200-M-HDZ | Переходник Н100х200 IEK HDZ | 744.2 | 818.63 | 10%
2317 | 05.04.04 Аксессуары для лотков металлических | CLP1H-100-300 | Переходник Н100х300 | 727.45 | 763.83 | 5%
2318 | 05.04.04 Аксессуары для лотков металлических | CLP1H-100-300-M-HDZ | Переходник Н100х300 IEK HDZ | 805.53 | 886.09 | 10%
2319 | 05.04.04 Аксессуары для лотков металлических | CLP1H-100-400 | Переходник Н100х400 | 639.74 | 671.73 | 5%
2320 | 05.04.04 Аксессуары для лотков металлических | CLP1H-100-400-M-HDZ | Переходник Н100х400 IEK HDZ | 855.05 | 940.57 | 10%
2321 | 05.04.04 Аксессуары для лотков металлических | CLP1K-050-1 | Крышка на лоток осн. 50 мм. | 84.94 | 89.2 | 5.004%
2322 | 05.04.04 Аксессуары для лотков металлических | CLP1K-050-100-3 | Крышка на лоток осн. 50-1,0мм IEK | 112.83 | 118.47 | 4.999%
2323 | 05.04.04 Аксессуары для лотков металлических | CLP1K-050-100-3-M-HDZ | Крышка на лоток осн. 50-1,0мм HDZ IEK | 248.76 | 273.64 | 10%
2324 | 05.04.04 Аксессуары для лотков металлических | CLP1K-050-120-3 | Крышка на лоток осн. 50-1,2мм IEK | 131.77 | 138.36 | 5.001%
2325 | 05.04.04 Аксессуары для лотков металлических | CLP1K-050-120-3-M-HDZ | Крышка на лоток осн. 50-1,2мм HDZ IEK | 262.33 | 288.56 | 9.999%
2326 | 05.04.04 Аксессуары для лотков металлических | CLP1K-050-2 | Крышка на лоток осн. 50 ( длина 2 метра) | 68.23 | 71.64 | 4.998%
2327 | 05.04.04 Аксессуары для лотков металлических | CLP1K-050-2-M-HDZ | Крышка на лоток осн. 50х2000 HDZ IEK | 226.14 | 248.76 | 9.998%
2328 | 05.04.04 Аксессуары для лотков металлических | CLP1K-050-3-M-HDZ | Крышка на лоток осн. 050 IEK HDZ | 203.27 | 223.6 | 10%
2329 | 05.04.04 Аксессуары для лотков металлических | CLP1K-080-100-3 | Крышка на лоток осн. 80-1,0мм IEK | 126.01 | 132.31 | 5%
2330 | 05.04.04 Аксессуары для лотков металлических | CLP1K-080-100-3-M-HDZ | Крышка на лоток осн. 80-1,0мм HDZ IEK | 290.39 | 319.43 | 10%
2331 | 05.04.04 Аксессуары для лотков металлических | CLP1K-080-120-3 | Крышка на лоток осн. 80-1,2мм IEK | 147.16 | 154.52 | 5.001%
2332 | 05.04.04 Аксессуары для лотков металлических | CLP1K-080-120-3-M-HDZ | Крышка на лоток осн. 80-1,2мм HDZ IEK | 306.22 | 336.84 | 9.999%
2333 | 05.04.04 Аксессуары для лотков металлических | CLP1K-080-2 | Крышка на лоток осн. 80х2000 IEK | 108.32 | 113.74 | 5.004%
2334 | 05.04.04 Аксессуары для лотков металлических | CLP1K-080-2-M-HDZ | Крышка на лоток осн. 80х2000 HDZ IEK | 263.95 | 290.34 | 9.998%
2335 | 05.04.04 Аксессуары для лотков металлических | CLP1K-080-3 | Крышка на лоток осн. 80 | 96.32 | 101.14 | 5.004%
2336 | 05.04.04 Аксессуары для лотков металлических | CLP1K-100-1 | Крышка на лоток осн. 100 мм. | 116.93 | 122.78 | 5.003%
2337 | 05.04.04 Аксессуары для лотков металлических | CLP1K-100-100-3 | Крышка на лоток осн. 100-1,0мм IEK | 148.56 | 156 | 5.001%
2338 | 05.04.04 Аксессуары для лотков металлических | CLP1K-100-100-3-M-HDZ | Крышка на лоток осн. 100-1,0мм HDZ IEK | 309.02 | 339.92 | 9.999%
2339 | 05.04.04 Аксессуары для лотков металлических | CLP1K-100-1-2 | Крышка на лоток осн. 100 мм. длина (2 метра) | 86.02 | 90.32 | 4.999%
2340 | 05.04.04 Аксессуары для лотков металлических | CLP1K-100-120-3 | Крышка на лоток осн. 100-1,2мм IEK | 173.52 | 182.2 | 5.002%
2341 | 05.04.04 Аксессуары для лотков металлических | CLP1K-100-120-3-M-HDZ | Крышка на лоток осн. 100-1,2мм HDZ IEK | 325.86 | 358.45 | 10%
2342 | 05.04.04 Аксессуары для лотков металлических | CLP1K-100-2-M-HDZ | Крышка на лоток осн. 100х2000 HDZ IEK | 280.92 | 309.01 | 9.999%
2343 | 05.04.04 Аксессуары для лотков металлических | CLP1K-100-3-M-HDZ | Крышка на лоток осн. 100 IEK HDZ | 276.9 | 304.59 | 10%
2344 | 05.04.04 Аксессуары для лотков металлических | CLP1K-150-1 | Крышка на лоток осн. 150 мм. | 147.19 | 154.56 | 5%
2345 | 05.04.04 Аксессуары для лотков металлических | CLP1K-150-100-3 | Крышка на лоток осн. 150-1,0мм IEK | 189.94 | 199.44 | 5.002%
2346 | 05.04.04 Аксессуары для лотков металлических | CLP1K-150-100-3-M-HDZ | Крышка на лоток осн. 150-1,0мм HDZ IEK | 429.87 | 472.86 | 10%
2347 | 05.04.04 Аксессуары для лотков металлических | CLP1K-150-120-3 | Крышка на лоток осн. 150-1,2мм IEK | 221.84 | 232.93 | 4.999%
2348 | 05.04.04 Аксессуары для лотков металлических | CLP1K-150-120-3-M-HDZ | Крышка на лоток осн. 150-1,2мм HDZ IEK | 453.33 | 498.66 | 9.999%
2349 | 05.04.04 Аксессуары для лотков металлических | CLP1K-150-2 | Крышка на лоток осн. 150х2000 IEK | 156.41 | 164.23 | 5%
2350 | 05.04.04 Аксессуары для лотков металлических | CLP1K-150-2-M-HDZ | Крышка на лоток осн. 150х2000 HDZ IEK | 317.17 | 348.89 | 10%
2351 | 05.04.04 Аксессуары для лотков металлических | CLP1K-150-3-M-HDZ | Крышка на лоток осн. 150 IEK HDZ | 385.18 | 423.7 | 10%
2352 | 05.04.04 Аксессуары для лотков металлических | CLP1K-200-1 | Крышка на лоток осн. 200 мм. | 190.92 | 200.47 | 5.002%
2353 | 05.04.04 Аксессуары для лотков металлических | CLP1K-200-100-3 | Крышка на лоток осн. 200-1,0мм IEK | 246.37 | 258.69 | 5.001%
2354 | 05.04.04 Аксессуары для лотков металлических | CLP1K-200-100-3-M-HDZ | Крышка на лоток осн. 200-1,0мм HDZ IEK | 527.32 | 580.05 | 10%
2355 | 05.04.04 Аксессуары для лотков металлических | CLP1K-200-120-3 | Крышка на лоток осн. 200-1,2мм IEK | 287.73 | 302.12 | 5.001%
2356 | 05.04.04 Аксессуары для лотков металлических | CLP1K-200-120-3-M-HDZ | Крышка на лоток осн. 200-1,2мм HDZ IEK | 556.12 | 611.74 | 10%
2357 | 05.04.04 Аксессуары для лотков металлических | CLP1K-200-2 | Крышка на лоток осн. 200х2000 IEK | 202.88 | 213.03 | 4.998%
2358 | 05.04.04 Аксессуары для лотков металлических | CLP1K-200-2-M-HDZ | Крышка на лоток осн. 200х2000 HDZ IEK | 479.39 | 527.33 | 10%
2359 | 05.04.04 Аксессуары для лотков металлических | CLP1K-200-3-M-HDZ | Крышка на лоток осн. 200 IEK HDZ | 472.52 | 519.77 | 10%
2360 | 05.04.04 Аксессуары для лотков металлических | CLP1K-300-1 | Крышка на лоток осн. 300 мм. | 266.68 | 280.01 | 4.999%
2361 | 05.04.04 Аксессуары для лотков металлических | CLP1K-300-100-3 | Крышка на лоток осн. 300-1,0мм IEK | 344.16 | 361.38 | 5.001%
2362 | 05.04.04 Аксессуары для лотков металлических | CLP1K-300-100-3-M-HDZ | Крышка на лоток осн. 300-1,0мм HDZ IEK | 723.3 | 795.63 | 10%
2363 | 05.04.04 Аксессуары для лотков металлических | CLP1K-300-120-3 | Крышка на лоток осн. 300-1,2мм IEK | 401.93 | 422.03 | 5.001%
2364 | 05.04.04 Аксессуары для лотков металлических | CLP1K-300-120-3-M-HDZ | Крышка на лоток осн. 300-1,2мм HDZ IEK | 762.74 | 839.02 | 9.999%
2365 | 05.04.04 Аксессуары для лотков металлических | CLP1K-300-2 | Крышка на лоток осн. 300х2000 IEK | 283.39 | 297.56 | 5%
2366 | 05.04.04 Аксессуары для лотков металлических | CLP1K-300-2-M-HDZ | Крышка на лоток осн. 300х2000 HDZ IEK | 657.53 | 723.28 | 10%
2367 | 05.04.04 Аксессуары для лотков металлических | CLP1K-300-3-M-HDZ | Крышка на лоток осн. 300 IEK HDZ | 648.12 | 712.93 | 10%
2368 | 05.04.04 Аксессуары для лотков металлических | CLP1K-400-120-3 | Крышка на лоток осн. 400-1,2мм IEK | 589.54 | 619.02 | 5.001%
2369 | 05.04.04 Аксессуары для лотков металлических | CLP1K-400-120-3-M-HDZ | Крышка на лоток осн. 400-1,2мм HDZ IEK | 984.42 | 1082.86 | 10%
2370 | 05.04.04 Аксессуары для лотков металлических | CLP1K-400-2 | Крышка на лоток осн. 400х2000 IEK | 415.67 | 436.45 | 4.999%
2371 | 05.04.04 Аксессуары для лотков металлических | CLP1K-400-2-M-HDZ | Крышка на лоток осн. 400х2000 HDZ IEK | 848.63 | 933.49 | 10%
2372 | 05.04.04 Аксессуары для лотков металлических | CLP1K-400-3 | Крышка на лоток осн. 400 | 391.16 | 410.72 | 5.001%
2373 | 05.04.04 Аксессуары для лотков металлических | CLP1K-400-3-M-HDZ | Крышка на лоток осн. 400 IEK HDZ | 836.48 | 920.13 | 10%
2374 | 05.04.04 Аксессуары для лотков металлических | CLP1K-500-120-3 | Крышка на лоток осн. 500-1,2мм IEK | 785.22 | 824.48 | 5%
2375 | 05.04.04 Аксессуары для лотков металлических | CLP1K-500-120-3-M-HDZ | Крышка на лоток осн. 500-1,2мм HDZ IEK | 1303.13 | 1433.44 | 10%
2376 | 05.04.04 Аксессуары для лотков металлических | CLP1K-500-2 | Крышка на лоток осн. 500х2000 IEK | 504.77 | 530.01 | 5%
2377 | 05.04.04 Аксессуары для лотков металлических | CLP1K-500-2-M-HDZ | Крышка на лоток осн. 500х2000 HDZ IEK | 1123.37 | 1235.71 | 10%
2378 | 05.04.04 Аксессуары для лотков металлических | CLP1K-500-3 | Крышка на лоток осн. 500 | 520.98 | 547.04 | 5%
2379 | 05.04.04 Аксессуары для лотков металлических | CLP1K-500-3-M-HDZ | Крышка на лоток осн. 500 IEK HDZ | 1107.28 | 1218.01 | 10%
2380 | 05.04.04 Аксессуары для лотков металлических | CLP1K-600-2 | Крышка на лоток осн. 600х2000 IEK | 672.9 | 706.54 | 4.999%
2381 | 05.04.04 Аксессуары для лотков металлических | CLP1K-600-2-M-HDZ | Крышка на лоток осн. 600х2000 HDZ IEK | 1182.25 | 1300.48 | 10%
2382 | 05.04.04 Аксессуары для лотков металлических | CLP1K-600-3 | Крышка на лоток осн. 600 | 693.62 | 728.3 | 5%
2383 | 05.04.04 Аксессуары для лотков металлических | CLP1K-600-3-M-HDZ | Крышка на лоток осн. 600 IEK HDZ | 1165.32 | 1281.85 | 10%
2384 | 05.04.04 Аксессуары для лотков металлических | CLP1KR-050-3 | Крышка на лоток осн. 50 RAL 9016 (глянец) | 142.7 | 149.84 | 5.004%
2385 | 05.04.04 Аксессуары для лотков металлических | CLP1KR-100-3 | Крышка на лоток осн. 100 RAL 9016 (глянец) | 196.42 | 206.24 | 4.999%
2386 | 05.04.04 Аксессуары для лотков металлических | CLP1KR-150-3 | Крышка на лоток осн. 150 RAL | 365.35 | 383.62 | 5.001%
2387 | 05.04.04 Аксессуары для лотков металлических | CLP1KR-200-3 | Крышка на лоток осн. 200 RAL 9016 (глянец) | 347.52 | 364.9 | 5.001%
2388 | 05.04.04 Аксессуары для лотков металлических | CLP1KR-300-3 | Крышка на лоток осн. 300 RAL | 445.82 | 468.11 | 5%
2389 | 05.04.04 Аксессуары для лотков металлических | CLP1KR-400-3 | Крышка на лоток осн. 400 RAL | 669.67 | 703.15 | 4.999%
2390 | 05.04.04 Аксессуары для лотков металлических | CLP1KR-500-3 | Крышка на лоток осн. 500 RAL | 1371.79 | 1440.38 | 5%
2391 | 05.04.04 Аксессуары для лотков металлических | CLP1N-035-050-1 | Поворот на 90 гр. вертикальный внешний 35х50 мм. | 277.1 | 290.96 | 5.002%
2392 | 05.04.04 Аксессуары для лотков металлических | CLP1N-035-100-1 | Поворот на 90 гр. вертикальный внешний 35х100 мм. | 376.46 | 395.28 | 4.999%
2393 | 05.04.04 Аксессуары для лотков металлических | CLP1N-035-150-1 | Поворот на 90 гр. вертикальный внешний 35х150 мм. | 323.76 | 339.95 | 5.001%
2394 | 05.04.04 Аксессуары для лотков металлических | CLP1N-035-200 | Поворот на 90 гр. вертикальный внешний 35х200 | 438.31 | 460.24 | 5.001%
2395 | 05.04.04 Аксессуары для лотков металлических | CLP1N-035-200-1 | Поворот на 90 гр. вертикальный внешний 35х200 мм. | 504.04 | 529.24 | 5%
2396 | 05.04.04 Аксессуары для лотков металлических | CLP1N-035-300-1 | Поворот на 90 гр. вертикальный внешний 35х300 мм. | 477.97 | 501.87 | 5%
2397 | 05.04.04 Аксессуары для лотков металлических | CLP1N-050-050 | Поворот на 90 гр. вертикальный внешний 50х50 | 307.89 | 323.28 | 4.999%
2398 | 05.04.04 Аксессуары для лотков металлических | CLP1N-050-050-M-HDZ | Поворот на 90 гр. вертикальный внешний 50х50 IEK HDZ | 697.42 | 767.17 | 10%
2399 | 05.04.04 Аксессуары для лотков металлических | CLP1N-050-100 | Поворот на 90 гр. вертикальный внешний 50х100 | 418.25 | 439.16 | 4.999%
2400 | 05.04.04 Аксессуары для лотков металлических | CLP1N-050-100-M-HDZ | Поворот на 90 гр. вертикальный внешний 50х100 IEK HDZ | 710.62 | 781.68 | 10%
2401 | 05.04.04 Аксессуары для лотков металлических | CLP1N-050-150 | Поворот на 90 гр. вертикальный внешний 50х150 | 490.29 | 514.8 | 4.999%
2402 | 05.04.04 Аксессуары для лотков металлических | CLP1N-050-150-M-HDZ | Поворот на 90 гр. вертикальный внешний 50х150 IEK HDZ | 832.99 | 916.29 | 10%
2403 | 05.04.04 Аксессуары для лотков металлических | CLP1N-050-200 | Поворот на 90 гр. вертикальный внешний 50х200 | 560.05 | 588.05 | 5%
2404 | 05.04.04 Аксессуары для лотков металлических | CLP1N-050-200-M-HDZ | Поворот на 90 гр. вертикальный внешний 50х200 IEK HDZ | 951.48 | 1046.64 | 10%
2405 | 05.04.04 Аксессуары для лотков металлических | CLP1N-050-300 | Поворот на 90 гр. вертикальный внешний 50х300 | 723.75 | 759.94 | 5%
2406 | 05.04.04 Аксессуары для лотков металлических | CLP1N-050-300-M-HDZ | Поворот на 90 гр. вертикальный внешний 50х300 IEK HDZ | 1229.64 | 1352.6 | 10%
2407 | 05.04.04 Аксессуары для лотков металлических | CLP1N-050-400 | Поворот на 90 гр. вертикальный внешний 50х400 | 823.98 | 865.18 | 5%
2408 | 05.04.04 Аксессуары для лотков металлических | CLP1N-050-400-M-HDZ | Поворот на 90 гр. вертикальный внешний 50х400 IEK HDZ | 1399.86 | 1539.85 | 10%
2409 | 05.04.04 Аксессуары для лотков металлических | CLP1N-050-500-M-HDZ | Поворот на 90 гр. вертикальный внешний 50х500 IEK HDZ | 1636.06 | 1799.67 | 10%
2410 | 05.04.04 Аксессуары для лотков металлических | CLP1N-050-600 | Поворот на 90 гр. вертикальный внешний 50х600 | 975.09 | 1023.84 | 5%
2411 | 05.04.04 Аксессуары для лотков металлических | CLP1N-050-600-M-HDZ | Поворот на 90 гр. вертикальный внешний 50х600 IEK HDZ | 1872.24 | 2059.47 | 10%
2412 | 05.04.04 Аксессуары для лотков металлических | CLP1N-060-050-1 | Поворот на 90 гр. вертикальный внешний 60х50 мм. | 172.43 | 181.05 | 4.999%
2413 | 05.04.04 Аксессуары для лотков металлических | CLP1N-060-100-1 | Поворот на 90 гр. вертикальный внешний 60х100 мм. | 277.63 | 291.51 | 4.999%
2414 | 05.04.04 Аксессуары для лотков металлических | CLP1N-060-150-1 | Поворот на 90 гр. вертикальный внешний 60х150 мм. | 325.43 | 341.7 | 5%
2415 | 05.04.04 Аксессуары для лотков металлических | CLP1N-060-200-1 | Поворот на 90 гр. вертикальный внешний 60х200 мм. | 429.37 | 450.84 | 5%
2416 | 05.04.04 Аксессуары для лотков металлических | CLP1N-060-300-1 | Поворот на 90 гр. вертикальный внешний 60х300 мм. | 423.2 | 444.36 | 5%
2417 | 05.04.04 Аксессуары для лотков металлических | CLP1N-060-400-1 | Поворот на 90 гр. вертикальный внешний 60х400 мм. | 631.68 | 663.27 | 4.999%
2418 | 05.04.04 Аксессуары для лотков металлических | CLP1N-060-500-1 | Поворот на 90 гр. вертикальный внешний 60х500 мм. | 689.97 | 724.47 | 5%
2419 | 05.04.04 Аксессуары для лотков металлических | CLP1N-080-080 | Поворот на 90 гр. вертикальный внешний 80х80 | 415.18 | 435.94 | 5%
2420 | 05.04.04 Аксессуары для лотков металлических | CLP1N-080-100 | Поворот на 90 гр. вертикальный внешний 80х100 | 427.33 | 448.7 | 5.001%
2421 | 05.04.04 Аксессуары для лотков металлических | CLP1N-080-100-M-HDZ | Поворот на 90 гр. вертикальный внешний 80х100 IEK HDZ | 725.96 | 798.57 | 10%
2422 | 05.04.04 Аксессуары для лотков металлических | CLP1N-080-150 | Поворот на 90 гр. вертикальный внешний 80х150 | 502.92 | 528.07 | 5.001%
2423 | 05.04.04 Аксессуары для лотков металлических | CLP1N-080-150-M-HDZ | Поворот на 90 гр. вертикальный внешний 80х150 IEK HDZ | 854.36 | 939.8 | 10%
2424 | 05.04.04 Аксессуары для лотков металлических | CLP1N-080-200 | Поворот на 90 гр. вертикальный внешний 80х200 | 573.68 | 602.37 | 4.999%
2425 | 05.04.04 Аксессуары для лотков металлических | CLP1N-080-200-M-HDZ | Поворот на 90 гр. вертикальный внешний 80х200 IEK HDZ | 974.53 | 1071.98 | 10%
2426 | 05.04.04 Аксессуары для лотков металлических | CLP1N-080-300 | Поворот на 90 гр. вертикальный внешний 80х300 | 744.24 | 781.46 | 5%
2427 | 05.04.04 Аксессуары для лотков металлических | CLP1N-080-300-M-HDZ | Поворот на 90 гр. вертикальный внешний 80х300 IEK HDZ | 1264.38 | 1390.82 | 10%
2428 | 05.04.04 Аксессуары для лотков металлических | CLP1N-080-400 | Поворот на 90 гр. вертикальный внешний 80х400 | 837.27 | 879.14 | 5%
2429 | 05.04.04 Аксессуары для лотков металлических | CLP1N-080-400-M-HDZ | Поворот на 90 гр. вертикальный внешний 80х400 IEK HDZ | 1422.41 | 1564.66 | 10%
2430 | 05.04.04 Аксессуары для лотков металлических | CLP1N-080-500 | Поворот на 90 гр. вертикальный внешний 80х500 | 823.19 | 864.35 | 5%
2431 | 05.04.04 Аксессуары для лотков металлических | CLP1N-080-500-M-HDZ | Поворот на 90 гр. вертикальный внешний 80х500 IEK HDZ | 1657.49 | 1823.24 | 10%
2432 | 05.04.04 Аксессуары для лотков металлических | CLP1N-080-600 | Поворот на 90 гр. вертикальный внешний 80х600 | 1179.86 | 1238.85 | 5%
2433 | 05.04.04 Аксессуары для лотков металлических | CLP1N-080-600-M-HDZ | Поворот на 90 гр. вертикальный внешний 80х600 IEK HDZ | 1976.43 | 2174.07 | 10%
2434 | 05.04.04 Аксессуары для лотков металлических | CLP1N-085-100-1 | Поворот на 90 гр. вертикальный внешний 85х100 мм. | 327.6 | 343.98 | 5%
2435 | 05.04.04 Аксессуары для лотков металлических | CLP1N-085-150-1 | Поворот на 90 гр. вертикальный внешний 85х150 мм. | 294.04 | 308.74 | 4.999%
2436 | 05.04.04 Аксессуары для лотков металлических | CLP1N-085-200-1 | Поворот на 90 гр. вертикальный внешний 85х200 мм. | 439.79 | 461.78 | 5%
2437 | 05.04.04 Аксессуары для лотков металлических | CLP1N-085-300-1 | Поворот на 90 гр. вертикальный внешний 85х300 мм. | 570.55 | 599.09 | 5%
2438 | 05.04.04 Аксессуары для лотков металлических | CLP1N-085-400-1 | Поворот на 90 гр. вертикальный внешний 85х400 мм. | 641.86 | 673.95 | 5%
2439 | 05.04.04 Аксессуары для лотков металлических | CLP1N-085-500-1 | Поворот на 90 гр. вертикальный внешний 85х500 мм. | 570.44 | 598.96 | 5%
2440 | 05.04.04 Аксессуары для лотков металлических | CLP1N-100-100 | Поворот на 90 гр. вертикальный внешний 100х100 | 438.31 | 460.24 | 5.001%
2441 | 05.04.04 Аксессуары для лотков металлических | CLP1N-100-100-M-HDZ | Поворот на 90 гр. вертикальный внешний 100х100 IEK HDZ | 744.62 | 819.09 | 10%
2442 | 05.04.04 Аксессуары для лотков металлических | CLP1N-100-150 | Поворот на 90 гр. вертикальный внешний 100х150 | 515.52 | 541.3 | 5.001%
2443 | 05.04.04 Аксессуары для лотков металлических | CLP1N-100-150-M-HDZ | Поворот на 90 гр. вертикальный внешний 100х150 IEK HDZ | 875.74 | 963.32 | 10%
2444 | 05.04.04 Аксессуары для лотков металлических | CLP1N-100-200 | Поворот на 90 гр. вертикальный внешний 100х200 | 588.84 | 618.28 | 5%
2445 | 05.04.04 Аксессуары для лотков металлических | CLP1N-100-200-M-HDZ | Поворот на 90 гр. вертикальный внешний 100х200 IEK HDZ | 1000.35 | 1100.39 | 10%
2446 | 05.04.04 Аксессуары для лотков металлических | CLP1N-100-300 | Поворот на 90 гр. вертикальный внешний 100х300 | 765.37 | 803.64 | 5%
2447 | 05.04.04 Аксессуары для лотков металлических | CLP1N-100-300-M-HDZ | Поворот на 90 гр. вертикальный внешний 100х300 IEK HDZ | 1300.27 | 1430.3 | 10%
2448 | 05.04.04 Аксессуары для лотков металлических | CLP1N-100-400 | Поворот на 90 гр. вертикальный внешний 100х400 | 849.51 | 891.99 | 5.001%
2449 | 05.04.04 Аксессуары для лотков металлических | CLP1N-100-400-M-HDZ | Поворот на 90 гр. вертикальный внешний 100х400 IEK HDZ | 1443.31 | 1587.64 | 10%
2450 | 05.04.04 Аксессуары для лотков металлических | CLP1N-100-500 | Поворот на 90 гр. вертикальный внешний 100х500 | 988.92 | 1038.38 | 5%
2451 | 05.04.04 Аксессуары для лотков металлических | CLP1N-100-500-M-HDZ | Поворот на 90 гр. вертикальный внешний 100х500 IEK HDZ | 1680.06 | 1848.07 | 10%
2452 | 05.04.04 Аксессуары для лотков металлических | CLP1N-100-600 | Поворот на 90 гр. вертикальный внешний 100х600 | 1072.61 | 1126.24 | 5%
2453 | 05.04.04 Аксессуары для лотков металлических | CLP1N-100-600-M-HDZ | Поворот на 90 гр. вертикальный внешний 100х600 IEK HDZ | 2084.68 | 2293.15 | 10%
2454 | 05.04.04 Аксессуары для лотков металлических | CLP1N-110-100-1 | Поворот на 90 гр. вертикальный внешний 110х100 мм. | 336.02 | 352.82 | 5%
2455 | 05.04.04 Аксессуары для лотков металлических | CLP1N-110-150-1 | Поворот на 90 гр. вертикальный внешний 110х150 мм. | 395.22 | 414.98 | 5%
2456 | 05.04.04 Аксессуары для лотков металлических | CLP1N-110-200-1 | Поворот на 90 гр. вертикальный внешний 110х200 мм. | 344.28 | 361.49 | 4.999%
2457 | 05.04.04 Аксессуары для лотков металлических | CLP1N-110-300-1 | Поворот на 90 гр. вертикальный внешний 110х300 мм. | 548.39 | 575.82 | 5%
2458 | 05.04.04 Аксессуары для лотков металлических | CLP1N-110-400-1 | Поворот на 90 гр. вертикальный внешний 110х400 мм. | 651.27 | 683.83 | 4.999%
2459 | 05.04.04 Аксессуары для лотков металлических | CLP1N-110-500-1 | Поворот на 90 гр. вертикальный внешний 110х500 мм. | 708.51 | 743.94 | 5.001%
2460 | 05.04.04 Аксессуары для лотков металлических | CLP1NR-035-050 | Поворот на 90 гр. вертикальный внешний 35х50 RAL | 292.19 | 306.8 | 5%
2461 | 05.04.04 Аксессуары для лотков металлических | CLP1NR-035-100 | Поворот на 90 гр. вертикальный внешний 35х100 RAL | 396.96 | 416.81 | 5.001%
2462 | 05.04.04 Аксессуары для лотков металлических | CLP1NR-035-150 | Поворот на 90 гр. вертикальный внешний 35х150 RAL | 497.85 | 522.74 | 4.999%
2463 | 05.04.04 Аксессуары для лотков металлических | CLP1NR-035-200 | Поворот на 90 гр. вертикальный внешний 35х200 RAL | 531.51 | 558.09 | 5.001%
2464 | 05.04.04 Аксессуары для лотков металлических | CLP1NR-035-300 | Поворот на 90 гр. вертикальный внешний 35х300 RAL | 686.87 | 721.22 | 4.999%
2465 | 05.04.04 Аксессуары для лотков металлических | CLP1NR-050-050 | Поворот на 90 гр. вертикальный внешний 50х50 RAL 9016 (глянец) | 324.67 | 340.9 | 4.999%
2466 | 05.04.04 Аксессуары для лотков металлических | CLP1NR-050-100 | Поворот на 90 гр. вертикальный внешний 50х100 RAL 9016 (глянец) | 441.07 | 463.13 | 4.999%
2467 | 05.04.04 Аксессуары для лотков металлических | CLP1NR-050-150 | Поворот на 90 гр. вертикальный внешний 50х150 RAL | 516.98 | 542.84 | 5%
2468 | 05.04.04 Аксессуары для лотков металлических | CLP1NR-050-200 | Поворот на 90 гр. вертикальный внешний 50х200 RAL 9016 (глянец) | 590.57 | 620.1 | 5%
2469 | 05.04.04 Аксессуары для лотков металлических | CLP1NR-050-300 | Поворот на 90 гр. вертикальный внешний 50х300 RAL | 763.2 | 801.36 | 5%
2470 | 05.04.04 Аксессуары для лотков металлических | CLP1NR-050-400 | Поворот на 90 гр. вертикальный внешний 50х400 RAL | 868.86 | 912.31 | 5%
2471 | 05.04.04 Аксессуары для лотков металлических | CLP1NR-050-500 | Поворот на 90 гр. вертикальный внешний 50х500 RAL | 1015.48 | 1066.25 | 5%
2472 | 05.04.04 Аксессуары для лотков металлических | CLP1NR-080-100 | Поворот на 90 гр. вертикальный внешний 80х100 RAL | 450.61 | 473.14 | 5%
2473 | 05.04.04 Аксессуары для лотков металлических | CLP1NR-080-150 | Поворот на 90 гр. вертикальный внешний 80х150 RAL | 530.29 | 556.81 | 4.999%
2474 | 05.04.04 Аксессуары для лотков металлических | CLP1NR-080-200 | Поворот на 90 гр. вертикальный внешний 80х200 RAL | 604.88 | 635.12 | 4.999%
2475 | 05.04.04 Аксессуары для лотков металлических | CLP1NR-080-300 | Поворот на 90 гр. вертикальный внешний 80х300 RAL | 784.78 | 824.02 | 5%
2476 | 05.04.04 Аксессуары для лотков металлических | CLP1NR-080-400 | Поворот на 90 гр. вертикальный внешний 80х400 RAL | 882.88 | 927.02 | 5%
2477 | 05.04.04 Аксессуары для лотков металлических | CLP1NR-080-500 | Поворот на 90 гр. вертикальный внешний 80х500 RAL | 1028.76 | 1080.2 | 5%
2478 | 05.04.04 Аксессуары для лотков металлических | CLP1NR-100-100 | Поворот на 90 гр. вертикальный внешний 100х100 RAL | 462.15 | 485.26 | 5.001%
2479 | 05.04.04 Аксессуары для лотков металлических | CLP1NR-100-150 | Поворот на 90 гр. вертикальный внешний 100х150 RAL | 543.57 | 570.75 | 5%
2480 | 05.04.04 Аксессуары для лотков металлических | CLP1NR-100-200 | Поворот на 90 гр. вертикальный внешний 100х200 RAL | 620.89 | 651.93 | 4.999%
2481 | 05.04.04 Аксессуары для лотков металлических | CLP1NR-100-300 | Поворот на 90 гр. вертикальный внешний 100х300 RAL | 807.05 | 847.41 | 5%
2482 | 05.04.04 Аксессуары для лотков металлических | CLP1NR-100-400 | Поворот на 90 гр. вертикальный внешний 100х400 RAL | 895.82 | 940.61 | 5%
2483 | 05.04.04 Аксессуары для лотков металлических | CLP1NR-100-500 | Поворот на 90 гр. вертикальный внешний 100х500 RAL | 1042.77 | 1094.91 | 5%
2484 | 05.04.04 Аксессуары для лотков металлических | CLP1P-035-050-1 | Поворот на 90 гр. 35х50 | 267.8 | 281.19 | 5%
2485 | 05.04.04 Аксессуары для лотков металлических | CLP1P-035-100-1 | Поворот на 90 гр. 35х100 | 320.41 | 336.43 | 5%
2486 | 05.04.04 Аксессуары для лотков металлических | CLP1P-035-150-1 | Поворот на 90 гр. 35х150 | 370.45 | 388.98 | 4.999%
2487 | 05.04.04 Аксессуары для лотков металлических | CLP1P-035-200-1 | Поворот на 90 гр. 35х200 | 416.43 | 437.25 | 5%
2488 | 05.04.04 Аксессуары для лотков металлических | CLP1P-035-300-1 | Поворот на 90 гр. 35х300 | 421.24 | 442.3 | 5%
2489 | 05.04.04 Аксессуары для лотков металлических | CLP1P-060-050-1 | Поворот на 90 гр. 60х50 мм. | 166.65 | 174.98 | 4.998%
2490 | 05.04.04 Аксессуары для лотков металлических | CLP1P-060-100-1 | Поворот на 90 гр. 60х100 мм. | 236.25 | 248.06 | 4.999%
2491 | 05.04.04 Аксессуары для лотков металлических | CLP1P-060-150-1 | Поворот на 90 гр. 60х150 мм. | 315.56 | 331.34 | 5.001%
2492 | 05.04.04 Аксессуары для лотков металлических | CLP1P-060-200-1 | Поворот на 90 гр. 60х200 мм. | 259.19 | 272.16 | 5%
2493 | 05.04.04 Аксессуары для лотков металлических | CLP1P-060-300-1 | Поворот на 90 гр. 60х300 мм. | 489.04 | 513.49 | 5%
2494 | 05.04.04 Аксессуары для лотков металлических | CLP1P-060-400-1 | Поворот на 90 гр. 60х400 мм. | 609.18 | 639.64 | 5%
2495 | 05.04.04 Аксессуары для лотков металлических | CLP1P-060-500-1 | Поворот на 90 гр. 60х500 мм. | 668.48 | 701.9 | 4.999%
2496 | 05.04.04 Аксессуары для лотков металлических | CLP1P-085-100-1 | Поворот на 90 гр. 85х100 мм. | 279.78 | 293.77 | 5%
2497 | 05.04.04 Аксессуары для лотков металлических | CLP1P-085-150-1 | Поворот на 90 гр. 85х150 мм. | 235.54 | 247.32 | 5.001%
2498 | 05.04.04 Аксессуары для лотков металлических | CLP1P-085-300-1 | Поворот на 90 гр. 85х300 мм. | 501.29 | 526.35 | 4.999%
2499 | 05.04.04 Аксессуары для лотков металлических | CLP1P-085-400-1 | Поворот на 90 гр. 85х400 мм. | 624.89 | 656.13 | 4.999%
2500 | 05.04.04 Аксессуары для лотков металлических | CLP1P-085-500-1 | Поворот на 90 гр. 85х500 мм. | 561.56 | 589.65 | 5%
2501 | 05.04.04 Аксессуары для лотков металлических | CLP1P-110-100-1 | Поворот на 90 гр. 110х100 мм. | 284.56 | 298.79 | 5.001%
2502 | 05.04.04 Аксессуары для лотков металлических | CLP1P-110-150-1 | Поворот на 90 гр. 110х150 мм. | 330.64 | 347.17 | 4.999%
2503 | 05.04.04 Аксессуары для лотков металлических | CLP1P-110-300-1 | Поворот на 90 гр. 110х300 мм. | 479.99 | 503.99 | 5%
2504 | 05.04.04 Аксессуары для лотков металлических | CLP1P-110-400-1 | Поворот на 90 гр. 110х400 мм. | 641.86 | 673.95 | 5%
2505 | 05.04.04 Аксессуары для лотков металлических | CLP1P-110-500-1 | Поворот на 90 гр. 110х500 мм. | 704.63 | 739.86 | 5%
2506 | 05.04.04 Аксессуары для лотков металлических | CLP1PR-035-050 | Поворот на 90 гр. 35х50 RAL | 282.39 | 296.51 | 5%
2507 | 05.04.04 Аксессуары для лотков металлических | CLP1PR-035-100 | Поворот на 90 гр. 35х100 RAL | 337.83 | 354.72 | 5%
2508 | 05.04.04 Аксессуары для лотков металлических | CLP1PR-035-150 | Поворот на 90 гр. 35х150 RAL | 417.96 | 438.87 | 5%
2509 | 05.04.04 Аксессуары для лотков металлических | CLP1PR-035-200 | Поворот на 90 гр. 35х200 RAL | 439.13 | 461.09 | 5.001%
2510 | 05.04.04 Аксессуары для лотков металлических | CLP1PR-035-300 | Поворот на 90 гр. 35х300 RAL | 605.41 | 635.68 | 5%
2511 | 05.04.04 Аксессуары для лотков металлических | CLP1S-035-1 | Пластина соединительная h35 мм. | 20.24 | 21.25 | 4.99%
2512 | 05.04.04 Аксессуары для лотков металлических | CLP1S-050 | Пластина соединительная h 50 | 21.12 | 22.18 | 5.019%
2513 | 05.04.04 Аксессуары для лотков металлических | CLP1S-050-M-HDZ | Пластина соединительная h 50mm IEK HDZ | 99.78 | 109.76 | 10%
2514 | 05.04.04 Аксессуары для лотков металлических | CLP1S-060-1 | Пластина соединительная h60 мм. | 33.15 | 34.81 | 5.008%
2515 | 05.04.04 Аксессуары для лотков металлических | CLP1S-080 | Пластина соединительная h 80 | 27.25 | 28.62 | 4.991%
2516 | 05.04.04 Аксессуары для лотков металлических | CLP1S-080-M-HDZ | Пластина соединительная h 80mm IEK HDZ | 104.73 | 115.2 | 9.997%
2517 | 05.04.04 Аксессуары для лотков металлических | CLP1S-085-1 | Пластина соединительная h85 мм. | 44.96 | 47.21 | 5.004%
2518 | 05.04.04 Аксессуары для лотков металлических | CLP1S-100 | Пластина соединительная h 100 | 34 | 35.7 | 5%
2519 | 05.04.04 Аксессуары для лотков металлических | CLP1S-100-M-HDZ | Пластина соединительная h 100mm IEK HDZ | 123.14 | 135.45 | 9.997%
2520 | 05.04.04 Аксессуары для лотков металлических | CLP1S-110 | Пластина соединительная h110 | 29.97 | 31.47 | 5.005%
2521 | 05.04.04 Аксессуары для лотков металлических | CLP1SH-035 | Пластина шарнирного соединения h 35 | 25.17 | 26.43 | 5.006%
2522 | 05.04.04 Аксессуары для лотков металлических | CLP1SH-035-1 | Пластина шарнирного соединения h 35 мм. | 25.17 | 26.43 | 5.006%
2523 | 05.04.04 Аксессуары для лотков металлических | CLP1SH-050 | Пластина шарнирного соединения h 50 | 29.06 | 30.51 | 4.99%
2524 | 05.04.04 Аксессуары для лотков металлических | CLP1SH-050-M-HDZ | Пластина шарнирного соединения h 50mm IEK HDZ | 155.61 | 171.17 | 9.999%
2525 | 05.04.04 Аксессуары для лотков металлических | CLP1SH-060-1 | Пластина шарнирного соединения h 60 мм. | 16.59 | 17.42 | 5.003%
2526 | 05.04.04 Аксессуары для лотков металлических | CLP1SH-080 | Пластина шарнирного соединения h 80 | 38.23 | 40.14 | 4.996%
2527 | 05.04.04 Аксессуары для лотков металлических | CLP1SH-080-M-HDZ | Пластина шарнирного соединения h 80mm IEK HDZ | 160.11 | 176.12 | 9.999%
2528 | 05.04.04 Аксессуары для лотков металлических | CLP1SH-085-1 | Пластина шарнирного соединения h 85 мм. | 21.04 | 22.09 | 4.99%
2529 | 05.04.04 Аксессуары для лотков металлических | CLP1SH-100 | Пластина шарнирного соединения h 100 | 45.88 | 48.17 | 4.991%
2530 | 05.04.04 Аксессуары для лотков металлических | CLP1SH-100-M-HDZ | Пластина шарнирного соединения h 100mm IEK HDZ | 170.62 | 187.68 | 9.999%
2531 | 05.04.04 Аксессуары для лотков металлических | CLP1SH-110-1 | Пластина шарнирного соединения h 110 мм. | 29.97 | 31.47 | 5.005%
2532 | 05.04.04 Аксессуары для лотков металлических | CLP1SHR-035 | Пластина шарнирного соединения h 35 RAL | 36.89 | 38.73 | 4.988%
2533 | 05.04.04 Аксессуары для лотков металлических | CLP1SHR-050 | Пластина шарнирного соединения h 50 RAL | 38.31 | 40.23 | 5.012%
2534 | 05.04.04 Аксессуары для лотков металлических | CLP1SHR-080 | Пластина шарнирного соединения h 80 RAL | 48.51 | 50.94 | 5.009%
2535 | 05.04.04 Аксессуары для лотков металлических | CLP1SHR-100 | Пластина шарнирного соединения h 100 RAL | 64.66 | 67.89 | 4.995%
2536 | 05.04.04 Аксессуары для лотков металлических | CLP1SR-035 | Пластина соединительная h35 RAL | 36.89 | 38.73 | 4.988%
2537 | 05.04.04 Аксессуары для лотков металлических | CLP1SR-050 | Пластина соединительная h 50 RAL | 34.5 | 36.23 | 4.986%
2538 | 05.04.04 Аксессуары для лотков металлических | CLP1SR-080 | Пластина соединительная h 80 RAL | 48.51 | 50.94 | 5.009%
2539 | 05.04.04 Аксессуары для лотков металлических | CLP1SR-100 | Пластина соединительная h 100 RAL | 83.3 | 87.46 | 4.994%
2540 | 05.04.04 Аксессуары для лотков металлических | CLP1T-035-050-1 | Разветвитель Т-образный 35х50 мм. | 478.7 | 502.64 | 5.001%
2541 | 05.04.04 Аксессуары для лотков металлических | CLP1T-035-100-1 | Разветвитель Т-образный 35х100 мм. | 520.1 | 546.1 | 4.999%
2542 | 05.04.04 Аксессуары для лотков металлических | CLP1T-035-150 | Разветвитель Т-образный 35х150 | 500.12 | 525.14 | 5.001%
2543 | 05.04.04 Аксессуары для лотков металлических | CLP1T-035-150-1 | Разветвитель Т-образный 35х150 мм. | 575.12 | 603.88 | 5.001%
2544 | 05.04.04 Аксессуары для лотков металлических | CLP1T-035-200-1 | Разветвитель Т-образный 35х200 мм. | 476.53 | 500.36 | 5.001%
2545 | 05.04.04 Аксессуары для лотков металлических | CLP1T-035-300-1 | Разветвитель Т-образный 35х300 мм. | 722.12 | 758.23 | 5.001%
2546 | 05.04.04 Аксессуары для лотков металлических | CLP1T-050-050 | Разветвитель Т-образный 50х50 | 531.86 | 558.45 | 4.999%
2547 | 05.04.04 Аксессуары для лотков металлических | CLP1T-050-050-M-HDZ | Разветвитель Т-образный 50х50 IEK HDZ | 903.6 | 993.96 | 10%
2548 | 05.04.04 Аксессуары для лотков металлических | CLP1T-050-100 | Разветвитель Т-образный 50х100 | 577.85 | 606.74 | 5%
2549 | 05.04.04 Аксессуары для лотков металлических | CLP1T-050-100-M-HDZ | Разветвитель Т-образный 50х100 IEK HDZ | 981.68 | 1079.85 | 10%
2550 | 05.04.04 Аксессуары для лотков металлических | CLP1T-050-150 | Разветвитель Т-образный 50х150 | 638.98 | 670.94 | 5%
2551 | 05.04.04 Аксессуары для лотков металлических | CLP1T-050-150-M-HDZ | Разветвитель Т-образный 50х150 IEK HDZ | 1085.62 | 1194.18 | 10%
2552 | 05.04.04 Аксессуары для лотков металлических | CLP1T-050-200 | Разветвитель Т-образный 50х200 | 721.63 | 757.71 | 5%
2553 | 05.04.04 Аксессуары для лотков металлических | CLP1T-050-200-M-HDZ | Разветвитель Т-образный 50х200 IEK HDZ | 1225.91 | 1348.5 | 10%
2554 | 05.04.04 Аксессуары для лотков металлических | CLP1T-050-300 | Разветвитель Т-образный 50х300 | 950.93 | 998.48 | 5%
2555 | 05.04.04 Аксессуары для лотков металлических | CLP1T-050-300-M-HDZ | Разветвитель Т-образный 50х300 IEK HDZ | 1615.54 | 1777.09 | 10%
2556 | 05.04.04 Аксессуары для лотков металлических | CLP1T-050-400 | Разветвитель Т-образный 50х400 | 1053.4 | 1106.07 | 5%
2557 | 05.04.04 Аксессуары для лотков металлических | CLP1T-050-400-M-HDZ | Разветвитель Т-образный 50х400 IEK HDZ | 2147.51 | 2362.27 | 10%
2558 | 05.04.04 Аксессуары для лотков металлических | CLP1T-050-500 | Разветвитель Т-образный 50х500 | 1142.41 | 1199.53 | 5%
2559 | 05.04.04 Аксессуары для лотков металлических | CLP1T-050-500-M-HDZ | Разветвитель Т-образный 50х500 IEK HDZ | 2328.91 | 2561.8 | 10%
2560 | 05.04.04 Аксессуары для лотков металлических | CLP1T-050-600 | Разветвитель Т-образный 50х600 | 1252.79 | 1315.43 | 5%
2561 | 05.04.04 Аксессуары для лотков металлических | CLP1T-050-600-M-HDZ | Разветвитель Т-образный 50х600 IEK HDZ | 3609.34 | 3970.28 | 10%
2562 | 05.04.04 Аксессуары для лотков металлических | CLP1T-060-150-1 | Разветвитель Т-образный 60х150 мм. | 489.89 | 514.39 | 4.999%
2563 | 05.04.04 Аксессуары для лотков металлических | CLP1T-060-200-1 | Разветвитель Т-образный 60х200 мм. | 478.93 | 502.88 | 5.001%
2564 | 05.04.04 Аксессуары для лотков металлических | CLP1T-060-300-1 | Разветвитель Т-образный 60х300 мм. | 728.97 | 765.42 | 5%
2565 | 05.04.04 Аксессуары для лотков металлических | CLP1T-060-400-1 | Разветвитель Т-образный 60х400 мм. | 615.92 | 646.72 | 5.001%
2566 | 05.04.04 Аксессуары для лотков металлических | CLP1T-060-500-1 | Разветвитель Т-образный 60х500 мм. | 875.74 | 919.53 | 5%
2567 | 05.04.04 Аксессуары для лотков металлических | CLP1T-080-080 | Разветвитель Т-образный 80х80 | 553.16 | 580.82 | 5%
2568 | 05.04.04 Аксессуары для лотков металлических | CLP1T-080-100 | Разветвитель Т-образный 80х100 | 593.02 | 622.67 | 5%
2569 | 05.04.04 Аксессуары для лотков металлических | CLP1T-080-100-M-HDZ | Разветвитель Т-образный 80х100 IEK HDZ | 1007.54 | 1108.29 | 10%
2570 | 05.04.04 Аксессуары для лотков металлических | CLP1T-080-150 | Разветвитель Т-образный 80х150 | 655.96 | 688.77 | 5%
2571 | 05.04.04 Аксессуары для лотков металлических | CLP1T-080-150-M-HDZ | Разветвитель Т-образный 80х150 IEK HDZ | 1114.39 | 1225.83 | 10%
2572 | 05.04.04 Аксессуары для лотков металлических | CLP1T-080-200 | Разветвитель Т-образный 80х200 | 746.81 | 784.15 | 5%
2573 | 05.04.04 Аксессуары для лотков металлических | CLP1T-080-200-M-HDZ | Разветвитель Т-образный 80х200 IEK HDZ | 1268.81 | 1395.69 | 10%
2574 | 05.04.04 Аксессуары для лотков металлических | CLP1T-080-300 | Разветвитель Т-образный 80х300 | 977.55 | 1026.43 | 5%
2575 | 05.04.04 Аксессуары для лотков металлических | CLP1T-080-300-M-HDZ | Разветвитель Т-образный 80х300 IEK HDZ | 1660.74 | 1826.81 | 10%
2576 | 05.04.04 Аксессуары для лотков металлических | CLP1T-080-400 | Разветвитель Т-образный 80х400 | 1083.65 | 1137.83 | 5%
2577 | 05.04.04 Аксессуары для лотков металлических | CLP1T-080-400-M-HDZ | Разветвитель Т-образный 80х400 IEK HDZ | 2209.21 | 2430.13 | 10%
2578 | 05.04.04 Аксессуары для лотков металлических | CLP1T-080-500 | Разветвитель Т-образный 80х500 | 1173.73 | 1232.42 | 5%
2579 | 05.04.04 Аксессуары для лотков металлических | CLP1T-080-500-M-HDZ | Разветвитель Т-образный 80х500 IEK HDZ | 2392.8 | 2632.08 | 10%
2580 | 05.04.04 Аксессуары для лотков металлических | CLP1T-080-600 | Разветвитель Т-образный 80х600 | 1429.62 | 1501.1 | 5%
2581 | 05.04.04 Аксессуары для лотков металлических | CLP1T-080-600-M-HDZ | Разветвитель Т-образный 80х600 IEK HDZ | 3793.22 | 4172.54 | 10%
2582 | 05.04.04 Аксессуары для лотков металлических | CLP1T-085-150-1 | Разветвитель Т-образный 85х150 мм. | 383.54 | 402.72 | 5.001%
2583 | 05.04.04 Аксессуары для лотков металлических | CLP1T-085-200-1 | Разветвитель Т-образный 85х200 мм. | 572.54 | 601.17 | 5.001%
2584 | 05.04.04 Аксессуары для лотков металлических | CLP1T-085-300-1 | Разветвитель Т-образный 85х300 мм. | 749.41 | 786.88 | 5%
2585 | 05.04.04 Аксессуары для лотков металлических | CLP1T-085-400-1 | Разветвитель Т-образный 85х400 мм. | 776.39 | 815.21 | 5%
2586 | 05.04.04 Аксессуары для лотков металлических | CLP1T-085-500-1 | Разветвитель Т-образный 85х500 мм. | 779.01 | 817.96 | 5%
2587 | 05.04.04 Аксессуары для лотков металлических | CLP1T-100-100 | Разветвитель Т-образный 100х100 | 609.3 | 639.76 | 4.999%
2588 | 05.04.04 Аксессуары для лотков металлических | CLP1T-100-100-M-HDZ | Разветвитель Т-образный 100х100 IEK HDZ | 1035.12 | 1138.63 | 10%
2589 | 05.04.04 Аксессуары для лотков металлических | CLP1T-100-150 | Разветвитель Т-образный 100х150 | 672.2 | 705.81 | 5%
2590 | 05.04.04 Аксессуары для лотков металлических | CLP1T-100-150-M-HDZ | Разветвитель Т-образный 100х150 IEK HDZ | 1141.97 | 1256.17 | 10%
2591 | 05.04.04 Аксессуары для лотков металлических | CLP1T-100-200 | Разветвитель Т-образный 100х200 | 766.55 | 804.88 | 5%
2592 | 05.04.04 Аксессуары для лотков металлических | CLP1T-100-200-M-HDZ | Разветвитель Т-образный 100х200 IEK HDZ | 1302.25 | 1432.48 | 10%
2593 | 05.04.04 Аксессуары для лотков металлических | CLP1T-100-300 | Разветвитель Т-образный 100х300 | 1003.09 | 1053.24 | 5%
2594 | 05.04.04 Аксессуары для лотков металлических | CLP1T-100-300-M-HDZ | Разветвитель Т-образный 100х300 IEK HDZ | 1704.1 | 1874.51 | 10%
2595 | 05.04.04 Аксессуары для лотков металлических | CLP1T-100-400 | Разветвитель Т-образный 100х400 | 1112.83 | 1168.47 | 5%
2596 | 05.04.04 Аксессуары для лотков металлических | CLP1T-100-400-M-HDZ | Разветвитель Т-образный 100х400 IEK HDZ | 2268.68 | 2495.55 | 10%
2597 | 05.04.04 Аксессуары для лотков металлических | CLP1T-100-500 | Разветвитель Т-образный 100х500 | 1205.81 | 1266.1 | 5%
2598 | 05.04.04 Аксессуары для лотков металлических | CLP1T-100-500-M-HDZ | Разветвитель Т-образный 100х500 IEK HDZ | 2458.24 | 2704.06 | 10%
2599 | 05.04.04 Аксессуары для лотков металлических | CLP1T-100-600 | Разветвитель Т-образный 100х600 | 1503.36 | 1578.53 | 5%
2600 | 05.04.04 Аксессуары для лотков металлических | CLP1T-100-600-M-HDZ | Разветвитель Т-образный 100х600 IEK HDZ | 4044.95 | 4449.44 | 10%
2601 | 05.04.04 Аксессуары для лотков металлических | CLP1T-110-100-1 | Разветвитель Т-образный 110х100 мм. | 467.11 | 490.47 | 5.001%
2602 | 05.04.04 Аксессуары для лотков металлических | CLP1T-110-200-1 | Разветвитель Т-образный 110х200 мм. | 587.65 | 617.03 | 5%
2603 | 05.04.04 Аксессуары для лотков металлических | CLP1T-110-300-1 | Разветвитель Т-образный 110х300 мм. | 665.78 | 699.07 | 5%
2604 | 05.04.04 Аксессуары для лотков металлических | CLP1T-110-400-1 | Разветвитель Т-образный 110х400 мм. | 738.61 | 775.54 | 5%
2605 | 05.04.04 Аксессуары для лотков металлических | CLP1TR-035-050 | Разветвитель Т-образный 35х50 RAL | 504.76 | 530 | 5%
2606 | 05.04.04 Аксессуары для лотков металлических | CLP1TR-035-100 | Разветвитель Т-образный 35х100 RAL | 548.39 | 575.82 | 5%
2607 | 05.04.04 Аксессуары для лотков металлических | CLP1TR-035-150 | Разветвитель Т-образный 35х150 RAL | 648.88 | 681.32 | 4.999%
2608 | 05.04.04 Аксессуары для лотков металлических | CLP1TR-035-200 | Разветвитель Т-образный 35х200 RAL | 684.81 | 719.06 | 5%
2609 | 05.04.04 Аксессуары для лотков металлических | CLP1TR-035-300 | Разветвитель Т-образный 35х300 RAL | 902.43 | 947.55 | 5%
2610 | 05.04.04 Аксессуары для лотков металлических | CLP1TR-050-050 | Разветвитель Т-образный 50х50 RAL 9016 (глянец) | 560.83 | 588.87 | 5%
2611 | 05.04.04 Аксессуары для лотков металлических | CLP1TR-050-100 | Разветвитель Т-образный 50х100 RAL 9016 (глянец) | 609.3 | 639.76 | 4.999%
2612 | 05.04.04 Аксессуары для лотков металлических | CLP1TR-050-150 | Разветвитель Т-образный 50х150 RAL | 720.98 | 757.03 | 5%
2613 | 05.04.04 Аксессуары для лотков металлических | CLP1TR-050-200 | Разветвитель Т-образный 50х200 RAL 9016 (глянец) | 760.92 | 798.97 | 5.001%
2614 | 05.04.04 Аксессуары для лотков металлических | CLP1TR-050-300 | Разветвитель Т-образный 50х300 RAL | 1072.9 | 1126.55 | 5%
2615 | 05.04.04 Аксессуары для лотков металлических | CLP1TR-050-400 | Разветвитель Т-образный 50х400 RAL | 1110.75 | 1166.29 | 5%
2616 | 05.04.04 Аксессуары для лотков металлических | CLP1TR-050-500 | Разветвитель Т-образный 50х500 RAL | 1204.63 | 1264.87 | 5%
2617 | 05.04.04 Аксессуары для лотков металлических | CLP1TR-080-100 | Разветвитель Т-образный 80х100 RAL | 625.34 | 656.61 | 5%
2618 | 05.04.04 Аксессуары для лотков металлических | CLP1TR-080-150 | Разветвитель Т-образный 80х150 RAL | 691.65 | 726.23 | 5%
2619 | 05.04.04 Аксессуары для лотков металлических | CLP1TR-080-200 | Разветвитель Т-образный 80х200 RAL | 787.5 | 826.89 | 5.001%
2620 | 05.04.04 Аксессуары для лотков металлических | CLP1TR-080-300 | Разветвитель Т-образный 80х300 RAL | 1030.78 | 1082.32 | 5%
2621 | 05.04.04 Аксессуары для лотков металлических | CLP1TR-080-400 | Разветвитель Т-образный 80х400 RAL | 1142.63 | 1199.77 | 5%
2622 | 05.04.04 Аксессуары для лотков металлических | CLP1TR-080-500 | Разветвитель Т-образный 80х500 RAL | 1237.64 | 1299.52 | 5%
2623 | 05.04.04 Аксессуары для лотков металлических | CLP1TR-100-100 | Разветвитель Т-образный 100х100 RAL | 642.47 | 674.59 | 4.999%
2624 | 05.04.04 Аксессуары для лотков металлических | CLP1TR-100-150 | Разветвитель Т-образный 100х150 RAL | 708.8 | 744.24 | 5%
2625 | 05.04.04 Аксессуары для лотков металлических | CLP1TR-100-200 | Разветвитель Т-образный 100х200 RAL | 808.29 | 848.7 | 4.999%
2626 | 05.04.04 Аксессуары для лотков металлических | CLP1TR-100-300 | Разветвитель Т-образный 100х300 RAL | 1057.74 | 1110.63 | 5%
2627 | 05.04.04 Аксессуары для лотков металлических | CLP1TR-100-400 | Разветвитель Т-образный 100х400 RAL | 1173.45 | 1232.12 | 5%
2628 | 05.04.04 Аксессуары для лотков металлических | CLP1TR-100-500 | Разветвитель Т-образный 100х500 RAL | 1271.43 | 1335 | 5%
2629 | 05.04.04 Аксессуары для лотков металлических | CLP1V-035-050-1 | Поворот на 90 гр. вертикальный внутренний 35х50 мм. | 272.1 | 285.7 | 4.998%
2630 | 05.04.04 Аксессуары для лотков металлических | CLP1V-035-100-1 | Поворот на 90 гр. вертикальный внутренний 35х100 мм. | 374.17 | 392.88 | 5%
2631 | 05.04.04 Аксессуары для лотков металлических | CLP1V-035-150-1 | Поворот на 90 гр. вертикальный внутренний 35х150 мм. | 385.75 | 405.04 | 5.001%
2632 | 05.04.04 Аксессуары для лотков металлических | CLP1V-035-200-1 | Поворот на 90 гр. вертикальный внутренний 35х200 мм. | 426.06 | 447.36 | 4.999%
2633 | 05.04.04 Аксессуары для лотков металлических | CLP1V-035-300-1 | Поворот на 90 гр. вертикальный внутренний 35х300 мм. | 478.66 | 502.59 | 4.999%
2634 | 05.04.04 Аксессуары для лотков металлических | CLP1V-050-050 | Поворот на 90 гр. вертикальный внутренний 50х50 | 302.3 | 317.42 | 5.002%
2635 | 05.04.04 Аксессуары для лотков металлических | CLP1V-050-050-M-HDZ | Поворот на 90 гр. вертикальный внутренний 50х50 IEK HDZ | 684.84 | 753.32 | 9.999%
2636 | 05.04.04 Аксессуары для лотков металлических | CLP1V-050-100 | Поворот на 90 гр. вертикальный внутренний 50х100 | 415.67 | 436.45 | 4.999%
2637 | 05.04.04 Аксессуары для лотков металлических | CLP1V-050-100-M-HDZ | Поворот на 90 гр. вертикальный внутренний 50х100 IEK HDZ | 706.21 | 776.83 | 10%
2638 | 05.04.04 Аксессуары для лотков металлических | CLP1V-050-150 | Поворот на 90 гр. вертикальный внутренний 50х150 | 492.91 | 517.56 | 5.001%
2639 | 05.04.04 Аксессуары для лотков металлических | CLP1V-050-150-M-HDZ | Поворот на 90 гр. вертикальный внутренний 50х150 IEK HDZ | 837.38 | 921.12 | 10%
2640 | 05.04.04 Аксессуары для лотков металлических | CLP1V-050-200 | Поворот на 90 гр. вертикальный внутренний 50х200 | 561.07 | 589.12 | 4.999%
2641 | 05.04.04 Аксессуары для лотков металлических | CLP1V-050-200-M-HDZ | Поворот на 90 гр. вертикальный внутренний 50х200 IEK HDZ | 953.13 | 1048.44 | 10%
2642 | 05.04.04 Аксессуары для лотков металлических | CLP1V-050-300 | Поворот на 90 гр. вертикальный внутренний 50х300 | 724.82 | 761.06 | 5%
2643 | 05.04.04 Аксессуары для лотков металлических | CLP1V-050-300-M-HDZ | Поворот на 90 гр. вертикальный внутренний 50х300 IEK HDZ | 1231.38 | 1354.52 | 10%
2644 | 05.04.04 Аксессуары для лотков металлических | CLP1V-050-400 | Поворот на 90 гр. вертикальный внутренний 50х400 | 825.67 | 866.95 | 5%
2645 | 05.04.04 Аксессуары для лотков металлических | CLP1V-050-400-M-HDZ | Поворот на 90 гр. вертикальный внутренний 50х400 IEK HDZ | 1402.74 | 1543.02 | 10%
2646 | 05.04.04 Аксессуары для лотков металлических | CLP1V-050-500 | Поворот на 90 гр. вертикальный внутренний 50х500 | 814 | 854.7 | 5%
2647 | 05.04.04 Аксессуары для лотков металлических | CLP1V-050-500-M-HDZ | Поворот на 90 гр. вертикальный внутренний 50х500 IEK HDZ | 1638.93 | 1802.82 | 10%
2648 | 05.04.04 Аксессуары для лотков металлических | CLP1V-050-600 | Поворот на 90 гр. вертикальный внутренний 50х600 | 975.09 | 1023.84 | 5%
2649 | 05.04.04 Аксессуары для лотков металлических | CLP1V-050-600-M-HDZ | Поворот на 90 гр. вертикальный внутренний 50х600 IEK HDZ | 1966.72 | 2163.39 | 10%
2650 | 05.04.04 Аксессуары для лотков металлических | CLP1V-060-150-1 | Поворот на 90 гр. вертикальный внутренний 60х150 мм. | 327.13 | 343.49 | 5.001%
2651 | 05.04.04 Аксессуары для лотков металлических | CLP1V-060-200-1 | Поворот на 90 гр. вертикальный внутренний 60х200 мм. | 328.03 | 344.43 | 5%
2652 | 05.04.04 Аксессуары для лотков металлических | CLP1V-060-300-1 | Поворот на 90 гр. вертикальный внутренний 60х300 мм. | 519.32 | 545.29 | 5.001%
2653 | 05.04.04 Аксессуары для лотков металлических | CLP1V-060-400-1 | Поворот на 90 гр. вертикальный внутренний 60х400 мм. | 632.98 | 664.64 | 5%
2654 | 05.04.04 Аксессуары для лотков металлических | CLP1V-060-500-1 | Поворот на 90 гр. вертикальный внутренний 60х500 мм. | 564.06 | 592.27 | 4.999%
2655 | 05.04.04 Аксессуары для лотков металлических | CLP1V-080-080 | Поворот на 90 гр. вертикальный внутренний 80х80 | 406.95 | 427.3 | 5.001%
2656 | 05.04.04 Аксессуары для лотков металлических | CLP1V-080-100 | Поворот на 90 гр. вертикальный внутренний 80х100 | 424.07 | 445.27 | 4.999%
2657 | 05.04.04 Аксессуары для лотков металлических | CLP1V-080-100-M-HDZ | Поворот на 90 гр. вертикальный внутренний 80х100 IEK HDZ | 720.5 | 792.55 | 10%
2658 | 05.04.04 Аксессуары для лотков металлических | CLP1V-080-150 | Поворот на 90 гр. вертикальный внутренний 80х150 | 502.92 | 528.07 | 5.001%
2659 | 05.04.04 Аксессуары для лотков металлических | CLP1V-080-150-M-HDZ | Поворот на 90 гр. вертикальный внутренний 80х150 IEK HDZ | 854.36 | 939.8 | 10%
2660 | 05.04.04 Аксессуары для лотков металлических | CLP1V-080-200 | Поворот на 90 гр. вертикальный внутренний 80х200 | 573.68 | 602.37 | 4.999%
2661 | 05.04.04 Аксессуары для лотков металлических | CLP1V-080-200-M-HDZ | Поворот на 90 гр. вертикальный внутренний 80х200 IEK HDZ | 974.53 | 1071.98 | 10%
2662 | 05.04.04 Аксессуары для лотков металлических | CLP1V-080-300 | Поворот на 90 гр. вертикальный внутренний 80х300 | 742.53 | 779.66 | 5%
2663 | 05.04.04 Аксессуары для лотков металлических | CLP1V-080-300-M-HDZ | Поворот на 90 гр. вертикальный внутренний 80х300 IEK HDZ | 1261.46 | 1387.61 | 10%
2664 | 05.04.04 Аксессуары для лотков металлических | CLP1V-080-400 | Поворот на 90 гр. вертикальный внутренний 80х400 | 832.8 | 874.44 | 5%
2665 | 05.04.04 Аксессуары для лотков металлических | CLP1V-080-400-M-HDZ | Поворот на 90 гр. вертикальный внутренний 80х400 IEK HDZ | 1414.89 | 1556.38 | 10%
2666 | 05.04.04 Аксессуары для лотков металлических | CLP1V-080-500 | Поворот на 90 гр. вертикальный внутренний 80х500 | 820.08 | 861.08 | 5%
2667 | 05.04.04 Аксессуары для лотков металлических | CLP1V-080-500-M-HDZ | Поворот на 90 гр. вертикальный внутренний 80х500 IEK HDZ | 1651.1 | 1816.21 | 10%
2668 | 05.04.04 Аксессуары для лотков металлических | CLP1V-080-600 | Поворот на 90 гр. вертикальный внутренний 80х600 | 1072.61 | 1126.24 | 5%
2669 | 05.04.04 Аксессуары для лотков металлических | CLP1V-080-600-M-HDZ | Поворот на 90 гр. вертикальный внутренний 80х600 IEK HDZ | 2181.81 | 2399.99 | 10%
2670 | 05.04.04 Аксессуары для лотков металлических | CLP1V-085-100-1 | Поворот на 90 гр. вертикальный внутренний 85х100 мм. | 237.49 | 249.36 | 4.998%
2671 | 05.04.04 Аксессуары для лотков металлических | CLP1V-085-150-1 | Поворот на 90 гр. вертикальный внутренний 85х150 мм. | 281.64 | 295.72 | 4.999%
2672 | 05.04.04 Аксессуары для лотков металлических | CLP1V-085-200-1 | Поворот на 90 гр. вертикальный внутренний 85х200 мм. | 439.79 | 461.78 | 5%
2673 | 05.04.04 Аксессуары для лотков металлических | CLP1V-085-300-1 | Поворот на 90 гр. вертикальный внутренний 85х300 мм. | 434.13 | 455.85 | 5.001%
2674 | 05.04.04 Аксессуары для лотков металлических | CLP1V-085-400-1 | Поворот на 90 гр. вертикальный внутренний 85х400 мм. | 596.69 | 626.52 | 4.999%
2675 | 05.04.04 Аксессуары для лотков металлических | CLP1V-085-500-1 | Поворот на 90 гр. вертикальный внутренний 85х500 мм. | 568.24 | 596.66 | 5%
2676 | 05.04.04 Аксессуары для лотков металлических | CLP1V-100-100 | Поворот на 90 гр. вертикальный внутренний 100х100 | 432.47 | 454.09 | 4.999%
2677 | 05.04.04 Аксессуары для лотков металлических | CLP1V-100-100-M-HDZ | Поворот на 90 гр. вертикальный внутренний 100х100 IEK HDZ | 734.74 | 808.21 | 9.999%
2678 | 05.04.04 Аксессуары для лотков металлических | CLP1V-100-150 | Поворот на 90 гр. вертикальный внутренний 100х150 | 511.27 | 536.83 | 4.999%
2679 | 05.04.04 Аксессуары для лотков металлических | CLP1V-100-150-M-HDZ | Поворот на 90 гр. вертикальный внутренний 100х150 IEK HDZ | 868.62 | 955.48 | 10%
2680 | 05.04.04 Аксессуары для лотков металлических | CLP1V-100-200 | Поворот на 90 гр. вертикальный внутренний 100х200 | 584.6 | 613.84 | 5%
2681 | 05.04.04 Аксессуары для лотков металлических | CLP1V-100-200-M-HDZ | Поворот на 90 гр. вертикальный внутренний 100х200 IEK HDZ | 993.21 | 1092.53 | 10%
2682 | 05.04.04 Аксессуары для лотков металлических | CLP1V-100-300 | Поворот на 90 гр. вертикальный внутренний 100х300 | 759.21 | 797.17 | 5%
2683 | 05.04.04 Аксессуары для лотков металлических | CLP1V-100-300-M-HDZ | Поворот на 90 гр. вертикальный внутренний 100х300 IEK HDZ | 1289.85 | 1418.84 | 10%
2684 | 05.04.04 Аксессуары для лотков металлических | CLP1V-100-400 | Поворот на 90 гр. вертикальный внутренний 100х400 | 840.7 | 882.75 | 5.001%
2685 | 05.04.04 Аксессуары для лотков металлических | CLP1V-100-400-M-HDZ | Поворот на 90 гр. вертикальный внутренний 100х400 IEK HDZ | 1428.21 | 1571.03 | 10%
2686 | 05.04.04 Аксессуары для лотков металлических | CLP1V-100-500 | Поворот на 90 гр. вертикальный внутренний 100х500 | 978.01 | 1026.91 | 5%
2687 | 05.04.04 Аксессуары для лотков металлических | CLP1V-100-500-M-HDZ | Поворот на 90 гр. вертикальный внутренний 100х500 IEK HDZ | 1661.52 | 1827.67 | 10%
2688 | 05.04.04 Аксессуары для лотков металлических | CLP1V-100-600 | Поворот на 90 гр. вертикальный внутренний 100х600 | 1179.86 | 1238.85 | 5%
2689 | 05.04.04 Аксессуары для лотков металлических | CLP1V-100-600-M-HDZ | Поворот на 90 гр. вертикальный внутренний 100х600 IEK HDZ | 2251.11 | 2476.22 | 10%
2690 | 05.04.04 Аксессуары для лотков металлических | CLP1V-110-100-1 | Поворот на 90 гр. вертикальный внутренний 110х100 мм. | 331.56 | 348.14 | 5.001%
2691 | 05.04.04 Аксессуары для лотков металлических | CLP1V-110-150-1 | Поворот на 90 гр. вертикальный внутренний 110х150 мм. | 392 | 411.6 | 5%
2692 | 05.04.04 Аксессуары для лотков металлических | CLP1V-110-200-1 | Поворот на 90 гр. вертикальный внутренний 110х200 мм. | 448.18 | 470.6 | 5%
2693 | 05.04.04 Аксессуары для лотков металлических | CLP1V-110-400-1 | Поворот на 90 гр. вертикальный внутренний 110х400 мм. | 602.33 | 632.46 | 5.001%
2694 | 05.04.04 Аксессуары для лотков металлических | CLP1V-110-500-1 | Поворот на 90 гр. вертикальный внутренний 110х500 мм. | 700.66 | 735.69 | 5%
2695 | 05.04.04 Аксессуары для лотков металлических | CLP1VR-035-050 | Поворот на 90 гр. вертикальный внутренний 35х50 RAL | 286.87 | 301.21 | 4.999%
2696 | 05.04.04 Аксессуары для лотков металлических | CLP1VR-035-100 | Поворот на 90 гр. вертикальный внутренний 35х100 RAL | 394.47 | 414.19 | 4.999%
2697 | 05.04.04 Аксессуары для лотков металлических | CLP1VR-035-150 | Поворот на 90 гр. вертикальный внутренний 35х150 RAL | 500.49 | 525.51 | 4.999%
2698 | 05.04.04 Аксессуары для лотков металлических | CLP1VR-035-200 | Поворот на 90 гр. вертикальный внутренний 35х200 RAL | 532.44 | 559.06 | 5%
2699 | 05.04.04 Аксессуары для лотков металлических | CLP1VR-035-300 | Поворот на 90 гр. вертикальный внутренний 35х300 RAL | 687.88 | 722.27 | 4.999%
2700 | 05.04.04 Аксессуары для лотков металлических | CLP1VR-050-050 | Поворот на 90 гр. вертикальный внутренний 50х50 RAL 9016 (глянец) | 318.77 | 334.71 | 5%
2701 | 05.04.04 Аксессуары для лотков металлических | CLP1VR-050-100 | Поворот на 90 гр. вертикальный внутренний 50х100 RAL 9016 (глянец) | 438.33 | 460.25 | 5.001%
2702 | 05.04.04 Аксессуары для лотков металлических | CLP1VR-050-150 | Поворот на 90 гр. вертикальный внутренний 50х150 RAL | 519.74 | 545.73 | 5.001%
2703 | 05.04.04 Аксессуары для лотков металлических | CLP1VR-050-200 | Поворот на 90 гр. вертикальный внутренний 50х200 RAL 9016 (глянец) | 591.6 | 621.18 | 5%
2704 | 05.04.04 Аксессуары для лотков металлических | CLP1VR-050-300 | Поворот на 90 гр. вертикальный внутренний 50х300 RAL | 764.31 | 802.53 | 5.001%
2705 | 05.04.04 Аксессуары для лотков металлических | CLP1VR-050-400 | Поворот на 90 гр. вертикальный внутренний 50х400 RAL | 870.65 | 914.18 | 5%
2706 | 05.04.04 Аксессуары для лотков металлических | CLP1VR-050-500 | Поворот на 90 гр. вертикальный внутренний 50х500 RAL | 1017.27 | 1068.14 | 5%
2707 | 05.04.04 Аксессуары для лотков металлических | CLP1VR-080-100 | Поворот на 90 гр. вертикальный внутренний 80х100 RAL | 447.18 | 469.55 | 5%
2708 | 05.04.04 Аксессуары для лотков металлических | CLP1VR-080-150 | Поворот на 90 гр. вертикальный внутренний 80х150 RAL | 530.29 | 556.81 | 4.999%
2709 | 05.04.04 Аксессуары для лотков металлических | CLP1VR-080-200 | Поворот на 90 гр. вертикальный внутренний 80х200 RAL | 604.88 | 635.12 | 4.999%
2710 | 05.04.04 Аксессуары для лотков металлических | CLP1VR-080-300 | Поворот на 90 гр. вертикальный внутренний 80х300 RAL | 782.97 | 822.12 | 5%
2711 | 05.04.04 Аксессуары для лотков металлических | CLP1VR-080-400 | Поворот на 90 гр. вертикальный внутренний 80х400 RAL | 878.18 | 922.09 | 5%
2712 | 05.04.04 Аксессуары для лотков металлических | CLP1VR-080-500 | Поворот на 90 гр. вертикальный внутренний 80х500 RAL | 1024.81 | 1076.05 | 5%
2713 | 05.04.04 Аксессуары для лотков металлических | CLP1VR-100-100 | Поворот на 90 гр. вертикальный внутренний 100х100 RAL | 456.02 | 478.82 | 5%
2714 | 05.04.04 Аксессуары для лотков металлических | CLP1VR-100-150 | Поворот на 90 гр. вертикальный внутренний 100х150 RAL | 539.15 | 566.11 | 5%
2715 | 05.04.04 Аксессуары для лотков металлических | CLP1VR-100-200 | Поворот на 90 гр. вертикальный внутренний 100х200 RAL | 616.42 | 647.24 | 5%
2716 | 05.04.04 Аксессуары для лотков металлических | CLP1VR-100-300 | Поворот на 90 гр. вертикальный внутренний 100х300 RAL | 800.61 | 840.64 | 5%
2717 | 05.04.04 Аксессуары для лотков металлических | CLP1VR-100-400 | Поворот на 90 гр. вертикальный внутренний 100х400 RAL | 886.46 | 930.78 | 5%
2718 | 05.04.04 Аксессуары для лотков металлических | CLP1VR-100-500 | Поворот на 90 гр. вертикальный внутренний 100х500 RAL | 1031.3 | 1082.86 | 5%
2719 | 05.04.04 Аксессуары для лотков металлических | CLP1X-035-050-1 | Крестовина 35х50 мм. | 690.51 | 725.04 | 5.001%
2720 | 05.04.04 Аксессуары для лотков металлических | CLP1X-035-100 | Крестовина 35х100 | 713.53 | 749.21 | 5%
2721 | 05.04.04 Аксессуары для лотков металлических | CLP1X-050-050 | Крестовина 50х50 | 767.22 | 805.59 | 5%
2722 | 05.04.04 Аксессуары для лотков металлических | CLP1X-050-050-M-HDZ | Крестовина 50х50 IEK HDZ | 1303.44 | 1433.78 | 10%
2723 | 05.04.04 Аксессуары для лотков металлических | CLP1X-050-100 | Крестовина 50х100 | 939.45 | 986.42 | 5%
2724 | 05.04.04 Аксессуары для лотков металлических | CLP1X-050-100-M-HDZ | Крестовина 50х100 IEK HDZ | 1368.04 | 1504.84 | 10%
2725 | 05.04.04 Аксессуары для лотков металлических | CLP1X-050-150 | Крестовина 50х150 | 1032.59 | 1084.22 | 5%
2726 | 05.04.04 Аксессуары для лотков металлических | CLP1X-050-150-M-HDZ | Крестовина 50х150 IEK HDZ | 1503.64 | 1654.01 | 10%
2727 | 05.04.04 Аксессуары для лотков металлических | CLP1X-050-200 | Крестовина 50х200 | 1034.59 | 1086.32 | 5%
2728 | 05.04.04 Аксессуары для лотков металлических | CLP1X-050-200-M-HDZ | Крестовина 50х200 IEK HDZ | 1506.57 | 1657.23 | 10%
2729 | 05.04.04 Аксессуары для лотков металлических | CLP1X-050-300 | Крестовина 50х300 | 1294.05 | 1358.75 | 5%
2730 | 05.04.04 Аксессуары для лотков металлических | CLP1X-050-300-M-HDZ | Крестовина 50х300 IEK HDZ | 1884.37 | 2072.81 | 10%
2731 | 05.04.04 Аксессуары для лотков металлических | CLP1X-050-400 | Крестовина 50х400 | 1202.08 | 1262.18 | 5%
2732 | 05.04.04 Аксессуары для лотков металлических | CLP1X-050-400-M-HDZ | Крестовина 50х400 IEK HDZ | 1368.04 | 1504.84 | 10%
2733 | 05.04.04 Аксессуары для лотков металлических | CLP1X-050-500 | Крестовина 50х500 | 1419.28 | 1490.25 | 5%
2734 | 05.04.04 Аксессуары для лотков металлических | CLP1X-050-500-M-HDZ | Крестовина 50х500 IEK HDZ | 2653.71 | 2919.08 | 10%
2735 | 05.04.04 Аксессуары для лотков металлических | CLP1X-060-050-1 | Крестовина 60х50 мм. | 448.58 | 471.01 | 5%
2736 | 05.04.04 Аксессуары для лотков металлических | CLP1X-060-100-1 | Крестовина 60х100 мм. | 549.29 | 576.75 | 4.999%
2737 | 05.04.04 Аксессуары для лотков металлических | CLP1X-060-150-1 | Крестовина 60х150 мм. | 791.6 | 831.18 | 5%
2738 | 05.04.04 Аксессуары для лотков металлических | CLP1X-060-200-1 | Крестовина 60х200 мм. | 741.25 | 778.32 | 5%
2739 | 05.04.04 Аксессуары для лотков металлических | CLP1X-060-300-1 | Крестовина 60х300 мм. | 858.9 | 901.84 | 4.999%
2740 | 05.04.04 Аксессуары для лотков металлических | CLP1X-060-400-1 | Крестовина 60х400 мм. | 1020.68 | 1071.71 | 5%
2741 | 05.04.04 Аксессуары для лотков металлических | CLP1X-060-500-1 | Крестовина 60х500 мм. | 1088.03 | 1142.43 | 5%
2742 | 05.04.04 Аксессуары для лотков металлических | CLP1X-080-100-M-HDZ | Крестовина 80х100 IEK HDZ | 1404.41 | 1544.86 | 10%
2743 | 05.04.04 Аксессуары для лотков металлических | CLP1X-080-150-M-HDZ | Крестовина 80х150 IEK HDZ | 1544.77 | 1699.25 | 10%
2744 | 05.04.04 Аксессуары для лотков металлических | CLP1X-080-200 | Крестовина 80х200 | 1097.25 | 1152.12 | 5%
2745 | 05.04.04 Аксессуары для лотков металлических | CLP1X-080-200-M-HDZ | Крестовина 80х200 IEK HDZ | 1551.22 | 1706.34 | 10%
2746 | 05.04.04 Аксессуары для лотков металлических | CLP1X-080-300-M-HDZ | Крестовина 80х300 IEK HDZ | 1940.75 | 2134.82 | 10%
2747 | 05.04.04 Аксессуары для лотков металлических | CLP1X-080-400 | Крестовина 80х400 | 1510.78 | 1586.32 | 5%
2748 | 05.04.04 Аксессуары для лотков металлических | CLP1X-080-400-M-HDZ | Крестовина 80х400 IEK HDZ | 2456.23 | 2701.85 | 10%
2749 | 05.04.04 Аксессуары для лотков металлических | CLP1X-080-500-M-HDZ | Крестовина 80х500 IEK HDZ | 2664.9 | 2931.39 | 10%
2750 | 05.04.04 Аксессуары для лотков металлических | CLP1X-080-80 | Крестовина 80х80 | 782.89 | 822.04 | 4.999%
2751 | 05.04.04 Аксессуары для лотков металлических | CLP1X-085-100-1 | Крестовина 85х100 мм. | 633.77 | 665.46 | 5%
2752 | 05.04.04 Аксессуары для лотков металлических | CLP1X-085-150-1 | Крестовина 85х150 мм. | 620.26 | 651.27 | 5%
2753 | 05.04.04 Аксессуары для лотков металлических | CLP1X-085-200-1 | Крестовина 85х200 мм. | 763.22 | 801.39 | 5%
2754 | 05.04.04 Аксессуары для лотков металлических | CLP1X-085-400-1 | Крестовина 85х400 мм. | 1050.85 | 1103.39 | 5%
2755 | 05.04.04 Аксессуары для лотков металлических | CLP1X-085-500-1 | Крестовина 85х500 мм. | 1092.6 | 1147.23 | 5%
2756 | 05.04.04 Аксессуары для лотков металлических | CLP1X-100-100 | Крестовина 100х100 | 990.65 | 1040.18 | 5%
2757 | 05.04.04 Аксессуары для лотков металлических | CLP1X-100-100-M-HDZ | Крестовина 100х100 IEK HDZ | 1442.59 | 1586.85 | 10%
2758 | 05.04.04 Аксессуары для лотков металлических | CLP1X-100-150 | Крестовина 100х150 | 1120.91 | 1176.96 | 5%
2759 | 05.04.04 Аксессуары для лотков металлических | CLP1X-100-150-M-HDZ | Крестовина 100х150 IEK HDZ | 1584.66 | 1743.13 | 10%
2760 | 05.04.04 Аксессуары для лотков металлических | CLP1X-100-200 | Крестовина 100х200 | 1251.96 | 1314.56 | 5%
2761 | 05.04.04 Аксессуары для лотков металлических | CLP1X-100-200-M-HDZ | Крестовина 100х200 IEK HDZ | 1595.22 | 1754.74 | 10%
2762 | 05.04.04 Аксессуары для лотков металлических | CLP1X-100-300 | Крестовина 100х300 | 1360.81 | 1428.85 | 5%
2763 | 05.04.04 Аксессуары для лотков металлических | CLP1X-100-300-M-HDZ | Крестовина 100х300 IEK HDZ | 1993.99 | 2193.4 | 10%
2764 | 05.04.04 Аксессуары для лотков металлических | CLP1X-100-400 | Крестовина 100х400 | 1632.97 | 1714.62 | 5%
2765 | 05.04.04 Аксессуары для лотков металлических | CLP1X-100-400-M-HDZ | Крестовина 100х400 IEK HDZ | 2524.61 | 2777.07 | 10%
2766 | 05.04.04 Аксессуары для лотков металлических | CLP1X-100-500 | Крестовина 100х500 | 1657.56 | 1740.44 | 5%
2767 | 05.04.04 Аксессуары для лотков металлических | CLP1X-100-500-M-HDZ | Крестовина 100х500 IEK HDZ | 2812.07 | 3093.28 | 10%
2768 | 05.04.04 Аксессуары для лотков металлических | CLP1X-110-100-1 | Крестовина 110х100 мм. | 709.76 | 745.25 | 5%
2769 | 05.04.04 Аксессуары для лотков металлических | CLP1X-110-150-1 | Крестовина 110х150 мм. | 851.72 | 894.31 | 5%
2770 | 05.04.04 Аксессуары для лотков металлических | CLP1X-110-200-1 | Крестовина 110х200 мм. | 732.02 | 768.62 | 5%
2771 | 05.04.04 Аксессуары для лотков металлических | CLP1X-110-300-1 | Крестовина 110х300 мм. | 1121.2 | 1177.26 | 5%
2772 | 05.04.04 Аксессуары для лотков металлических | CLP1X-110-400-1 | Крестовина 110х400 мм. | 1345.44 | 1412.71 | 5%
2773 | 05.04.04 Аксессуары для лотков металлических | CLP1X-110-500-1 | Крестовина 110х500 мм. | 1547.26 | 1624.62 | 5%
2774 | 05.04.04 Аксессуары для лотков металлических | CLP1XR-035-050 | Крестовина 35х50 RAL | 728.13 | 764.55 | 5%
2775 | 05.04.04 Аксессуары для лотков металлических | CLP1XR-035-100 | Крестовина 35х100 RAL | 891.54 | 936.12 | 5%
2776 | 05.04.04 Аксессуары для лотков металлических | CLP1XR-035-150 | Крестовина 35х150 RAL | 979.98 | 1028.98 | 5%
2777 | 05.04.04 Аксессуары для лотков металлических | CLP1XR-035-200 | Крестовина 35х200 RAL | 981.87 | 1030.97 | 5%
2778 | 05.04.04 Аксессуары для лотков металлических | CLP1XR-035-300 | Крестовина 35х300 RAL | 1228.07 | 1289.47 | 5%
2779 | 05.04.04 Аксессуары для лотков металлических | CLP1XR-050-050 | Крестовина 50х50 RAL 9016 (глянец) | 809.02 | 849.47 | 5%
2780 | 05.04.04 Аксессуары для лотков металлических | CLP1XR-050-100 | Крестовина 50х100 RAL | 990.6 | 1040.13 | 5%
2781 | 05.04.04 Аксессуары для лотков металлических | CLP1XR-050-150 | Крестовина 50х150 RAL | 1088.85 | 1143.29 | 5%
2782 | 05.04.04 Аксессуары для лотков металлических | CLP1XR-050-200 | Крестовина 50х200 RAL 9016 (глянец) | 1090.95 | 1145.5 | 5%
2783 | 05.04.04 Аксессуары для лотков металлических | CLP1XR-050-300 | Крестовина 50х300 RAL | 1460.07 | 1533.07 | 5%
2784 | 05.04.04 Аксессуары для лотков металлических | CLP1XR-050-400 | Крестовина 50х400 RAL | 1502.22 | 1577.33 | 5%
2785 | 05.04.04 Аксессуары для лотков металлических | CLP1XR-050-500 | Крестовина 50х500 RAL | 1601.39 | 1681.46 | 5%
2786 | 05.04.04 Аксессуары для лотков металлических | CLP1XR-100-100 | Крестовина 100х100 RAL | 1044.61 | 1096.85 | 5%
2787 | 05.04.04 Аксессуары для лотков металлических | CLP1XR-100-150 | Крестовина 100х150 RAL | 1253.53 | 1316.21 | 5%
2788 | 05.04.04 Аксессуары для лотков металлических | CLP1XR-100-200 | Крестовина 100х200 RAL | 1320.16 | 1386.17 | 5%
2789 | 05.04.04 Аксессуары для лотков металлических | CLP1XR-100-300 | Крестовина 100х300 RAL | 1650.16 | 1732.68 | 5%
2790 | 05.04.04 Аксессуары для лотков металлических | CLP1XR-100-400 | Крестовина 100х400 RAL | 1980.22 | 2079.23 | 5%
2791 | 05.04.04 Аксессуары для лотков металлических | CLP1XR-100-500 | Крестовина 100х500 RAL | 2277.25 | 2391.12 | 5%
2792 | 05.04.04 Аксессуары для лотков металлических | CLP1Z-035-050 | Заглушка Н35х50 | 50.2 | 52.71 | 5%
2793 | 05.04.04 Аксессуары для лотков металлических | CLP1Z-035-100 | Заглушка Н35х100 | 60.56 | 63.59 | 5.003%
2794 | 05.04.04 Аксессуары для лотков металлических | CLP1Z-035-200 | Заглушка Н35х200 | 71.15 | 74.71 | 5.004%
2795 | 05.04.04 Аксессуары для лотков металлических | CLP1Z-035-300 | Заглушка Н35х300 | 72.46 | 76.09 | 4.996%
2796 | 05.04.04 Аксессуары для лотков металлических | CLP1Z-050-050 | Заглушка Н50х50 | 83.92 | 88.12 | 5.005%
2797 | 05.04.04 Аксессуары для лотков металлических | CLP1Z-050-050-M-HDZ | Заглушка Н50х50 IEK HDZ | 147.35 | 162.08 | 9.997%
2798 | 05.04.04 Аксессуары для лотков металлических | CLP1Z-050-100-M-HDZ | Заглушка Н50х100 IEK HDZ | 164.32 | 180.75 | 9.999%
2799 | 05.04.04 Аксессуары для лотков металлических | CLP1Z-050-150-M-HDZ | Заглушка Н50х150 IEK HDZ | 173.86 | 191.25 | 10%
2800 | 05.04.04 Аксессуары для лотков металлических | CLP1Z-050-200 | Заглушка Н50х200 | 80.24 | 84.25 | 4.998%
2801 | 05.04.04 Аксессуары для лотков металлических | CLP1Z-050-200-M-HDZ | Заглушка Н50х200 IEK HDZ | 198.66 | 218.54 | 10%
2802 | 05.04.04 Аксессуары для лотков металлических | CLP1Z-050-300 | Заглушка Н50х300 | 90.1 | 94.6 | 4.994%
2803 | 05.04.04 Аксессуары для лотков металлических | CLP1Z-050-300-M-HDZ | Заглушка Н50х300 IEK HDZ | 226.37 | 249.02 | 10%
2804 | 05.04.04 Аксессуары для лотков металлических | CLP1Z-050-400 | Заглушка Н50х400 | 95.49 | 100.26 | 4.995%
2805 | 05.04.04 Аксессуары для лотков металлических | CLP1Z-050-400-M-HDZ | Заглушка Н50х400 IEK HDZ | 248.3 | 273.13 | 10%
2806 | 05.04.04 Аксессуары для лотков металлических | CLP1Z-050-500 | Заглушка Н50х500 | 93.17 | 97.83 | 5.002%
2807 | 05.04.04 Аксессуары для лотков металлических | CLP1Z-050-500-M-HDZ | Заглушка Н50х500 IEK HDZ | 273.1 | 300.42 | 10%
2808 | 05.04.04 Аксессуары для лотков металлических | CLP1Z-080-100 | Заглушка Н80х100 | 74.78 | 78.52 | 5.001%
2809 | 05.04.04 Аксессуары для лотков металлических | CLP1Z-080-100-M-HDZ | Заглушка Н80х100 IEK HDZ | 200.84 | 220.92 | 9.998%
2810 | 05.04.04 Аксессуары для лотков металлических | CLP1Z-080-150 | Заглушка Н80х150 | 94.64 | 99.37 | 4.998%
2811 | 05.04.04 Аксессуары для лотков металлических | CLP1Z-080-150-M-HDZ | Заглушка Н80х150 IEK HDZ | 265.06 | 291.57 | 10%
2812 | 05.04.04 Аксессуары для лотков металлических | CLP1Z-080-200 | Заглушка Н80х200 | 111.29 | 116.86 | 4.996%
2813 | 05.04.04 Аксессуары для лотков металлических | CLP1Z-080-200-M-HDZ | Заглушка Н80х200 IEK HDZ | 288.92 | 317.81 | 9.999%
2814 | 05.04.04 Аксессуары для лотков металлических | CLP1Z-080-300 | Заглушка Н80х300 | 99.95 | 104.95 | 5.003%
2815 | 05.04.04 Аксессуары для лотков металлических | CLP1Z-080-300-M-HDZ | Заглушка Н80х300 IEK HDZ | 398.06 | 437.87 | 10%
2816 | 05.04.04 Аксессуары для лотков металлических | CLP1Z-080-400-M-HDZ | Заглушка Н80х400 IEK HDZ | 475.09 | 522.6 | 10%
2817 | 05.04.04 Аксессуары для лотков металлических | CLP1Z-080-500-M-HDZ | Заглушка Н80х500 IEK HDZ | 552.12 | 607.33 | 10%
2818 | 05.04.04 Аксессуары для лотков металлических | CLP1Z-100-100 | Заглушка Н100х100 | 108.56 | 113.99 | 5.002%
2819 | 05.04.04 Аксессуары для лотков металлических | CLP1Z-100-100-M-HDZ | Заглушка Н100х100 IEK HDZ | 273.28 | 300.61 | 10%
2820 | 05.04.04 Аксессуары для лотков металлических | CLP1Z-100-150 | Заглушка Н100х150 | 113.89 | 119.58 | 4.996%
2821 | 05.04.04 Аксессуары для лотков металлических | CLP1Z-100-150-M-HDZ | Заглушка Н100х150 IEK HDZ | 308.76 | 339.64 | 10%
2822 | 05.04.04 Аксессуары для лотков металлических | CLP1Z-100-200 | Заглушка Н100х200 | 123.32 | 129.49 | 5.003%
2823 | 05.04.04 Аксессуары для лотков металлических | CLP1Z-100-200-M-HDZ | Заглушка Н100х200 IEK HDZ | 334.38 | 367.82 | 10%
2824 | 05.04.04 Аксессуары для лотков металлических | CLP1Z-100-300 | Заглушка Н100х300 | 153.11 | 160.78 | 5.003%
2825 | 05.04.04 Аксессуары для лотков металлических | CLP1Z-100-300-M-HDZ | Заглушка Н100х300 IEK HDZ | 366.69 | 403.36 | 10%
2826 | 05.04.04 Аксессуары для лотков металлических | CLP1Z-100-400 | Заглушка Н100х400 | 183.21 | 192.38 | 5%
2827 | 05.04.04 Аксессуары для лотков металлических | CLP1Z-100-400-M-HDZ | Заглушка Н100х400 IEK HDZ | 445.71 | 490.28 | 10%
2828 | 05.04.04 Аксессуары для лотков металлических | CLP1Z-100-500-M-HDZ | Заглушка Н100х500 IEK HDZ | 510.85 | 561.94 | 10%
2829 | 05.04.04 Аксессуары для лотков металлических | CLP1Z-50-100 | Заглушка Н50х100 | 69.33 | 72.81 | 5.005%
2830 | 05.04.04 Аксессуары для лотков металлических | CLP1Z-50-150 | Заглушка Н50х150 | 77.51 | 81.4 | 5.006%
2831 | 05.04.04 Аксессуары для лотков металлических | CLP2P-050-050 | Поворот на 90 гр. 50х50 | 297.6 | 312.48 | 5%
2832 | 05.04.04 Аксессуары для лотков металлических | CLP2P-050-050-M-HDZ | Поворот на 90 гр. 50х50 IEK HDZ | 505.54 | 556.09 | 9.999%
2833 | 05.04.04 Аксессуары для лотков металлических | CLP2P-050-100 | Поворот на 90 гр. 50х100 | 355.95 | 373.75 | 5.001%
2834 | 05.04.04 Аксессуары для лотков металлических | CLP2P-050-100-M-HDZ | Поворот на 90 гр. 50х100 IEK HDZ | 604.77 | 665.25 | 10%
2835 | 05.04.04 Аксессуары для лотков металлических | CLP2P-050-150 | Поворот на 90 гр. 50х150 | 411.64 | 432.22 | 5%
2836 | 05.04.04 Аксессуары для лотков металлических | CLP2P-050-150-M-HDZ | Поворот на 90 гр. 50х150 IEK HDZ | 769.21 | 846.13 | 10%
2837 | 05.04.04 Аксессуары для лотков металлических | CLP2P-050-200 | Поворот на 90 гр. 50х200 | 462.76 | 485.9 | 5%
2838 | 05.04.04 Аксессуары для лотков металлических | CLP2P-050-200-M-HDZ | Поворот на 90 гр. 50х200 IEK HDZ | 864.79 | 951.27 | 10%
2839 | 05.04.04 Аксессуары для лотков металлических | CLP2P-050-300 | Поворот на 90 гр. 50х300 | 637.93 | 669.83 | 5.001%
2840 | 05.04.04 Аксессуары для лотков металлических | CLP2P-050-300-M-HDZ | Поворот на 90 гр. 50х300 IEK HDZ | 1192.11 | 1311.32 | 10%
2841 | 05.04.04 Аксессуары для лотков металлических | CLP2P-050-400 | Поворот на 90 гр. 50х400 | 794.71 | 834.45 | 5.001%
2842 | 05.04.04 Аксессуары для лотков металлических | CLP2P-050-400-M-HDZ | Поворот на 90 гр. 50х400 IEK HDZ | 1687.57 | 1856.33 | 10%
2843 | 05.04.04 Аксессуары для лотков металлических | CLP2P-050-500 | Поворот на 90 гр. 50х500 | 933.01 | 979.66 | 5%
2844 | 05.04.04 Аксессуары для лотков металлических | CLP2P-050-500-M-HDZ | Поворот на 90 гр. 50х500 IEK HDZ | 2219.12 | 2441.03 | 10%
2845 | 05.04.04 Аксессуары для лотков металлических | CLP2P-050-600 | Поворот на 90 гр. 50х600 | 928.67 | 975.1 | 5%
2846 | 05.04.04 Аксессуары для лотков металлических | CLP2P-050-600-M-HDZ | Поворот на 90 гр. 50х600 IEK HDZ | 3097.35 | 3407.08 | 10%
2847 | 05.04.04 Аксессуары для лотков металлических | CLP2P-080-080 | Поворот на 90 гр. 80х80 | 326.28 | 342.59 | 4.999%
2848 | 05.04.04 Аксессуары для лотков металлических | CLP2P-080-100 | Поворот на 90 гр. 80х100 | 364.93 | 383.18 | 5.001%
2849 | 05.04.04 Аксессуары для лотков металлических | CLP2P-080-100-M-HDZ | Поворот на 90 гр. 80х100 IEK HDZ | 620.02 | 682.02 | 10%
2850 | 05.04.04 Аксессуары для лотков металлических | CLP2P-080-150 | Поворот на 90 гр. 80х150 | 420.62 | 441.65 | 5%
2851 | 05.04.04 Аксессуары для лотков металлических | CLP2P-080-150-M-HDZ | Поворот на 90 гр. 80х150 IEK HDZ | 785.99 | 864.59 | 10%
2852 | 05.04.04 Аксессуары для лотков металлических | CLP2P-080-200 | Поворот на 90 гр. 80х200 | 473.48 | 497.15 | 4.999%
2853 | 05.04.04 Аксессуары для лотков металлических | CLP2P-080-200-M-HDZ | Поворот на 90 гр. 80х200 IEK HDZ | 884.8 | 973.28 | 10%
2854 | 05.04.04 Аксессуары для лотков металлических | CLP2P-080-300 | Поворот на 90 гр. 80х300 | 653.92 | 686.62 | 5.001%
2855 | 05.04.04 Аксессуары для лотков металлических | CLP2P-080-300-M-HDZ | Поворот на 90 гр. 80х300 IEK HDZ | 1222.06 | 1344.27 | 10%
2856 | 05.04.04 Аксессуары для лотков металлических | CLP2P-080-400 | Поворот на 90 гр. 80х400 | 815.12 | 855.88 | 5%
2857 | 05.04.04 Аксессуары для лотков металлических | CLP2P-080-400-M-HDZ | Поворот на 90 гр. 80х400 IEK HDZ | 1731.01 | 1904.11 | 10%
2858 | 05.04.04 Аксессуары для лотков металлических | CLP2P-080-500 | Поворот на 90 гр. 80х500 | 960.48 | 1008.5 | 5%
2859 | 05.04.04 Аксессуары для лотков металлических | CLP2P-080-500-M-HDZ | Поворот на 90 гр. 80х500 IEK HDZ | 2278.32 | 2506.15 | 10%
2860 | 05.04.04 Аксессуары для лотков металлических | CLP2P-080-600 | Поворот на 90 гр. 80х600 | 1021.54 | 1072.62 | 5%
2861 | 05.04.04 Аксессуары для лотков металлических | CLP2P-080-600-M-HDZ | Поворот на 90 гр. 80х600 IEK HDZ | 3230.76 | 3553.84 | 10%
2862 | 05.04.04 Аксессуары для лотков металлических | CLP2P-100-100 | Поворот на 90 гр. 100х100 | 371.18 | 389.74 | 5%
2863 | 05.04.04 Аксессуары для лотков металлических | CLP2P-100-100-M-HDZ | Поворот на 90 гр. 100х100 IEK HDZ | 630.59 | 693.65 | 10%
2864 | 05.04.04 Аксессуары для лотков металлических | CLP2P-100-150 | Поворот на 90 гр. 100х150 | 431.35 | 452.92 | 5.001%
2865 | 05.04.04 Аксессуары для лотков металлических | CLP2P-100-150-M-HDZ | Поворот на 90 гр. 100х150 IEK HDZ | 806.01 | 886.62 | 10%
2866 | 05.04.04 Аксессуары для лотков металлических | CLP2P-100-200 | Поворот на 90 гр. 100х200 | 486.29 | 510.6 | 4.999%
2867 | 05.04.04 Аксессуары для лотков металлических | CLP2P-100-200-M-HDZ | Поворот на 90 гр. 100х200 IEK HDZ | 908.72 | 999.59 | 10%
2868 | 05.04.04 Аксессуары для лотков металлических | CLP2P-100-300 | Поворот на 90 гр. 100х300 | 669.96 | 703.46 | 5%
2869 | 05.04.04 Аксессуары для лотков металлических | CLP2P-100-300-M-HDZ | Поворот на 90 гр. 100х300 IEK HDZ | 1252 | 1377.2 | 10%
2870 | 05.04.04 Аксессуары для лотков металлических | CLP2P-100-400 | Поворот на 90 гр. 100х400 | 837.27 | 879.14 | 5%
2871 | 05.04.04 Аксессуары для лотков металлических | CLP2P-100-400-M-HDZ | Поворот на 90 гр. 100х400 IEK HDZ | 1778.04 | 1955.84 | 10%
2872 | 05.04.04 Аксессуары для лотков металлических | CLP2P-100-500 | Поворот на 90 гр. 100х500 | 983.46 | 1032.63 | 5%
2873 | 05.04.04 Аксессуары для лотков металлических | CLP2P-100-500-M-HDZ | Поворот на 90 гр. 100х500 IEK HDZ | 2339.08 | 2572.99 | 10%
2874 | 05.04.04 Аксессуары для лотков металлических | CLP2P-100-600 | Поворот на 90 гр. 100х600 | 1123.69 | 1179.87 | 5%
2875 | 05.04.04 Аксессуары для лотков металлических | CLP2P-100-600-M-HDZ | Поворот на 90 гр. 100х600 IEK HDZ | 3356.66 | 3692.33 | 10%
2876 | 05.04.04 Аксессуары для лотков металлических | CLP2PR-050-050 | Поворот на 90 гр. 50х50 RAL 9016 (глянец) | 313.79 | 329.48 | 5%
2877 | 05.04.04 Аксессуары для лотков металлических | CLP2PR-050-100 | Поворот на 90 гр. 50х100 RAL 9016 (глянец) | 375.35 | 394.12 | 5.001%
2878 | 05.04.04 Аксессуары для лотков металлических | CLP2PR-050-150 | Поворот на 90 гр. 50х150 RAL | 464.39 | 487.61 | 5%
2879 | 05.04.04 Аксессуары для лотков металлических | CLP2PR-050-200 | Поворот на 90 гр. 50х200 RAL 9016 (глянец) | 487.98 | 512.38 | 5%
2880 | 05.04.04 Аксессуары для лотков металлических | CLP2PR-050-300 | Поворот на 90 гр. 50х300 RAL | 719.78 | 755.77 | 5%
2881 | 05.04.04 Аксессуары для лотков металлических | CLP2PR-050-400 | Поворот на 90 гр. 50х400 RAL | 837.95 | 879.86 | 5%
2882 | 05.04.04 Аксессуары для лотков металлических | CLP2PR-050-500 | Поворот на 90 гр. 50х500 RAL | 983.84 | 1033.03 | 5%
2883 | 05.04.04 Аксессуары для лотков металлических | CLP2PR-080-100 | Поворот на 90 гр. 80х100 RAL | 384.82 | 404.06 | 5%
2884 | 05.04.04 Аксессуары для лотков металлических | CLP2PR-080-150 | Поворот на 90 гр. 80х150 RAL | 443.5 | 465.68 | 5.001%
2885 | 05.04.04 Аксессуары для лотков металлических | CLP2PR-080-200 | Поворот на 90 гр. 80х200 RAL | 499.25 | 524.22 | 4.999%
2886 | 05.04.04 Аксессуары для лотков металлических | CLP2PR-080-300 | Поворот на 90 гр. 80х300 RAL | 689.56 | 724.04 | 5%
2887 | 05.04.04 Аксессуары для лотков металлических | CLP2PR-080-400 | Поворот на 90 гр. 80х400 RAL | 859.48 | 902.45 | 5%
2888 | 05.04.04 Аксессуары для лотков металлических | CLP2PR-080-500 | Поворот на 90 гр. 80х500 RAL | 1012.79 | 1063.43 | 5%
2889 | 05.04.04 Аксессуары для лотков металлических | CLP2PR-100-100 | Поворот на 90 гр. 100х100 RAL | 391.41 | 410.98 | 5%
2890 | 05.04.04 Аксессуары для лотков металлических | CLP2PR-100-150 | Поворот на 90 гр. 100х150 RAL | 454.78 | 477.52 | 5%
2891 | 05.04.04 Аксессуары для лотков металлических | CLP2PR-100-200 | Поворот на 90 гр. 100х200 RAL | 512.75 | 538.39 | 5%
2892 | 05.04.04 Аксессуары для лотков металлических | CLP2PR-100-300 | Поворот на 90 гр. 100х300 RAL | 706.48 | 741.8 | 4.999%
2893 | 05.04.04 Аксессуары для лотков металлических | CLP2PR-100-400 | Поворот на 90 гр. 100х400 RAL | 882.88 | 927.02 | 5%
2894 | 05.04.04 Аксессуары для лотков металлических | CLP2PR-100-500 | Поворот на 90 гр. 100х500 RAL | 1037.03 | 1088.88 | 5%
2895 | 05.04.04 Аксессуары для лотков металлических | CLP3N-050-050 | Поворот на 45 гр. вертикальный внешний 50х50 | 236.04 | 247.84 | 4.999%
2896 | 05.04.04 Аксессуары для лотков металлических | CLP3N-050-050-M-HDZ | Поворот на 45 гр. вертикальный внешний 50х50 IEK HDZ | 657.92 | 723.71 | 10%
2897 | 05.04.04 Аксессуары для лотков металлических | CLP3N-050-100 | Поворот на 45 гр. вертикальный внешний 50х100 | 320.67 | 336.7 | 4.999%
2898 | 05.04.04 Аксессуары для лотков металлических | CLP3N-050-100-M-HDZ | Поворот на 45 гр. вертикальный внешний 50х100 IEK HDZ | 665.05 | 731.56 | 10%
2899 | 05.04.04 Аксессуары для лотков металлических | CLP3N-050-150 | Поворот на 45 гр. вертикальный внешний 50х150 | 375.88 | 394.67 | 4.999%
2900 | 05.04.04 Аксессуары для лотков металлических | CLP3N-050-150-M-HDZ | Поворот на 45 гр. вертикальный внешний 50х150 IEK HDZ | 736.4 | 810.05 | 10%
2901 | 05.04.04 Аксессуары для лотков металлических | CLP3N-050-200 | Поворот на 45 гр. вертикальный внешний 50х200 | 429.37 | 450.84 | 5%
2902 | 05.04.04 Аксессуары для лотков металлических | CLP3N-050-200-M-HDZ | Поворот на 45 гр. вертикальный внешний 50х200 IEK HDZ | 865.88 | 952.47 | 10%
2903 | 05.04.04 Аксессуары для лотков металлических | CLP3N-050-300-M-HDZ | Поворот на 45 гр. вертикальный внешний 50х300 IEK HDZ | 1083.78 | 1192.17 | 10%
2904 | 05.04.04 Аксессуары для лотков металлических | CLP3N-050-400 | Поворот на 45 гр. вертикальный внешний 50х400 | 590.34 | 619.87 | 5.001%
2905 | 05.04.04 Аксессуары для лотков металлических | CLP3N-050-400-M-HDZ | Поворот на 45 гр. вертикальный внешний 50х400 IEK HDZ | 1247.6 | 1372.36 | 10%
2906 | 05.04.04 Аксессуары для лотков металлических | CLP3N-050-500 | Поворот на 45 гр. вертикальный внешний 50х500 | 689.97 | 724.47 | 5%
2907 | 05.04.04 Аксессуары для лотков металлических | CLP3N-050-500-M-HDZ | Поворот на 45 гр. вертикальный внешний 50х500 IEK HDZ | 1487.27 | 1636 | 10%
2908 | 05.04.04 Аксессуары для лотков металлических | CLP3N-050-600 | Поворот на 45 гр. вертикальный внешний 50х600 | 928.67 | 975.1 | 5%
2909 | 05.04.04 Аксессуары для лотков металлических | CLP3N-050-600-M-HDZ | Поворот на 45 гр. вертикальный внешний 50х600 IEK HDZ | 1726.95 | 1899.65 | 10%
2910 | 05.04.04 Аксессуары для лотков металлических | CLP3N-060-100 | Поворот на 45 гр. вертикальный внешний 60х100 | 320.67 | 336.7 | 4.999%
2911 | 05.04.04 Аксессуары для лотков металлических | CLP3N-060-200 | Поворот на 45 гр. вертикальный внешний 60х200 | 429.37 | 450.84 | 5%
2912 | 05.04.04 Аксессуары для лотков металлических | CLP3N-080-080 | Поворот на 45 гр. вертикальный внешний 80х80 | 326.21 | 342.52 | 5%
2913 | 05.04.04 Аксессуары для лотков металлических | CLP3N-080-100 | Поворот на 45 гр. вертикальный внешний 80х100 | 327.6 | 343.98 | 5%
2914 | 05.04.04 Аксессуары для лотков металлических | CLP3N-080-100-M-HDZ | Поворот на 45 гр. вертикальный внешний 80х100 IEK HDZ | 694.71 | 764.18 | 10%
2915 | 05.04.04 Аксессуары для лотков металлических | CLP3N-080-150 | Поворот на 45 гр. вертикальный внешний 80х150 | 385.53 | 404.81 | 5.001%
2916 | 05.04.04 Аксессуары для лотков металлических | CLP3N-080-150-M-HDZ | Поворот на 45 гр. вертикальный внешний 80х150 IEK HDZ | 756.18 | 831.81 | 10%
2917 | 05.04.04 Аксессуары для лотков металлических | CLP3N-080-200 | Поворот на 45 гр. вертикальный внешний 80х200 | 410.99 | 431.54 | 5%
2918 | 05.04.04 Аксессуары для лотков металлических | CLP3N-080-200-M-HDZ | Поворот на 45 гр. вертикальный внешний 80х200 IEK HDZ | 891.66 | 980.83 | 10%
2919 | 05.04.04 Аксессуары для лотков металлических | CLP3N-080-300 | Поворот на 45 гр. вертикальный внешний 80х300 | 533.21 | 559.87 | 5%
2920 | 05.04.04 Аксессуары для лотков металлических | CLP3N-080-300-M-HDZ | Поворот на 45 гр. вертикальный внешний 80х300 IEK HDZ | 1115.6 | 1227.16 | 10%
2921 | 05.04.04 Аксессуары для лотков металлических | CLP3N-080-400 | Поворот на 45 гр. вертикальный внешний 80х400 | 599.88 | 629.87 | 4.999%
2922 | 05.04.04 Аксессуары для лотков металлических | CLP3N-080-400-M-HDZ | Поворот на 45 гр. вертикальный внешний 80х400 IEK HDZ | 1271.9 | 1399.09 | 10%
2923 | 05.04.04 Аксессуары для лотков металлических | CLP3N-080-500-M-HDZ | Поворот на 45 гр. вертикальный внешний 80х500 IEK HDZ | 1428.21 | 1571.03 | 10%
2924 | 05.04.04 Аксессуары для лотков металлических | CLP3N-080-600 | Поворот на 45 гр. вертикальный внешний 80х600 | 1021.54 | 1072.62 | 5%
2925 | 05.04.04 Аксессуары для лотков металлических | CLP3N-080-600-M-HDZ | Поворот на 45 гр. вертикальный внешний 80х600 IEK HDZ | 1584.52 | 1742.97 | 10%
2926 | 05.04.04 Аксессуары для лотков металлических | CLP3N-100-100 | Поворот на 45 гр. вертикальный внешний 100х100 | 336.02 | 352.82 | 5%
2927 | 05.04.04 Аксессуары для лотков металлических | CLP3N-100-100-M-HDZ | Поворот на 45 гр. вертикальный внешний 100х100 IEK HDZ | 725.96 | 798.57 | 10%
2928 | 05.04.04 Аксессуары для лотков металлических | CLP3N-100-150 | Поворот на 45 гр. вертикальный внешний 100х150 | 369.34 | 387.81 | 5.001%
2929 | 05.04.04 Аксессуары для лотков металлических | CLP3N-100-150-M-HDZ | Поворот на 45 гр. вертикальный внешний 100х150 IEK HDZ | 775.9 | 853.49 | 10%
2930 | 05.04.04 Аксессуары для лотков металлических | CLP3N-100-200 | Поворот на 45 гр. вертикальный внешний 100х200 | 451.4 | 473.97 | 5%
2931 | 05.04.04 Аксессуары для лотков металлических | CLP3N-100-200-M-HDZ | Поворот на 45 гр. вертикальный внешний 100х200 IEK HDZ | 917.46 | 1009.21 | 10%
2932 | 05.04.04 Аксессуары для лотков металлических | CLP3N-100-300 | Поворот на 45 гр. вертикальный внешний 100х300 | 586.78 | 616.13 | 5%
2933 | 05.04.04 Аксессуары для лотков металлических | CLP3N-100-300-M-HDZ | Поворот на 45 гр. вертикальный внешний 100х300 IEK HDZ | 1143.99 | 1258.39 | 10%
2934 | 05.04.04 Аксессуары для лотков металлических | CLP3N-100-400 | Поворот на 45 гр. вертикальный внешний 100х400 | 608.67 | 639.1 | 4.999%
2935 | 05.04.04 Аксессуары для лотков металлических | CLP3N-100-400-M-HDZ | Поворот на 45 гр. вертикальный внешний 100х400 IEK HDZ | 1296.22 | 1425.84 | 10%
2936 | 05.04.04 Аксессуары для лотков металлических | CLP3N-100-500 | Поворот на 45 гр. вертикальный внешний 100х500 | 708.51 | 743.94 | 5.001%
2937 | 05.04.04 Аксессуары для лотков металлических | CLP3N-100-500-M-HDZ | Поворот на 45 гр. вертикальный внешний 100х500 IEK HDZ | 1482.65 | 1630.93 | 10%
2938 | 05.04.04 Аксессуары для лотков металлических | CLP3N-100-600 | Поворот на 45 гр. вертикальный внешний 100х600 | 1123.69 | 1179.87 | 5%
2939 | 05.04.04 Аксессуары для лотков металлических | CLP3N-100-600-M-HDZ | Поворот на 45 гр. вертикальный внешний 100х600 IEK HDZ | 1669.05 | 1835.96 | 10%
2940 | 05.04.04 Аксессуары для лотков металлических | CLP3P-050-050 | Поворот на 45 гр. 50х50 | 228.12 | 239.53 | 5.002%
2941 | 05.04.04 Аксессуары для лотков металлических | CLP3P-050-050-M-HDZ | Поворот на 45 гр. 50х50 IEK HDZ | 509.65 | 560.62 | 10%
2942 | 05.04.04 Аксессуары для лотков металлических | CLP3P-050-100 | Поворот на 45 гр. 50х100 | 272.88 | 286.52 | 4.999%
2943 | 05.04.04 Аксессуары для лотков металлических | CLP3P-050-100-M-HDZ | Поворот на 45 гр. 50х100 IEK HDZ | 610.63 | 671.69 | 10%
2944 | 05.04.04 Аксессуары для лотков металлических | CLP3P-050-150 | Поворот на 45 гр. 50х150 | 294.89 | 309.63 | 4.998%
2945 | 05.04.04 Аксессуары для лотков металлических | CLP3P-050-150-M-HDZ | Поворот на 45 гр. 50х150 IEK HDZ | 708.08 | 778.89 | 10%
2946 | 05.04.04 Аксессуары для лотков металлических | CLP3P-050-200 | Поворот на 45 гр. 50х200 | 354.8 | 372.54 | 5%
2947 | 05.04.04 Аксессуары для лотков металлических | CLP3P-050-200-M-HDZ | Поворот на 45 гр. 50х200 IEK HDZ | 796.74 | 876.41 | 9.999%
2948 | 05.04.04 Аксессуары для лотков металлических | CLP3P-050-300-M-HDZ | Поворот на 45 гр. 50х300 IEK HDZ | 1108.06 | 1218.87 | 10%
2949 | 05.04.04 Аксессуары для лотков металлических | CLP3P-050-400 | Поворот на 45 гр. 50х400 | 609.18 | 639.64 | 5%
2950 | 05.04.04 Аксессуары для лотков металлических | CLP3P-050-400-M-HDZ | Поворот на 45 гр. 50х400 IEK HDZ | 1521.4 | 1673.54 | 10%
2951 | 05.04.04 Аксессуары для лотков металлических | CLP3P-050-500-M-HDZ | Поворот на 45 гр. 50х500 IEK HDZ | 1798.4 | 1978.25 | 10%
2952 | 05.04.04 Аксессуары для лотков металлических | CLP3P-050-600 | Поворот на 45 гр. 50х600 | 928.67 | 975.1 | 5%
2953 | 05.04.04 Аксессуары для лотков металлических | CLP3P-050-600-M-HDZ | Поворот на 45 гр. 50х600 IEK HDZ | 2536.98 | 2790.68 | 10%
2954 | 05.04.04 Аксессуары для лотков металлических | CLP3P-080-080 | Поворот на 45 гр. 80х80 | 271.41 | 284.98 | 5%
2955 | 05.04.04 Аксессуары для лотков металлических | CLP3P-080-100 | Поворот на 45 гр. 80х100 | 279.78 | 293.77 | 5%
2956 | 05.04.04 Аксессуары для лотков металлических | CLP3P-080-100-M-HDZ | Поворот на 45 гр. 80х100 IEK HDZ | 625.88 | 688.47 | 10%
2957 | 05.04.04 Аксессуары для лотков металлических | CLP3P-080-150 | Поворот на 45 гр. 80х150 | 322.4 | 338.52 | 5%
2958 | 05.04.04 Аксессуары для лотков металлических | CLP3P-080-150-M-HDZ | Поворот на 45 гр. 80х150 IEK HDZ | 726.87 | 799.56 | 10%
2959 | 05.04.04 Аксессуары для лотков металлических | CLP3P-080-200 | Поворот на 45 гр. 80х200 | 362.97 | 381.12 | 5%
2960 | 05.04.04 Аксессуары для лотков металлических | CLP3P-080-200-M-HDZ | Поворот на 45 гр. 80х200 IEK HDZ | 819.65 | 901.63 | 10%
2961 | 05.04.04 Аксессуары для лотков металлических | CLP3P-080-300 | Поворот на 45 гр. 80х300 | 501.29 | 526.35 | 4.999%
2962 | 05.04.04 Аксессуары для лотков металлических | CLP3P-080-300-M-HDZ | Поворот на 45 гр. 80х300 IEK HDZ | 1136.42 | 1250.06 | 10%
2963 | 05.04.04 Аксессуары для лотков металлических | CLP3P-080-400 | Поворот на 45 гр. 80х400 | 624.89 | 656.13 | 4.999%
2964 | 05.04.04 Аксессуары для лотков металлических | CLP3P-080-400-M-HDZ | Поворот на 45 гр. 80х400 IEK HDZ | 1564.66 | 1721.14 | 10%
2965 | 05.04.04 Аксессуары для лотков металлических | CLP3P-080-500 | Поворот на 45 гр. 80х500 | 688.12 | 722.53 | 5.001%
2966 | 05.04.04 Аксессуары для лотков металлических | CLP3P-080-500-M-HDZ | Поворот на 45 гр. 80х500 IEK HDZ | 1846.17 | 2030.79 | 10%
2967 | 05.04.04 Аксессуары для лотков металлических | CLP3P-080-600 | Поворот на 45 гр. 80х600 | 1021.54 | 1072.62 | 5%
2968 | 05.04.04 Аксессуары для лотков металлических | CLP3P-080-600-M-HDZ | Поворот на 45 гр. 80х600 IEK HDZ | 2866.09 | 3152.7 | 10%
2969 | 05.04.04 Аксессуары для лотков металлических | CLP3P-100-100 | Поворот на 45 гр. 100х100 | 284.56 | 298.79 | 5.001%
2970 | 05.04.04 Аксессуары для лотков металлических | CLP3P-100-100-M-HDZ | Поворот на 45 гр. 100х100 IEK HDZ | 641.16 | 705.29 | 10%
2971 | 05.04.04 Аксессуары для лотков металлических | CLP3P-100-150 | Поворот на 45 гр. 100х150 | 309.01 | 324.46 | 5%
2972 | 05.04.04 Аксессуары для лотков металлических | CLP3P-100-150-M-HDZ | Поворот на 45 гр. 100х150 IEK HDZ | 746.26 | 820.89 | 10%
2973 | 05.04.04 Аксессуары для лотков металлических | CLP3P-100-200 | Поворот на 45 гр. 100х200 | 372.79 | 391.43 | 5%
2974 | 05.04.04 Аксессуары для лотков металлических | CLP3P-100-200-M-HDZ | Поворот на 45 гр. 100х200 IEK HDZ | 841.38 | 925.52 | 10%
2975 | 05.04.04 Аксессуары для лотков металлических | CLP3P-100-300 | Поворот на 45 гр. 100х300 | 513.6 | 539.28 | 5%
2976 | 05.04.04 Аксессуары для лотков металлических | CLP3P-100-300-M-HDZ | Поворот на 45 гр. 100х300 IEK HDZ | 1164.81 | 1281.29 | 10%
2977 | 05.04.04 Аксессуары для лотков металлических | CLP3P-100-400 | Поворот на 45 гр. 100х400 | 641.86 | 673.95 | 5%
2978 | 05.04.04 Аксессуары для лотков металлических | CLP3P-100-400-M-HDZ | Поворот на 45 гр. 100х400 IEK HDZ | 1606.04 | 1766.64 | 10%
2979 | 05.04.04 Аксессуары для лотков металлических | CLP3P-100-500 | Поворот на 45 гр. 100х500 | 704.63 | 739.86 | 5%
2980 | 05.04.04 Аксессуары для лотков металлических | CLP3P-100-500-M-HDZ | Поворот на 45 гр. 100х500 IEK HDZ | 1895.82 | 2085.4 | 10%
2981 | 05.04.04 Аксессуары для лотков металлических | CLP3P-100-600 | Поворот на 45 гр. 100х600 | 1123.69 | 1179.87 | 5%
2982 | 05.04.04 Аксессуары для лотков металлических | CLP3P-100-600-M-HDZ | Поворот на 45 гр. 100х600 IEK HDZ | 3051.43 | 3356.57 | 10%
2983 | 05.04.04 Аксессуары для лотков металлических | CLP3V-050-050 | Поворот на 45 гр. вертикальный внутренний 50х50 | 231.76 | 243.35 | 5.001%
2984 | 05.04.04 Аксессуары для лотков металлических | CLP3V-050-050-M-HDZ | Поворот на 45 гр. вертикальный внутренний 50х50 IEK HDZ | 626.1 | 688.71 | 10%
2985 | 05.04.04 Аксессуары для лотков металлических | CLP3V-050-100 | Поворот на 45 гр. вертикальный внутренний 50х100 | 318.68 | 334.61 | 4.999%
2986 | 05.04.04 Аксессуары для лотков металлических | CLP3V-050-100-M-HDZ | Поворот на 45 гр. вертикальный внутренний 50х100 IEK HDZ | 649.14 | 714.05 | 9.999%
2987 | 05.04.04 Аксессуары для лотков металлических | CLP3V-050-150 | Поворот на 45 гр. вертикальный внутренний 50х150 | 377.84 | 396.73 | 4.999%
2988 | 05.04.04 Аксессуары для лотков металлических | CLP3V-050-150-M-HDZ | Поворот на 45 гр. вертикальный внутренний 50х150 IEK HDZ | 736.4 | 810.05 | 10%
2989 | 05.04.04 Аксессуары для лотков металлических | CLP3V-050-200 | Поворот на 45 гр. вертикальный внутренний 50х200 | 430.09 | 451.59 | 4.999%
2990 | 05.04.04 Аксессуары для лотков металлических | CLP3V-050-200-M-HDZ | Поворот на 45 гр. вертикальный внутренний 50х200 IEK HDZ | 868.62 | 955.48 | 10%
2991 | 05.04.04 Аксессуары для лотков металлических | CLP3V-050-300-M-HDZ | Поворот на 45 гр. вертикальный внутренний 50х300 IEK HDZ | 1083.78 | 1192.17 | 10%
2992 | 05.04.04 Аксессуары для лотков металлических | CLP3V-050-400 | Поворот на 45 гр. вертикальный внутренний 50х400 | 591.55 | 621.13 | 5%
2993 | 05.04.04 Аксессуары для лотков металлических | CLP3V-050-400-M-HDZ | Поворот на 45 гр. вертикальный внутренний 50х400 IEK HDZ | 1251.06 | 1376.18 | 10%
2994 | 05.04.04 Аксессуары для лотков металлических | CLP3V-050-500 | Поворот на 45 гр. вертикальный внутренний 50х500 | 691.19 | 725.75 | 5%
2995 | 05.04.04 Аксессуары для лотков металлических | CLP3V-050-500-M-HDZ | Поворот на 45 гр. вертикальный внутренний 50х500 IEK HDZ | 1488.43 | 1637.27 | 10%
2996 | 05.04.04 Аксессуары для лотков металлических | CLP3V-050-600 | Поворот на 45 гр. вертикальный внутренний 50х600 | 928.67 | 975.1 | 5%
2997 | 05.04.04 Аксессуары для лотков металлических | CLP3V-050-600-M-HDZ | Поворот на 45 гр. вертикальный внутренний 50х600 IEK HDZ | 1762.24 | 1938.46 | 10%
2998 | 05.04.04 Аксессуары для лотков металлических | CLP3V-060-100 | Поворот на 45 гр. вертикальный внутренний 60х100 | 318.68 | 334.61 | 4.999%
2999 | 05.04.04 Аксессуары для лотков металлических | CLP3V-060-200 | Поворот на 45 гр. вертикальный внутренний 60х200 | 430.09 | 451.59 | 4.999%
3000 | 05.04.04 Аксессуары для лотков металлических | CLP3V-080-080 | Поворот на 45 гр. вертикальный внутренний 80х80 | 321.99 | 338.09 | 5%
3001 | 05.04.04 Аксессуары для лотков металлических | CLP3V-080-100-M-HDZ | Поворот на 45 гр. вертикальный внутренний 80х100 IEK HDZ | 680.44 | 748.49 | 9.999%
3002 | 05.04.04 Аксессуары для лотков металлических | CLP3V-080-150-M-HDZ | Поворот на 45 гр. вертикальный внутренний 80х150 IEK HDZ | 754.49 | 829.94 | 10%
3003 | 05.04.04 Аксессуары для лотков металлических | CLP3V-080-200 | Поворот на 45 гр. вертикальный внутренний 80х200 | 410.99 | 431.54 | 5%
3004 | 05.04.04 Аксессуары для лотков металлических | CLP3V-080-200-M-HDZ | Поворот на 45 гр. вертикальный внутренний 80х200 IEK HDZ | 890.02 | 979.02 | 10%
3005 | 05.04.04 Аксессуары для лотков металлических | CLP3V-080-300 | Поворот на 45 гр. вертикальный внутренний 80х300 | 569.2 | 597.66 | 5%
3006 | 05.04.04 Аксессуары для лотков металлических | CLP3V-080-300-M-HDZ | Поворот на 45 гр. вертикальный внутренний 80х300 IEK HDZ | 1113.85 | 1225.24 | 10%
3007 | 05.04.04 Аксессуары для лотков металлических | CLP3V-080-400 | Поворот на 45 гр. вертикальный внутренний 80х400 | 638.47 | 670.39 | 4.999%
3008 | 05.04.04 Аксессуары для лотков металлических | CLP3V-080-400-M-HDZ | Поворот на 45 гр. вертикальный внутренний 80х400 IEK HDZ | 1269 | 1395.9 | 10%
3009 | 05.04.04 Аксессуары для лотков металлических | CLP3V-080-500 | Поворот на 45 гр. вертикальный внутренний 80х500 | 696.31 | 731.13 | 5.001%
3010 | 05.04.04 Аксессуары для лотков металлических | CLP3V-080-500-M-HDZ | Поворот на 45 гр. вертикальный внутренний 80х500 IEK HDZ | 1506.94 | 1657.63 | 10%
3011 | 05.04.04 Аксессуары для лотков металлических | CLP3V-080-600 | Поворот на 45 гр. вертикальный внутренний 80х600 | 1021.54 | 1072.62 | 5%
3012 | 05.04.04 Аксессуары для лотков металлических | CLP3V-080-600-M-HDZ | Поворот на 45 гр. вертикальный внутренний 80х600 IEK HDZ | 1828.81 | 2011.69 | 10%
3013 | 05.04.04 Аксессуары для лотков металлических | CLP3V-100-100 | Поворот на 45 гр. вертикальный внутренний 100х100 | 331.56 | 348.14 | 5.001%
3014 | 05.04.04 Аксессуары для лотков металлических | CLP3V-100-100-M-HDZ | Поворот на 45 гр. вертикальный внутренний 100х100 IEK HDZ | 710.62 | 781.68 | 10%
3015 | 05.04.04 Аксессуары для лотков металлических | CLP3V-100-150 | Поворот на 45 гр. вертикальный внутренний 100х150 | 366.32 | 384.64 | 5.001%
3016 | 05.04.04 Аксессуары для лотков металлических | CLP3V-100-150-M-HDZ | Поворот на 45 гр. вертикальный внутренний 100х150 IEK HDZ | 773.15 | 850.46 | 9.999%
3017 | 05.04.04 Аксессуары для лотков металлических | CLP3V-100-200 | Поворот на 45 гр. вертикальный внутренний 100х200 | 448.18 | 470.6 | 5%
3018 | 05.04.04 Аксессуары для лотков металлических | CLP3V-100-200-M-HDZ | Поворот на 45 гр. вертикальный внутренний 100х200 IEK HDZ | 911.41 | 1002.55 | 10%
3019 | 05.04.04 Аксессуары для лотков металлических | CLP3V-100-300 | Поворот на 45 гр. вертикальный внутренний 100х300 | 582.04 | 611.15 | 5%
3020 | 05.04.04 Аксессуары для лотков металлических | CLP3V-100-300-M-HDZ | Поворот на 45 гр. вертикальный внутренний 100х300 IEK HDZ | 1141.06 | 1255.17 | 10%
3021 | 05.04.04 Аксессуары для лотков металлических | CLP3V-100-400 | Поворот на 45 гр. вертикальный внутренний 100х400 | 602.33 | 632.46 | 5.001%
3022 | 05.04.04 Аксессуары для лотков металлических | CLP3V-100-400-M-HDZ | Поворот на 45 гр. вертикальный внутренний 100х400 IEK HDZ | 1285.23 | 1413.75 | 10%
3023 | 05.04.04 Аксессуары для лотков металлических | CLP3V-100-500 | Поворот на 45 гр. вертикальный внутренний 100х500 | 700.66 | 735.69 | 5%
3024 | 05.04.04 Аксессуары для лотков металлических | CLP3V-100-500-M-HDZ | Поворот на 45 гр. вертикальный внутренний 100х500 IEK HDZ | 1523.17 | 1675.49 | 10%
3025 | 05.04.04 Аксессуары для лотков металлических | CLP3V-100-600 | Поворот на 45 гр. вертикальный внутренний 100х600 | 1123.69 | 1179.87 | 5%
3026 | 05.04.04 Аксессуары для лотков металлических | CLP3V-100-600-M-HDZ | Поворот на 45 гр. вертикальный внутренний 100х600 IEK HDZ | 2012.81 | 2214.09 | 10%
3027 | 05.04.04 Аксессуары для лотков металлических | CLPR1H-035-050 | Переходник Н35х50 RAL | 201.86 | 211.95 | 4.999%
3028 | 05.04.04 Аксессуары для лотков металлических | CLPR1H-035-100 | Переходник Н35х100 RAL | 216.02 | 226.82 | 5%
3029 | 05.04.04 Аксессуары для лотков металлических | CLPR1H-035-150 | Переходник Н35х150 RAL | 226.34 | 237.66 | 5.001%
3030 | 05.04.04 Аксессуары для лотков металлических | CLPR1H-035-200 | Переходник Н35х200 RAL | 232.77 | 244.41 | 5.001%
3031 | 05.04.04 Аксессуары для лотков металлических | CLPR1H-035-300 | Переходник Н35х300 RAL | 251.25 | 263.81 | 4.999%
3032 | 05.04.04 Аксессуары для лотков металлических | CLPR1H-035-400 | Переходник Н35х400 RAL | 260.63 | 273.67 | 4.999%
3033 | 05.04.04 Аксессуары для лотков металлических | CLPR1H-050-300 | Переходник Н 50х300 RAL | 625.36 | 656.63 | 5%
3034 | 05.04.05 Изделия монтажные для лотков металлических | CLP1C-020-030 | Профиль перфорированный C-образный | 361.42 | 372.27 | 2.999%
3035 | 05.04.05 Изделия монтажные для лотков металлических | CLP1C-020-030-500 | Профиль перф. C-образный 500 мм | 123.97 | 127.69 | 3.001%
3036 | 05.04.05 Изделия монтажные для лотков металлических | CLP1C-020-030-800 | Профиль перф. C-образный 800 мм | 142.56 | 146.84 | 3.002%
3037 | 05.04.05 Изделия монтажные для лотков металлических | CLP1CL-100-1 | Кронштейн замковый осн.100 мм. | 44.92 | 46.27 | 3.005%
3038 | 05.04.05 Изделия монтажные для лотков металлических | CLP1CL-100-M-HDZ | Кронштейн замковый осн.100 мм. IEK HDZ | 124.64 | 137.1 | 9.997%
3039 | 05.04.05 Изделия монтажные для лотков металлических | CLP1CL-150 | Кронштейн замковый осн.150 | 55.98 | 57.67 | 3.001%
3040 | 05.04.05 Изделия монтажные для лотков металлических | CLP1CL-150-1 | Кронштейн замковый осн.150 мм. | 61.56 | 63.41 | 3.005%
3041 | 05.04.05 Изделия монтажные для лотков металлических | CLP1CL-150-M-HDZ | Кронштейн замковый осн.150 мм. IEK HDZ | 170.36 | 187.4 | 10%
3042 | 05.04.05 Изделия монтажные для лотков металлических | CLP1CL-200 | Кронштейн замковый осн.200 | 76.61 | 78.91 | 3.002%
3043 | 05.04.05 Изделия монтажные для лотков металлических | CLP1CL-200-1 | Кронштейн замковый осн.200 мм. | 84.29 | 86.82 | 3.002%
3044 | 05.04.05 Изделия монтажные для лотков металлических | CLP1CL-200-M-HDZ | Кронштейн замковый осн.200 мм. IEK HDZ | 233.4 | 256.74 | 10%
3045 | 05.04.05 Изделия монтажные для лотков металлических | CLP1CL-300-1 | Кронштейн замковый осн.300 мм. | 115.49 | 118.96 | 2.996%
3046 | 05.04.05 Изделия монтажные для лотков металлических | CLP1CL-300-M-HDZ | Кронштейн замковый осн.300 мм. IEK HDZ | 320.37 | 352.41 | 10%
3047 | 05.04.05 Изделия монтажные для лотков металлических | CLP1CL-400-1 | Кронштейн замковый осн.400 мм. | 158.19 | 162.95 | 3.003%
3048 | 05.04.05 Изделия монтажные для лотков металлических | CLP1CL-400-M-HDZ | Кронштейн замковый осн.400 мм. IEK HDZ | 435.82 | 479.4 | 10%
3049 | 05.04.05 Изделия монтажные для лотков металлических | CLP1CL-500-1 | Кронштейн замковый осн.500 мм. | 216.68 | 223.19 | 3%
3050 | 05.04.05 Изделия монтажные для лотков металлических | CLP1CL-500-M-HDZ | Кронштейн замковый осн.500 мм. IEK HDZ | 602.33 | 662.56 | 10%
3051 | 05.04.05 Изделия монтажные для лотков металлических | CLP1CL-600-1 | Кронштейн замковый осн.600 мм. | 227.78 | 234.61 | 2.999%
3052 | 05.04.05 Изделия монтажные для лотков металлических | CLP1CL-600-M-HDZ | Кронштейн замковый осн.600 мм. IEK HDZ | 829.53 | 912.48 | 10%
3053 | 05.04.05 Изделия монтажные для лотков металлических | CLP1CW-100-1 | Кронштейн настенный осн.100 мм. | 97.59 | 100.52 | 3.002%
3054 | 05.04.05 Изделия монтажные для лотков металлических | CLP1CW-100-1-INOX | Кронштейн настенный осн.100 мм. INOX | 519.92 | 535.52 | 3%
3055 | 05.04.05 Изделия монтажные для лотков металлических | CLP1CW-100-M-HDZ | Кронштейн настенный осн.100 мм. IEK HDZ | 269.26 | 296.19 | 10%
3056 | 05.04.05 Изделия монтажные для лотков металлических | CLP1CW-150 | Кронштейн настенный осн.150 | 91.11 | 93.85 | 2.996%
3057 | 05.04.05 Изделия монтажные для лотков металлических | CLP1CW-150-1 | Кронштейн настенный осн.150 мм. | 100.22 | 103.23 | 3.003%
3058 | 05.04.05 Изделия монтажные для лотков металлических | CLP1CW-150-1-INOX | Кронштейн настенный осн.150 мм. INOX | 607.23 | 625.45 | 3.001%
3059 | 05.04.05 Изделия монтажные для лотков металлических | CLP1CW-150-M-HDZ | Кронштейн настенный осн.150 мм. IEK HDZ | 276.52 | 304.17 | 9.999%
3060 | 05.04.05 Изделия монтажные для лотков металлических | CLP1CW-200-1 | Кронштейн настенный осн.200 мм. | 135.61 | 139.68 | 3.001%
3061 | 05.04.05 Изделия монтажные для лотков металлических | CLP1CW-200-1-INOX | Кронштейн настенный осн.200 мм. INOX | 716.64 | 738.14 | 3%
3062 | 05.04.05 Изделия монтажные для лотков металлических | CLP1CW-200-M-HDZ | Кронштейн настенный осн.200 мм. IEK HDZ | 371.62 | 408.78 | 9.999%
3063 | 05.04.05 Изделия монтажные для лотков металлических | CLP1CW-300-1 | Кронштейн настенный осн.300 мм. | 194.89 | 200.74 | 3.002%
3064 | 05.04.05 Изделия монтажные для лотков металлических | CLP1CW-300-1-INOX | Кронштейн настенный осн.300 мм. INOX | 990.35 | 1020.06 | 3%
3065 | 05.04.05 Изделия монтажные для лотков металлических | CLP1CW-300-M-HDZ | Кронштейн настенный осн.300 мм. IEK HDZ | 530.58 | 583.64 | 10%
3066 | 05.04.05 Изделия монтажные для лотков металлических | CLP1CW-400 | Кронштейн настенный осн.400 | 223.41 | 230.11 | 2.999%
3067 | 05.04.05 Изделия монтажные для лотков металлических | CLP1CW-400-1 | Кронштейн настенный осн.400 мм. | 245.75 | 253.12 | 2.999%
3068 | 05.04.05 Изделия монтажные для лотков металлических | CLP1CW-400-1-INOX | Кронштейн настенный осн.400 мм. INOX | 1618.36 | 1666.92 | 3%
3069 | 05.04.05 Изделия монтажные для лотков металлических | CLP1CW-400-M-HDZ | Кронштейн настенный осн.400 мм. IEK HDZ | 683.33 | 751.66 | 10%
3070 | 05.04.05 Изделия монтажные для лотков металлических | CLP1CW-500-1 | Кронштейн настенный осн.500 мм. | 336.28 | 346.37 | 3%
3071 | 05.04.05 Изделия монтажные для лотков металлических | CLP1CW-500-M-HDZ | Кронштейн настенный осн.500 мм. IEK HDZ | 934.12 | 1027.53 | 10%
3072 | 05.04.05 Изделия монтажные для лотков металлических | CLP1CW-600-1 | Кронштейн настенный осн.600 мм. | 339.8 | 349.99 | 2.999%
3073 | 05.04.05 Изделия монтажные для лотков металлических | CLP1CW-600-M-HDZ | Кронштейн настенный осн.600 мм. IEK HDZ | 1270.29 | 1397.32 | 10%
3074 | 05.04.05 Изделия монтажные для лотков металлических | CLP1CZ-100-1 | Кронштейн 100 мм. | 95.17 | 98.03 | 3.005%
3075 | 05.04.05 Изделия монтажные для лотков металлических | CLP1CZ-100-M-HDZ | Кронштейн 100 мм. IEK HDZ | 175.93 | 193.52 | 9.998%
3076 | 05.04.05 Изделия монтажные для лотков металлических | CLP1CZ-150-1 | Кронштейн 150 мм. | 99.3 | 102.28 | 3.001%
3077 | 05.04.05 Изделия монтажные для лотков металлических | CLP1CZ-150-M-HDZ | Кронштейн 150 мм. IEK HDZ | 206.68 | 227.35 | 10%
3078 | 05.04.05 Изделия монтажные для лотков металлических | CLP1CZ-200-1 | Кронштейн 200 мм. | 105.14 | 108.29 | 2.996%
3079 | 05.04.05 Изделия монтажные для лотков металлических | CLP1CZ-200-M-HDZ | Кронштейн 200 мм. IEK HDZ | 187.04 | 205.74 | 9.998%
3080 | 05.04.05 Изделия монтажные для лотков металлических | CLP1CZ-300 | Кронштейн 300 | 135.48 | 139.54 | 2.997%
3081 | 05.04.05 Изделия монтажные для лотков металлических | CLP1CZ-300-1 | Кронштейн 300 мм. | 149.01 | 156.46 | 5%
3082 | 05.04.05 Изделия монтажные для лотков металлических | CLP1CZ-300-M-HDZ | Кронштейн 300 мм. IEK HDZ | 247.85 | 272.64 | 10%
3083 | 05.04.05 Изделия монтажные для лотков металлических | CLP1CZ-400 | Кронштейн 400 | 171.06 | 176.19 | 2.999%
3084 | 05.04.05 Изделия монтажные для лотков металлических | CLP1CZ-400-1 | Кронштейн 400 мм. | 188.15 | 193.79 | 2.998%
3085 | 05.04.05 Изделия монтажные для лотков металлических | CLP1CZ-400-M-HDZ | Кронштейн 400 мм. IEK HDZ | 313.03 | 344.34 | 9.999%
3086 | 05.04.05 Изделия монтажные для лотков металлических | CLP1CZ-500-1 | Кронштейн 500 мм. | 238.3 | 245.45 | 3%
3087 | 05.04.05 Изделия монтажные для лотков металлических | CLP1CZ-500-M-HDZ | Кронштейн 500 мм. IEK HDZ | 416.23 | 457.85 | 9.999%
3088 | 05.04.05 Изделия монтажные для лотков металлических | CLP1CZ-600-1 | Кронштейн 600 мм. | 330.97 | 340.9 | 3%
3089 | 05.04.05 Изделия монтажные для лотков металлических | CLP1CZ-600-M-HDZ | Кронштейн 600 мм. IEK HDZ | 525.29 | 577.82 | 10%
3090 | 05.04.05 Изделия монтажные для лотков металлических | CLP1L-030-030 | Профиль перфорированный L-образный | 398.23 | 410.18 | 3.001%
3091 | 05.04.05 Изделия монтажные для лотков металлических | CLP1M-CDZ-3-03 | Цепь длиннозвенная 3м. | 144.48 | 148.81 | 2.997%
3092 | 05.04.05 Изделия монтажные для лотков металлических | CLP1M-CDZ-3-05 | Цепь длиннозвенная 5м. | 240.8 | 248.02 | 2.998%
3093 | 05.04.05 Изделия монтажные для лотков металлических | CLP1M-CDZ-3-10 | Цепь длиннозвенная 10м. | 481.56 | 496.01 | 3.001%
3094 | 05.04.05 Изделия монтажные для лотков металлических | CLP1M-CKZ-3-03 | Цепь короткозвенная 3м. | 167.54 | 172.58 | 3.002%
3095 | 05.04.05 Изделия монтажные для лотков металлических | CLP1M-CKZ-3-05 | Цепь короткозвенная 5м. | 279.25 | 287.63 | 3.001%
3096 | 05.04.05 Изделия монтажные для лотков металлических | CLP1M-CKZ-3-10 | Цепь короткозвенная 10м. | 558.45 | 575.2 | 2.999%
3097 | 05.04.05 Изделия монтажные для лотков металлических | CLP1M-LP-12-055 | Лента монтажная перфорированная 12х0,55 | 19 | 19.58 | 3%
3098 | 05.04.05 Изделия монтажные для лотков металлических | CLP1M-LP-20-1 | Лента монтажная перфорированная 20х0,7 | 30.03 | 30.93 | 2.997%
3099 | 05.04.05 Изделия монтажные для лотков металлических | CLP1M-LP-20-2 | Лента монтажная перфорированная 20х1,0 | 31.21 | 32.16 | 3.012%
3100 | 05.04.05 Изделия монтажные для лотков металлических | CLP1M-MP | Монтажная плата | 119.75 | 123.35 | 2.998%
3101 | 05.04.05 Изделия монтажные для лотков металлических | CLP1M-MP-INOX | Монтажная плата INOX | 657.58 | 677.31 | 3%
3102 | 05.04.05 Изделия монтажные для лотков металлических | CLP1M-MP-M-HDZ | Монтажная плата IEK HDZ | 384.35 | 422.78 | 9.999%
3103 | 05.04.05 Изделия монтажные для лотков металлических | CLP1M-MPV | Пластина монтажная вертикальная | 106.83 | 110.04 | 2.995%
3104 | 05.04.05 Изделия монтажные для лотков металлических | CLP1M-MPV-M-HDZ | Пластина монтажная вертикальная IEK HDZ | 503.46 | 553.81 | 10%
3105 | 05.04.05 Изделия монтажные для лотков металлических | CLP1M-SRC-2-01 | Стальной трос с карабином 1 м. | 210.59 | 216.91 | 3.001%
3106 | 05.04.05 Изделия монтажные для лотков металлических | CLP1M-SRC-2-02 | Стальной трос с карабином 2 м. | 227.37 | 234.19 | 3%
3107 | 05.04.05 Изделия монтажные для лотков металлических | CLP1M-SRC-2-05 | Стальной трос с карабином 5 м. | 306.51 | 315.71 | 3.002%
3108 | 05.04.05 Изделия монтажные для лотков металлических | CLP1M-SRC-2-07 | Стальной трос с карабином 7 м. | 331.04 | 340.97 | 3%
3109 | 05.04.05 Изделия монтажные для лотков металлических | CLP1M-SRC-2-10 | Стальной трос с карабином 10 м. | 387.42 | 399.04 | 2.999%
3110 | 05.04.05 Изделия монтажные для лотков металлических | CLP1M-SRL-2-02 | Стальной трос с петлей 2 м. | 212.92 | 219.31 | 3.001%
3111 | 05.04.05 Изделия монтажные для лотков металлических | CLP1M-SRL-2-05 | Стальной трос с петлей 5 м. | 272.03 | 280.19 | 3%
3112 | 05.04.05 Изделия монтажные для лотков металлических | CLP1M-SRL-2-10 | Стальной трос с петлей 10 м. | 372.99 | 384.18 | 3%
3113 | 05.04.05 Изделия монтажные для лотков металлических | CLP1P-PL | Прижим лестничный | 23.62 | 24.33 | 3.006%
3114 | 05.04.05 Изделия монтажные для лотков металлических | CLP1Q-050 | Скоба потолочная | 142.23 | 146.5 | 3.002%
3115 | 05.04.05 Изделия монтажные для лотков металлических | CLP1Q-050-M-HDZ | Скоба потолочная IEK HDZ | 497.78 | 547.56 | 10%
3116 | 05.04.05 Изделия монтажные для лотков металлических | CLP1S-41-21-03-15-M-HDZ | STRUT-профиль перфорированный 41x21х300-1,5 HDZ IEK | 125.35 | 137.88 | 9.996%
3117 | 05.04.05 Изделия монтажные для лотков металлических | CLP1S-41-21-03-20-M-HDZ | STRUT-профиль перфорированный 41x21х300-2,0 HDZ IEK | 152.09 | 167.3 | 10%
3118 | 05.04.05 Изделия монтажные для лотков металлических | CLP1S-41-21-03-25-M-HDZ | STRUT-профиль перфорированный 41x21х300-2,5 HDZ IEK | 194.84 | 214.32 | 9.998%
3119 | 05.04.05 Изделия монтажные для лотков металлических | CLP1S-41-21-04-15-M-HDZ | STRUT-профиль перфорированный 41x21х400-1,5 HDZ IEK | 162.82 | 179.1 | 9.999%
3120 | 05.04.05 Изделия монтажные для лотков металлических | CLP1S-41-21-04-20-M-HDZ | STRUT-профиль перфорированный 41x21х400-2,0 HDZ IEK | 197.54 | 217.29 | 9.998%
3121 | 05.04.05 Изделия монтажные для лотков металлических | CLP1S-41-21-04-25-M-HDZ | STRUT-профиль перфорированный 41x21х400-2,5 HDZ IEK | 253.07 | 278.39 | 10%
3122 | 05.04.05 Изделия монтажные для лотков металлических | CLP1S-41-21-05-15-M-HDZ | STRUT-профиль перфорированный 41x21х500-1,5 HDZ IEK | 200.29 | 220.32 | 10%
3123 | 05.04.05 Изделия монтажные для лотков металлических | CLP1S-41-21-05-20-M-HDZ | STRUT-профиль перфорированный 41x21х500-2,0 HDZ IEK | 243.01 | 267.31 | 10%
3124 | 05.04.05 Изделия монтажные для лотков металлических | CLP1S-41-21-05-25-M-HDZ | STRUT-профиль перфорированный 41x21х500-2,5 HDZ IEK | 311.32 | 342.45 | 9.999%
3125 | 05.04.05 Изделия монтажные для лотков металлических | CLP1S-41-21-06-15-M-HDZ | STRUT-профиль перфорированный 41x21х600-1,5 HDZ IEK | 237.83 | 261.61 | 9.999%
3126 | 05.04.05 Изделия монтажные для лотков металлических | CLP1S-41-21-06-20-M-HDZ | STRUT-профиль перфорированный 41x21х600-2,0 HDZ IEK | 293.05 | 322.36 | 10%
3127 | 05.04.05 Изделия монтажные для лотков металлических | CLP1S-41-21-06-25-M-HDZ | STRUT-профиль перфорированный 41x21х600-2,5 HDZ IEK | 337.02 | 370.72 | 9.999%
3128 | 05.04.05 Изделия монтажные для лотков металлических | CLP1S-41-21-07-15-M-HDZ | STRUT-профиль перфорированный 41x21х700-1,5 HDZ IEK | 277.45 | 305.2 | 10%
3129 | 05.04.05 Изделия монтажные для лотков металлических | CLP1S-41-21-07-20-M-HDZ | STRUT-профиль перфорированный 41x21х700-2,0 HDZ IEK | 301.79 | 331.97 | 10%
3130 | 05.04.05 Изделия монтажные для лотков металлических | CLP1S-41-21-07-25-M-HDZ | STRUT-профиль перфорированный 41x21х700-2,5 HDZ IEK | 393.18 | 432.51 | 10%
3131 | 05.04.05 Изделия монтажные для лотков металлических | CLP1S-41-21-08-15-M-HDZ | STRUT-профиль перфорированный 41x21х800-1,5 HDZ IEK | 312.77 | 344.05 | 10%
3132 | 05.04.05 Изделия монтажные для лотков металлических | CLP1S-41-21-08-20-M-HDZ | STRUT-профиль перфорированный 41x21х800-2,0 HDZ IEK | 340.21 | 374.23 | 10%
3133 | 05.04.05 Изделия монтажные для лотков металлических | CLP1S-41-21-08-25-M-HDZ | STRUT-профиль перфорированный 41x21х800-2,5 HDZ IEK | 443.24 | 487.56 | 9.999%
3134 | 05.04.05 Изделия монтажные для лотков металлических | CLP1S-41-21-09-15-M-HDZ | STRUT-профиль перфорированный 41x21х900-1,5 HDZ IEK | 319.33 | 351.26 | 9.999%
3135 | 05.04.05 Изделия монтажные для лотков металлических | CLP1S-41-21-09-20-M-HDZ | STRUT-профиль перфорированный 41x21х900-2,0 HDZ IEK | 391.81 | 431 | 10%
3136 | 05.04.05 Изделия монтажные для лотков металлических | CLP1S-41-21-09-25-M-HDZ | STRUT-профиль перфорированный 41x21х900-2,5 HDZ IEK | 505.52 | 556.08 | 10%
3137 | 05.04.05 Изделия монтажные для лотков металлических | CLP1S-41-21-10-15-M-HDZ | STRUT-профиль перфорированный 41x21х1000-1,5 HDZ IEK | 343.44 | 377.78 | 9.999%
3138 | 05.04.05 Изделия монтажные для лотков металлических | CLP1S-41-21-10-20-M-HDZ | STRUT-профиль перфорированный 41x21х1000-2,0 HDZ IEK | 426.62 | 469.29 | 10%
3139 | 05.04.05 Изделия монтажные для лотков металлических | CLP1S-41-21-10-25-M-HDZ | STRUT-профиль перфорированный 41x21х1000-2,5 HDZ IEK | 617.87 | 679.66 | 10%
3140 | 05.04.05 Изделия монтажные для лотков металлических | CLP1S-41-21-11-15-M-HDZ | STRUT-профиль перфорированный 41x21х1100-1,5 HDZ IEK | 390.3 | 429.33 | 10%
3141 | 05.04.05 Изделия монтажные для лотков металлических | CLP1S-41-21-11-20-M-HDZ | STRUT-профиль перфорированный 41x21х1100-2,0 HDZ IEK | 485.07 | 533.58 | 10%
3142 | 05.04.05 Изделия монтажные для лотков металлических | CLP1S-41-21-11-25-M-HDZ | STRUT-профиль перфорированный 41x21х1100-2,5 HDZ IEK | 630.9 | 693.99 | 10%
3143 | 05.04.05 Изделия монтажные для лотков металлических | CLP1S-41-21-12-15-M-HDZ | STRUT-профиль перфорированный 41x21х1200-1,5 HDZ IEK | 409.88 | 450.87 | 10%
3144 | 05.04.05 Изделия монтажные для лотков металлических | CLP1S-41-21-12-20-M-HDZ | STRUT-профиль перфорированный 41x21х1200-2,0 HDZ IEK | 506.2 | 556.82 | 10%
3145 | 05.04.05 Изделия монтажные для лотков металлических | CLP1S-41-21-12-25-M-HDZ | STRUT-профиль перфорированный 41x21х1200-2,5 HDZ IEK | 655.79 | 721.37 | 10%
3146 | 05.04.05 Изделия монтажные для лотков металлических | CLP1S-41-21-13-15-M-HDZ | STRUT-профиль перфорированный 41x21х1300-1,5 HDZ IEK | 461.26 | 507.39 | 10%
3147 | 05.04.05 Изделия монтажные для лотков металлических | CLP1S-41-21-13-20-M-HDZ | STRUT-профиль перфорированный 41x21х1300-2,0 HDZ IEK | 565.95 | 622.54 | 9.999%
3148 | 05.04.05 Изделия монтажные для лотков металлических | CLP1S-41-21-13-25-M-HDZ | STRUT-профиль перфорированный 41x21х1300-2,5 HDZ IEK | 730.21 | 803.23 | 10%
3149 | 05.04.05 Изделия монтажные для лотков металлических | CLP1S-41-21-14-15-M-HDZ | STRUT-профиль перфорированный 41x21х1400-1,5 HDZ IEK | 496.74 | 546.41 | 9.999%
3150 | 05.04.05 Изделия монтажные для лотков металлических | CLP1S-41-21-14-20-M-HDZ | STRUT-профиль перфорированный 41x21х1400-2,0 HDZ IEK | 609.48 | 670.43 | 10%
3151 | 05.04.05 Изделия монтажные для лотков металлических | CLP1S-41-21-14-25-M-HDZ | STRUT-профиль перфорированный 41x21х1400-2,5 HDZ IEK | 786.36 | 865 | 10%
3152 | 05.04.05 Изделия монтажные для лотков металлических | CLP1S-41-21-15-15-M-HDZ | STRUT-профиль перфорированный 41x21х1500-1,5 HDZ IEK | 532.22 | 585.45 | 10%
3153 | 05.04.05 Изделия монтажные для лотков металлических | CLP1S-41-21-15-20-M-HDZ | STRUT-профиль перфорированный 41x21х1500-2,0 HDZ IEK | 653 | 718.3 | 10%
3154 | 05.04.05 Изделия монтажные для лотков металлических | CLP1S-41-21-15-25-M-HDZ | STRUT-профиль перфорированный 41x21х1500-2,5 HDZ IEK | 842.52 | 926.77 | 10%
3155 | 05.04.05 Изделия монтажные для лотков металлических | CLP1S-41-21-16-15-M-HDZ | STRUT-профиль перфорированный 41x21х1600-1,5 HDZ IEK | 567.71 | 624.48 | 10%
3156 | 05.04.05 Изделия монтажные для лотков металлических | CLP1S-41-21-16-20-M-HDZ | STRUT-профиль перфорированный 41x21х1600-2,0 HDZ IEK | 696.54 | 766.19 | 9.999%
3157 | 05.04.05 Изделия монтажные для лотков металлических | CLP1S-41-21-16-25-M-HDZ | STRUT-профиль перфорированный 41x21х1600-2,5 HDZ IEK | 898.7 | 988.57 | 10%
3158 | 05.04.05 Изделия монтажные для лотков металлических | CLP1S-41-21-17-15-M-HDZ | STRUT-профиль перфорированный 41x21х1700-1,5 HDZ IEK | 603.19 | 663.51 | 10%
3159 | 05.04.05 Изделия монтажные для лотков металлических | CLP1S-41-21-17-20-M-HDZ | STRUT-профиль перфорированный 41x21х1700-2,0 HDZ IEK | 740.1 | 814.11 | 10%
3160 | 05.04.05 Изделия монтажные для лотков металлических | CLP1S-41-21-17-25-M-HDZ | STRUT-профиль перфорированный 41x21х1700-2,5 HDZ IEK | 954.89 | 1050.38 | 10%
3161 | 05.04.05 Изделия монтажные для лотков металлических | CLP1S-41-21-18-15-M-HDZ | STRUT-профиль перфорированный 41x21х1800-1,5 HDZ IEK | 614.8 | 676.28 | 10%
3162 | 05.04.05 Изделия монтажные для лотков металлических | CLP1S-41-21-18-20-M-HDZ | STRUT-профиль перфорированный 41x21х1800-2,0 HDZ IEK | 759.28 | 835.22 | 10%
3163 | 05.04.05 Изделия монтажные для лотков металлических | CLP1S-41-21-18-25-M-HDZ | STRUT-профиль перфорированный 41x21х1800-2,5 HDZ IEK | 983.67 | 1082.04 | 10%
3164 | 05.04.05 Изделия монтажные для лотков металлических | CLP1S-41-21-19-15-M-HDZ | STRUT-профиль перфорированный 41x21х1900-1,5 HDZ IEK | 674.16 | 741.58 | 10%
3165 | 05.04.05 Изделия монтажные для лотков металлических | CLP1S-41-21-19-20-M-HDZ | STRUT-профиль перфорированный 41x21х1900-2,0 HDZ IEK | 827.14 | 909.85 | 10%
3166 | 05.04.05 Изделия монтажные для лотков металлических | CLP1S-41-21-19-25-M-HDZ | STRUT-профиль перфорированный 41x21х1900-2,5 HDZ IEK | 1067.22 | 1173.95 | 10%
3167 | 05.04.05 Изделия монтажные для лотков металлических | CLP1S-41-21-20-15-M-HDZ | STRUT-профиль перфорированный 41x21х2000-1,5 HDZ IEK | 678.13 | 745.94 | 10%
3168 | 05.04.05 Изделия монтажные для лотков металлических | CLP1S-41-21-20-20-M-HDZ | STRUT-профиль перфорированный 41x21х2000-2,0 HDZ IEK | 842.93 | 927.22 | 10%
3169 | 05.04.05 Изделия монтажные для лотков металлических | CLP1S-41-21-20-25-M-HDZ | STRUT-профиль перфорированный 41x21х2000-2,5 HDZ IEK | 1138.56 | 1252.42 | 10%
3170 | 05.04.05 Изделия монтажные для лотков металлических | CLP1S-41-21-21-15-M-HDZ | STRUT-профиль перфорированный 41x21х2100-1,5 HDZ IEK | 745.11 | 819.62 | 10%
3171 | 05.04.05 Изделия монтажные для лотков металлических | CLP1S-41-21-21-20-M-HDZ | STRUT-профиль перфорированный 41x21х2100-2,0 HDZ IEK | 914.22 | 1005.64 | 10%
3172 | 05.04.05 Изделия монтажные для лотков металлических | CLP1S-41-21-21-25-M-HDZ | STRUT-профиль перфорированный 41x21х2100-2,5 HDZ IEK | 1179.55 | 1297.5 | 10%
3173 | 05.04.05 Изделия монтажные для лотков металлических | CLP1S-41-21-22-15-M-HDZ | STRUT-профиль перфорированный 41x21х2200-1,5 HDZ IEK | 780.58 | 858.64 | 10%
3174 | 05.04.05 Изделия монтажные для лотков металлических | CLP1S-41-21-22-20-M-HDZ | STRUT-профиль перфорированный 41x21х2200-2,0 HDZ IEK | 957.74 | 1053.52 | 10%
3175 | 05.04.05 Изделия монтажные для лотков металлических | CLP1S-41-21-22-25-M-HDZ | STRUT-профиль перфорированный 41x21х2200-2,5 HDZ IEK | 1235.71 | 1359.28 | 10%
3176 | 05.04.05 Изделия монтажные для лотков металлических | CLP1S-41-21-23-15-M-HDZ | STRUT-профиль перфорированный 41x21х2300-1,5 HDZ IEK | 816.08 | 897.69 | 10%
3177 | 05.04.05 Изделия монтажные для лотков металлических | CLP1S-41-21-23-20-M-HDZ | STRUT-профиль перфорированный 41x21х2300-2,0 HDZ IEK | 1001.28 | 1101.41 | 10%
3178 | 05.04.05 Изделия монтажные для лотков металлических | CLP1S-41-21-23-25-M-HDZ | STRUT-профиль перфорированный 41x21х2300-2,5 HDZ IEK | 1291.89 | 1421.09 | 10%
3179 | 05.04.05 Изделия монтажные для лотков металлических | CLP1S-41-21-24-15-M-HDZ | STRUT-профиль перфорированный 41x21х2400-1,5 HDZ IEK | 851.56 | 936.72 | 10%
3180 | 05.04.05 Изделия монтажные для лотков металлических | CLP1S-41-21-24-20-M-HDZ | STRUT-профиль перфорированный 41x21х2400-2,0 HDZ IEK | 1044.82 | 1149.3 | 10%
3181 | 05.04.05 Изделия монтажные для лотков металлических | CLP1S-41-21-24-25-M-HDZ | STRUT-профиль перфорированный 41x21х2400-2,5 HDZ IEK | 1348.06 | 1482.87 | 10%
3182 | 05.04.05 Изделия монтажные для лотков металлических | CLP1S-41-21-25-15-M-HDZ | STRUT-профиль перфорированный 41x21х2500-1,5 HDZ IEK | 887.04 | 975.74 | 10%
3183 | 05.04.05 Изделия монтажные для лотков металлических | CLP1S-41-21-25-20-M-HDZ | STRUT-профиль перфорированный 41x21х2500-2,0 HDZ IEK | 1088.35 | 1197.18 | 10%
3184 | 05.04.05 Изделия монтажные для лотков металлических | CLP1S-41-21-25-25-M-HDZ | STRUT-профиль перфорированный 41x21х2500-2,5 HDZ IEK | 1404.24 | 1544.66 | 10%
3185 | 05.04.05 Изделия монтажные для лотков металлических | CLP1S-41-21-26-15-M-HDZ | STRUT-профиль перфорированный 41x21х2600-1,5 HDZ IEK | 922.51 | 1014.76 | 10%
3186 | 05.04.05 Изделия монтажные для лотков металлических | CLP1S-41-21-26-20-M-HDZ | STRUT-профиль перфорированный 41x21х2600-2,0 HDZ IEK | 1131.88 | 1245.07 | 10%
3187 | 05.04.05 Изделия монтажные для лотков металлических | CLP1S-41-21-26-25-M-HDZ | STRUT-профиль перфорированный 41x21х2600-2,5 HDZ IEK | 1460.39 | 1606.43 | 10%
3188 | 05.04.05 Изделия монтажные для лотков металлических | CLP1S-41-21-27-15-M-HDZ | STRUT-профиль перфорированный 41x21х2700-1,5 HDZ IEK | 957.99 | 1053.79 | 10%
3189 | 05.04.05 Изделия монтажные для лотков металлических | CLP1S-41-21-27-20-M-HDZ | STRUT-профиль перфорированный 41x21х2700-2,0 HDZ IEK | 1175.41 | 1292.95 | 10%
3190 | 05.04.05 Изделия монтажные для лотков металлических | CLP1S-41-21-27-25-M-HDZ | STRUT-профиль перфорированный 41x21х2700-2,5 HDZ IEK | 1516.56 | 1668.23 | 10%
3191 | 05.04.05 Изделия монтажные для лотков металлических | CLP1S-41-21-28-15-M-HDZ | STRUT-профиль перфорированный 41x21х2800-1,5 HDZ IEK | 993.48 | 1092.83 | 10%
3192 | 05.04.05 Изделия монтажные для лотков металлических | CLP1S-41-21-28-20-M-HDZ | STRUT-профиль перфорированный 41x21х2800-2,0 HDZ IEK | 1218.95 | 1340.85 | 10%
3193 | 05.04.05 Изделия монтажные для лотков металлических | CLP1S-41-21-28-25-M-HDZ | STRUT-профиль перфорированный 41x21х2800-2,5 HDZ IEK | 1572.74 | 1730.01 | 10%
3194 | 05.04.05 Изделия монтажные для лотков металлических | CLP1S-41-21-29-15-M-HDZ | STRUT-профиль перфорированный 41x21х2900-1,5 HDZ IEK | 1012.36 | 1113.6 | 10%
3195 | 05.04.05 Изделия монтажные для лотков металлических | CLP1S-41-21-29-20-M-HDZ | STRUT-профиль перфорированный 41x21х2900-2,0 HDZ IEK | 1254.6 | 1380.06 | 10%
3196 | 05.04.05 Изделия монтажные для лотков металлических | CLP1S-41-21-29-25-M-HDZ | STRUT-профиль перфорированный 41x21х2900-2,5 HDZ IEK | 1628.9 | 1791.79 | 10%
3197 | 05.04.05 Изделия монтажные для лотков металлических | CLP1S-41-21-30-15-M-HDZ | STRUT-профиль перфорированный 41x21х3000-1,5 HDZ IEK | 1017.2 | 1118.92 | 10%
3198 | 05.04.05 Изделия монтажные для лотков металлических | CLP1S-41-21-30-20-M-HDZ | STRUT-профиль перфорированный 41x21х3000-2,0 HDZ IEK | 1267.14 | 1393.85 | 10%
3199 | 05.04.05 Изделия монтажные для лотков металлических | CLP1S-41-21-30-25-M-HDZ | STRUT-профиль перфорированный 41x21х3000-2,5 HDZ IEK | 1928.71 | 2121.58 | 10%
3200 | 05.04.05 Изделия монтажные для лотков металлических | CLP1S-41-41-03-15-M-HDZ | STRUT-профиль перфорированный 41x41х300-1,5 HDZ IEK | 218.02 | 239.82 | 9.999%
3201 | 05.04.05 Изделия монтажные для лотков металлических | CLP1S-41-41-03-20-M-HDZ | STRUT-профиль перфорированный 41x41х300-2,0 HDZ IEK | 277.16 | 304.88 | 10%
3202 | 05.04.05 Изделия монтажные для лотков металлических | CLP1S-41-41-03-25-M-HDZ | STRUT-профиль перфорированный 41x41х300-2,5 HDZ IEK | 336.3 | 369.93 | 10%
3203 | 05.04.05 Изделия монтажные для лотков металлических | CLP1S-41-41-04-15-M-HDZ | STRUT-профиль перфорированный 41x41х400-1,5 HDZ IEK | 281.37 | 309.51 | 10%
3204 | 05.04.05 Изделия монтажные для лотков металлических | CLP1S-41-41-04-20-M-HDZ | STRUT-профиль перфорированный 41x41х400-2,0 HDZ IEK | 339.23 | 373.15 | 9.999%
3205 | 05.04.05 Изделия монтажные для лотков металлических | CLP1S-41-41-04-25-M-HDZ | STRUT-профиль перфорированный 41x41х400-2,5 HDZ IEK | 397.09 | 436.8 | 10%
3206 | 05.04.05 Изделия монтажные для лотков металлических | CLP1S-41-41-05-15-M-HDZ | STRUT-профиль перфорированный 41x41х500-1,5 HDZ IEK | 338.38 | 372.22 | 10%
3207 | 05.04.05 Изделия монтажные для лотков металлических | CLP1S-41-41-05-20-M-HDZ | STRUT-профиль перфорированный 41x41х500-2,0 HDZ IEK | 403.16 | 443.48 | 10%
3208 | 05.04.05 Изделия монтажные для лотков металлических | CLP1S-41-41-05-25-M-HDZ | STRUT-профиль перфорированный 41x41х500-2,5 HDZ IEK | 467.95 | 514.74 | 9.999%
3209 | 05.04.05 Изделия монтажные для лотков металлических | CLP1S-41-41-06-15-M-HDZ | STRUT-профиль перфорированный 41x41х600-1,5 HDZ IEK | 397.4 | 437.14 | 10%
3210 | 05.04.05 Изделия монтажные для лотков металлических | CLP1S-41-41-06-20-M-HDZ | STRUT-профиль перфорированный 41x41х600-2,0 HDZ IEK | 477.32 | 525.05 | 10%
3211 | 05.04.05 Изделия монтажные для лотков металлических | CLP1S-41-41-06-25-M-HDZ | STRUT-профиль перфорированный 41x41х600-2,5 HDZ IEK | 557.23 | 612.95 | 9.999%
3212 | 05.04.05 Изделия монтажные для лотков металлических | CLP1S-41-41-07-15-M-HDZ | STRUT-профиль перфорированный 41x41х700-1,5 HDZ IEK | 418.56 | 460.42 | 10%
3213 | 05.04.05 Изделия монтажные для лотков металлических | CLP1S-41-41-07-20-M-HDZ | STRUT-профиль перфорированный 41x41х700-2,0 HDZ IEK | 534.33 | 587.76 | 9.999%
3214 | 05.04.05 Изделия монтажные для лотков металлических | CLP1S-41-41-07-25-M-HDZ | STRUT-профиль перфорированный 41x41х700-2,5 HDZ IEK | 650.1 | 715.12 | 10%
3215 | 05.04.05 Изделия монтажные для лотков металлических | CLP1S-41-41-08-15-M-HDZ | STRUT-профиль перфорированный 41x41х800-1,5 HDZ IEK | 451.76 | 496.95 | 10%
3216 | 05.04.05 Изделия монтажные для лотков металлических | CLP1S-41-41-08-20-M-HDZ | STRUT-профиль перфорированный 41x41х800-2,0 HDZ IEK | 593.69 | 653.06 | 10%
3217 | 05.04.05 Изделия монтажные для лотков металлических | CLP1S-41-41-08-25-M-HDZ | STRUT-профиль перфорированный 41x41х800-2,5 HDZ IEK | 735.64 | 809.2 | 9.999%
3218 | 05.04.05 Изделия монтажные для лотков металлических | CLP1S-41-41-09-15-M-HDZ | STRUT-профиль перфорированный 41x41х900-1,5 HDZ IEK | 513.3 | 564.63 | 10%
3219 | 05.04.05 Изделия монтажные для лотков металлических | CLP1S-41-41-09-20-M-HDZ | STRUT-профиль перфорированный 41x41х900-2,0 HDZ IEK | 674.57 | 742.03 | 10%
3220 | 05.04.05 Изделия монтажные для лотков металлических | CLP1S-41-41-09-25-M-HDZ | STRUT-профиль перфорированный 41x41х900-2,5 HDZ IEK | 835.84 | 919.42 | 10%
3221 | 05.04.05 Изделия монтажные для лотков металлических | CLP1S-41-41-10-15-M-HDZ | STRUT-профиль перфорированный 41x41х1000-1,5 HDZ IEK | 561.36 | 617.51 | 10%
3222 | 05.04.05 Изделия монтажные для лотков металлических | CLP1S-41-41-10-20-M-HDZ | STRUT-профиль перфорированный 41x41х1000-2,0 HDZ IEK | 737.72 | 811.49 | 10%
3223 | 05.04.05 Изделия монтажные для лотков металлических | CLP1S-41-41-10-25-M-HDZ | STRUT-профиль перфорированный 41x41х1000-2,5 HDZ IEK | 914.09 | 1005.5 | 10%
3224 | 05.04.05 Изделия монтажные для лотков металлических | CLP1S-41-41-11-15-M-HDZ | STRUT-профиль перфорированный 41x41х1100-1,5 HDZ IEK | 627.37 | 690.11 | 10%
3225 | 05.04.05 Изделия монтажные для лотков металлических | CLP1S-41-41-11-20-M-HDZ | STRUT-профиль перфорированный 41x41х1100-2,0 HDZ IEK | 824.48 | 906.94 | 10%
3226 | 05.04.05 Изделия монтажные для лотков металлических | CLP1S-41-41-11-25-M-HDZ | STRUT-профиль перфорированный 41x41х1100-2,5 HDZ IEK | 1021.57 | 1123.73 | 10%
3227 | 05.04.05 Изделия монтажные для лотков металлических | CLP1S-41-41-12-15-M-HDZ | STRUT-профиль перфорированный 41x41х1200-1,5 HDZ IEK | 670.98 | 738.08 | 10%
3228 | 05.04.05 Изделия монтажные для лотков металлических | CLP1S-41-41-12-20-M-HDZ | STRUT-профиль перфорированный 41x41х1200-2,0 HDZ IEK | 881.79 | 969.97 | 10%
3229 | 05.04.05 Изделия монтажные для лотков металлических | CLP1S-41-41-12-25-M-HDZ | STRUT-профиль перфорированный 41x41х1200-2,5 HDZ IEK | 1092.6 | 1201.87 | 10%
3230 | 05.04.05 Изделия монтажные для лотков металлических | CLP1S-41-41-13-15-M-HDZ | STRUT-профиль перфорированный 41x41х1300-1,5 HDZ IEK | 741.44 | 815.58 | 9.999%
3231 | 05.04.05 Изделия монтажные для лотков металлических | CLP1S-41-41-13-20-M-HDZ | STRUT-профиль перфорированный 41x41х1300-2,0 HDZ IEK | 974.39 | 1071.83 | 10%
3232 | 05.04.05 Изделия монтажные для лотков металлических | CLP1S-41-41-13-25-M-HDZ | STRUT-профиль перфорированный 41x41х1300-2,5 HDZ IEK | 1207.33 | 1328.07 | 10%
3233 | 05.04.05 Изделия монтажные для лотков металлических | CLP1S-41-41-14-15-M-HDZ | STRUT-профиль перфорированный 41x41х1400-1,5 HDZ IEK | 798.46 | 878.31 | 10%
3234 | 05.04.05 Изделия монтажные для лотков металлических | CLP1S-41-41-14-20-M-HDZ | STRUT-профиль перфорированный 41x41х1400-2,0 HDZ IEK | 1049.33 | 1154.26 | 10%
3235 | 05.04.05 Изделия монтажные для лотков металлических | CLP1S-41-41-14-25-M-HDZ | STRUT-профиль перфорированный 41x41х1400-2,5 HDZ IEK | 1300.18 | 1430.2 | 10%
3236 | 05.04.05 Изделия монтажные для лотков металлических | CLP1S-41-41-15-15-M-HDZ | STRUT-профиль перфорированный 41x41х1500-1,5 HDZ IEK | 855.5 | 941.05 | 10%
3237 | 05.04.05 Изделия монтажные для лотков металлических | CLP1S-41-41-15-20-M-HDZ | STRUT-профиль перфорированный 41x41х1500-2,0 HDZ IEK | 1124.28 | 1236.71 | 10%
3238 | 05.04.05 Изделия монтажные для лотков металлических | CLP1S-41-41-15-25-M-HDZ | STRUT-профиль перфорированный 41x41х1500-2,5 HDZ IEK | 1393.05 | 1532.36 | 10%
3239 | 05.04.05 Изделия монтажные для лотков металлических | CLP1S-41-41-16-15-M-HDZ | STRUT-профиль перфорированный 41x41х1600-1,5 HDZ IEK | 912.53 | 1003.78 | 10%
3240 | 05.04.05 Изделия монтажные для лотков металлических | CLP1S-41-41-16-20-M-HDZ | STRUT-профиль перфорированный 41x41х1600-2,0 HDZ IEK | 1199.22 | 1319.15 | 10%
3241 | 05.04.05 Изделия монтажные для лотков металлических | CLP1S-41-41-16-25-M-HDZ | STRUT-профиль перфорированный 41x41х1600-2,5 HDZ IEK | 1485.92 | 1634.51 | 10%
3242 | 05.04.05 Изделия монтажные для лотков металлических | CLP1S-41-41-17-15-M-HDZ | STRUT-профиль перфорированный 41x41х1700-1,5 HDZ IEK | 969.56 | 1066.52 | 10%
3243 | 05.04.05 Изделия монтажные для лотков металлических | CLP1S-41-41-17-20-M-HDZ | STRUT-профиль перфорированный 41x41х1700-2,0 HDZ IEK | 1274.18 | 1401.6 | 10%
3244 | 05.04.05 Изделия монтажные для лотков металлических | CLP1S-41-41-17-25-M-HDZ | STRUT-профиль перфорированный 41x41х1700-2,5 HDZ IEK | 1578.79 | 1736.67 | 10%
3245 | 05.04.05 Изделия монтажные для лотков металлических | CLP1S-41-41-18-15-M-HDZ | STRUT-профиль перфорированный 41x41х1800-1,5 HDZ IEK | 1006.47 | 1107.12 | 10%
3246 | 05.04.05 Изделия монтажные для лотков металлических | CLP1S-41-41-18-20-M-HDZ | STRUT-профиль перфорированный 41x41х1800-2,0 HDZ IEK | 1322.69 | 1454.96 | 10%
3247 | 05.04.05 Изделия монтажные для лотков металлических | CLP1S-41-41-18-25-M-HDZ | STRUT-профиль перфорированный 41x41х1800-2,5 HDZ IEK | 1638.89 | 1802.78 | 10%
3248 | 05.04.05 Изделия монтажные для лотков металлических | CLP1S-41-41-19-15-M-HDZ | STRUT-профиль перфорированный 41x41х1900-1,5 HDZ IEK | 1083.63 | 1191.99 | 10%
3249 | 05.04.05 Изделия монтажные для лотков металлических | CLP1S-41-41-19-20-M-HDZ | STRUT-профиль перфорированный 41x41х1900-2,0 HDZ IEK | 1424.08 | 1566.49 | 10%
3250 | 05.04.05 Изделия монтажные для лотков металлических | CLP1S-41-41-19-25-M-HDZ | STRUT-профиль перфорированный 41x41х1900-2,5 HDZ IEK | 1764.52 | 1940.97 | 10%
3251 | 05.04.05 Изделия монтажные для лотков металлических | CLP1S-41-41-20-15-M-HDZ | STRUT-профиль перфорированный 41x41х2000-1,5 HDZ IEK | 1106.62 | 1217.28 | 10%
3252 | 05.04.05 Изделия монтажные для лотков металлических | CLP1S-41-41-20-20-M-HDZ | STRUT-профиль перфорированный 41x41х2000-2,0 HDZ IEK | 1449.64 | 1594.6 | 10%
3253 | 05.04.05 Изделия монтажные для лотков металлических | CLP1S-41-41-20-25-M-HDZ | STRUT-профиль перфорированный 41x41х2000-2,5 HDZ IEK | 1792.67 | 1971.95 | 10%
3254 | 05.04.05 Изделия монтажные для лотков металлических | CLP1S-41-41-21-15-M-HDZ | STRUT-профиль перфорированный 41x41х2100-1,5 HDZ IEK | 1197.7 | 1317.47 | 10%
3255 | 05.04.05 Изделия монтажные для лотков металлических | CLP1S-41-41-21-20-M-HDZ | STRUT-профиль перфорированный 41x41х2100-2,0 HDZ IEK | 1573.99 | 1731.39 | 10%
3256 | 05.04.05 Изделия монтажные для лотков металлических | CLP1S-41-41-21-25-M-HDZ | STRUT-профиль перфорированный 41x41х2100-2,5 HDZ IEK | 1950.28 | 2145.31 | 10%
3257 | 05.04.05 Изделия монтажные для лотков металлических | CLP1S-41-41-22-15-M-HDZ | STRUT-профиль перфорированный 41x41х2200-1,5 HDZ IEK | 1254.73 | 1380.2 | 10%
3258 | 05.04.05 Изделия монтажные для лотков металлических | CLP1S-41-41-22-20-M-HDZ | STRUT-профиль перфорированный 41x41х2200-2,0 HDZ IEK | 1648.93 | 1813.83 | 10%
3259 | 05.04.05 Изделия монтажные для лотков металлических | CLP1S-41-41-22-25-M-HDZ | STRUT-профиль перфорированный 41x41х2200-2,5 HDZ IEK | 2043.13 | 2247.44 | 10%
3260 | 05.04.05 Изделия монтажные для лотков металлических | CLP1S-41-41-23-15-M-HDZ | STRUT-профиль перфорированный 41x41х2300-1,5 HDZ IEK | 1311.77 | 1442.95 | 10%
3261 | 05.04.05 Изделия монтажные для лотков металлических | CLP1S-41-41-23-20-M-HDZ | STRUT-профиль перфорированный 41x41х2300-2,0 HDZ IEK | 1723.87 | 1896.26 | 10%
3262 | 05.04.05 Изделия монтажные для лотков металлических | CLP1S-41-41-23-25-M-HDZ | STRUT-профиль перфорированный 41x41х2300-2,5 HDZ IEK | 2135.99 | 2349.59 | 10%
3263 | 05.04.05 Изделия монтажные для лотков металлических | CLP1S-41-41-24-15-M-HDZ | STRUT-профиль перфорированный 41x41х2400-1,5 HDZ IEK | 1368.8 | 1505.68 | 10%
3264 | 05.04.05 Изделия монтажные для лотков металлических | CLP1S-41-41-24-20-M-HDZ | STRUT-профиль перфорированный 41x41х2400-2,0 HDZ IEK | 1798.84 | 1978.72 | 10%
3265 | 05.04.05 Изделия монтажные для лотков металлических | CLP1S-41-41-24-25-M-HDZ | STRUT-профиль перфорированный 41x41х2400-2,5 HDZ IEK | 2228.88 | 2451.77 | 10%
3266 | 05.04.05 Изделия монтажные для лотков металлических | CLP1S-41-41-25-15-M-HDZ | STRUT-профиль перфорированный 41x41х2500-1,5 HDZ IEK | 1425.82 | 1568.4 | 10%
3267 | 05.04.05 Изделия монтажные для лотков металлических | CLP1S-41-41-25-20-M-HDZ | STRUT-профиль перфорированный 41x41х2500-2,0 HDZ IEK | 1873.78 | 2061.17 | 10%
3268 | 05.04.05 Изделия монтажные для лотков металлических | CLP1S-41-41-25-25-M-HDZ | STRUT-профиль перфорированный 41x41х2500-2,5 HDZ IEK | 2321.74 | 2553.91 | 10%
3269 | 05.04.05 Изделия монтажные для лотков металлических | CLP1S-41-41-26-15-M-HDZ | STRUT-профиль перфорированный 41x41х2600-1,5 HDZ IEK | 1482.87 | 1631.16 | 10%
3270 | 05.04.05 Изделия монтажные для лотков металлических | CLP1S-41-41-26-20-M-HDZ | STRUT-профиль перфорированный 41x41х2600-2,0 HDZ IEK | 1948.75 | 2143.62 | 10%
3271 | 05.04.05 Изделия монтажные для лотков металлических | CLP1S-41-41-26-25-M-HDZ | STRUT-профиль перфорированный 41x41х2600-2,5 HDZ IEK | 2414.61 | 2656.07 | 10%
3272 | 05.04.05 Изделия монтажные для лотков металлических | CLP1S-41-41-27-15-M-HDZ | STRUT-профиль перфорированный 41x41х2700-1,5 HDZ IEK | 1539.89 | 1693.88 | 10%
3273 | 05.04.05 Изделия монтажные для лотков металлических | CLP1S-41-41-27-20-M-HDZ | STRUT-профиль перфорированный 41x41х2700-2,0 HDZ IEK | 2023.7 | 2226.07 | 10%
3274 | 05.04.05 Изделия монтажные для лотков металлических | CLP1S-41-41-27-25-M-HDZ | STRUT-профиль перфорированный 41x41х2700-2,5 HDZ IEK | 2507.5 | 2758.25 | 10%
3275 | 05.04.05 Изделия монтажные для лотков металлических | CLP1S-41-41-28-15-M-HDZ | STRUT-профиль перфорированный 41x41х2800-1,5 HDZ IEK | 1596.92 | 1756.61 | 10%
3276 | 05.04.05 Изделия монтажные для лотков металлических | CLP1S-41-41-28-20-M-HDZ | STRUT-профиль перфорированный 41x41х2800-2,0 HDZ IEK | 2098.64 | 2308.5 | 10%
3277 | 05.04.05 Изделия монтажные для лотков металлических | CLP1S-41-41-28-25-M-HDZ | STRUT-профиль перфорированный 41x41х2800-2,5 HDZ IEK | 2600.35 | 2860.38 | 10%
3278 | 05.04.05 Изделия монтажные для лотков металлических | CLP1S-41-41-29-15-M-HDZ | STRUT-профиль перфорированный 41x41х2900-1,5 HDZ IEK | 1653.97 | 1819.37 | 10%
3279 | 05.04.05 Изделия монтажные для лотков металлических | CLP1S-41-41-29-20-M-HDZ | STRUT-профиль перфорированный 41x41х2900-2,0 HDZ IEK | 2173.6 | 2390.96 | 10%
3280 | 05.04.05 Изделия монтажные для лотков металлических | CLP1S-41-41-29-25-M-HDZ | STRUT-профиль перфорированный 41x41х2900-2,5 HDZ IEK | 2693.22 | 2962.54 | 10%
3281 | 05.04.05 Изделия монтажные для лотков металлических | CLP1S-41-41-30-15-M-HDZ | STRUT-профиль перфорированный 41x41х3000-1,5 HDZ IEK | 1659.92 | 1825.91 | 10%
3282 | 05.04.05 Изделия монтажные для лотков металлических | CLP1S-41-41-30-20-M-HDZ | STRUT-профиль перфорированный 41x41х3000-2,0 HDZ IEK | 2174.46 | 2391.91 | 10%
3283 | 05.04.05 Изделия монтажные для лотков металлических | CLP1S-41-41-30-25-M-HDZ | STRUT-профиль перфорированный 41x41х3000-2,5 HDZ IEK | 2689.01 | 2957.91 | 10%
3284 | 05.04.05 Изделия монтажные для лотков металлических | CLP1-SPN-100 | Скоба подвеса нижняя 100 мм. | 133.91 | 137.93 | 3.002%
3285 | 05.04.05 Изделия монтажные для лотков металлических | CLP1-SPN-100-M-HDZ | Скоба подвеса нижняя 100 мм. IEK HDZ | 276.64 | 304.3 | 9.999%
3286 | 05.04.05 Изделия монтажные для лотков металлических | CLP1-SPN-150 | Скоба подвеса нижняя 150 мм. | 159.62 | 164.41 | 3.001%
3287 | 05.04.05 Изделия монтажные для лотков металлических | CLP1-SPN-150-M-HDZ | Скоба подвеса нижняя 150 мм. IEK HDZ | 315.44 | 346.98 | 9.999%
3288 | 05.04.05 Изделия монтажные для лотков металлических | CLP1-SPN-200 | Скоба подвеса нижняя 200 мм. | 174.77 | 180.01 | 2.998%
3289 | 05.04.05 Изделия монтажные для лотков металлических | CLP1-SPN-200-M-HDZ | Скоба подвеса нижняя 200 мм. IEK HDZ | 329.75 | 362.72 | 9.998%
3290 | 05.04.05 Изделия монтажные для лотков металлических | CLP1-SPN-300 | Скоба подвеса нижняя 300 мм. | 171.48 | 176.62 | 2.997%
3291 | 05.04.05 Изделия монтажные для лотков металлических | CLP1-SPN-300-M-HDZ | Скоба подвеса нижняя 300 мм. IEK HDZ | 346.14 | 380.75 | 9.999%
3292 | 05.04.05 Изделия монтажные для лотков металлических | CLP1-SPN-400 | Скоба подвеса нижняя 400 мм. | 222.58 | 229.26 | 3.001%
3293 | 05.04.05 Изделия монтажные для лотков металлических | CLP1-SPN-400-M-HDZ | Скоба подвеса нижняя 400 мм. IEK HDZ | 449.32 | 494.25 | 10%
3294 | 05.04.05 Изделия монтажные для лотков металлических | CLP1-SPN-500 | Скоба подвеса нижняя 500 мм. | 243.52 | 250.83 | 3.002%
3295 | 05.04.05 Изделия монтажные для лотков металлических | CLP1-SPN-500-M-HDZ | Скоба подвеса нижняя 500 мм. IEK HDZ | 491.56 | 540.72 | 10%
3296 | 05.04.05 Изделия монтажные для лотков металлических | CLP1-SPV-100 | Скоба подвеса верхняя 100 мм. | 162.88 | 167.77 | 3.002%
3297 | 05.04.05 Изделия монтажные для лотков металлических | CLP1-SPV-100-M-HDZ | Скоба подвеса верхняя 100 мм. IEK HDZ | 292.62 | 321.88 | 9.999%
3298 | 05.04.05 Изделия монтажные для лотков металлических | CLP1-SPV-150 | Скоба подвеса верхняя 150 мм. | 167.24 | 172.26 | 3.002%
3299 | 05.04.05 Изделия монтажные для лотков металлических | CLP1-SPV-150-M-HDZ | Скоба подвеса верхняя 150 мм. IEK HDZ | 300.42 | 330.46 | 9.999%
3300 | 05.04.05 Изделия монтажные для лотков металлических | CLP1-SPV-200 | Скоба подвеса верхняя 200 мм. | 172.61 | 177.79 | 3.001%
3301 | 05.04.05 Изделия монтажные для лотков металлических | CLP1-SPV-200-M-HDZ | Скоба подвеса верхняя 200 мм. IEK HDZ | 310.15 | 341.16 | 9.998%
3302 | 05.04.05 Изделия монтажные для лотков металлических | CLP1-SPV-300 | Скоба подвеса верхняя 300 мм. | 180.94 | 186.37 | 3.001%
3303 | 05.04.05 Изделия монтажные для лотков металлических | CLP1-SPV-300-M-HDZ | Скоба подвеса верхняя 300 мм. IEK HDZ | 325.11 | 357.62 | 10%
3304 | 05.04.05 Изделия монтажные для лотков металлических | CLP1-SPV-400 | Скоба подвеса верхняя 400 мм. | 181.31 | 186.75 | 3%
3305 | 05.04.05 Изделия монтажные для лотков металлических | CLP1-SPV-400-M-HDZ | Скоба подвеса верхняя 400 мм. IEK HDZ | 342.02 | 376.22 | 9.999%
3306 | 05.04.05 Изделия монтажные для лотков металлических | CLP1-SPV-500 | Скоба подвеса верхняя 500 мм. | 190.03 | 195.73 | 3%
3307 | 05.04.05 Изделия монтажные для лотков металлических | CLP1-SPV-500-M-HDZ | Скоба подвеса верхняя 500 мм. IEK HDZ | 383.63 | 421.99 | 9.999%
3308 | 05.04.05 Изделия монтажные для лотков металлических | CLP1-UKD | Уголок крепежный двойной | 96.02 | 98.9 | 2.999%
3309 | 05.04.05 Изделия монтажные для лотков металлических | CLP1-UKK | Кронштейн стеновой | 119.48 | 123.06 | 2.996%
3310 | 05.04.05 Изделия монтажные для лотков металлических | CLP1-UKK-M-HDZ | Кронштейн стеновой IEK HDZ | 324.94 | 357.43 | 9.999%
3311 | 05.04.05 Изделия монтажные для лотков металлических | CLP1Z-020-3000 | Профиль перфорированный 3 м. | 722.84 | 744.53 | 3.001%
3312 | 05.04.05 Изделия монтажные для лотков металлических | CLP1Z-050-06 | Профиль перфорированный 600 | 214.19 | 220.62 | 3.002%
3313 | 05.04.05 Изделия монтажные для лотков металлических | CLP1Z-050-10 | Профиль перфорированный 1000 | 294.49 | 309.21 | 4.998%
3314 | 05.04.05 Изделия монтажные для лотков металлических | CLP1Z-050-100 | Профиль настенный | 56.71 | 58.41 | 2.998%
3315 | 05.04.05 Изделия монтажные для лотков металлических | CLP1Z-050-15 | Профиль перфорированный 1500 | 428.36 | 449.78 | 5%
3316 | 05.04.05 Изделия монтажные для лотков металлических | CLP1Z-050-20 | Профиль перфорированный 2000 | 515.37 | 566.91 | 10%
3317 | 05.04.05 Изделия монтажные для лотков металлических | CLP1Z-050-2500-15 | Профиль перфорированный 2500, 1,5мм | 432.12 | 445.08 | 2.999%
3318 | 05.04.05 Изделия монтажные для лотков металлических | CLP1Z-050-25-1 | Профиль перфорированный 2,5 м. | 570.65 | 656.25 | 15%
3319 | 05.04.05 Изделия монтажные для лотков металлических | CLP1Z-1000-M-HDZ | Профиль перфорированный 1000 IEK HDZ | 565.93 | 622.52 | 9.999%
3320 | 05.04.05 Изделия монтажные для лотков металлических | CLP1Z-1500-M-HDZ | Профиль перфорированный 1500 IEK HDZ | 849.15 | 934.06 | 9.999%
3321 | 05.04.05 Изделия монтажные для лотков металлических | CLP1Z-2000-M-HDZ | Профиль перфорированный 2000 IEK HDZ | 1131.84 | 1245.02 | 10%
3322 | 05.04.05 Изделия монтажные для лотков металлических | CLP1Z-2500-M-HDZ | Профиль перфорированный 2500 IEK HDZ | 1415.46 | 1557.01 | 10%
3323 | 05.04.05 Изделия монтажные для лотков металлических | CLP1Z-250-M-HDZ | Профиль перфорированный 250 IEK HDZ | 203.75 | 224.12 | 9.998%
3324 | 05.04.05 Изделия монтажные для лотков металлических | CLP1Z-300 | Профиль перфорированный 300 IEK | 100.8 | 103.82 | 2.996%
3325 | 05.04.05 Изделия монтажные для лотков металлических | CLP1Z-3000-M-HDZ | Профиль перфорированный 3000 IEK HDZ | 1697.77 | 1867.55 | 10%
3326 | 05.04.05 Изделия монтажные для лотков металлических | CLP1Z-300-M-HDZ | Профиль перфорированный 300 HDZ IEK | 178.99 | 196.89 | 10%
3327 | 05.04.05 Изделия монтажные для лотков металлических | CLP1Z-400-M-HDZ | Профиль перфорированный 400 IEK HDZ | 269.26 | 296.19 | 10%
3328 | 05.04.05 Изделия монтажные для лотков металлических | CLP1Z-600-M-HDZ | Профиль перфорированный 600 IEK HDZ | 400.62 | 440.68 | 10%
3329 | 05.04.05 Изделия монтажные для лотков металлических | CLP1Z-CP-050-1 | Соединитель профиля | 94.84 | 97.69 | 3.005%
3330 | 05.04.05 Изделия монтажные для лотков металлических | CLP1Z-CP-M-HDZ | Соединитель профиля IEK HDZ | 108.73 | 119.6 | 9.997%
3331 | 05.04.05 Изделия монтажные для лотков металлических | CLP1Z-GP | Пластина заземления GP | 40.04 | 41.24 | 2.997%
3332 | 05.04.05 Изделия монтажные для лотков металлических | CLP1ZR-2500 | Профиль перфорированный 2500 RAL 9016 (глянец) | 958.69 | 987.45 | 3%
3333 | 05.04.05 Изделия монтажные для лотков металлических | CLP1ZU-50 | Втулка в профиль перфорированный | 76.26 | 78.55 | 3.003%
3334 | 05.04.05 Изделия монтажные для лотков металлических | CLW10-CF | Соединитель безвинтовой CF | 44.13 | 45.45 | 2.991%
3335 | 05.04.05 Изделия монтажные для лотков металлических | CLW10-CF-INOX | Соединитель безвинтовой CF INOX | 442.8 | 456.08 | 2.999%
3336 | 05.04.05 Изделия монтажные для лотков металлических | CLW10-CP | Соединитель перфорированный CP | 55.07 | 56.72 | 2.996%
3337 | 05.04.05 Изделия монтажные для лотков металлических | CLW10-CP-INOX | Соединитель перфорированный CP INOX | 131.51 | 135.46 | 3.004%
3338 | 05.04.05 Изделия монтажные для лотков металлических | CLW10-CR | Площадка фиксаторная CR | 29.74 | 30.63 | 2.993%
3339 | 05.04.05 Изделия монтажные для лотков металлических | CLW10-CR-INOX | Площадка фиксаторная CR INOX | 114.38 | 117.81 | 2.999%
3340 | 05.04.05 Изделия монтажные для лотков металлических | CLW10-DR | Держатель потолочный DR | 56.18 | 57.87 | 3.008%
3341 | 05.04.05 Изделия монтажные для лотков металлических | CLW10-DR-INOX | Держатель потолочный DR INOX | 263.9 | 271.82 | 3.001%
3342 | 05.04.05 Изделия монтажные для лотков металлических | CLW10-GEM-KS-1157 | Скоба К1157 | 40.29 | 42.3 | 4.989%
3343 | 05.04.05 Изделия монтажные для лотков металлических | CLW10-GEM-KS-1157-U3 | Скоба К1157 У3 | 43.11 | 45.28 | 5.01%
3344 | 05.04.05 Изделия монтажные для лотков металлических | CLW10-GEM-KS-1157-UT15 | Скоба К1157 УТ1,5 | 77.6 | 81.48 | 5%
3345 | 05.04.05 Изделия монтажные для лотков металлических | CLW10-GEM-PK-150 | Полка кабельная К1160 | 59.12 | 62.08 | 5.007%
3346 | 05.04.05 Изделия монтажные для лотков металлических | CLW10-GEM-PK-150-U3 | Полка кабельная К1160 У3 | 72.32 | 75.94 | 5.006%
3347 | 05.04.05 Изделия монтажные для лотков металлических | CLW10-GEM-PK-150-UT15 | Полка кабельная К1160 УТ1,5 | 115.71 | 121.5 | 5.004%
3348 | 05.04.05 Изделия монтажные для лотков металлических | CLW10-GEM-PK-250 | Полка кабельная К1161 | 82.8 | 86.94 | 5%
3349 | 05.04.05 Изделия монтажные для лотков металлических | CLW10-GEM-PK-250-U3 | Полка кабельная К1161 У3 | 97.06 | 101.92 | 4.997%
3350 | 05.04.05 Изделия монтажные для лотков металлических | CLW10-GEM-PK-250-UT15 | Полка кабельная К1161 УТ1,5 | 160.17 | 168.19 | 5.001%
3351 | 05.04.05 Изделия монтажные для лотков металлических | CLW10-GEM-PK-350 | Полка кабельная К1162 | 115.65 | 121.43 | 4.998%
3352 | 05.04.05 Изделия монтажные для лотков металлических | CLW10-GEM-PK-350-U3 | Полка кабельная К1162 У3 | 135.59 | 142.37 | 5%
3353 | 05.04.05 Изделия монтажные для лотков металлических | CLW10-GEM-PK-350-UT15 | Полка кабельная К1162 УТ1,5 | 208.51 | 218.94 | 5.002%
3354 | 05.04.05 Изделия монтажные для лотков металлических | CLW10-GEM-PK-450 | Полка кабельная К1163 | 135.33 | 142.1 | 5.003%
3355 | 05.04.05 Изделия монтажные для лотков металлических | CLW10-GEM-PK-450-U3 | Полка кабельная К1163 У3 | 158.69 | 166.62 | 4.997%
3356 | 05.04.05 Изделия монтажные для лотков металлических | CLW10-GEM-PK-450-UT15 | Полка кабельная К1163 УТ1,5 | 277.65 | 291.53 | 4.999%
3357 | 05.04.05 Изделия монтажные для лотков металлических | CLW10-GEM-PP-30 | Полоса ПП30 К202 | 231.91 | 238.87 | 3.001%
3358 | 05.04.05 Изделия монтажные для лотков металлических | CLW10-GEM-PP-30-U3 | Полоса ПП30 К202 У3 | 241.14 | 248.37 | 2.998%
3359 | 05.04.05 Изделия монтажные для лотков металлических | CLW10-GEM-PP-30-UT15 | Полоса ПП30 К202 УТ1,5 | 361.71 | 372.56 | 3%
3360 | 05.04.05 Изделия монтажные для лотков металлических | CLW10-GEM-PP-40 | Полоса ПП40 К106 | 356.81 | 374.65 | 5%
3361 | 05.04.05 Изделия монтажные для лотков металлических | CLW10-GEM-PP-40-U3 | Полоса ПП40 К106 У3 | 371.02 | 389.57 | 5%
3362 | 05.04.05 Изделия монтажные для лотков металлических | CLW10-GEM-PP-40-UT15 | Полоса ПП40 К106 УТ1,5 | 482.31 | 506.43 | 5.001%
3363 | 05.04.05 Изделия монтажные для лотков металлических | CLW10-GEM-SK-1200 | Стойка кабельная К1153 | 331.13 | 347.69 | 5.001%
3364 | 05.04.05 Изделия монтажные для лотков металлических | CLW10-GEM-SK-1200-U3 | Стойка кабельная К1153 У3 | 354.44 | 372.16 | 4.999%
3365 | 05.04.05 Изделия монтажные для лотков металлических | CLW10-GEM-SK-1200-UT15 | Стойка кабельная К1153 УТ1,5 | 513.91 | 539.61 | 5.001%
3366 | 05.04.05 Изделия монтажные для лотков металлических | CLW10-GEM-SK-1800 | Стойка кабельная К1154 | 506.82 | 532.16 | 5%
3367 | 05.04.05 Изделия монтажные для лотков металлических | CLW10-GEM-SK-1800-U3 | Стойка кабельная К1154 У3 | 542.51 | 569.65 | 5.001%
3368 | 05.04.05 Изделия монтажные для лотков металлических | CLW10-GEM-SK-1800-UT15 | Стойка кабельная К1154 УТ1,5 | 786.64 | 825.98 | 5%
3369 | 05.04.05 Изделия монтажные для лотков металлических | CLW10-GEM-SK-2200 | Стойка кабельная К1155 | 632.98 | 664.64 | 5%
3370 | 05.04.05 Изделия монтажные для лотков металлических | CLW10-GEM-SK-2200-U3 | Стойка кабельная К1155 У3 | 677.5 | 711.39 | 5.001%
3371 | 05.04.05 Изделия монтажные для лотков металлических | CLW10-GEM-SK-2200-UT15 | Стойка кабельная К1155 УТ1,5 | 948.52 | 995.96 | 5%
3372 | 05.04.05 Изделия монтажные для лотков металлических | CLW10-GEM-SK-400 | Стойка кабельная К1150 | 109.02 | 114.47 | 4.999%
3373 | 05.04.05 Изделия монтажные для лотков металлических | CLW10-GEM-SK-400-U3 | Стойка кабельная К1150 У3 | 123.36 | 129.53 | 5.002%
3374 | 05.04.05 Изделия монтажные для лотков металлических | CLW10-GEM-SK-400-UT15 | Стойка кабельная К1150 УТ1,5 | 209.73 | 220.22 | 5.002%
3375 | 05.04.05 Изделия монтажные для лотков металлических | CLW10-GEM-SK-600 | Стойка кабельная К1151 | 155.42 | 163.19 | 4.999%
3376 | 05.04.05 Изделия монтажные для лотков металлических | CLW10-GEM-SK-600-U3 | Стойка кабельная К1151 У3 | 174.26 | 182.97 | 4.998%
3377 | 05.04.05 Изделия монтажные для лотков металлических | CLW10-GEM-SK-600-UT15 | Стойка кабельная К1151 УТ1,5 | 304.95 | 320.2 | 5.001%
3378 | 05.04.05 Изделия монтажные для лотков металлических | CLW10-GEM-SK-800 | Стойка кабельная К1152 | 237.94 | 249.84 | 5.001%
3379 | 05.04.05 Изделия монтажные для лотков металлических | CLW10-GEM-SK-800-U3 | Стойка кабельная К1152 У3 | 266.7 | 280.04 | 5.002%
3380 | 05.04.05 Изделия монтажные для лотков металлических | CLW10-GEM-SK-800-UT15 | Стойка кабельная К1152 УТ1,5 | 373.51 | 392.2 | 5.001%
3381 | 05.04.05 Изделия монтажные для лотков металлических | CLW10-KPD-110-HDZ | Кронштейн потолочный двойной 110 HDZ IEK | 560.63 | 616.69 | 9.999%
3382 | 05.04.05 Изделия монтажные для лотков металлических | CLW10-KPD-400-HDZ | Кронштейн потолочный двойной 400 HDZ IEK | 969.22 | 1066.14 | 10%
3383 | 05.04.05 Изделия монтажные для лотков металлических | CLW10-KPD-600-HDZ | Кронштейн потолочный двойной 600 HDZ IEK | 1265.46 | 1392.01 | 10%
3384 | 05.04.05 Изделия монтажные для лотков металлических | CLW10-NKU-200-020-4-HDZ | Консоль усиленная NKU200 HDZ | 276.7 | 304.37 | 10%
3385 | 05.04.05 Изделия монтажные для лотков металлических | CLW10-NKU-300-020-4-HDZ | Консоль усиленная NKU300 HDZ | 370.9 | 407.99 | 10%
3386 | 05.04.05 Изделия монтажные для лотков металлических | CLW10-NKU-400-025-4-HDZ | Консоль усиленная NKU400 HDZ | 471.16 | 518.28 | 10%
3387 | 05.04.05 Изделия монтажные для лотков металлических | CLW10-NKU-500-025-4-HDZ | Консоль усиленная NKU500 HDZ | 601.48 | 661.63 | 10%
3388 | 05.04.05 Изделия монтажные для лотков металлических | CLW10-NKU-600-025-4-HDZ | Консоль усиленная NKU600 HDZ | 726.15 | 798.77 | 9.999%
3389 | 05.04.05 Изделия монтажные для лотков металлических | CLW10-SN-100 | Стойка напольная 100 | 75.77 | 78.05 | 2.996%
3390 | 05.04.05 Изделия монтажные для лотков металлических | CLW10-SNP-100 | Стойка настенная СНП100 | 68.98 | 71.05 | 3.001%
3391 | 05.04.05 Изделия монтажные для лотков металлических | CLW10-SNP-100-M-HDZ | Стойка настенная СНП100 IEK HDZ | 311.15 | 342.26 | 9.998%
3392 | 05.04.05 Изделия монтажные для лотков металлических | CLW10-SNP-150 | Стойка настенная СНП150 | 84.67 | 87.21 | 3%
3393 | 05.04.05 Изделия монтажные для лотков металлических | CLW10-SNP-150-M-HDZ | Стойка настенная СНП150 IEK HDZ | 321.7 | 353.87 | 10%
3394 | 05.04.05 Изделия монтажные для лотков металлических | CLW10-SNP-200 | Стойка настенная СНП200 | 101.16 | 104.19 | 2.995%
3395 | 05.04.05 Изделия монтажные для лотков металлических | CLW10-SNP-200-M-HDZ | Стойка настенная СНП200 IEK HDZ | 341.62 | 375.78 | 9.999%
3396 | 05.04.05 Изделия монтажные для лотков металлических | CLW10-SNP-300 | Стойка настенная СНП300 | 129.07 | 132.94 | 2.998%
3397 | 05.04.05 Изделия монтажные для лотков металлических | CLW10-SNP-300-M-HDZ | Стойка настенная СНП300 IEK HDZ | 360.36 | 396.4 | 10%
3398 | 05.04.05 Изделия монтажные для лотков металлических | CLW10-SNP-400 | Стойка настенная СНП400 | 144.53 | 148.87 | 3.003%
3399 | 05.04.05 Изделия монтажные для лотков металлических | CLW10-SNP-400-M-HDZ | Стойка настенная СНП400 IEK HDZ | 416.98 | 458.68 | 10%
3400 | 05.04.05 Изделия монтажные для лотков металлических | CLW10-SNP-50 | Стойка настенная СНП50 | 64 | 65.93 | 3%
3401 | 05.04.05 Изделия монтажные для лотков металлических | CLW10-SNP-500 | Стойка настенная СНП500 | 156.11 | 160.79 | 2.998%
3402 | 05.04.05 Изделия монтажные для лотков металлических | CLW10-SNP-500-M-HDZ | Стойка настенная СНП500 IEK HDZ | 433.69 | 477.06 | 10%
3403 | 05.04.05 Изделия монтажные для лотков металлических | CLW10-SNP-50-M-HDZ | Стойка настенная СНП50 IEK HDZ | 345.82 | 380.4 | 9.999%
3404 | 05.04.05 Изделия монтажные для лотков металлических | CLW10-SSH | Кронштейн потолочный SSH | 433.69 | 446.7 | 3%
3405 | 05.04.05 Изделия монтажные для лотков металлических | CLW10-SSH-400-HDZ | Кронштейн потолочный SSH 400 HDZ IEK | 580.73 | 638.8 | 9.999%
3406 | 05.04.05 Изделия монтажные для лотков металлических | CLW10-SSH-600-HDZ | Кронштейн потолочный SSH 600 HDZ IEK | 745.08 | 819.59 | 10%
3407 | 05.04.05 Изделия монтажные для лотков металлических | CLW10-SSU | Кронштейн потолочный SSU | 236.9 | 244.01 | 3.001%
3408 | 05.04.05 Изделия монтажные для лотков металлических | CLW10-SSU-M-HDZ | Кронштейн потолочный SSU IEK HDZ | 621.25 | 683.39 | 10%
3409 | 05.04.05 Изделия монтажные для лотков металлических | CLW10-VC-100 | Консоль VC100 | 92.08 | 94.84 | 2.997%
3410 | 05.04.05 Изделия монтажные для лотков металлических | CLW10-VC-100-INOX | Консоль VC100 INOX | 304.31 | 313.44 | 3%
3411 | 05.04.05 Изделия монтажные для лотков металлических | CLW10-VC-150 | Консоль VC150 | 99.07 | 102.05 | 2.998%
3412 | 05.04.05 Изделия монтажные для лотков металлических | CLW10-VC-150-INOX | Консоль VC150 INOX | 374.36 | 385.59 | 3%
3413 | 05.04.05 Изделия монтажные для лотков металлических | CLW10-VC-200 | Консоль VC200 | 108.45 | 111.7 | 2.997%
3414 | 05.04.05 Изделия монтажные для лотков металлических | CLW10-VC-200-INOX | Консоль VC200 INOX | 500.12 | 515.12 | 2.999%
3415 | 05.04.05 Изделия монтажные для лотков металлических | CLW10-VC-300 | Консоль VC300 | 155.34 | 160 | 3%
3416 | 05.04.05 Изделия монтажные для лотков металлических | CLW10-VC-300-INOX | Консоль VC300 INOX | 639.8 | 658.99 | 2.999%
3417 | 05.04.05 Изделия монтажные для лотков металлических | CLW10-VC-400 | Консоль VC400 | 211.5 | 217.84 | 2.998%
3418 | 05.04.05 Изделия монтажные для лотков металлических | CLW10-VC-400-INOX | Консоль VC400 INOX | 779.56 | 802.95 | 3%
3419 | 05.04.05 Изделия монтажные для лотков металлических | CLW10-VCEF-100 | Консоль VCEF 100 | 122.45 | 126.12 | 2.997%
3420 | 05.04.05 Изделия монтажные для лотков металлических | CLW10-VCEF-100-INOX | Консоль VCEF 100 INOX | 395.63 | 407.5 | 3%
3421 | 05.04.05 Изделия монтажные для лотков металлических | CLW10-VCEF-150 | Консоль VCEF 150 | 137.51 | 141.64 | 3.003%
3422 | 05.04.05 Изделия монтажные для лотков металлических | CLW10-VCEF-150-INOX | Консоль VCEF 150 INOX | 486.66 | 501.26 | 3%
3423 | 05.04.05 Изделия монтажные для лотков металлических | CLW10-VCEF-200 | Консоль VCEF 200 | 146.3 | 150.69 | 3.001%
3424 | 05.04.05 Изделия монтажные для лотков металлических | CLW10-VCEF-200-INOX | Консоль VCEF 200 INOX | 650.13 | 669.63 | 2.999%
3425 | 05.04.05 Изделия монтажные для лотков металлических | CLW10-VCEF-300 | Консоль VCEF 300 | 223.07 | 229.76 | 2.999%
3426 | 05.04.05 Изделия монтажные для лотков металлических | CLW10-VCEF-300-INOX | Консоль VCEF 300 INOX | 831.73 | 856.68 | 3%
3427 | 05.04.05 Изделия монтажные для лотков металлических | CLW10-VCEF-400 | Консоль VCEF 400 | 301.75 | 310.8 | 2.999%
3428 | 05.04.05 Изделия монтажные для лотков металлических | CLW10-VCEF-400-INOX | Консоль VCEF 400 INOX | 1013.41 | 1043.82 | 3%
3429 | 05.04.05 Изделия монтажные для лотков металлических | CLW10-VH-200 | Держатель горизонтальный VH200 | 91.32 | 94.06 | 3%
3430 | 05.04.05 Изделия монтажные для лотков металлических | CLW10-VH-200-INOX | Держатель горизонтальный VH200 INOX | 615.87 | 634.36 | 3.001%
3431 | 05.04.05 Изделия монтажные для лотков металлических | CLW10-VH-300 | Держатель горизонтальный VH300 | 126.24 | 130.04 | 3.002%
3432 | 05.04.05 Изделия монтажные для лотков металлических | CLW10-VH-300-INOX | Держатель горизонтальный VH300 INOX | 806.33 | 830.52 | 3%
3433 | 05.04.05 Изделия монтажные для лотков металлических | CLW10-VH-400 | Держатель горизонтальный VH400 | 163.82 | 168.73 | 2.997%
3434 | 05.04.05 Изделия монтажные для лотков металлических | CLW10-VH-400-INOX | Держатель горизонтальный VH400 INOX | 1030.34 | 1061.26 | 3%
3435 | 05.04.05 Изделия монтажные для лотков металлических | CLW10-VH-500 | Держатель горизонтальный VH500 | 198.74 | 204.71 | 2.999%
3436 | 05.04.05 Изделия монтажные для лотков металлических | CLW10-VH-500-INOX | Держатель горизонтальный VH500 INOX | 1254.3 | 1291.93 | 3%
3437 | 05.04.05 Изделия монтажные для лотков металлических | CLW10-VR-100 | Консоль потолочная VR100 | 173.96 | 179.18 | 3.001%
3438 | 05.04.05 Изделия монтажные для лотков металлических | CLW10-VR-100-INOX | Консоль потолочная VR100 INOX | 612.4 | 630.77 | 3%
3439 | 05.04.05 Изделия монтажные для лотков металлических | CLW10-VR-150 | Подвес С-образный 150 | 238.73 | 245.89 | 2.999%
3440 | 05.04.05 Изделия монтажные для лотков металлических | CLW10-VR-150-1 | Консоль потолочная VR150 | 185.89 | 191.47 | 3.002%
3441 | 05.04.05 Изделия монтажные для лотков металлических | CLW10-VR-150-INOX | Консоль потолочная VR150 INOX | 706.35 | 727.54 | 3%
3442 | 05.04.05 Изделия монтажные для лотков металлических | CLW10-VR-200 | Консоль потолочная VR200 | 198.5 | 204.46 | 3.003%
3443 | 05.04.05 Изделия монтажные для лотков металлических | CLW10-VR-200-INOX | Консоль потолочная VR200 INOX | 853.47 | 879.08 | 3%
3444 | 05.04.05 Изделия монтажные для лотков металлических | CLW10-VR-300 | Консоль потолочная VR300 | 225.09 | 231.85 | 2.999%
3445 | 05.04.05 Изделия монтажные для лотков металлических | CLW10-VR-300-INOX | Консоль потолочная VR300 INOX | 1000.81 | 1030.84 | 3%
3446 | 05.04.05 Изделия монтажные для лотков металлических | CLW10-VREF-100 | Консоль потолочная VREF 100 | 223.07 | 229.76 | 2.999%
3447 | 05.04.05 Изделия монтажные для лотков металлических | CLW10-VREF-100-INOX | Консоль потолочная VREF 100 INOX | 734.88 | 756.93 | 3%
3448 | 05.04.05 Изделия монтажные для лотков металлических | CLW10-VREF-150 | Консоль потолочная VREF 150 | 257.69 | 265.42 | 3%
3449 | 05.04.05 Изделия монтажные для лотков металлических | CLW10-VREF-150-INOX | Консоль потолочная VREF 150 INOX | 847.61 | 873.05 | 3%
3450 | 05.04.05 Изделия монтажные для лотков металлических | CLW10-VREF-200 | Консоль потолочная VREF200 | 292 | 300.76 | 3%
3451 | 05.04.05 Изделия монтажные для лотков металлических | CLW10-VREF-200-INOX | Консоль потолочная VREF200 INOX | 1024.16 | 1054.88 | 3%
3452 | 05.04.05 Изделия монтажные для лотков металлических | CLW10-VREF-300 | Консоль потолочная VREF300 | 339.26 | 349.45 | 3.001%
3453 | 05.04.05 Изделия монтажные для лотков металлических | CLW10-VREF-300-INOX | Консоль потолочная VREF300 INOX | 1200.95 | 1236.98 | 3%
3454 | 05.04.05 Изделия монтажные для лотков металлических | CLW10-VRU-100 | Подвес С-образный 100 | 196.16 | 202.04 | 2.998%
3455 | 05.04.05 Изделия монтажные для лотков металлических | CLW10-VRU-200 | Подвес С-образный 200 | 246.58 | 253.98 | 3.001%
3456 | 05.04.05 Изделия монтажные для лотков металлических | CLW10-VRU-300 | Подвес С-образный 300 | 371.84 | 383 | 3.001%
3457 | 05.04.05 Изделия монтажные для лотков металлических | CLW10-VV-100 | Держатель горизонтальный VV100 | 66.65 | 68.65 | 3.001%
3458 | 05.04.05 Изделия монтажные для лотков металлических | CLW10-VV-100-INOX | Держатель горизонтальный VV100 INOX | 454.15 | 467.78 | 2.999%
3459 | 05.04.05 Изделия монтажные для лотков металлических | CLW10-VV-150 | Держатель горизонтальный VV150 | 80.72 | 83.14 | 2.998%
3460 | 05.04.05 Изделия монтажные для лотков металлических | CLW10-VV-150-INOX | Держатель горизонтальный VV150 INOX | 567.69 | 584.73 | 3%
3461 | 05.04.05 Изделия монтажные для лотков металлических | CLW10-VV-200 | Держатель горизонтальный VV200 | 100.45 | 103.46 | 2.997%
3462 | 05.04.05 Изделия монтажные для лотков металлических | CLW10-VV-200-INOX | Держатель горизонтальный VV200 INOX | 709.56 | 730.86 | 3%
3463 | 05.04.05 Изделия монтажные для лотков металлических | CLW10-VV-300 | Держатель горизонтальный VV300 | 138.86 | 143.03 | 3.003%
3464 | 05.04.05 Изделия монтажные для лотков металлических | CLW10-VV-300-INOX | Держатель горизонтальный VV300 INOX | 887.01 | 913.62 | 3%
3465 | 05.04.05 Изделия монтажные для лотков металлических | CLW10-VV-400 | Держатель горизонтальный VV400 | 180.21 | 185.63 | 3.002%
3466 | 05.04.05 Изделия монтажные для лотков металлических | CLW10-VV-400-INOX | Держатель горизонтальный VV400 INOX | 1133.35 | 1167.35 | 3%
3467 | 05.04.05 Изделия монтажные для лотков металлических | CLW10-VV-500 | Держатель горизонтальный VV500 | 218.61 | 225.17 | 3.001%
3468 | 05.04.05 Изделия монтажные для лотков металлических | CLW10-VV-500-INOX | Держатель горизонтальный VV500 INOX | 1379.72 | 1421.11 | 3%
3469 | 05.04.05 Изделия монтажные для лотков металлических | CLWR10-DR | Держатель потолочный DR RAL | 73.11 | 75.3 | 2.995%
3470 | 05.04.05 Изделия монтажные для лотков металлических | CLWR10-VH-200 | Держатель горизонтальный VH200 RAL | 196.15 | 202.03 | 2.998%
3471 | 05.04.05 Изделия монтажные для лотков металлических | CLWR10-VH-300 | Держатель горизонтальный VH300 RAL | 233.94 | 240.96 | 3.001%
3472 | 05.04.06 Метизы | CLP1M-A-B-10-40 | Болт анкерный с гайкой М10*40 | 9.86 | 10.16 | 3.043%
3473 | 05.04.06 Метизы | CLP1M-A-B-10-50 | Болт анкерный с гайкой М10*50 | 11.41 | 11.75 | 2.98%
3474 | 05.04.06 Метизы | CLP1M-A-B-10-75 | Болт анкерный с гайкой М10*75 | 23.86 | 24.58 | 3.018%
3475 | 05.04.06 Метизы | CLP1M-A-B-10-95 | Болт анкерный с гайкой М10*95 | 20.44 | 21.05 | 2.984%
3476 | 05.04.06 Метизы | CLP1M-A-B-12-100 | Болт анкерный с гайкой М12*100 | 27.1 | 27.91 | 2.989%
3477 | 05.04.06 Метизы | CLP1M-A-B-8-40 | Болт анкерный с гайкой М8*40 | 6.84 | 7.06 | 3.07%
3478 | 05.04.06 Метизы | CLP1M-A-B-8-65 | Болт анкерный с гайкой М8*65 | 8.53 | 8.79 | 3.048%
3479 | 05.04.06 Метизы | CLP1M-A-B-8-85 | Болт анкерный с гайкой М8*85 | 10.23 | 10.54 | 3.03%
3480 | 05.04.06 Метизы | CLP1M-AL-10 | Анкер латунный забивной М10 | 32.85 | 33.84 | 3.014%
3481 | 05.04.06 Метизы | CLP1M-AL-12 | Анкер латунный забивной М12 | 58.72 | 60.48 | 2.997%
3482 | 05.04.06 Метизы | CLP1M-AL-6 | Анкер латунный забивной М6 | 12.7 | 13.09 | 2.992%
3483 | 05.04.06 Метизы | CLP1M-AL-8 | Анкер латунный забивной М8 | 17.06 | 17.57 | 2.989%
3484 | 05.04.06 Метизы | CLP1M-AS-10 | Анкер стальной забивной М10 | 17.04 | 17.55 | 2.993%
3485 | 05.04.06 Метизы | CLP1M-AS-12 | Анкер стальной забивной М12 | 30.66 | 31.58 | 3.001%
3486 | 05.04.06 Метизы | CLP1M-AS-6 | Анкер стальной забивной М6 | 7.34 | 7.56 | 2.997%
3487 | 05.04.06 Метизы | CLP1M-AS-8 | Анкер стальной забивной М8 | 9.81 | 10.1 | 2.956%
3488 | 05.04.06 Метизы | CLP1M-B-10-20 | Болт шестигранный М10х20 | 6.37 | 6.56 | 2.983%
3489 | 05.04.06 Метизы | CLP1M-B-10-30 | Болт шестигранный М10х30 | 7.06 | 7.27 | 2.975%
3490 | 05.04.06 Метизы | CLP1M-B-10-40 | Болт шестигранный М10х40 | 8.7 | 8.96 | 2.989%
3491 | 05.04.06 Метизы | CLP1M-B-10-50 | Болт шестигранный М10х50 | 9.86 | 10.16 | 3.043%
3492 | 05.04.06 Метизы | CLP1M-B-12-20 | Болт шестигранный М12х20 | 7.52 | 7.75 | 3.059%
3493 | 05.04.06 Метизы | CLP1M-B-12-40 | Болт шестигранный М12х40 | 10.47 | 10.79 | 2.961%
3494 | 05.04.06 Метизы | CLP1M-B-12-50 | Болт шестигранный М12х50 | 14.23 | 14.66 | 3.022%
3495 | 05.04.06 Метизы | CLP1M-B-6-20 | Болт шестигранный М6х20 | 1.66 | 1.71 | 3.012%
3496 | 05.04.06 Метизы | CLP1M-B-8-20 | Болт шестигранный М8х20 | 3.39 | 3.49 | 2.95%
3497 | 05.04.06 Метизы | CLP1M-B-8-30 | Болт шестигранный М8х30 | 3.56 | 3.67 | 3.09%
3498 | 05.04.06 Метизы | CLP1M-B-8-40 | Болт шестигранный М8х40 | 4.24 | 4.37 | 3.066%
3499 | 05.04.06 Метизы | CLP1M-B-8-50 | Болт шестигранный М8х50 | 5.45 | 5.61 | 2.936%
3500 | 05.04.06 Метизы | CLP1M-B-8-60 | Болт шестигранный М8х60 | 6.53 | 6.73 | 3.063%
3501 | 05.04.06 Метизы | CLP1M-B-8-70 | Болт шестигранный М8х70 | 7.71 | 7.94 | 2.983%
3502 | 05.04.06 Метизы | CLP1M-CS-6-10-1-M-HDZ | Комплект соединительный КС М6х10 HDZ IEK | 7.07 | 7.28 | 2.97%
3503 | 05.04.06 Метизы | CLP1M-G-10 | Гайка шестигранная М10 | 2.96 | 3.06 | 3.041%
3504 | 05.04.06 Метизы | CLP1M-G-12 | Гайка шестигранная М12 | 4.45 | 4.58 | 2.921%
3505 | 05.04.06 Метизы | CLP1M-G-6 | Гайка шестигранная М6 | 0.54 | 0.57 | 3.704%
3506 | 05.04.06 Метизы | CLP1M-G-8 | Гайка шестигранная М8 | 1.16 | 1.19 | 2.586%
3507 | 05.04.06 Метизы | CLP1M-GS-10 | Гайка соединительная М10 | 20.64 | 21.26 | 3.004%
3508 | 05.04.06 Метизы | CLP1M-GS-12 | Гайка соединительная М12 | 25.67 | 26.44 | 3%
3509 | 05.04.06 Метизы | CLP1M-GS-6 | Гайка соединительная М6 | 7.52 | 7.75 | 3.059%
3510 | 05.04.06 Метизы | CLP1M-GS-8 | Гайка соединительная М8 | 10.79 | 11.12 | 2.966%
3511 | 05.04.06 Метизы | CLP1M-N-10 | Гайка со стопорным буртом М10 | 4.98 | 5.13 | 3.012%
3512 | 05.04.06 Метизы | CLP1M-N-12 | Гайка со стопорным буртом М12 | 7.28 | 7.5 | 3.022%
3513 | 05.04.06 Метизы | CLP1M-N-6 | Гайка со стопорным буртом М6 | 1.31 | 1.35 | 3.053%
3514 | 05.04.06 Метизы | CLP1M-N-8-2 | Гайка со стопорным буртом М8. | 2.34 | 2.41 | 2.991%
3515 | 05.04.06 Метизы | CLP1M-RB-10 | Рым-болт М10 | 53.47 | 55.07 | 2.992%
3516 | 05.04.06 Метизы | CLP1M-RB-6 | Рым-болт М6 | 31.98 | 32.95 | 3.002%
3517 | 05.04.06 Метизы | CLP1M-RB-8 | Рым-болт М8 | 42.42 | 43.7 | 2.994%
3518 | 05.04.06 Метизы | CLP1M-RG-10 | Рым-гайка М10 | 53.47 | 55.07 | 2.992%
3519 | 05.04.06 Метизы | CLP1M-RG-6 | Рым-гайка М6 | 31.98 | 32.95 | 3.002%
3520 | 05.04.06 Метизы | CLP1M-RG-8 | Рым-гайка М8 | 39.67 | 40.86 | 3%
3521 | 05.04.06 Метизы | CLP1M-SBC-10 | Струбцина М10 | 140.77 | 144.99 | 2.998%
3522 | 05.04.06 Метизы | CLP1M-SH-10 | Шайба плоская M10 | 1.31 | 1.35 | 3.053%
3523 | 05.04.06 Метизы | CLP1M-SH-12 | Шайба плоская M12 | 2.25 | 2.32 | 3.111%
3524 | 05.04.06 Метизы | CLP1M-SH-6 | Шайба плоская M6 | 0.37 | 0.38 | 2.703%
3525 | 05.04.06 Метизы | CLP1M-SH-8 | Шайба плоская M8 | 0.81 | 0.83 | 2.469%
3526 | 05.04.06 Метизы | CLP1M-SHU-10 | Шайба плоская усиленная M10 | 2.74 | 2.82 | 2.92%
3527 | 05.04.06 Метизы | CLP1M-SHU-12 | Шайба плоская усиленная M12 | 4.6 | 4.74 | 3.043%
3528 | 05.04.06 Метизы | CLP1M-SHU-6 | Шайба плоская усиленная M6 | 0.7 | 0.72 | 2.857%
3529 | 05.04.06 Метизы | CLP1M-SHU-8 | Шайба плоская усиленная M8 | 1.48 | 1.52 | 2.703%
3530 | 05.04.06 Метизы | CLP1M-VP-10 | Подвес V-образный М10 | 90.27 | 92.98 | 3.002%
3531 | 05.04.06 Метизы | CLP1M-VP-8 | Подвес V-образный М8 | 93.59 | 96.41 | 3.002%
3532 | 05.04.06 Метизы | CLP1P-KS-5 | Крюк S-образный 4 мм. | 6.58 | 6.79 | 3.04%
3533 | 05.04.06 Метизы | CLP1P-KV-4 | Карабин винтовой 3 мм. | 14.05 | 14.47 | 2.989%
3534 | 05.04.06 Метизы | CLP1P-SC-4 | Соединитель цепей 3 мм. | 7.63 | 7.86 | 3.014%
3535 | 05.04.06 Метизы | CLP1P-ZTVD-2 | Зажим троса дюплекс 2мм. | 10.86 | 11.19 | 3.039%
3536 | 05.04.06 Метизы | CLW10-MDS-20-INOX | Соединительный комплект двойной MDS20 INOX | 51.81 | 53.36 | 2.992%
3537 | 05.04.06 Метизы | CLW10-MS-20-INOX | Соединительный комплект одинарный MS20 INOX | 35.18 | 36.24 | 3.013%
3538 | 05.04.06 Метизы | CLW10-TM-06-1 | Шпилька М6*1000 | 33.87 | 35.57 | 4.99%
3539 | 05.04.06 Метизы | CLW10-TM-06-2 | Шпилька М6*2000 | 67.76 | 71.15 | 5.003%
3540 | 05.04.06 Метизы | CLW10-TM-08-1 | Шпилька M8, 1м | 57.21 | 60.07 | 4.999%
3541 | 05.04.06 Метизы | CLW10-TM-08-2 | Шпилька M8, 2м | 114.34 | 120.07 | 5.003%
3542 | 05.04.06 Метизы | CLW10-TM-10-1 | Шпилька М10*1000 | 94.77 | 99.51 | 5.002%
3543 | 05.04.06 Метизы | CLW10-TM-10-2 | Шпилька М10*2000 | 189.48 | 198.95 | 4.998%
3544 | 05.04.06 Метизы | CLW10-TM-12-1 | Шпилька М12*1000 | 138.63 | 145.56 | 4.999%
3545 | 05.04.06 Метизы | CLW10-TM-12-2 | Шпилька М12*2000 | 277.24 | 291.11 | 4.999%
3546 | 05.04.06 Метизы | CMZ10-BS-08-065-HDZ | Болт со стопорным буртом М8х65 HDZ IEK | 19.74 | 20.33 | 2.989%
3547 | 05.04.06 Метизы | CMZ10-BT-06-020-HDZ | Болт шестигранный М6х20 HDZ IEK | 3.53 | 3.65 | 3.116%
3548 | 05.04.06 Метизы | CMZ10-BT-06-030-HDZ | Болт шестигранный М6х30 HDZ IEK | 4.9 | 5.05 | 3.061%
3549 | 05.04.06 Метизы | CMZ10-BT-08-020-HDZ | Болт шестигранный М8х20 HDZ IEK | 6.8 | 7 | 2.941%
3550 | 05.04.06 Метизы | CMZ10-BT-08-030-HDZ | Болт шестигранный М8х30 HDZ IEK | 9.83 | 10.12 | 2.95%
3551 | 05.04.06 Метизы | CMZ10-BT-08-040-HDZ | Болт шестигранный М8х40 HDZ IEK | 11.97 | 12.33 | 3.008%
3552 | 05.04.06 Метизы | CMZ10-BT-08-050-HDZ | Болт шестигранный М8х50 HDZ IEK | 14.05 | 14.47 | 2.989%
3553 | 05.04.06 Метизы | CMZ10-BT-08-060-HDZ | Болт шестигранный М8х60 HDZ IEK | 14.61 | 15.05 | 3.012%
3554 | 05.04.06 Метизы | CMZ10-BT-08-070-HDZ | Болт шестигранный М8х70 HDZ IEK | 16.54 | 17.04 | 3.023%
3555 | 05.04.06 Метизы | CMZ10-BT-10-020-HDZ | Болт шестигранный М10х20 HDZ IEK | 11.67 | 12.02 | 2.999%
3556 | 05.04.06 Метизы | CMZ10-BT-10-030-HDZ | Болт шестигранный М10х30 HDZ IEK | 14.92 | 15.38 | 3.016%
3557 | 05.04.06 Метизы | CMZ10-BT-10-040-HDZ | Болт шестигранный М10х40 HDZ IEK | 19.72 | 20.31 | 2.992%
3558 | 05.04.06 Метизы | CMZ10-BT-10-050-HDZ | Болт шестигранный М10х50 HDZ IEK | 22.75 | 23.43 | 2.989%
3559 | 05.04.06 Метизы | CMZ10-BT-12-020-HDZ | Болт шестигранный М12х20 HDZ IEK | 18.75 | 19.32 | 2.987%
3560 | 05.04.06 Метизы | CMZ10-BT-12-030-HDZ | Болт шестигранный М12х30 HDZ IEK | 23.65 | 24.36 | 3.002%
3561 | 05.04.06 Метизы | CMZ10-BT-12-040-HDZ | Болт шестигранный М12х40 HDZ IEK | 25.65 | 26.42 | 3.002%
3562 | 05.04.06 Метизы | CMZ10-BT-12-050-HDZ | Болт шестигранный М12х50 HDZ IEK | 33.35 | 34.35 | 2.999%
3563 | 05.04.06 Метизы | CMZ10-GB-06-HDZ | Гайка со стопорным буртом М6 HDZ IEK | 2.87 | 2.96 | 3.136%
3564 | 05.04.06 Метизы | CMZ10-GB-08-HDZ | Гайка со стопорным буртом М8 HDZ IEK | 4.97 | 5.12 | 3.018%
3565 | 05.04.06 Метизы | CMZ10-GB-10-HDZ | Гайка со стопорным буртом М10 HDZ IEK | 8 | 8.24 | 3%
3566 | 05.04.06 Метизы | CMZ10-GB-12-HDZ | Гайка со стопорным буртом М12 HDZ IEK | 11.81 | 12.17 | 2.964%
3567 | 05.04.06 Метизы | CMZ10-GH-06-HDZ | Гайка шестигранная М6 HDZ IEK | 1.27 | 1.31 | 3.15%
3568 | 05.04.06 Метизы | CMZ10-GH-08-HDZ | Гайка шестигранная М8 HDZ IEK | 2.56 | 2.64 | 3.125%
3569 | 05.04.06 Метизы | CMZ10-GH-10-HDZ | Гайка шестигранная М10 HDZ IEK | 5.68 | 5.85 | 2.993%
3570 | 05.04.06 Метизы | CMZ10-GH-12-HDZ | Гайка шестигранная М12 HDZ IEK | 9.31 | 9.59 | 3.008%
3571 | 05.04.06 Метизы | CMZ10-GK-10 | Гайка канальная М10х40 IEK | 27.08 | 27.9 | 2.991%
3572 | 05.04.06 Метизы | CMZ10-GK-10-HDZ | Гайка канальная М10х40 HDZ IEK | 48.16 | 49.6 | 2.99%
3573 | 05.04.06 Метизы | CMZ10-GS-06-HDZ | Гайка соединительная М6 HDZ IEK | 10.05 | 10.35 | 2.985%
3574 | 05.04.06 Метизы | CMZ10-GS-08-HDZ | Гайка соединительная М8 HDZ IEK | 18.18 | 18.73 | 3.025%
3575 | 05.04.06 Метизы | CMZ10-GS-10-HDZ | Гайка соединительная М10 HDZ IEK | 36.29 | 37.38 | 3.004%
3576 | 05.04.06 Метизы | CMZ10-GS-12-HDZ | Гайка соединительная М12 HDZ IEK | 51.65 | 53.21 | 3.001%
3577 | 05.04.06 Метизы | CMZ10-SC-08-HDZ | Струбцина М8 HDZ IEK | 232.38 | 239.35 | 2.999%
3578 | 05.04.06 Метизы | CMZ10-SC-10-HDZ | Струбцина М10 HDZ IEK | 286.02 | 294.6 | 3%
3579 | 05.04.06 Метизы | CMZ10-SH-06-HDZ | Шайба плоская M6 HDZ IEK | 0.78 | 0.8 | 2.564%
3580 | 05.04.06 Метизы | CMZ10-SH-08-HDZ | Шайба плоская M8 HDZ IEK | 1.06 | 1.09 | 2.83%
3581 | 05.04.06 Метизы | CMZ10-SH-10-HDZ | Шайба плоская M10 HDZ IEK | 1.92 | 1.98 | 3.125%
3582 | 05.04.06 Метизы | CMZ10-SH-12-HDZ | Шайба плоская M12 HDZ IEK | 4.2 | 4.33 | 3.095%
3583 | 05.04.06 Метизы | CMZ10-SU-06-HDZ | Шайба плоская усиленная M6 HDZ IEK | 1.95 | 2.01 | 3.077%
3584 | 05.04.06 Метизы | CMZ10-SU-08-HDZ | Шайба плоская усиленная M8 HDZ IEK | 3.61 | 3.72 | 3.047%
3585 | 05.04.06 Метизы | CMZ10-SU-10-HDZ | Шайба плоская усиленная M10 HDZ IEK | 7.16 | 7.38 | 2.933%
3586 | 05.04.06 Метизы | CMZ10-SU-12-HDZ | Шайба плоская усиленная M12 HDZ IEK | 12.54 | 12.92 | 3.03%
3587 | 05.04.06 Метизы | CMZ10-TM-06-001-HDZ | Шпилька М6х1000 HDZ IEK | 87.43 | 96.17 | 9.997%
3588 | 05.04.06 Метизы | CMZ10-TM-08-001-HDZ | Шпилька М8х1000 HDZ IEK | 125.55 | 138.1 | 9.996%
3589 | 05.04.06 Метизы | CMZ10-TM-10-001-HDZ | Шпилька М10х1000 HDZ IEK | 208.86 | 229.75 | 10%
3590 | 05.04.06 Метизы | CMZ10-TM-12-001-HDZ | Шпилька М12х1000 HDZ IEK | 300.78 | 330.86 | 10%
3591 | 05.04.06 Метизы | CMZ10-VP-08-HDZ | Подвес V-образный М8 HDZ IEK | 154.27 | 158.9 | 3.001%
3592 | 05.04.06 Метизы | CMZ10-VP-10-HDZ | Подвес V-образный М10 HDZ IEK | 165.98 | 170.96 | 3%
3593 | 05.04.06 Метизы | CMZ10-VT-06-010-HDZ | Винт М6х10 HDZ IEK | 3.85 | 3.98 | 3.117%
3594 | 05.05.01 Коробки монтажные | UKG01-080-040-000-P | Коробка КМ41025 расп. d80х40мм для полых стен (пласт. лапки) | 21.96 | 17.57 | -19.99%
3595 | 05.05.01 Коробки монтажные | UKG10-065-040-000-P | Коробка КМ40022 установочная d65х45мм для полых стен (с саморезами и пластиковыми лапками) | 9.82 | 8.84 | -9.98%
3596 | 05.05.01 Коробки монтажные | UKG20-141-070-045-M | Коробка КМ40023 установочная 2 места d141х70x45 для полых стен (с саморезами и мет. лапка) | 41.72 | 37.55 | -9.995%
3597 | 05.05.01 Коробки монтажные | UKG30-212-070-045-M | Коробка КМ40024 установочная 3 места d212х70x45 для полых стен (с саморезами и мет. лапками) | 53.42 | 48.09 | -9.996%
3598 | 05.05.01 Коробки монтажные | UKO10-050-050-020-K01 | Коробка КМ41206-01 распаячная для о/п 50х50х20 мм белая (4 клеммы 3мм2) | 35.44 | 33.67 | -4.994%
3599 | 05.05.01 Коробки монтажные | UKO10-050-050-020-K24 | Коробка КМ41206-05 распаячная для о/п 50х50х20 мм дуб (4 клеммы 3мм2) | 52.76 | 47.48 | -10.01%
3600 | 05.05.01 Коробки монтажные | UKO10-050-050-020-K34 | Коробка КМ41206-04 распаячная для о/п 50х50х20 мм сосна (4 клеммы 3мм2) | 52.76 | 47.48 | -10.01%
3601 | 05.05.01 Коробки монтажные | UKO10-075-075-020-K34 | Коробка КМ41212-04 распаячная для о/п 75х75х20 мм сосна (6 клемм 6мм2) | 69.36 | 65.89 | -5.003%
3602 | 05.05.01 Коробки монтажные | UKO10-150-110-070-K41-44 | Коробка КМ41241 распаячная для о/п 150х110х70 мм IP44 (RAL7035, 10 гермовводов) | 109.91 | 104.41 | -5.004%
3603 | 05.05.01 Коробки монтажные | UKO10-150-110-070-K41-55 | Коробка КМ41242 распаячная для о/п 150х110х70 мм IP55 (RAL7035, 10 гермовводов) | 117.43 | 111.56 | -4.999%
3604 | 05.05.01 Коробки монтажные | UKO10-190-140-120-K41-44 | Коробка КМ41245 распаячная для о/п 190х140х120 мм IP44 (RAL7035, 10 гермовводов) | 196.38 | 176.74 | -10%
3605 | 05.05.01 Коробки монтажные | UKO10-190-140-120-K41-55 | Коробка КМ41246 распаячная для о/п 190х140х120 мм IP55 (RAL7035, 10 гермовводов) | 208.53 | 187.68 | -9.999%
3606 | 05.05.01 Коробки монтажные | UKO10-240-195-090-K41-44 | Коробка КМ41271 распаячная для о/п 240х195х90 мм IP44 (RAL7035, кабельные вводы 5 шт) | 225.06 | 213.82 | -4.999%
3607 | 05.05.01 Коробки монтажные | UKO10-240-195-090-K41-55 | Коробка КМ41272 распаячная для о/п 240х195х90 мм IP55 (RAL7035, кабельные вводы 5 шт) | 255.28 | 242.53 | -4.998%
3608 | 05.05.01 Коробки монтажные | UKO10-240-195-090-K51-44 | Коробка КМ41275 распаячная для о/п 240х195х90 мм IP44 (RAL7035, прозр. кр., кабельные вводы 5 шт) | 240.73 | 228.7 | -5.001%
3609 | 05.05.01 Коробки монтажные | UKO10-240-195-090-K51-55 | Коробка КМ41276 распаячная для о/п 240х195х90 мм IP55 (RAL7035, прозр. кр., кабельные вводы 5 шт) | 274.53 | 247.08 | -9.999%
3610 | 05.05.01 Коробки монтажные | UKO10-240-195-090-K52-55 | Коробка КМ41342 распаячная для о/п 240х195х90 мм IP55 (RAL7035, монт. плата, кабельные вводы 5 шт) | 487.69 | 390.16 | -20%
3611 | 05.05.01 Коробки монтажные | UKO10-240-195-090-K53-55 | Коробка КМ41346 распаячная для о/п 240х195х90 мм IP55 (RAL7035, монт. плата, кабельные вводы 5 шт) | 510.31 | 459.28 | -10%
3612 | 05.05.01 Коробки монтажные | UKO10-240-195-165-K41-44 | Коробка КМ41273 распаячная для о/п 240х195х165 мм IP44 (RAL7035, кабельные вводы 5 шт) | 303.64 | 288.46 | -4.999%
3613 | 05.05.01 Коробки монтажные | UKO10-240-195-165-K41-55 | Коробка КМ41274 распаячная для о/п 240х195х165 мм IP55 (RAL7035, кабельные вводы 5 шт) | 321.79 | 289.61 | -10%
3614 | 05.05.01 Коробки монтажные | UKO10-240-195-165-K51-55 | Коробка КМ41278 распаячная для о/п 240х195х165 мм IP55 (RAL7035, прозр. кр., кабельные вводы 5 шт) | 338.8 | 304.92 | -10%
3615 | 05.05.01 Коробки монтажные | UKO11-100-100-050-K41-44 | Коробка КМ41233 распаячная для о/п 100х100х50 мм IP44 (RAL7035, 6 гермовводов) | 59 | 56.05 | -5%
3616 | 05.05.01 Коробки монтажные | UKO11-150-110-085-K41-44 | Коробка КМ41261 распаячная для о/п 150х110х85 мм IP44 (RAL7035, гладкие стенки) | 163.54 | 106.31 | -35%
3617 | 05.05.01 Коробки монтажные | UKO11-190-140-070-K41-44 | Коробка КМ41243 распаячная для о/п 190х140х70 мм IP44 (RAL7035, 10 гермовводов) | 153.62 | 145.94 | -4.999%
3618 | 05.05.01 Коробки монтажные | UKO11-190-140-070-K41-55 | Коробка КМ41244 распаячная для о/п 190х140х70 мм IP55 (RAL7035, 10 гермовводов) | 162.96 | 154.82 | -5.001%
3619 | 05.05.01 Коробки монтажные | UKOZ11-070-070-040-K41-44 | Коробка КМ41236 распаячная для о/п 70х70х40 мм IP44 (RAL7035, 4 гермоввода, защелкивающаяся крышка) | 41.48 | 26.13 | -37.01%
3620 | 05.05.01 Коробки монтажные | UKOZ11-100-100-050-K41-44 | Коробка КМ41255 распаячная для о/п 100х100х50 мм IP44 (RAL7035, 6 гермовводов, защелкивающаяся крышк | 79.11 | 49.84 | -37%
3621 | 05.05.01 Коробки монтажные | UKT01-070-030-000 | Коробка КМ41005 распаячная для твердых стен d70x30 (с крышкой) | 9.26 | 8.33 | -10.04%
3622 | 05.05.01 Коробки монтажные | UKT10-065-025-000 | Коробка КМ40003 установочная для твердых стен d65x34 (с саморезами) | 7.17 | 5.75 | -19.94%
3623 | 05.05.01 Коробки монтажные | UKT10-065-040-000 | Коробка КМ40002 установочная для твердых стен d65x40 (с саморезами) | 6.02 | 5.42 | -9.967%
3624 | 05.05.01 Коробки монтажные | UKT11-080-040-000 | Коробка КМ41007 распаячная для твердых стен d80x40 (с крышкой) | 18.46 | 16.61 | -10.02%
3625 | 05.05.01 Коробки монтажные | UKT20-141-070-045 | Коробка КМ40007 установочная 2х местная для твердых стен 141x70x45 (с саморезами) | 28.82 | 23.06 | -19.99%
3626 | 05.05.01 Коробки монтажные | UKT30-212-070-045 | Коробка КМ40009 установочная 3х местная для твердых стен 212х70х45 (с саморезами) | 40.26 | 32.21 | -20%
3627 | 06.01.01 Электроустановочные изделия скрытого монтажа | ERV11-K01-16-DM | РС10-3-ВБ Розетка 1местн. c з/к без защ.штор. 16А ВЕГА (белый) IEK | 49.06 | 44.16 | -10.01%
3628 | 06.01.01 Электроустановочные изделия скрытого монтажа | ERV14-K01-16-DM | РСш10-3-ВБ Розетка 1местн. c з/к c защ.штор. 16А ВЕГА (белый) IEK | 59.91 | 46.73 | -22%
3629 | 06.01.01 Электроустановочные изделия скрытого монтажа | ERV20-K01-10-DM | РС12-2-ВБ Розетка 2местн. без з/к без защ.штор. 10А ВЕГА (белый) IEK | 68.06 | 57.17 | -16%
3630 | 06.01.01 Электроустановочные изделия скрытого монтажа | ERV21-K01-16-DM | РС12-3-ВБ Розетка 2местн. с з/к без защ.штор. 16А ВЕГА (белый) IEK | 78.36 | 70.52 | -10.01%
3631 | 06.01.01 Электроустановочные изделия скрытого монтажа | ERV24-K01-16-DM | РСш12-3-ВБ Розетка 2местн. с з/к c защ.штор. 16А ВЕГА (белый) IEK | 84.63 | 71.94 | -14.99%
3632 | 06.01.01 Электроустановочные изделия скрытого монтажа | EVV10-K01-10-DM | ВС10-1-0-ВБ Выключатель 1кл 10А ВЕГА (белый) IEK | 43.51 | 41.21 | -5.309%
3633 | 06.01.01 Электроустановочные изделия скрытого монтажа | EVV20-K01-10-DM | ВС10-2-0-ВБ Выключатель 2 кл 10А ВЕГА (белый) IEK | 54.6 | 49.14 | -10%
3634 | 06.01.02 Электроустановочные изделия открытого монтажа IP20 | EAO10-K01-DC | РТВ20-ОБ Розетка 1местн. телевиз. ОКТАВА (белый) | 57.78 | 60.68 | 5.002%
3635 | 06.01.02 Электроустановочные изделия открытого монтажа IP20 | EAO10-K03-DC | РТВ20-ОС Розетка 1местн. телевиз. ОКТАВА (сосна) | 65.27 | 68.53 | 4.995%
3636 | 06.01.02 Электроустановочные изделия открытого монтажа IP20 | EAO10-K04-DC | РТВ20-ОД Розетка 1местн. телевиз. ОКТАВА (дуб) | 65.27 | 68.53 | 4.995%
3637 | 06.01.02 Электроустановочные изделия открытого монтажа IP20 | EAO10-K33-DC | РТВ20-ОКм Розетка 1местн. телевиз. ОКТАВА (кремовый) | 49.12 | 51.58 | 5.008%
3638 | 06.01.02 Электроустановочные изделия открытого монтажа IP20 | ERO10-K01-10-DC | РС20-2-ОБ Розетка 1местн. без з/к 10А откр.уст. ОКТАВА (белый) | 47.37 | 49.74 | 5.003%
3639 | 06.01.02 Электроустановочные изделия открытого монтажа IP20 | ERO10-K03-10-DC | РС20-2-ОС Розетка 1местн. без з/к 10А откр.уст. ОКТАВА (сосна) | 72.66 | 76.29 | 4.996%
3640 | 06.01.02 Электроустановочные изделия открытого монтажа IP20 | ERO10-K04-10-DC | РС20-2-ОД Розетка 1местн. без з/к 10А откр.уст. ОКТАВА (дуб) | 73.25 | 76.91 | 4.997%
3641 | 06.01.02 Электроустановочные изделия открытого монтажа IP20 | ERO10-K33-10-DC | РС20-2-ОКм Розетка 1местн. без з/к 10А откр.уст. ОКТАВА (кремовый) | 40.27 | 42.28 | 4.991%
3642 | 06.01.02 Электроустановочные изделия открытого монтажа IP20 | ERO11-K01-16-DC | РС20-3-ОБ Розетка 1местн. c з/к 16А откр.уст. ОКТАВА (белый) | 46.95 | 49.3 | 5.005%
3643 | 06.01.02 Электроустановочные изделия открытого монтажа IP20 | ERO11-K03-16-DC | РС20-3-ОС Розетка 1местн. c з/к 16А откр.уст. ОКТАВА (сосна) | 81.84 | 85.93 | 4.998%
3644 | 06.01.02 Электроустановочные изделия открытого монтажа IP20 | ERO11-K04-16-DC | РС20-3-ОД Розетка 1местн. c з/к 16А откр.уст. ОКТАВА (дуб) | 81.84 | 85.93 | 4.998%
3645 | 06.01.02 Электроустановочные изделия открытого монтажа IP20 | ERO11-K33-16-DC | РС20-3-ОКм Розетка 1местн. c з/к 16А откр.уст. ОКТАВА (кремовый) | 46.94 | 49.29 | 5.006%
3646 | 06.01.02 Электроустановочные изделия открытого монтажа IP20 | ERO13-K01-10-DC | РСш20-2-ОБ Розетка 1местн. без з/к с защ.штор.10А откр.уст. ОКТАВА (белый) | 50.27 | 52.78 | 4.993%
3647 | 06.01.02 Электроустановочные изделия открытого монтажа IP20 | ERO13-K03-10-DC | РСш20-2-ОС Розетка 1местн. без з/к с защ.штор.10А откр.уст. ОКТАВА (сосна) | 79.31 | 83.28 | 5.006%
3648 | 06.01.02 Электроустановочные изделия открытого монтажа IP20 | ERO13-K04-10-DC | РСш20-2-ОД Розетка 1местн. без з/к с защ.штор.10А откр.уст. ОКТАВА (дуб) | 79.31 | 83.28 | 5.006%
3649 | 06.01.02 Электроустановочные изделия открытого монтажа IP20 | ERO13-K33-10-DC | РСш20-2-ОКм Розетка 1местн. без з/к с защ.штор. 10А откр.уст. Октава (кремовый) | 41.25 | 43.31 | 4.994%
3650 | 06.01.02 Электроустановочные изделия открытого монтажа IP20 | ERO14-K01-16-DC | РСш20-3-ОБ Розетка 1местн. c з/к с защ.штор. 16А откр.уст. ОКТАВА (белый) | 53.27 | 55.93 | 4.993%
3651 | 06.01.02 Электроустановочные изделия открытого монтажа IP20 | ERO14-K03-16-DC | РСш20-3-ОС Розетка 1местн. c з/к с защ.штор. 16А откр.уст. ОКТАВА (сосна) | 88.54 | 92.97 | 5.003%
3652 | 06.01.02 Электроустановочные изделия открытого монтажа IP20 | ERO14-K04-16-DC | РСш20-3-ОД Розетка 1местн. c з/к с защ.штор. 16А откр.уст. ОКТАВА (дуб) | 88.54 | 92.97 | 5.003%
3653 | 06.01.02 Электроустановочные изделия открытого монтажа IP20 | ERO14-K33-16-DC | РСш20-3-ОКм Розетка 1местн. c з/к с защ.штор.16А откр.уст. ОКТАВА (кремовый) | 51.44 | 54.01 | 4.996%
3654 | 06.01.02 Электроустановочные изделия открытого монтажа IP20 | ERO20-K01-10-DC | РС22-2-ОБ Розетка 2местн. без з/к 10А откр.уст. ОКТАВА (белый) | 58.96 | 61.91 | 5.003%
3655 | 06.01.02 Электроустановочные изделия открытого монтажа IP20 | ERO20-K03-10-DC | РС22-2-ОС Розетка 2местн. без з/к 10А откр.уст. ОКТАВА (сосна) | 115.25 | 121.01 | 4.998%
3656 | 06.01.02 Электроустановочные изделия открытого монтажа IP20 | ERO20-K04-10-DC | РС22-2-ОД Розетка 2местн. без з/к 10А откр.уст. ОКТАВА (дуб) | 115.25 | 121.01 | 4.998%
3657 | 06.01.02 Электроустановочные изделия открытого монтажа IP20 | ERO20-K33-10-DC | РС22-2-ОКм Розетка 2местн. без з/к 10А откр.уст. ОКТАВА (кремовый) | 58.95 | 61.9 | 5.004%
3658 | 06.01.02 Электроустановочные изделия открытого монтажа IP20 | ERO21-K01-16-DC | РС22-3-ОБ Розетка 2местн. с з/к 16А откр.уст. ОКТАВА (белый) | 70.89 | 74.43 | 4.994%
3659 | 06.01.02 Электроустановочные изделия открытого монтажа IP20 | ERO21-K03-16-DC | РС22-3-ОС Розетка 2местн. с з/к 16А откр.уст. ОКТАВА (сосна) | 131.95 | 138.56 | 5.002%
3660 | 06.01.02 Электроустановочные изделия открытого монтажа IP20 | ERO21-K04-16-DC | РС22-3-ОД Розетка 2местн. с з/к 16А откр.уст. ОКТАВА (дуб) | 131.95 | 138.56 | 5.002%
3661 | 06.01.02 Электроустановочные изделия открытого монтажа IP20 | ERO21-K33-16-DC | РС22-3-ОКм Розетка 2местн. с з/к 16А откр.уст. ОКТАВА (кремовый) | 61.66 | 64.75 | 4.995%
3662 | 06.01.02 Электроустановочные изделия открытого монтажа IP20 | ERO23-K01-10-DC | РСш22-2-ОБ Розетка 2местн. без з/к с защ.штор.10А откр.уст. ОКТАВА (белый) | 72.76 | 76.41 | 5.003%
3663 | 06.01.02 Электроустановочные изделия открытого монтажа IP20 | ERO23-K03-10-DC | РСш22-2-ОС Розетка 2местн. без з/к с защ.штор.10А откр.уст. ОКТАВА (сосна) | 136.94 | 143.79 | 5.002%
3664 | 06.01.02 Электроустановочные изделия открытого монтажа IP20 | ERO23-K04-10-DC | РСш22-2-ОД Розетка 2местн. без з/к с защ.штор.10А откр.уст. ОКТАВА (дуб) | 136.94 | 143.79 | 5.002%
3665 | 06.01.02 Электроустановочные изделия открытого монтажа IP20 | ERO23-K33-10-DC | РСш22-2-ОКм Розетка 2местн. без з/к с защ. штор.10А откр.уст. ОКТАВА (кремовый) | 59.73 | 62.72 | 5.006%
3666 | 06.01.02 Электроустановочные изделия открытого монтажа IP20 | ERO24-K01-16-DC | РСш22-3-ОБ Розетка 2местн. с з/к с защ.штор. 16А откр.уст. ОКТАВА (белый) | 68.91 | 72.36 | 5.007%
3667 | 06.01.02 Электроустановочные изделия открытого монтажа IP20 | ERO24-K03-16-DC | РСш22-3-ОС Розетка 2местн. с з/к с защ.штор. 16А откр.уст. ОКТАВА (сосна) | 153.65 | 161.33 | 4.998%
3668 | 06.01.02 Электроустановочные изделия открытого монтажа IP20 | ERO24-K04-16-DC | РСш22-3-ОД Розетка 2местн. с з/к с защ.штор. 16А откр.уст. ОКТАВА (дуб) | 153.65 | 161.33 | 4.998%
3669 | 06.01.02 Электроустановочные изделия открытого монтажа IP20 | ERO24-K33-16-DC | РСш22-3-ОКм Розетка 2местн. с з/к с защ. штор.16А откр.уст. ОКТАВА (кремовый) | 66.55 | 69.88 | 5.004%
3670 | 06.01.02 Электроустановочные изделия открытого монтажа IP20 | ERO30-K01-10-DC | РС23-2-ОБ Розетка 3местн. без з/к 10А откр.уст. ОКТАВА (белый) | 114.96 | 120.71 | 5.002%
3671 | 06.01.02 Электроустановочные изделия открытого монтажа IP20 | ERO30-K33-10-DC | РС23-2-ОК Розетка 3местн. без з/к 10А откр.уст. ОКТАВА (кремовый) | 97.72 | 102.61 | 5.004%
3672 | 06.01.02 Электроустановочные изделия открытого монтажа IP20 | ERO31-K01-16-DC | РС23-3-ОБ Розетка 3местн. с з/к 16А откр.уст. ОКТАВА (белый) | 153.7 | 161.38 | 4.997%
3673 | 06.01.02 Электроустановочные изделия открытого монтажа IP20 | ERO31-K03-16-DC | РС23-3-ОС Розетка 3местн. с з/к 16А откр.уст. ОКТАВА (сосна) | 232.14 | 243.75 | 5.001%
3674 | 06.01.02 Электроустановочные изделия открытого монтажа IP20 | ERO31-K04-16-DC | РС23-3-ОД Розетка 3местн. с з/к 16А откр.уст. ОКТАВА (дуб) | 232.14 | 243.75 | 5.001%
3675 | 06.01.02 Электроустановочные изделия открытого монтажа IP20 | ERO31-K33-16-DC | РС23-3-ОК Розетка 3местн. с з/к 16А откр.уст. ОКТАВА (кремовый) | 130.65 | 137.18 | 4.998%
3676 | 06.01.02 Электроустановочные изделия открытого монтажа IP20 | ERO40-K01-10-DC | РС24-2-ОБ Розетка 4местн. без з/к 10А откр.уст. ОКТАВА (белый) | 179.31 | 188.28 | 5.003%
3677 | 06.01.02 Электроустановочные изделия открытого монтажа IP20 | ERO40-K33-10-DC | РС24-2-ОК Розетка 4местн. без з/к 10А откр.уст. ОКТАВА (кремовый) | 152.4 | 160.02 | 5%
3678 | 06.01.02 Электроустановочные изделия открытого монтажа IP20 | ERO41-K01-16-DC | РС24-3-ОБ Розетка 4местн. с з/к 16А откр.уст. ОКТАВА (белый) | 220.13 | 231.14 | 5.002%
3679 | 06.01.02 Электроустановочные изделия открытого монтажа IP20 | ERO41-K03-16-DC | РС24-3-ОС Розетка 4местн. с з/к 16А откр.уст. ОКТАВА (сосна) | 315.65 | 331.43 | 4.999%
3680 | 06.01.02 Электроустановочные изделия открытого монтажа IP20 | ERO41-K04-16-DC | РС24-3-ОД Розетка 4местн. с з/к 16А откр.уст. ОКТАВА (дуб) | 315.65 | 331.43 | 4.999%
3681 | 06.01.02 Электроустановочные изделия открытого монтажа IP20 | ERO41-K33-16-DC | РС24-3-ОК Розетка 4местн. с з/к 16А откр.уст. ОКТАВА (кремовый) | 187.11 | 196.47 | 5.002%
3682 | 06.01.02 Электроустановочные изделия открытого монтажа IP20 | ETO10-K01-DC | РТ20-ОБ Розетка 1местн. телеф. ОКТАВА (белый) | 57.83 | 60.72 | 4.997%
3683 | 06.01.02 Электроустановочные изделия открытого монтажа IP20 | ETO10-K03-DC | РТ20-ОС Розетка 1местн. телеф. ОКТАВА (сосна) | 65.27 | 68.53 | 4.995%
3684 | 06.01.02 Электроустановочные изделия открытого монтажа IP20 | ETO10-K04-DC | РТ20-ОД Розетка 1местн. телеф. ОКТАВА (дуб) | 65.27 | 68.53 | 4.995%
3685 | 06.01.02 Электроустановочные изделия открытого монтажа IP20 | ETO10-K33-DC | РТ20-ОКм Розетка 1местн. телеф. ОКТАВА (кремовый) | 52.05 | 54.65 | 4.995%
3686 | 06.01.02 Электроустановочные изделия открытого монтажа IP20 | EVO10-K01-10-DC | ВС20-1-0-ОБ Выключатель 1кл 10А откр.уст. ОКТАВА (белый) | 37.54 | 39.42 | 5.008%
3687 | 06.01.02 Электроустановочные изделия открытого монтажа IP20 | EVO10-K03-10-DC | ВС20-1-0-ОС Выключатель 1кл 10А откр.уст. ОКТАВА (сосна) | 68.5 | 71.92 | 4.993%
3688 | 06.01.02 Электроустановочные изделия открытого монтажа IP20 | EVO10-K04-10-DC | ВС20-1-0-ОД Выключатель 1кл 10А откр.уст. ОКТАВА (дуб) | 68.5 | 71.92 | 4.993%
3689 | 06.01.02 Электроустановочные изделия открытого монтажа IP20 | EVO10-K33-10-DC | ВС20-1-0-ОКм Выключатель 1кл 10А откр.уст. ОКТАВА (кремовый) | 37.5 | 39.38 | 5.013%
3690 | 06.01.02 Электроустановочные изделия открытого монтажа IP20 | EVO11-K01-10-DC | ВС20-1-1-ОБ Выключатель 1кл с инд. 10А откр.уст. ОКТАВА (белый) | 48.39 | 50.81 | 5.001%
3691 | 06.01.02 Электроустановочные изделия открытого монтажа IP20 | EVO11-K03-10-DC | ВС20-1-1-ОС Выключатель 1кл с инд. 10А откр.уст. ОКТАВА (сосна) | 73.47 | 77.14 | 4.995%
3692 | 06.01.02 Электроустановочные изделия открытого монтажа IP20 | EVO11-K04-10-DC | ВС20-1-1-ОД Выключатель 1кл с инд. 10А откр.уст. ОКТАВА (дуб) | 73.47 | 77.14 | 4.995%
3693 | 06.01.02 Электроустановочные изделия открытого монтажа IP20 | EVO11-K33-10-DC | ВС20-1-1-ОКм Выключатель 1кл с инд. 10А откр.уст. ОКТАВА (кремовый) | 41.15 | 43.21 | 5.006%
3694 | 06.01.02 Электроустановочные изделия открытого монтажа IP20 | EVO13-K01-10-DC | ВСк20-1-0-ОБ Выключатель 1кл кноп. 10А ОКТАВА (белый) | 44.16 | 46.37 | 5.005%
3695 | 06.01.02 Электроустановочные изделия открытого монтажа IP20 | EVO13-K33-10-DC | ВСк20-1-0-ОКм Выключатель 1кл кноп. 10А ОКТАВА (кремовый) | 37.5 | 39.38 | 5.013%
3696 | 06.01.02 Электроустановочные изделия открытого монтажа IP20 | EVO20-K01-10-DC | ВС20-2-0-ОБ Выключатель 2кл 10А откр.уст. ОКТАВА (белый) | 42.11 | 44.23 | 5.011%
3697 | 06.01.02 Электроустановочные изделия открытого монтажа IP20 | EVO20-K03-10-DC | ВС20-2-0-ОС Выключатель 2кл 10А откр.уст. ОКТАВА (сосна) | 74.33 | 78.05 | 5.005%
3698 | 06.01.02 Электроустановочные изделия открытого монтажа IP20 | EVO20-K04-10-DC | ВС20-2-0-ОД Выключатель 2кл 10А откр.уст. ОКТАВА (дуб) | 74.33 | 78.05 | 5.005%
3699 | 06.01.02 Электроустановочные изделия открытого монтажа IP20 | EVO20-K33-10-DC | ВС20-2-0-ОКм Выключатель 2кл 10А откр.уст. ОКТАВА (кремовый) | 42.11 | 44.23 | 5.011%
3700 | 06.01.02 Электроустановочные изделия открытого монтажа IP20 | EVO21-K01-10-DC | ВС20-2-1-ОБ Выключатель 2кл с инд. 10А ОКТАВА (белый) | 53.75 | 56.44 | 5.005%
3701 | 06.01.02 Электроустановочные изделия открытого монтажа IP20 | EVO21-K03-10-DC | ВС20-2-1-ОС Выключатель 2кл с инд. 10А ОКТАВА (сосна) | 81.02 | 85.07 | 4.999%
3702 | 06.01.02 Электроустановочные изделия открытого монтажа IP20 | EVO21-K04-10-DC | ВС20-2-1-ОД Выключатель 2кл с инд. 10А ОКТАВА (дуб) | 81.02 | 85.07 | 4.999%
3703 | 06.01.02 Электроустановочные изделия открытого монтажа IP20 | EVO21-K33-10-DC | ВС20-2-1-ОКм Выключатель 2кл с инд. 10А ОКТАВА (кремовый) | 45.7 | 47.98 | 4.989%
3704 | 06.03.01 Удлинители на катушках | WKP14-10-04-10 | Катушка УК10 с т/з 4 места 2Р+PЕ/10м 3х1,0 мм2 "Industrial" | 806.64 | 846.97 | 5%
3705 | 06.03.01 Удлинители на катушках | WKP14-10-04-20 | Катушка УК20 с т/з 4 места 2Р+PЕ/20м 3х1,0 мм2 "Industrial" | 1479.28 | 1553.25 | 5%
3706 | 06.03.01 Удлинители на катушках | WKP14-10-04-30 | Катушка УК30 с т/з 4 места 2Р+PЕ/30м 3х1,0 мм2 "Industrial" | 1924.71 | 2020.95 | 5%
3707 | 06.03.01 Удлинители на катушках | WKP14-10-04-40 | Катушка УК40 с т/з 4 места 2Р+PЕ/40м 3х1,0 мм2 "Industrial" | 2374.94 | 2493.69 | 5%
3708 | 06.03.01 Удлинители на катушках | WKP15-16-04-10 | Катушка УК10 с т/з 4 места 2Р+PЕ/10м 3х1,5 мм2 "Industrial" | 1073.25 | 1126.91 | 5%
3709 | 06.03.01 Удлинители на катушках | WKP15-16-04-20 | Катушка УК20 с т/з 4 места 2Р+PЕ/20м 3х1,5 мм2 "Industrial" | 1752.98 | 1840.63 | 5%
3710 | 06.03.01 Удлинители на катушках | WKP15-16-04-20-44 | Катушка УК20 с т/з 4 места 2Р+PЕ/20метров 3х1,5мм2 IP44 "Industrial plus" | 1867.03 | 1997.72 | 7%
3711 | 06.03.01 Удлинители на катушках | WKP15-16-04-30 | Катушка УК30 с т/з 4 места 2Р+PЕ/30м 3х1,5 мм2 "Industrial" | 2235.55 | 2392.04 | 7%
3712 | 06.03.01 Удлинители на катушках | WKP15-16-04-30-44 | Катушка УК30 с т/з 4 места 2Р+PЕ/30метров 3х1,5мм2 IP44 "Industrial plus" | 2495.43 | 2670.12 | 7%
3713 | 06.03.01 Удлинители на катушках | WKP15-16-04-40 | Катушка УК40 с т/з 4 места 2Р+PЕ/40м 3х1,5 мм2 "Industrial" | 2827.79 | 3025.74 | 7%
3714 | 06.03.01 Удлинители на катушках | WKP15-16-04-40-44 | Катушка УК40 с т/з 4 места 2Р+PЕ/40метров 3х1,5мм2 IP44 "Industrial plus" | 3114.72 | 3270.46 | 5%
3715 | 06.03.01 Удлинители на катушках | WKP15-16-04-50 | Катушка УК50 с т/з 4 места 2Р+PЕ/50м 3х1,5 мм2 "Industrial" | 3224.3 | 3450 | 7%
3716 | 06.03.01 Удлинители на катушках | WKP15-16-04-50-44 | Катушка УК50 с т/з 4 места 2Р+PЕ/50метров 3х1,5мм2 IP44 "Industrial plus" | 3734.02 | 3995.4 | 7%
3717 | 06.03.01 Удлинители на катушках | WKP23-06-04-10 | Катушка УК10 с т/з 4 места 2Р/10м 2х0,75 мм2 "Garden" | 561.72 | 601.04 | 7%
3718 | 06.03.01 Удлинители на катушках | WKP23-06-04-20 | Катушка УК20 с т/з 4 места 2Р/20м 2х0,75 мм2 "Garden" | 1059.09 | 1112.04 | 5%
3719 | 06.03.01 Удлинители на катушках | WKP23-06-04-30 | Катушка УК30 с т/з 4 места 2Р/30м 2х0,75 мм2 "Garden" | 1293.09 | 1357.74 | 5%
3720 | 06.03.01 Удлинители на катушках | WKP23-10-04-40 | Катушка УК40 с т/з 4 места 2Р/40м 2х1,0 мм2 "Garden" | 1849.28 | 1941.74 | 5%
3721 | 06.03.02 Удлинители на рамках, промышленные IP44, удлинители-шнуры | WKF14-10-01-10-44 | Рамка УР10 1 место 2Р+PE/10 метров 3х1,0 мм2 IP44 IEK | 568.54 | 625.39 | 9.999%
3722 | 06.03.02 Удлинители на рамках, промышленные IP44, удлинители-шнуры | WKF14-10-01-20-44 | Рамка УР20 1 место 2Р+PE/20 метров 3х1,0 мм2 IP44 IEK | 953.76 | 1049.14 | 10%
3723 | 06.03.02 Удлинители на рамках, промышленные IP44, удлинители-шнуры | WKF14-10-01-30 | Рамка УР30 1 место 2Р+PE/30метров 3х1,0 мм2 | 1306.37 | 1437.02 | 10%
3724 | 06.03.02 Удлинители на рамках, промышленные IP44, удлинители-шнуры | WKF14-10-01-30-44 | Рамка УР30 1 место 2Р+PE/30 метров 3х1,0 мм2 IP44 IEK | 1345.57 | 1480.13 | 10%
3725 | 06.03.02 Удлинители на рамках, промышленные IP44, удлинители-шнуры | WKF14-10-01-40 | Рамка УР40 1 место 2Р+PE/40метров 3х1,0 мм2 | 1679.9 | 1847.89 | 10%
3726 | 06.03.02 Удлинители на рамках, промышленные IP44, удлинители-шнуры | WKF14-10-01-40-44 | Рамка УР40 1 место 2Р+PE/40 метров 3х1,0 мм2 IP44 IEK | 1688.29 | 1857.12 | 10%
3727 | 06.03.02 Удлинители на рамках, промышленные IP44, удлинители-шнуры | WKF14-10-01-50 | Рамка УР50 1 место 2Р+PE/50метров 3х1,0 мм2 | 2031.85 | 2235.04 | 10%
3728 | 06.03.02 Удлинители на рамках, промышленные IP44, удлинители-шнуры | WKF14-10-01-50-44 | Рамка УР50 1 место 2Р+PE/50 метров 3х1,0 мм2 IP44 IEK | 2042 | 2246.2 | 10%
3729 | 06.03.02 Удлинители на рамках, промышленные IP44, удлинители-шнуры | WKF20-06-01-10 | Рамка УР10 1 место 2Р/10метров 2х0,75 мм2 | 464.4 | 510.85 | 10%
3730 | 06.03.02 Удлинители на рамках, промышленные IP44, удлинители-шнуры | WKF20-06-01-20 | Рамка УР20 1 место 2Р/20метров 2х0,75 мм2 | 650.53 | 715.58 | 10%
3731 | 06.03.02 Удлинители на рамках, промышленные IP44, удлинители-шнуры | WKF20-06-01-30 | Рамка УР30 1 место 2Р/30метров 2х0,75 мм2 | 894.35 | 983.78 | 9.999%
3732 | 06.03.02 Удлинители на рамках, промышленные IP44, удлинители-шнуры | WUP10-05-K09-44 | Шнур УШ-01РВ оранж. с вилкой и розеткой 2Р+РЕ/5 метров 3х1,0 мм2 IP44 IEK | 364.84 | 375.79 | 3.001%
3733 | 06.03.02 Удлинители на рамках, промышленные IP44, удлинители-шнуры | WUP10-05-K09-N | Шнур УШ-01РВ оранж. с вилкой и розеткой 2P+PE 3х1,0/5метров ИЭК | 354.21 | 364.84 | 3.001%
3734 | 06.03.02 Удлинители на рамках, промышленные IP44, удлинители-шнуры | WUP10-10-K09-44 | Шнур УШ-01РВ оранж. с вилкой и розеткой 2Р+РЕ/10 метров 3х1,0 мм2 IP44 IEK | 586.91 | 604.53 | 3%
3735 | 06.03.02 Удлинители на рамках, промышленные IP44, удлинители-шнуры | WUP10-10-K09-N | Шнур УШ-01РВ оранж. с вилкой и розеткой 2P+PE 3х1,0/10метров ИЭК | 569.82 | 586.91 | 2.999%
3736 | 06.03.02 Удлинители на рамках, промышленные IP44, удлинители-шнуры | WUP10-20-K09-44 | Шнур УШ-01РВ оранж. с вилкой и розеткой 2Р+РЕ/20 метров 3х1,0 мм2 IP44 IEK | 1113.52 | 1146.94 | 3%
3737 | 06.03.02 Удлинители на рамках, промышленные IP44, удлинители-шнуры | WUP10-20-K09-N | Шнур УШ-01РВ оранж. с вилкой и розеткой 2P+PE 3х1,0/20метров ИЭК | 1081.09 | 1113.52 | 3%
3738 | 06.03.02 Удлинители на рамках, промышленные IP44, удлинители-шнуры | WUP10-30-K09-44 | Шнур УШ-01РВ оранж. с вилкой и розеткой 2Р+РЕ/30 метров 3х1,0 мм2 IP44 IEK | 1408.94 | 1451.21 | 3%
3739 | 06.03.02 Удлинители на рамках, промышленные IP44, удлинители-шнуры | WUP10-40-K09-44 | Шнур УШ-01РВ оранж. с вилкой и розеткой 2Р+РЕ/40 метров 3х1,0 мм2 IP44 IEK | 1830.4 | 1885.31 | 3%
3740 | 06.03.02 Удлинители на рамках, промышленные IP44, удлинители-шнуры | WUP10-50-K09-44 | Шнур УШ-01РВ оранж. с вилкой и розеткой 2Р+РЕ/50 метров 3х1,0 мм2 IP44 IEK | 2255.42 | 2323.08 | 3%
3741 | 06.03.02 Удлинители на рамках, промышленные IP44, удлинители-шнуры | WYP10-16-04-05-44 | Удлинитель У04В 4 места с защитными крышками IP44 2Р+PE/5метров 3х1мм2 16А/250В ИЭК | 629.46 | 648.34 | 2.999%
3742 | 06.03.02 Удлинители на рамках, промышленные IP44, удлинители-шнуры | WYP10-16-04-05-44-N | Удлинитель У04В 4 места с защитными крышками IP44 2Р+PE/5метров 3х1мм2 16А/250В ИЭК | 642.92 | 662.22 | 3%
3743 | 06.03.02 Удлинители на рамках, промышленные IP44, удлинители-шнуры | WYP10-16-05-05-44-N | Удлинитель У05В 5 места с защитными крышками IP44 2Р+PE/5метров 3х1мм2 16А/250В ИЭК | 701.71 | 722.76 | 3%
3744 | 06.03.02 Удлинители на рамках, промышленные IP44, удлинители-шнуры | WYP10-16-06-05-44-N | Удлинитель У06В 6 места с защитными крышками IP44 2Р+PE/5метров 3х1мм2 16А/250В ИЭК | 589.06 | 606.73 | 3%
3745 | 06.04.02 Разборные вилки, колодки, электропатроны, переходники, тройники, адаптеры | ERP10-16-01-K01 | РПп10-01-Ст Розетка разборная прямая с з/к 16А белая | 45.58 | 46.95 | 3.006%
3746 | 06.04.02 Разборные вилки, колодки, электропатроны, переходники, тройники, адаптеры | ERP10-16-01-K02 | РПп10-02-Ст Розетка разборная прямая с з/к 16А черная | 45.58 | 46.95 | 3.006%
3747 | 06.04.02 Разборные вилки, колодки, электропатроны, переходники, тройники, адаптеры | ERP10-32-01-K01 | РПпл10-01-Ст Розетка разборная для плиты с з/к о/у 32А белая IEK | 49.41 | 50.89 | 2.995%
3748 | 06.04.02 Разборные вилки, колодки, электропатроны, переходники, тройники, адаптеры | ERP11-32-01-K01 | РПпл11-01-Ст Розетка разборная для плиты с з/к с/у 32А белая IEK | 74.12 | 76.35 | 2.995%
3749 | 06.04.02 Разборные вилки, колодки, электропатроны, переходники, тройники, адаптеры | EVB10-K01-10 | ВБ-01Б Выключатель одноклавишный разборный для бра, белый IEK | 31.36 | 32.3 | 2.997%
3750 | 06.04.02 Разборные вилки, колодки, электропатроны, переходники, тройники, адаптеры | EVB10-K02-10 | ВБ-01Ч Выключатель одноклавишный разборный для бра, черный IEK | 31.36 | 32.3 | 2.997%
3751 | 06.04.02 Разборные вилки, колодки, электропатроны, переходники, тройники, адаптеры | EVP10-16-01-K01 | ВПп10-01-Ст Вилка разборная прямая с з/к 16А белая | 39.57 | 40.76 | 3.007%
3752 | 06.04.02 Разборные вилки, колодки, электропатроны, переходники, тройники, адаптеры | EVP10-16-01-K02 | ВПп10-02-Ст Вилка разборная прямая с з/к 16А черная | 39.57 | 40.76 | 3.007%
3753 | 06.04.02 Разборные вилки, колодки, электропатроны, переходники, тройники, адаптеры | EVP10-32-01-K01 | ВПпл10-01-Ст Вилка разборная для плиты с з/к 32А белая IEK | 98.83 | 101.79 | 2.995%
3754 | 06.04.02 Разборные вилки, колодки, электропатроны, переходники, тройники, адаптеры | EVP11-16-01-K01 | ВПу11-01-Ст Вилка разборная угловая с з/к 16А белая | 36.85 | 37.96 | 3.012%
3755 | 06.04.02 Разборные вилки, колодки, электропатроны, переходники, тройники, адаптеры | EVP11-16-01-K02 | ВПу11-02-Ст Вилка разборная угловая с з/к 16А черная | 36.85 | 37.96 | 3.012%
3756 | 06.04.02 Разборные вилки, колодки, электропатроны, переходники, тройники, адаптеры | EVP12-16-01-K01 | ВПу12-01-Ст Вилка разборная угловая с з/к с кольцом 16А белая | 39.88 | 41.08 | 3.009%
3757 | 06.04.02 Разборные вилки, колодки, электропатроны, переходники, тройники, адаптеры | EVP12-16-01-K02 | ВПу12-02-Ст Вилка разборная угловая с з/к с кольцом 16А черная | 39.88 | 41.08 | 3.009%
3758 | 06.04.02 Разборные вилки, колодки, электропатроны, переходники, тройники, адаптеры | EVP20-06-01-K01 | ВПп20-01-Ст Вилка разборная прямая без з/к 6А белая | 27.29 | 28.11 | 3.005%
3759 | 06.04.02 Разборные вилки, колодки, электропатроны, переходники, тройники, адаптеры | EVP20-06-01-K02 | ВПп20-02-Ст Вилка разборная прямая без з/к 6А черная | 27.29 | 28.11 | 3.005%
3760 | 06.04.02 Разборные вилки, колодки, электропатроны, переходники, тройники, адаптеры | KYP11-16-02-00-Z | Розетка переносная разб. К02 2 места CLASSIC IEK | 89.44 | 92.12 | 2.996%
3761 | 06.04.02 Разборные вилки, колодки, электропатроны, переходники, тройники, адаптеры | KYP11-16-02-00-ZK | Розетка переносная разб. с выкл. К02В 2 места CLASSIC IEK | 124.28 | 128.01 | 3.001%
3762 | 06.04.02 Разборные вилки, колодки, электропатроны, переходники, тройники, адаптеры | KYP11-16-03-00-Z | Розетка переносная разб. К03 3 места CLASSIC IEK | 128.76 | 132.62 | 2.998%
3763 | 06.04.02 Разборные вилки, колодки, электропатроны, переходники, тройники, адаптеры | KYP11-16-03-00-ZK | Розетка переносная разб. с выкл. К03В 3 места CLASSIC IEK | 164.03 | 168.95 | 2.999%
3764 | 06.04.02 Разборные вилки, колодки, электропатроны, переходники, тройники, адаптеры | KYP11-16-04-00-Z | Розетка переносная разб. К04 4 места CLASSIC IEK | 167.61 | 172.65 | 3.001%
3765 | 06.04.02 Разборные вилки, колодки, электропатроны, переходники, тройники, адаптеры | KYP11-16-04-00-ZK | Розетка переносная разб. с выкл. К04В 4 места CLASSIC IEK | 204.15 | 210.28 | 2.998%
3766 | 06.04.02 Разборные вилки, колодки, электропатроны, переходники, тройники, адаптеры | KYP11-16-06-00-ZK | Розетка переносная разб. с выкл. К06В 6 мест CLASSIC IEK | 337.43 | 347.55 | 2.999%
3767 | 06.04.02 Разборные вилки, колодки, электропатроны, переходники, тройники, адаптеры | WTP10-16-02 | Тройник Т-01/02 --2круглых места ИЭК | 109.06 | 112.34 | 2.998%
3768 | 06.04.02 Разборные вилки, колодки, электропатроны, переходники, тройники, адаптеры | WTP10-16-21 | Тройник Т-01/01-2 --1круглое+2плоских места ИЭК | 109.06 | 112.34 | 2.998%
3769 | 06.04.02 Разборные вилки, колодки, электропатроны, переходники, тройники, адаптеры | WUP20-02-K01 | Шнур УШ-1КВ опрессованный с вилкой со встроенным выключателем 2х0,75/2метра, белый ИЭК | 105.32 | 108.48 | 3%
3770 | 06.04.02 Разборные вилки, колодки, электропатроны, переходники, тройники, адаптеры | WUP20-02-K02 | Шнур УШ-1КВ опрессованный с вилкой со встроенным выключателем 2х0,75/2метра, черный ИЭК | 102.99 | 106.08 | 3%
3771 | 06.05.01 Силовые разъемы | PSN01-016-3 | Вилка переносная ССИ-013 16А-6ч/200-250В 2Р+РЕ IP44 MAGNUM ИЭК | 131.76 | 141 | 7.013%
3772 | 06.05.01 Силовые разъемы | PSN01-032-3 | Вилка переносная ССИ-023 32А-6ч/200-250В 2Р+РЕ IP44 MAGNUM ИЭК | 190.71 | 204.58 | 7.268%
3773 | 06.05.01 Силовые разъемы | PSN01-063-3 | Вилка переносная ССИ-033 63А-6ч/200-250В 2Р+РЕ IP67 MAGNUM ИЭК | 953.7 | 1026.65 | 7.649%
3774 | 06.05.01 Силовые разъемы | PSN02-016-4 | Вилка переносная ССИ-014 16А-6ч/380-415В 3Р+РЕ IP44 MAGNUM ИЭК | 139.22 | 149.46 | 7.355%
3775 | 06.05.01 Силовые разъемы | PSN02-016-5 | Вилка переносная ССИ-015 16А-6ч/200/346-240/415В 3Р+РЕ+N IP44 MAGNUM ИЭК | 178.62 | 191.88 | 7.424%
3776 | 06.05.01 Силовые разъемы | PSN02-032-4 | Вилка переносная ССИ-024 32А-6ч/380-415В 3Р+РЕ IP44 MAGNUM ИЭК | 206.67 | 222.18 | 7.505%
3777 | 06.05.01 Силовые разъемы | PSN02-032-5 | Вилка переносная ССИ-025 32А-6ч/200/346-240/415В 3Р+РЕ+N IP44 MAGNUM ИЭК | 234.47 | 251.93 | 7.447%
3778 | 06.05.01 Силовые разъемы | PSN02-063-4 | Вилка переносная ССИ-034 63А-6ч/380-415В 3Р+РЕ IP67 MAGNUM ИЭК | 931.4 | 999.7 | 7.333%
3779 | 06.05.01 Силовые разъемы | PSN02-063-5 | Вилка переносная ССИ-035 63А-6ч/200/346-240/415В 3Р+РЕ+N IP67 MAGNUM ИЭК | 1042.7 | 1122.13 | 7.618%
3780 | 06.05.01 Силовые разъемы | PSN02-125-5 | Вилка переносная ССИ-045 125А-6ч/200/346-240/415В 3Р+РЕ+N IP67 MAGNUM ИЭК | 3895.11 | 4210.41 | 8.095%
3781 | 06.05.01 Силовые разъемы | PSN11-016-3 | Розетка стационарная ССИ-113 16А-6ч/200-250В 2Р+РЕ IP44 MAGNUM ИЭК | 216.44 | 232.34 | 7.346%
3782 | 06.05.01 Силовые разъемы | PSN11-032-3 | Розетка стационарная ССИ-123 32А-6ч/200-250В 2Р+РЕ IP44 MAGNUM ИЭК | 275.86 | 296.53 | 7.493%
3783 | 06.05.01 Силовые разъемы | PSN11-063-3 | Розетка стационарная ССИ-133 63А-6ч/200-250В 2Р+РЕ IP67 MAGNUM ИЭК | 1350.73 | 1455.26 | 7.739%
3784 | 06.05.01 Силовые разъемы | PSN12-016-4 | Розетка стационарная ССИ-114 16А-6ч/380-415В 3Р+РЕ IP44 MAGNUM ИЭК | 235.52 | 253 | 7.422%
3785 | 06.05.01 Силовые разъемы | PSN12-016-5 | Розетка стационарная ССИ-115 16А-6ч/200/346-240/415В 3Р+РЕ+N IP44 MAGNUM ИЭК | 246.01 | 263.84 | 7.244%
3786 | 06.05.01 Силовые разъемы | PSN12-032-4 | Розетка стационарная ССИ-124 32А-6ч/380-415В 3Р+РЕ IP44 MAGNUM ИЭК | 280.16 | 301.22 | 7.517%
3787 | 06.05.01 Силовые разъемы | PSN12-032-5 | Розетка стационарная ССИ-125 32А-6ч/200/346-240/415В 3Р+РЕ+N IP44 MAGNUM ИЭК | 292.45 | 315.07 | 7.735%
3788 | 06.05.01 Силовые разъемы | PSN12-063-4 | Розетка стационарная ССИ-134 63А-6ч/380-415В 3Р+РЕ IP67 MAGNUM ИЭК | 1388.98 | 1490.92 | 7.339%
3789 | 06.05.01 Силовые разъемы | PSN12-063-5 | Розетка стационарная ССИ-135 63А-6ч/200/346-240/415В 3Р+РЕ+N IP67 MAGNUM ИЭК | 1698.06 | 1831.99 | 7.887%
3790 | 06.05.01 Силовые разъемы | PSN12-125-5 | Розетка стационарная ССИ-145 125А-6ч/200/346-240/415В 3Р+РЕ+N IP67 MAGNUM ИЭК | 4808.56 | 5154.69 | 7.198%
3791 | 06.05.01 Силовые разъемы | PSN21-016-3 | Розетка переносная ССИ-213 16А-6ч/200-250В 2Р+РЕ IP44 MAGNUM ИЭК | 169.74 | 182.42 | 7.47%
3792 | 06.05.01 Силовые разъемы | PSN21-032-3 | Розетка переносная ССИ-223 32А-6ч/200-250В 2Р+РЕ IP44 MAGNUM ИЭК | 227.62 | 244.79 | 7.543%
3793 | 06.05.01 Силовые разъемы | PSN21-063-3 | Розетка переносная ССИ-233 63А-6ч/200-250В 2Р+РЕ IP67 MAGNUM ИЭК | 1338.82 | 1442.42 | 7.738%
3794 | 06.05.01 Силовые разъемы | PSN22-016-4 | Розетка переносная ССИ-214 16А-6ч/380-415В 3Р+РЕ IP44 MAGNUM ИЭК | 179.49 | 192.97 | 7.51%
3795 | 06.05.01 Силовые разъемы | PSN22-016-5 | Розетка переносная ССИ-215 16А-6ч/200/346-240/415В 3Р+РЕ+N IP44 MAGNUM ИЭК | 223.28 | 240.43 | 7.676%
3796 | 06.05.01 Силовые разъемы | PSN22-032-4 | Розетка переносная ССИ-224 32А-6ч/380-415В 3Р+РЕ IP44 MAGNUM ИЭК | 230.34 | 247.12 | 7.285%
3797 | 06.05.01 Силовые разъемы | PSN22-032-5 | Розетка переносная ССИ-225 32А-6ч/200/346-240/415В 3Р+РЕ+N IP44 MAGNUM ИЭК | 284.56 | 305.49 | 7.355%
3798 | 06.05.01 Силовые разъемы | PSN22-063-4 | Розетка переносная ССИ-234 63А-6ч/380-415В 3Р+РЕ IP67 MAGNUM ИЭК | 1479.51 | 1585.47 | 7.162%
3799 | 06.05.01 Силовые разъемы | PSN22-063-5 | Розетка переносная ССИ-235 63А-6ч/200/346-240/415В 3Р+РЕ+N IP67 MAGNUM ИЭК | 1732.42 | 1864.11 | 7.601%
3800 | 06.05.01 Силовые разъемы | PSN41-016-3 | Розетка встраиваемая ССИ-413 16А-6ч/200-250В 2Р+PЕ IP44 MAGNUM ИЭК | 240.46 | 246.63 | 2.566%
3801 | 06.05.01 Силовые разъемы | PSN41-032-3 | Розетка встраиваемая ССИ-423 32А-6ч/200-250В 2Р+PЕ IP44 MAGNUM ИЭК | 341.32 | 350.2 | 2.602%
3802 | 06.05.01 Силовые разъемы | PSN42-016-4 | Розетка встраиваемая ССИ-414 16А-6ч/380-415В 3Р+PЕ IP44 MAGNUM ИЭК | 296.32 | 303.91 | 2.561%
3803 | 06.05.01 Силовые разъемы | PSN42-016-5 | Розетка встраиваемая ССИ-415 16А-6ч/200/346-240/415В 3Р+PЕ+N IP44 MAGNUM ИЭК | 326.92 | 335.18 | 2.527%
3804 | 06.05.01 Силовые разъемы | PSN42-032-4 | Розетка встраиваемая ССИ-424 32А-6ч/380-415В 3Р+PЕ IP44 MAGNUM ИЭК | 362.92 | 372.14 | 2.538%
3805 | 06.05.01 Силовые разъемы | PSN42-032-5 | Розетка встраиваемая ССИ-425 32А-6ч/200/346-240/415В 3Р+PЕ+NIP44 MAGNUM ИЭК | 407.06 | 417.24 | 2.501%
3806 | 06.05.01 Силовые разъемы | PSN51-016-3 | Вилка стационарная ССИ-513 16А-6ч/200-250В 2Р+РЕ IP44 MAGNUM ИЭК | 297.57 | 304.91 | 2.467%
3807 | 06.05.01 Силовые разъемы | PSN51-032-3 | Вилка стационарная ССИ-523 32А-6ч/200-250В 2Р+РЕ IP44 MAGNUM ИЭК | 326.92 | 335.4 | 2.594%
3808 | 06.05.01 Силовые разъемы | PSN52-016-4 | Вилка стационарная ССИ-514 16А-6ч/380-415В 3Р+РЕ IP44 MAGNUM ИЭК | 364.71 | 373.52 | 2.416%
3809 | 06.05.01 Силовые разъемы | PSN52-016-5 | Вилка стационарная ССИ-515 16А-6ч/200/346-240/415В 3Р+РЕ+N IP44 MAGNUM ИЭК | 442.17 | 453.91 | 2.655%
3810 | 06.05.01 Силовые разъемы | PSN52-032-4 | Вилка стационарная ССИ-524 32А-6ч/380-415В 3Р+РЕ IP44 MAGNUM ИЭК | 400.74 | 410.88 | 2.53%
3811 | 06.05.01 Силовые разъемы | PSN52-032-5 | Вилка стационарная ССИ-525 32А-6ч/200/346-240/415В 3Р+РЕ+N IP44 MAGNUM ИЭК | 487.2 | 499.31 | 2.486%
3812 | 07.01.01 Контакторы КМИ | KMD11-009-024-10 | Контактор КМИп-10910 09А 24В/АС3 1НО ИЭК | 1723.19 | 1826.58 | 6%
3813 | 07.01.01 Контакторы КМИ | KMD11-009-110-10 | Контактор КМИп-10910 09А 110В/АС3 1НО ИЭК | 933.71 | 989.73 | 6%
3814 | 07.01.01 Контакторы КМИ | KMD11-009-220-10 | Контактор КМИп-10910 09А 220В/АС3 1НО ИЭК | 933.71 | 989.73 | 6%
3815 | 07.01.01 Контакторы КМИ | KMD11-012-024-10 | Контактор КМИп-11210 12А 24В/АС3 1НО ИЭК | 1723.19 | 1826.58 | 6%
3816 | 07.01.01 Контакторы КМИ | KMD11-012-110-10 | Контактор КМИп-11210 12А 110В/АС3 1НО ИЭК | 1136.36 | 1204.54 | 6%
3817 | 07.01.01 Контакторы КМИ | KMD11-012-220-10 | Контактор КМИп-11210 12А 220В/АС3 1НО ИЭК | 1136.36 | 1204.54 | 6%
3818 | 07.01.01 Контакторы КМИ | KMD11-018-024-10 | Контактор КМИп-11810 18А 24В/АС3 1НО ИЭК | 1915.61 | 2030.56 | 6%
3819 | 07.01.01 Контакторы КМИ | KMD11-018-110-10 | Контактор КМИп-11810 18А 110В/АС3 1НО ИЭК | 1598.89 | 1694.82 | 6%
3820 | 07.01.01 Контакторы КМИ | KMD11-018-220-10 | Контактор КМИп-11810 18А 220В/АС3 1НО ИЭК | 1914.9 | 2029.79 | 6%
3821 | 07.01.01 Контакторы КМИ | KMD21-025-024-10 | Контактор КМИп-22510 25А 24В/АС3 1НО ИЭК | 2831.86 | 3001.77 | 6%
3822 | 07.01.01 Контакторы КМИ | KMD21-025-110-10 | Контактор КМИп-22510 25А 110В/АС3 1НО ИЭК | 1904.1 | 2018.35 | 6%
3823 | 07.01.01 Контакторы КМИ | KMD21-025-220-10 | Контактор КМИп-22510 25А 220В/АС3 1НО ИЭК | 2508.51 | 2659.02 | 6%
3824 | 07.01.01 Контакторы КМИ | KMD21-032-024-10 | Контактор КМИп-23210 32А 24В/АС3 1НО ИЭК | 3183.09 | 3374.08 | 6%
3825 | 07.01.01 Контакторы КМИ | KMD21-032-110-10 | Контактор КМИп-23210 32А 110В/АС3 1НО ИЭК | 3035.36 | 3217.48 | 6%
3826 | 07.01.01 Контакторы КМИ | KMD21-032-220-10 | Контактор КМИп-23210 32А 220В/АС3 1НО ИЭК | 3035.36 | 3217.48 | 6%
3827 | 07.03.01 Пускатели ручные кнопочные ПРК и аксессуары | DMS11-001 | Пускатель ПРК32-1 In=1A Ir=0,63-1A Ue 660В ИЭК | 963.32 | 1021.12 | 6%
3828 | 07.03.01 Пускатели ручные кнопочные ПРК и аксессуары | DMS11-004 | Пускатель ПРК32-4 In=4A Ir=2,5-4A Ue 660В ИЭК | 1167.59 | 1237.65 | 6%
3829 | 07.03.01 Пускатели ручные кнопочные ПРК и аксессуары | DMS11-010 | Пускатель ПРК32-10 In=10A Ir=6-10A Ue 660В ИЭК | 1180.2 | 1251.01 | 6%
3830 | 07.03.01 Пускатели ручные кнопочные ПРК и аксессуары | DMS11-014 | Пускатель ПРК32-14 In=14A Ir=9-14A Ue 660В ИЭК | 1183.98 | 1255.02 | 6%
3831 | 07.03.01 Пускатели ручные кнопочные ПРК и аксессуары | DMS11-018 | Пускатель ПРК32-18 In=18A Ir=13-18A Ue 660В ИЭК | 1219.19 | 1292.34 | 6%
3832 | 07.03.01 Пускатели ручные кнопочные ПРК и аксессуары | DMS11-025 | Пускатель ПРК32-25 In=25A Ir=20-25A Ue 660В ИЭК | 1223.02 | 1296.4 | 6%
3833 | 07.03.01 Пускатели ручные кнопочные ПРК и аксессуары | DMS11-C63 | Пускатель ПРК32-0,63 In=0,63A Ir=0,4-0,63A Ue 660В ИЭК | 1147.49 | 1216.34 | 6%
3834 | 07.03.01 Пускатели ручные кнопочные ПРК и аксессуары | DMS11-D16 | Пускатель ПРК32-1,6 In=1,6A Ir=1-1,6A Ue 660В ИЭК | 1160.06 | 1229.67 | 6%
3835 | 07.03.01 Пускатели ручные кнопочные ПРК и аксессуары | DMS11-D25 | Пускатель ПРК32-2,5 In=2,5A Ir=1,6-2,5A Ue 660В ИЭК | 1161.33 | 1231.01 | 6%
3836 | 07.03.01 Пускатели ручные кнопочные ПРК и аксессуары | DMS11-D63 | Пускатель ПРК32-6,3 In=6,3A Ir=4-6,3A Ue 660В ИЭК | 1173.03 | 1243.41 | 6%
3837 | 07.03.01 Пускатели ручные кнопочные ПРК и аксессуары | DMS22-25 | Пускатель ПРК64-25 In=25A Ir=16-25A Ue 660В IEK | 3149.24 | 3338.2 | 6%
3838 | 07.03.01 Пускатели ручные кнопочные ПРК и аксессуары | DMS22-40 | Пускатель ПРК64-40 In=40A Ir=25-40A Ue 660В IEK | 3149.24 | 3338.2 | 6%
3839 | 07.03.01 Пускатели ручные кнопочные ПРК и аксессуары | DMS22-63 | Пускатель ПРК64-63 In=64A Ir=40-63A Ue 660В IEK | 3149.24 | 3338.2 | 6%
3840 | 07.03.01 Пускатели ручные кнопочные ПРК и аксессуары | DMS22-80 | Пускатель ПРК64-80 In=80A Ir=56-80A Ue 660В IEK | 3149.24 | 3338.2 | 6%
3841 | 07.03.03 Выключатели концевые и путевые | KV-1-150-1 | ВУ-150М У2, 1 комм. цепь, IP44, IEK | 2657.15 | 2843.15 | 7%
3842 | 07.03.03 Выключатели концевые и путевые | KV-1-16-1 | ВП 16Г-23Б-231-55 У2.3, 1з+1р, IP55, IEK | 742.77 | 794.77 | 6.999%
3843 | 07.03.03 Выключатели концевые и путевые | KV-1-200-1 | ВК-200-БР-11-67У2-21, IP67, IEK | 607.78 | 650.32 | 6.999%
3844 | 07.03.03 Выключатели концевые и путевые | KV-1-2010-1 | ВПК-2010-БУХЛ4 Д/Т, IP00, IEK | 127.88 | 136.83 | 6.999%
3845 | 07.03.03 Выключатели концевые и путевые | KV-1-2110-1 | ВПК-2110-БУ2, толкатель, IP65, IEK | 298.37 | 319.26 | 7.001%
3846 | 07.03.03 Выключатели концевые и путевые | KV-1-2111-1 | ВПК-2111-БУ2, толкатель с роликом, IP65, IEK | 316.5 | 338.66 | 7.002%
3847 | 07.03.03 Выключатели концевые и путевые | KV-1-2112-1 | ВПК-2112-БУ2, рычаг с роликом, IP65, IEK | 383.65 | 410.51 | 7.001%
3848 | 07.03.03 Выключатели концевые и путевые | KV-1-250-1 | ВУ-250М У2, 2 комм. цепи, IP44, IEK | 2971.95 | 3179.99 | 7%
3849 | 07.03.03 Выключатели концевые и путевые | KV-1-300-1 | ВК-300-БР-11-67У2-21, IP67, IEK | 649.71 | 695.19 | 7%
3850 | 07.03.03 Выключатели концевые и путевые | KV-1-701-1 | КУ-701 У1, рычаг с роликом, 10А, IP44, 2 эл. цепи IEK | 1598.51 | 1710.41 | 7%
3851 | 07.03.03 Выключатели концевые и путевые | KV-1-703-1 | КУ-703 У1, рычаг с грузом, 10А, IP44, 2 эл. цепи, б/п IEK | 1990.68 | 2130.03 | 7%
3852 | 07.03.03 Выключатели концевые и путевые | KV-1-704-1 | КУ-704 У1, W- образный рычаг, 10А, IP44, 2 эл. цепи, IEK | 1971.92 | 2109.95 | 7%
3853 | 07.03.03 Выключатели концевые и путевые | KV-2-2010-1 | ВПК-2010-БУХЛ4, толкатель, IP00, IEK | 127.88 | 136.83 | 6.999%
3854 | 07.03.03 Выключатели концевые и путевые | KV-2-701-1 | НВ-701 У1, рычаг с 1-ой педалью, 10А, IP44, 2 эл. цепи, IEK | 2530.33 | 2707.45 | 7%
3855 | 08.02.01 Изделия крепежные | UHH35-11-18-100 | Дюбель хомут 11-18мм нейлон белый (100шт) ИЭК | 129.67 | 110.22 | -15%
3856 | 08.02.01 Изделия крепежные | UHH35-19-25-100 | Дюбель хомут 19-25мм нейлон белый (100шт) ИЭК | 152.53 | 129.65 | -15%
3857 | 08.02.01 Изделия крепежные | UHH35-5-10-100 | Дюбель хомут 5-10мм нейлон белый d=5 мм (100шт) | 114.42 | 97.26 | -15%
3858 | 08.02.01 Изделия крепежные | UHH35-5-8-100 | Дюбель хомут 5х8мм нейлон белый (100шт) ИЭК | 129.03 | 109.68 | -15%
3859 | 08.02.01 Изделия крепежные | UHH36-11-18-100 | Дюбель хомут 11-18мм нейлон черный (100шт) ИЭК | 129.67 | 110.22 | -15%
3860 | 08.02.01 Изделия крепежные | UHH36-19-25-100 | Дюбель хомут 19-25мм нейлон черный (100шт) ИЭК | 152.53 | 129.65 | -15%
3861 | 08.02.01 Изделия крепежные | UHH36-5-10-100 | Дюбель хомут 5-10мм нейлон черный (100шт) ИЭК | 114.42 | 97.26 | -15%
3862 | 08.02.01 Изделия крепежные | UHH36-5-8-100 | Дюбель хомут 5х8мм нейлон черный (100шт) ИЭК | 129.03 | 109.68 | -15%
3863 | 08.02.01 Изделия крепежные | USK11-04-020 | Скоба 4мм круглая пластиковая (20шт) ИЭК | 15.76 | 12.61 | -19.99%
3864 | 08.02.01 Изделия крепежные | USK11-04-100 | Скоба 4мм круглая пластиковая (100шт) ИЭК | 42.22 | 33.78 | -19.99%
3865 | 08.02.01 Изделия крепежные | USK11-05-020 | Скоба 5мм круглая пластиковая (20шт) ИЭК | 12.57 | 10.07 | -19.97%
3866 | 08.02.01 Изделия крепежные | USK11-05-100 | Скоба 5мм круглая пластиковая (100шт) ИЭК | 40.34 | 32.27 | -20%
3867 | 08.02.01 Изделия крепежные | USK11-06-020 | Скоба 6мм круглая пластиковая (20шт) ИЭК | 12.71 | 10.17 | -19.98%
3868 | 08.02.01 Изделия крепежные | USK11-06-100 | Скоба 6мм круглая пластиковая (100шт) ИЭК | 43.46 | 34.77 | -20%
3869 | 08.02.01 Изделия крепежные | USK11-07-020 | Скоба 7мм круглая пластиковая (20шт) ИЭК | 12.97 | 10.38 | -19.97%
3870 | 08.02.01 Изделия крепежные | USK11-07-100 | Скоба 7мм круглая пластиковая (100шт) ИЭК | 47 | 39.95 | -15%
3871 | 08.02.01 Изделия крепежные | USK11-08-020 | Скоба 8мм круглая пластиковая (20шт) ИЭК | 18.25 | 14.6 | -20%
3872 | 08.02.01 Изделия крепежные | USK11-08-100 | Скоба 8мм круглая пластиковая (100шт) ИЭК | 58.19 | 46.55 | -20%
3873 | 08.02.01 Изделия крепежные | USK11-09-020 | Скоба 9мм круглая пластиковая (20шт) ИЭК | 19.61 | 15.69 | -19.99%
3874 | 08.02.01 Изделия крепежные | USK11-09-100 | Скоба 9мм круглая пластиковая (100шт) ИЭК | 65.79 | 52.63 | -20%
3875 | 08.02.01 Изделия крепежные | USK11-10-020 | Скоба 10мм круглая пластиковая (20шт) ИЭК | 16.98 | 15.28 | -10.01%
3876 | 08.02.01 Изделия крепежные | USK11-10-100 | Скоба 10мм круглая пластиковая (100шт) ИЭК | 65.05 | 58.54 | -10.01%
3877 | 08.02.01 Изделия крепежные | USK11-12-020 | Скоба 12мм круглая пластиковая (20шт) ИЭК | 28.52 | 22.82 | -19.99%
3878 | 08.02.01 Изделия крепежные | USK11-12-100 | Скоба 12мм круглая пластиковая (100шт) ИЭК | 82.29 | 74.06 | -10%
3879 | 08.02.01 Изделия крепежные | USK11-14-020 | Скоба 14мм круглая пластиковая (20шт) ИЭК | 37.97 | 30.39 | -19.99%
3880 | 08.02.01 Изделия крепежные | USK11-14-100 | Скоба 14мм круглая пластиковая (100шт) ИЭК | 114.13 | 91.3 | -20%
3881 | 08.02.01 Изделия крепежные | USK11-16-100 | Скоба 16мм круглая пластиковая (100шт) ИЭК | 142.49 | 128.24 | -10%
3882 | 08.02.01 Изделия крепежные | USK11-18-100 | Скоба 18мм круглая пластиковая (100шт) ИЭК | 202.97 | 162.38 | -20%
3883 | 08.02.01 Изделия крепежные | USK11-20-100 | Скоба 20мм круглая пластиковая (100шт) ИЭК | 233.75 | 187.01 | -20%
3884 | 08.02.01 Изделия крепежные | USK11-22-100 | Скоба 22мм круглая пластиковая (100шт) ИЭК | 302.78 | 242.22 | -20%
3885 | 08.02.01 Изделия крепежные | USK11-25-100 | Скоба 25мм круглая пластиковая (100шт) ИЭК | 337.17 | 269.74 | -20%
3886 | 08.02.01 Изделия крепежные | USK11-30-100 | Скоба 30мм круглая пластиковая (100шт) ИЭК | 502.54 | 402.03 | -20%
3887 | 08.02.01 Изделия крепежные | USK11-35-100 | Скоба 35мм круглая пластиковая (100шт) ИЭК | 746.33 | 597.06 | -20%
3888 | 08.02.01 Изделия крепежные | USK21-04-020 | Скоба 4мм плоская пластиковая (20шт) ИЭК | 15.02 | 12.02 | -19.97%
3889 | 08.02.01 Изделия крепежные | USK21-04-100 | Скоба 4мм плоская пластиковая (100шт) ИЭК | 37.31 | 29.85 | -19.99%
3890 | 08.02.01 Изделия крепежные | USK21-05-020 | Скоба 5мм плоская пластиковая (20шт) ИЭК | 15.26 | 12.21 | -19.99%
3891 | 08.02.01 Изделия крепежные | USK21-05-100 | Скоба 5мм плоская пластиковая (100шт) ИЭК | 38.41 | 30.73 | -19.99%
3892 | 08.02.01 Изделия крепежные | USK21-06-020 | Скоба 6мм плоская пластиковая (20шт) ИЭК | 11.91 | 9.53 | -19.98%
3893 | 08.02.01 Изделия крепежные | USK21-06-100 | Скоба 6мм плоская пластиковая (100шт) ИЭК | 41.41 | 33.13 | -20%
3894 | 08.02.01 Изделия крепежные | USK21-07-020 | Скоба 7мм плоская пластиковая (20шт) ИЭК | 12.59 | 10.07 | -20.02%
3895 | 08.02.01 Изделия крепежные | USK21-07-100 | Скоба 7мм плоская пластиковая (100шт) ИЭК | 44.76 | 35.81 | -20%
3896 | 08.02.01 Изделия крепежные | USK21-08-020 | Скоба 8мм плоская пластиковая (20шт) ИЭК | 13.1 | 10.48 | -20%
3897 | 08.02.01 Изделия крепежные | USK21-08-100 | Скоба 8мм плоская пластиковая (100шт) ИЭК | 55.4 | 44.32 | -20%
3898 | 08.02.01 Изделия крепежные | USK21-09-020 | Скоба 9мм плоская пластиковая (20шт) ИЭК | 19.84 | 15.87 | -20.01%
3899 | 08.02.01 Изделия крепежные | USK21-09-100 | Скоба 9мм плоская пластиковая (100шт) ИЭК | 62.67 | 50.14 | -19.99%
3900 | 08.02.01 Изделия крепежные | USK21-10-020 | Скоба 10мм плоская пластиковая (20шт) ИЭК | 16.1 | 14.49 | -10%
3901 | 08.02.01 Изделия крепежные | USK21-10-100 | Скоба 10мм плоская пластиковая (100шт) ИЭК | 61.95 | 55.76 | -9.992%
3902 | 08.02.01 Изделия крепежные | USK21-12-020 | Скоба 12мм плоская пластиковая (20шт) ИЭК | 22.27 | 17.82 | -19.98%
3903 | 08.02.01 Изделия крепежные | USK21-12-100 | Скоба 12мм плоская пластиковая (100шт) ИЭК | 78.39 | 62.71 | -20%
3904 | 08.02.01 Изделия крепежные | USK21-14-020 | Скоба 14мм плоская пластиковая (20шт) ИЭК | 30.48 | 24.38 | -20.01%
3905 | 08.02.01 Изделия крепежные | USK21-14-100 | Скоба 14мм плоская пластиковая (100шт) ИЭК | 108.69 | 86.95 | -20%
3906 | 08.03.01 Инструменты электромонтажные | TFS-D3 | Автоматический стриппер АС 0,18-2,5 IEK | 787.69 | 630.16 | -20%
3907 | 08.03.01 Инструменты электромонтажные | TPR10 | Отвертка-пробник ОП-1 ИЭК | 107.58 | 96.82 | -10%
3908 | 08.03.02 Мультиметры и инструменты измерительные | TPR20 | Отвертка-пробник ОП-2Э ИЭК | 195.15 | 175.64 | -9.997%
3909 | 10.01.01 Лампы светодиодные | LLE-A60-11-230-30-E27 | Лампа светодиодная ECO A60 шар 11Вт 230В 3000К E27 IEK | 64.18 | 66.04 | 2.898%
3910 | 10.01.01 Лампы светодиодные | LLE-A60-11-230-40-E27 | Лампа светодиодная ECO A60 шар 11Вт 230В 4000К E27 IEK | 64.18 | 66.04 | 2.898%
3911 | 10.01.01 Лампы светодиодные | LLE-A60-11-230-65-E27 | Лампа светодиодная ECO A60 шар 11Вт 230В 6500К E27 IEK | 64.18 | 66.04 | 2.898%
3912 | 10.01.01 Лампы светодиодные | LLE-A60-13-230-30-E27 | Лампа светодиодная ECO A60 шар 13Вт 230В 3000К E27 IEK | 85.07 | 87.18 | 2.48%
3913 | 10.01.01 Лампы светодиодные | LLE-A60-13-230-40-E27 | Лампа светодиодная ECO A60 шар 13Вт 230В 4000К E27 IEK | 85.07 | 87.18 | 2.48%
3914 | 10.01.01 Лампы светодиодные | LLE-A60-13-230-65-E27 | Лампа светодиодная ECO A60 шар 13Вт 230В 6500К E27 IEK | 85.07 | 87.18 | 2.48%
3915 | 10.01.01 Лампы светодиодные | LLE-A60-15-230-30-E27 | Лампа светодиодная ECO A60 шар 15Вт 230В 3000К E27 IEK | 96.62 | 99.51 | 2.991%
3916 | 10.01.01 Лампы светодиодные | LLE-A60-15-230-40-E27 | Лампа светодиодная ECO A60 шар 15Вт 230В 4000К E27 IEK | 96.62 | 99.51 | 2.991%
3917 | 10.01.01 Лампы светодиодные | LLE-A60-15-230-65-E27 | Лампа светодиодная ECO A60 шар 15Вт 230В 6500К E27 IEK | 96.62 | 99.51 | 2.991%
3918 | 10.01.01 Лампы светодиодные | LLE-A60-20-230-30-E27 | Лампа светодиодная ECO A60 шар 20Вт 230В 3000К E27 IEK | 134.33 | 137.91 | 2.658%
3919 | 10.01.01 Лампы светодиодные | LLE-A60-20-230-40-E27 | Лампа светодиодная ECO A60 шар 20Вт 230В 4000К E27 IEK | 134.33 | 137.91 | 2.658%
3920 | 10.01.01 Лампы светодиодные | LLE-A60-20-230-65-E27 | Лампа светодиодная ECO A60 шар 20Вт 230В 6500К E27 IEK | 134.33 | 137.91 | 2.658%
3921 | 10.01.01 Лампы светодиодные | LLE-A60-7-230-30-E27 | Лампа светодиодная ECO A60 шар 7Вт 230В 3000К E27 IEK | 61.19 | 63.4 | 3.612%
3922 | 10.01.01 Лампы светодиодные | LLE-A60-7-230-40-E27 | Лампа светодиодная ECO A60 шар 7Вт 230В 4000К E27 IEK | 61.19 | 63.4 | 3.612%
3923 | 10.01.01 Лампы светодиодные | LLE-A60-7-230-65-E27 | Лампа светодиодная ECO A60 шар 7Вт 230В 6500К E27 IEK | 61.19 | 63.4 | 3.612%
3924 | 10.01.01 Лампы светодиодные | LLE-A60-9-230-30-E27 | Лампа светодиодная ECO A60 шар 9Вт 230В 3000К E27 IEK | 62.69 | 64.81 | 3.382%
3925 | 10.01.01 Лампы светодиодные | LLE-A60-9-230-40-E27 | Лампа светодиодная ECO A60 шар 9Вт 230В 4000К E27 IEK | 62.69 | 64.81 | 3.382%
3926 | 10.01.01 Лампы светодиодные | LLE-A60-9-230-65-E27 | Лампа светодиодная ECO A60 шар 9Вт 230В 6500К E27 IEK | 62.69 | 64.81 | 3.382%
3927 | 10.01.01 Лампы светодиодные | LLE-C35-5-230-30-E14 | Лампа светодиодная ECO C35 свеча 5Вт 230В 3000К E14 IEK | 51.5 | 53.54 | 3.961%
3928 | 10.01.01 Лампы светодиодные | LLE-C35-5-230-30-E27 | Лампа светодиодная ECO C35 свеча 5Вт 230В 3000К E27 IEK | 51.5 | 53.54 | 3.961%
3929 | 10.01.01 Лампы светодиодные | LLE-C35-5-230-40-E14 | Лампа светодиодная ECO C35 свеча 5Вт 230В 4000К E14 IEK | 51.5 | 53.54 | 3.961%
3930 | 10.01.01 Лампы светодиодные | LLE-C35-5-230-40-E27 | Лампа светодиодная ECO C35 свеча 5Вт 230В 4000К E27 IEK | 51.5 | 53.54 | 3.961%
3931 | 10.01.01 Лампы светодиодные | LLE-C35-7-230-30-E14 | Лампа светодиодная ECO C35 свеча 7Вт 230В 3000К E14 IEK | 64.18 | 64.99 | 1.262%
3932 | 10.01.01 Лампы светодиодные | LLE-C35-7-230-30-E27 | Лампа светодиодная ECO C35 свеча 7Вт 230В 3000К E27 IEK | 64.18 | 64.99 | 1.262%
3933 | 10.01.01 Лампы светодиодные | LLE-C35-7-230-40-E14 | Лампа светодиодная ECO C35 свеча 7Вт 230В 4000К E14 IEK | 64.18 | 64.99 | 1.262%
3934 | 10.01.01 Лампы светодиодные | LLE-C35-7-230-40-E27 | Лампа светодиодная ECO C35 свеча 7Вт 230В 4000К E27 IEK | 64.18 | 64.99 | 1.262%
3935 | 10.01.01 Лампы светодиодные | LLE-CB35-5-230-30-E14 | Лампа светодиодная ECO CB35 свеча на ветру 5Вт 230В 3000К E14 IEK | 55.22 | 56.32 | 1.992%
3936 | 10.01.01 Лампы светодиодные | LLE-CB35-5-230-30-E27 | Лампа светодиодная ECO CB35 свеча на ветру 5Вт 230В 3000К E27 IEK | 55.22 | 56.32 | 1.992%
3937 | 10.01.01 Лампы светодиодные | LLE-CB35-5-230-40-E14 | Лампа светодиодная ECO CB35 свеча на ветру 5Вт 230В 4000К E14 IEK | 55.22 | 56.32 | 1.992%
3938 | 10.01.01 Лампы светодиодные | LLE-CB35-5-230-40-E27 | Лампа светодиодная ECO CB35 свеча на ветру 5Вт 230В 4000К E27 IEK | 55.22 | 56.32 | 1.992%
3939 | 10.01.01 Лампы светодиодные | LLE-CB35-7-230-30-E14 | Лампа светодиодная ECO CB35 свеча на ветру 7Вт 230В 3000К E14 IEK | 67.17 | 68.51 | 1.995%
3940 | 10.01.01 Лампы светодиодные | LLE-CB35-7-230-30-E27 | Лампа светодиодная ECO CB35 свеча на ветру 7Вт 230В 3000К E27 IEK | 67.17 | 68.51 | 1.995%
3941 | 10.01.01 Лампы светодиодные | LLE-CB35-7-230-40-E14 | Лампа светодиодная ECO CB35 свеча на ветру 7Вт 230В 4000К E14 IEK | 67.17 | 68.51 | 1.995%
3942 | 10.01.01 Лампы светодиодные | LLE-CB35-7-230-40-E27 | Лампа светодиодная ECO CB35 свеча на ветру 7Вт 230В 4000К E27 IEK | 67.17 | 68.51 | 1.995%
3943 | 10.01.01 Лампы светодиодные | LLE-G45-3-230-30-E14 | Лампа светодиодная ECO G45 шар 3Вт 230В 3000К E14 IEK | 48.13 | 49.31 | 2.452%
3944 | 10.01.01 Лампы светодиодные | LLE-G45-3-230-30-E27 | Лампа светодиодная ECO G45 шар 3Вт 230В 3000К E27 IEK | 48.13 | 49.31 | 2.452%
3945 | 10.01.01 Лампы светодиодные | LLE-G45-3-230-40-E14 | Лампа светодиодная ECO G45 шар 3Вт 230В 4000К E14 IEK | 48.13 | 49.31 | 2.452%
3946 | 10.01.01 Лампы светодиодные | LLE-G45-3-230-40-E27 | Лампа светодиодная ECO G45 шар 3Вт 230В 4000К E27 IEK | 48.13 | 49.31 | 2.452%
3947 | 10.01.01 Лампы светодиодные | LLE-G45-5-230-30-E14 | Лампа светодиодная ECO G45 шар 5Вт 230В 3000К E14 IEK | 51.5 | 53.54 | 3.961%
3948 | 10.01.01 Лампы светодиодные | LLE-G45-5-230-30-E27 | Лампа светодиодная ECO G45 шар 5Вт 230В 3000К E27 IEK | 51.5 | 53.54 | 3.961%
3949 | 10.01.01 Лампы светодиодные | LLE-G45-5-230-40-E14 | Лампа светодиодная ECO G45 шар 5Вт 230В 4000К E14 IEK | 51.5 | 53.54 | 3.961%
3950 | 10.01.01 Лампы светодиодные | LLE-G45-5-230-40-E27 | Лампа светодиодная ECO G45 шар 5Вт 230В 4000К E27 IEK | 51.5 | 53.54 | 3.961%
3951 | 10.01.01 Лампы светодиодные | LLE-G45-5-230-65-E27 | Лампа светодиодная ECO G45 шар 5Вт 230В 6500К E27 IEK | 51.5 | 53.54 | 3.961%
3952 | 10.01.01 Лампы светодиодные | LLE-G45-7-230-30-E14 | Лампа светодиодная ECO G45 шар 7Вт 230В 3000К E14 IEK | 64.18 | 64.99 | 1.262%
3953 | 10.01.01 Лампы светодиодные | LLE-G45-7-230-30-E27 | Лампа светодиодная ECO G45 шар 7Вт 230В 3000К E27 IEK | 64.18 | 64.99 | 1.262%
3954 | 10.01.01 Лампы светодиодные | LLE-G45-7-230-40-E14 | Лампа светодиодная ECO G45 шар 7Вт 230В 4000К E14 IEK | 64.18 | 64.99 | 1.262%
3955 | 10.01.01 Лампы светодиодные | LLE-G45-7-230-40-E27 | Лампа светодиодная ECO G45 шар 7Вт 230В 4000К E27 IEK | 64.18 | 64.99 | 1.262%
3956 | 10.01.01 Лампы светодиодные | LLE-G45-7-230-65-E27 | Лампа светодиодная ECO G45 шар 7Вт 230В 6500К E27 IEK | 64.18 | 64.99 | 1.262%
3957 | 10.01.01 Лампы светодиодные | LLE-MR16-5-230-30-GU5 | Лампа светодиодная ECO MR16 софит 5Вт 230В 3000К GU5.3 IEK | 51.5 | 53.01 | 2.932%
3958 | 10.01.01 Лампы светодиодные | LLE-MR16-5-230-40-GU5 | Лампа светодиодная ECO MR16 софит 5Вт 230В 4000К GU5.3 IEK | 51.5 | 53.01 | 2.932%
3959 | 10.01.01 Лампы светодиодные | LLE-MR16-5-230-65-GU5 | Лампа светодиодная ECO MR16 софит 5Вт 230В 6500К GU5.3 IEK | 51.5 | 53.01 | 2.932%
3960 | 10.01.01 Лампы светодиодные | LLE-MR16-7-230-30-GU5 | Лампа светодиодная ECO MR16 софит 7Вт 230В 3000К GU5.3 IEK | 64.18 | 64.99 | 1.262%
3961 | 10.01.01 Лампы светодиодные | LLE-MR16-7-230-40-GU5 | Лампа светодиодная ECO MR16 софит 7Вт 230В 4000К GU5.3 IEK | 64.18 | 64.99 | 1.262%
3962 | 10.01.01 Лампы светодиодные | LLE-MR16-7-230-65-GU5 | Лампа светодиодная ECO MR16 софит 7Вт 230В 6500К GU5.3 IEK | 64.18 | 64.99 | 1.262%
3963 | 10.02.03 Светильники светодиодные линейные | LDBO0-5003-18-4000-K03 | Светильник LED ДБО 5003 18Вт 4000К IP20 600мм алюминий IEK | 440.31 | 380.41 | -13.6%
3964 | 10.02.03 Светильники светодиодные линейные | LDBO0-5004-36-4000-K03 | Светильник LED ДБО 5004 36Вт 4000К IP20 1200мм алюминий IEK | 701.49 | 639.09 | -8.895%
3965 | 10.02.03 Светильники светодиодные линейные | LDBO0-5007-18-6500-K03 | Светильник LED ДБО 5007 18Вт 6500К IP20 600мм алюминий IEK | 440.31 | 380.41 | -13.6%
3966 | 10.02.03 Светильники светодиодные линейные | LDBO0-5008-36-6500-K03 | Светильник LED ДБО 5008 36Вт 6500К IP20 1200мм алюминий IEK | 701.49 | 639.09 | -8.895%
3967 | 10.02.05 Светильники декоративные накладные | LDPB0-1001-12-4000-K01 | Светильник LED ДПБ 1001 12Вт IP20 4000K круг белый IEK | 440.31 | 402.99 | -8.476%
3968 | 10.02.05 Светильники декоративные накладные | LDPB0-1002-18-4000-K01 | Светильник LED ДПБ 1002 18Вт IP20 4000K круг белый IEK | 589.6 | 537.31 | -8.869%
3969 | 10.04.01 Светильники пылевлагозащищенные ДСП | LDSP0-1306-36-4500-K01 | Светильник ДСП 1306 36Вт 4500К IP65 1200мм серый пластик IEK | 1005.22 | 1055.49 | 5%
3970 | 10.04.01 Светильники пылевлагозащищенные ДСП | LDSP0-1307-36-6500-K01 | Светильник ДСП 1307 36Вт 6500К IP65 1200мм серый пластик IEK | 1005.22 | 1055.49 | 5%
3971 | 10.04.01 Светильники пылевлагозащищенные ДСП | LDSP0-1310-36-4000-K01 | Светильник ДСП 1310 36Вт 4000К IP65 1230мм белый пластик IEK | 717 | 752.85 | 5%
3972 | 10.04.01 Светильники пылевлагозащищенные ДСП | LDSP0-1311-36-6500-K01 | Светильник ДСП 1311 36Вт 6500К IP65 1230мм белый пластик IEK | 717 | 752.85 | 5%
3973 | 10.04.03 Светильники для высоких пролетов | LDSP0-4001-100-40-K23 | Светильник ДСП 4001 100Вт 4000К IP65 алюминий IEK | 3200.01 | 2768.66 | -13.48%
3974 | 10.04.03 Светильники для высоких пролетов | LDSP0-4002-100-65-K23 | Светильник ДСП 4002 100Вт 6500К IP65 алюминий IEK | 3200.01 | 2768.66 | -13.48%
3975 | 10.04.03 Светильники для высоких пролетов | LDSP0-4003-150-40-K23 | Светильник ДСП 4003 150Вт 4000К IP65 алюминий IEK | 4900 | 4514.93 | -7.859%
3976 | 10.04.03 Светильники для высоких пролетов | LDSP0-4004-150-65-K23 | Светильник ДСП 4004 150Вт 6500К IP65 алюминий IEK | 4900 | 4514.93 | -7.859%
3977 | 10.04.03 Светильники для высоких пролетов | LDSP0-4005-200-40-K23 | Светильник ДСП 4005 200Вт 4000К IP65 алюминий IEK | 6200 | 5917.91 | -4.55%
3978 | 10.04.03 Светильники для высоких пролетов | LDSP0-4006-200-65-K23 | Светильник ДСП 4006 200Вт 6500К IP65 алюминий IEK | 6200 | 5917.91 | -4.55%
3979 | 10.05.01 Прожекторы светодиодные СДО | LPDO601-100-65-K02 | Прожектор СДО 06-100 светодиодный черный IP65 6500 K IEK | 1470.6 | 1343.28 | -8.658%
3980 | 10.05.01 Прожекторы светодиодные СДО | LPDO601-10-40-K02 | Прожектор СДО 06-10 светодиодный черный IP65 4000 K IEK | 225.68 | 207.46 | -8.073%
3981 | 10.05.01 Прожекторы светодиодные СДО | LPDO601-10-65-K02 | Прожектор СДО 06-10 светодиодный черный IP65 6500 K IEK | 225.68 | 207.46 | -8.073%
3982 | 10.05.01 Прожекторы светодиодные СДО | LPDO601-20-40-K02 | Прожектор СДО 06-20 светодиодный черный IP65 4000 K IEK | 319.02 | 298.52 | -6.429%
3983 | 10.05.01 Прожекторы светодиодные СДО | LPDO601-20-65-K02 | Прожектор СДО 06-20 светодиодный черный IP65 6500 K IEK | 319.02 | 298.52 | -6.429%
3984 | 10.05.01 Прожекторы светодиодные СДО | LPDO601-30-40-K02 | Прожектор СДО 06-30 светодиодный черный IP65 4000 K IEK | 451.34 | 417.91 | -7.407%
3985 | 10.05.01 Прожекторы светодиодные СДО | LPDO601-30-65-K02 | Прожектор СДО 06-30 светодиодный черный IP65 6500 K IEK | 451.34 | 417.91 | -7.407%
3986 | 10.05.01 Прожекторы светодиодные СДО | LPDO601-50-40-K02 | Прожектор СДО 06-50 светодиодный черный IP65 4000 K IEK | 691.23 | 619.41 | -10.39%
3987 | 10.05.01 Прожекторы светодиодные СДО | LPDO601-50-65-K02 | Прожектор СДО 06-50 светодиодный черный IP65 6500 K IEK | 691.23 | 619.41 | -10.39%
3988 | 10.05.01 Прожекторы светодиодные СДО | LPDO601-70-65-K02 | Прожектор СДО 06-70 светодиодный черный IP65 6500 K IEK | 1100.75 | 1022.39 | -7.119%
3989 | 10.05.01 Прожекторы светодиодные СДО | LPDO701-100-K03 | Прожектор СДО 07-100 светодиодный серый IP65 IEK | 1785.45 | 1641.79 | -8.046%
3990 | 10.05.01 Прожекторы светодиодные СДО | LPDO701-10-K03 | Прожектор СДО 07-10 светодиодный серый IP65 IEK | 264.46 | 238.81 | -9.699%
3991 | 10.05.01 Прожекторы светодиодные СДО | LPDO701-200-K03 | Прожектор СДО 07-200 светодиодный серый IP65 IEK | 6380 | 5820.9 | -8.763%
3992 | 10.05.01 Прожекторы светодиодные СДО | LPDO701-20-K03 | Прожектор СДО 07-20 светодиодный серый IP65 IEK | 363.24 | 343.29 | -5.495%
3993 | 10.05.01 Прожекторы светодиодные СДО | LPDO701-30-K03 | Прожектор СДО 07-30 светодиодный серый IP65 IEK | 517.17 | 485.07 | -6.207%
3994 | 10.05.01 Прожекторы светодиодные СДО | LPDO701-50-K03 | Прожектор СДО 07-50 светодиодный серый IP65 IEK | 763.99 | 738.81 | -3.296%
3995 | 10.05.01 Прожекторы светодиодные СДО | LPDO701-70-K03 | Прожектор СДО 07-70 светодиодный серый IP65 IEK | 1316.42 | 1179.1 | -10.43%
3996 | 10.05.02 Прожекторы ИО и ГО | LPI01-1-1000-K01 | Прожектор ИО1000 галогенный белый IP54 ИЭК | 670.15 | 837.69 | 25%
3997 | 10.05.02 Прожекторы ИО и ГО | LPI01-1-1000-K02 | Прожектор ИО1000 галогенный черный IP54 ИЭК | 670.15 | 837.69 | 25%
3998 | 10.06.01 Светильники аварийные ДПА | LDPA0-2101-30-K01 | Светильник аварийный ДПА 2101, аккумулятор, 4ч, 30LED, IP20, IEK | 1378.32 | 1447.23 | 5%
3999 | 10.06.01 Светильники аварийные ДПА | LDPA0-2104-60-K01 | Светильник аварийный ДПА 2104, аккумулятор, 4ч, 60LED, IP20, IEK | 1486.47 | 1560.79 | 5%
4000 | 10.06.01 Светильники аварийные ДПА | LDPA0-5030-3H-K01 | Светильник аварийный ДПА 5030-3, NI-CD, пост.,3ч,IP20, IEK | 1522.39 | 1598.51 | 5%
4001 | 10.06.01 Светильники аварийные ДПА | LDPA0-5031-1-20-K01 | Светильник аварийный ДПА 5031-1, 1 ч, универ, 24 м, IP20 IEK | 2774.63 | 2502.99 | -9.79%
4002 | 10.06.01 Светильники аварийные ДПА | LDPA0-5031-3-20-K01 | Светильник аварийный ДПА 5031-3, 3 ч, универ, 24 м, IP20 IEK | 3102.99 | 2637.54 | -15%
4003 | 10.06.01 Светильники аварийные ДПА | LDPA0-5040-3H-K01 | Светильник аварийный ДПА 5040-3, NI-CD, пост.,3ч,IP54, IEK | 1998 | 2097.9 | 5%
4004 | 10.06.01 Светильники аварийные ДПА | LDPA0-5042-1-65-K01 | Светильник аварийный ДПА 5042-1, 1 ч, универ, IP65 IEK | 3119.41 | 2807.47 | -10%
4005 | 10.06.01 Светильники аварийные ДПА | LDPA0-5042-3-65-K01 | Светильник аварийный ДПА 5042-3, 3 ч, универ, IP65 IEK | 3579.11 | 3221.2 | -10%
4006 | 10.06.02 Светильники эвакуационные ССА | LSSA0-1001-003-K03 | ССА1001 Светильник аварийный на светодиодах, 1,5ч., 3Вт, одностор., ВЫХОД-EXIT | 645.96 | 678.25 | 4.999%
4007 | 10.06.02 Светильники эвакуационные ССА | LSSA0-1002-003-K03 | ССА1002 Светильник аварийный на светодиодах, 1,5ч., 3Вт, одностор., Запасный выход | 645.96 | 678.25 | 4.999%
4008 | 10.06.02 Светильники эвакуационные ССА | LSSA0-1003-003-K03 | ССА1003 Светильник аварийный на светодиодах, 1,5ч., 3Вт, двустор., ВЫХОД-EXIT стрелка/фигура | 645.96 | 678.25 | 4.999%
4009 | 10.06.02 Светильники эвакуационные ССА | LSSA0-1004-003-K03 | ССА1004 Светильник аварийный на светодиодах, 1,5ч., 3Вт, двустор., ВЫХОД-EXIT стрелка направления | 645.96 | 678.25 | 4.999%
4010 | 10.06.02 Светильники эвакуационные ССА | LSSA0-1005-003-K03 | ССА1005 Светильник аварийный на светодиодах, 1,5ч., 3Вт, одностор., без наклейки, IEK | 627.39 | 658.76 | 5%
4011 | 10.06.02 Светильники эвакуационные ССА | LSSA0-2101-3-20-K03 | ССА 2101 Светильник аварийный, 3ч, 3Вт, ВЫХОД-EXIT, IP20 IEK | 2988.01 | 2689.21 | -10%
4012 | 10.06.02 Светильники эвакуационные ССА | LSSA0-2102-3-20-K03 | ССА 2102 Светильник аварийный, 3ч, 3Вт, НАЛЕВО, IP20 IEK | 2988.01 | 2689.21 | -10%
4013 | 10.06.02 Светильники эвакуационные ССА | LSSA0-2103-3-20-K03 | ССА 2103 Светильник аварийный, 3ч, 3Вт, НАПРАВО, IP20 IEK | 2988.01 | 2689.21 | -10%
4014 | 20.02.01 Витая пара внутренней прокладки | LC1-C5E04-111 | ITK Кабель связи витая пара U/UTP, кат.5E 4х2х24AWG solid, PVC, 305м, серый | 5591.43 | 5871 | 5%
4015 | 20.02.02 Витая пара внешней прокладки | LC3-C5E04-139 | ITK Каб. вп U/UTP, кат.5E 4х2х24AWG solid, LDPE, 305м, чер. | 7237.15 | 7599.01 | 5%
4016 | 20.02.05 Разъемы для кабеля | CS3-1C5EF | ITK Разъём RJ-45 FTP для кабеля кат.5Е | 9.42 | 10.36 | 9.979%
4017 | 20.02.05 Разъемы для кабеля | CS3-1C5EU | ITK Разъём RJ-45 UTP для кабеля кат.5Е | 4.61 | 4.84 | 4.989%
4018 | 20.02.05 Разъемы для кабеля | CS3-1C6FS | ITK Разъём RJ-45 FTP для кабеля SOLID кат.6 | 17.15 | 18.86 | 9.971%
4019 | 20.02.05 Разъемы для кабеля | CS3-1C6U | ITK Разъём RJ-45 UTP для кабеля кат.6 | 8.97 | 9.88 | 10.03%
4020 | 20.02.05 Разъемы для кабеля | CS3-2C3U | ITK Разъём RJ12 UTP для кабеля кат.3, 6P4C | 2.37 | 2.61 | 10.13%
4021 | 20.02.05 Разъемы для кабеля | CS4-11 | ITK Колпачок изолирующий для разъема RJ-45, PVC, СЕРЫЙ | 3.72 | 3.91 | 5.108%
4022 | 20.02.05 Разъемы для кабеля | CS4-12 | ITK Колпачок изолирующий для разъема RJ-45, PVC, ЗЕЛЕНЫЙ | 3.54 | 3.72 | 5.085%
4023 | 20.02.05 Разъемы для кабеля | CS4-13 | ITK Колпачок изолирующий для разъема RJ-45, PVC, СИНИЙ | 3.54 | 3.72 | 5.085%
4024 | 20.02.06 Инструмент для работы с LAN-кабелем | TM1-B10H | ITK Инструмент обжим для RJ-45,12,11 без храп мех сине-оранж | 453.29 | 475.95 | 4.999%
4025 | 20.02.06 Инструмент для работы с LAN-кабелем | TM1-B11H | ITK Инструмент обжим для RJ-45,12,11 с храп. мех. сине-оранж | 568.12 | 596.53 | 5.001%
4026 | 20.02.06 Инструмент для работы с LAN-кабелем | TM1-B11V | ITK Инструмент обжим для RJ-45,12,11 с храп. мех верт. обжим | 1195.16 | 1314.69 | 10%
4027 | 20.05.03 Кабели электропитания для PDU | PC-C13C14-2M | ITK Кабель электропитания PDU 3х1,5 2М с разъёмами С13-C14 | 399.34 | 419.31 | 5.001%
4028 | 20.05.03 Кабели электропитания для PDU | PC-C13D-2M | ITK Кабель электропитания PDU 3х1,5 2м с разъёмами С13 - нем.ст | 386.12 | 405.44 | 5.001%
4029 | 20.05.03 Кабели электропитания для PDU | PC-C13D-3M | ITK Кабель электропитания PDU 3х1,5 3М с разъёмами С13 - нем.ст | 467.26 | 514 | 10%
4030 | 20.05.03 Кабели электропитания для PDU | PC-C19C20-2M | ITK Кабель электропитания PDU 3х1,5 2М с разъёмами С19-C20 | 477.95 | 501.85 | 5.001%
4031 | 30.01.01 Электродвигатели асинхронные | AIS056-A2-000-1-3010 | Эл.Двиг.3ф.АИС 56А2 380В 0,09кВт 3000об/мин 1081 DRIVE IEK | 3190 | 3253.8 | 2%
4032 | 30.01.01 Электродвигатели асинхронные | AIS056-A2-000-1-3020 | Эл.Двиг.3ф.АИС 56А2 380В 0,09кВт 3000об/мин 2081 DRIVE IEK | 3250 | 3315 | 2%
4033 | 30.01.01 Электродвигатели асинхронные | AIS056-A4-000-1-1510 | Эл.Двиг.3ф.АИС 56А4 380В 0,06кВт 1500об/мин 1081 DRIVE IEK | 3190 | 3253.8 | 2%
4034 | 30.01.01 Электродвигатели асинхронные | AIS056-A4-000-1-1520 | Эл.Двиг.3ф.АИС 56А4 380В 0,06кВт 1500об/мин 2081 DRIVE IEK | 3250 | 3315 | 2%
4035 | 30.01.01 Электродвигатели асинхронные | AIS056-B2-000-1-3010 | Эл.Двиг.3ф.АИС 56B2 380В 0,12кВт 3000об/мин 1081 DRIVE IEK | 3190 | 3253.8 | 2%
4036 | 30.01.01 Электродвигатели асинхронные | AIS056-B2-000-1-3020 | Эл.Двиг.3ф.АИС 56B2 380В 0,12кВт 3000об/мин 2081 DRIVE IEK | 3250 | 3315 | 2%
4037 | 30.01.01 Электродвигатели асинхронные | AIS056-B4-000-1-1510 | Эл.Двиг.3ф.АИС 56B4 380В 0,09кВт 1500об/мин 1081 DRIVE IEK | 3190 | 3253.8 | 2%
4038 | 30.01.01 Электродвигатели асинхронные | AIS056-B4-000-1-1520 | Эл.Двиг.3ф.АИС 56B4 380В 0,09кВт 1500об/мин 2081 DRIVE IEK | 3250 | 3315 | 2%
4039 | 30.01.01 Электродвигатели асинхронные | AIS056-C4-000-1-1510 | Эл.Двиг.3ф.АИС 56C4 380В 0,12кВт 1500об/мин 1081 DRIVE IEK | 3190 | 3253.8 | 2%
4040 | 30.01.01 Электродвигатели асинхронные | AIS056-C4-000-1-1520 | Эл.Двиг.3ф.АИС 56C4 380В 0,12кВт 1500об/мин 2081 DRIVE IEK | 3250 | 3315 | 2%
4041 | 30.01.01 Электродвигатели асинхронные | AIS063-A2-000-2-3010 | Эл.Двиг.3ф.АИС 63A2 380В 0,18кВт 3000об/мин 1081 DRIVE IEK | 3690 | 3763.8 | 2%
4042 | 30.01.01 Электродвигатели асинхронные | AIS063-A2-000-2-3020 | Эл.Двиг.3ф.АИС 63А2 380В 0,18кВт 3000об/мин 2081 DRIVE IEK | 3780 | 3855.6 | 2%
4043 | 30.01.01 Электродвигатели асинхронные | AIS063-A4-000-1-1510 | Эл.Двиг.3ф.АИС 63A4 380В 0,12кВт 1500об/мин 1081 DRIVE IEK | 3690 | 3763.8 | 2%
4044 | 30.01.01 Электродвигатели асинхронные | AIS063-A4-000-1-1520 | Эл.Двиг.3ф.АИС 63A4 380В 0,12кВт 1500об/мин 2081 DRIVE IEK | 3780 | 3855.6 | 2%
4045 | 30.01.01 Электродвигатели асинхронные | AIS063-B2-000-3-3010 | Эл.Двиг.3ф.АИС 63B2 380В 0,25кВт 3000об/мин 1081 DRIVE IEK | 3690 | 3763.8 | 2%
4046 | 30.01.01 Электродвигатели асинхронные | AIS063-B2-000-3-3020 | Эл.Двиг.3ф.АИС 63B2 380В 0,25кВт 3000об/мин 2081 DRIVE IEK | 3780 | 3855.6 | 2%
4047 | 30.01.01 Электродвигатели асинхронные | AIS063-B4-000-2-1510 | Эл.Двиг.3ф.АИС 63B4 380В 0,18кВт 1500об/мин 1081 DRIVE IEK | 3690 | 3763.8 | 2%
4048 | 30.01.01 Электродвигатели асинхронные | AIS063-B4-000-2-1520 | Эл.Двиг.3ф.АИС 63B4 380В 0,18кВт 1500об/мин 2081 DRIVE IEK | 3780 | 3855.6 | 2%
4049 | 30.01.01 Электродвигатели асинхронные | AIS063-C2-000-4-3010 | Эл.Двиг.3ф.АИС 63C2 380В 0,37кВт 3000об/мин 1081 DRIVE IEK | 3690 | 3763.8 | 2%
4050 | 30.01.01 Электродвигатели асинхронные | AIS063-C2-000-4-3020 | Эл.Двиг.3ф.АИС 63C2 380В 0,37кВт 3000об/мин 2081 DRIVE IEK | 3780 | 3855.6 | 2%
4051 | 30.01.01 Электродвигатели асинхронные | AIS063-C4-000-3-1510 | Эл.Двиг.3ф.АИС 63C4 380В 0,25кВт 1500об/мин 1081 DRIVE IEK | 3690 | 3763.8 | 2%
4052 | 30.01.01 Электродвигатели асинхронные | AIS063-C4-000-3-1520 | Эл.Двиг.3ф.АИС 63C4 380В 0,25кВт 1500об/мин 2081 DRIVE IEK | 3780 | 3855.6 | 2%
4053 | 30.01.01 Электродвигатели асинхронные | AIS071-A2-000-4-3010 | Эл.Двиг.3ф.АИС 71А2 380В 0,37кВт 3000об/мин 1081 DRIVE IEK | 4450 | 4539 | 2%
4054 | 30.01.01 Электродвигатели асинхронные | AIS071-A2-000-4-3020 | Эл.Двиг.3ф.АИС 71А2 380В 0,37кВт 3000об/мин 2081 DRIVE IEK | 4650 | 4743 | 2%
4055 | 30.01.01 Электродвигатели асинхронные | AIS071-A4-000-3-1510 | Эл.Двиг.3ф.АИС 71A4 380В 0,25кВт 1500об/мин 1081 DRIVE IEK | 4450 | 4539 | 2%
4056 | 30.01.01 Электродвигатели асинхронные | AIS071-A4-000-3-1520 | Эл.Двиг.3ф.АИС 71A4 380В 0,25кВт 1500об/мин 2081 DRIVE IEK | 4650 | 4743 | 2%
4057 | 30.01.01 Электродвигатели асинхронные | AIS071-A6-000-2-1010 | Эл.Двиг.3ф.АИС 71A6 380В 0,18кВт 1000об/мин 1081 DRIVE IEK | 4450 | 4539 | 2%
4058 | 30.01.01 Электродвигатели асинхронные | AIS071-A6-000-2-1020 | Эл.Двиг.3ф.АИС 71A6 380В 0,18кВт 1000об/мин 2081 DRIVE IEK | 4650 | 4743 | 2%
4059 | 30.01.01 Электродвигатели асинхронные | AIS071-B2-000-6-3010 | Эл.Двиг.3ф.АИС 71B2 380В 0,55кВт 3000об/мин 1081 DRIVE IEK | 4590 | 4681.8 | 2%
4060 | 30.01.01 Электродвигатели асинхронные | AIS071-B2-000-6-3020 | Эл.Двиг.3ф.АИС 71B2 380В 0,55кВт 3000об/мин 2081 DRIVE IEK | 4650 | 4743 | 2%
4061 | 30.01.01 Электродвигатели асинхронные | AIS071-B4-000-4-1510 | Эл.Двиг.3ф.АИС 71B4 380В 0,37кВт 1500об/мин 1081 DRIVE IEK | 4590 | 4681.8 | 2%
4062 | 30.01.01 Электродвигатели асинхронные | AIS071-B4-000-4-1520 | Эл.Двиг.3ф.АИС 71B4 380В 0,37кВт 1500об/мин 2081 DRIVE IEK | 4650 | 4743 | 2%
4063 | 30.01.01 Электродвигатели асинхронные | AIS071-B6-000-3-1010 | Эл.Двиг.3ф.АИС 71B6 380В 0,25кВт 1000об/мин 1081 DRIVE IEK | 4790 | 4885.8 | 2%
4064 | 30.01.01 Электродвигатели асинхронные | AIS071-B6-000-3-1020 | Эл.Двиг.3ф.АИС 71B6 380В 0,25кВт 1000об/мин 2081 DRIVE IEK | 4920 | 5018.4 | 2%
4065 | 30.01.01 Электродвигатели асинхронные | AIS071-C2-000-8-3010 | Эл.Двиг.3ф.АИС 71C2 380В 0,75кВт 3000об/мин 1081 DRIVE IEK | 4790 | 4885.8 | 2%
4066 | 30.01.01 Электродвигатели асинхронные | AIS071-C2-000-8-3020 | Эл.Двиг.3ф.АИС 71C2 380В 0,75кВт 3000об/мин 2081 DRIVE IEK | 4920 | 5018.4 | 2%
4067 | 30.01.01 Электродвигатели асинхронные | AIS071-C4-000-6-1510 | Эл.Двиг.3ф.АИС 71C4 380В 0,55кВт 1500об/мин 1081 DRIVE IEK | 4790 | 4885.8 | 2%
4068 | 30.01.01 Электродвигатели асинхронные | AIS071-C4-000-6-1520 | Эл.Двиг.3ф.АИС 71C4 380В 0,55кВт 1500об/мин 2081 DRIVE IEK | 4920 | 5018.4 | 2%
4069 | 30.01.01 Электродвигатели асинхронные | AIS071-C6-000-4-1010 | Эл.Двиг.3ф.АИС 71C6 380В 0,37кВт 1000об/мин 1081 DRIVE IEK | 4850 | 4947 | 2%
4070 | 30.01.01 Электродвигатели асинхронные | AIS071-C6-000-4-1020 | Эл.Двиг.3ф.АИС 71C6 380В 0,37кВт 1000об/мин 2081 DRIVE IEK | 4990 | 5089.8 | 2%
4071 | 30.01.01 Электродвигатели асинхронные | AIS080-A2-000-8-3010 | Эл.Двиг.3ф.АИС 80А2 380В 0,75кВт 3000об/мин 1081 DRIVE IEK | 5950 | 6069 | 2%
4072 | 30.01.01 Электродвигатели асинхронные | AIS080-A2-000-8-3020 | Эл.Двиг.3ф.АИС 80А2 380В 0,75кВт 3000об/мин 2081 DRIVE IEK | 6250 | 6375 | 2%
4073 | 30.01.01 Электродвигатели асинхронные | AIS080-A4-000-6-1510 | Эл.Двиг.3ф.АИС 80A4 380В 0,55кВт 1500об/мин 1081 DRIVE IEK | 5850 | 5967 | 2%
4074 | 30.01.01 Электродвигатели асинхронные | AIS080-A4-000-6-1520 | Эл.Двиг.3ф.АИС 80A4 380В 0,55кВт 1500об/мин 2081 DRIVE IEK | 5990 | 6109.8 | 2%
4075 | 30.01.01 Электродвигатели асинхронные | AIS080-A6-000-4-1010 | Эл.Двиг.3ф.АИС 80A6 380В 0,37кВт 1000об/мин 1081 DRIVE IEK | 5850 | 5967 | 2%
4076 | 30.01.01 Электродвигатели асинхронные | AIS080-A6-000-4-1020 | Эл.Двиг.3ф.АИС 80A6 380В 0,37кВт 1000об/мин 2081 DRIVE IEK | 5990 | 6109.8 | 2%
4077 | 30.01.01 Электродвигатели асинхронные | AIS080-A8-000-2-0710 | Эл.Двиг.3ф.АИС 80A8 380В 0,18кВт 750об/мин 1081 DRIVE IEK | 6150.01 | 6273.01 | 2%
4078 | 30.01.01 Электродвигатели асинхронные | AIS080-A8-000-2-0720 | Эл.Двиг.3ф.АИС 80A8 380В 0,18кВт 750об/мин 2081 DRIVE IEK | 6340 | 6466.8 | 2%
4079 | 30.01.01 Электродвигатели асинхронные | AIS080-B2-001-1-3010 | Эл.Двиг.3ф.АИС 80B2 380В 1,1кВт 3000об/мин 1081 DRIVE IEK | 6190 | 6313.8 | 2%
4080 | 30.01.01 Электродвигатели асинхронные | AIS080-B2-001-1-3020 | Эл.Двиг.3ф.АИС 80B2 380В 1,1кВт 3000об/мин 2081 DRIVE IEK | 6390 | 6517.8 | 2%
4081 | 30.01.01 Электродвигатели асинхронные | AIS080-B4-000-8-1510 | Эл.Двиг.3ф.АИС 80B4 380В 0,75кВт 1500об/мин 1081 DRIVE IEK | 6190 | 6313.8 | 2%
4082 | 30.01.01 Электродвигатели асинхронные | AIS080-B4-000-8-1520 | Эл.Двиг.3ф.АИС 80B4 380В 0,75кВт 1500об/мин 2081 DRIVE IEK | 6390 | 6517.8 | 2%
4083 | 30.01.01 Электродвигатели асинхронные | AIS080-B6-000-6-1010 | Эл.Двиг.3ф.АИС 80B6 380В 0,55кВт 1000об/мин 1081 DRIVE IEK | 6190 | 6313.8 | 2%
4084 | 30.01.01 Электродвигатели асинхронные | AIS080-B6-000-6-1020 | Эл.Двиг.3ф.АИС 80B6 380В 0,55кВт 1000об/мин 2081 DRIVE IEK | 6390 | 6517.8 | 2%
4085 | 30.01.01 Электродвигатели асинхронные | AIS080-B8-000-3-0710 | Эл.Двиг.3ф.АИС 80B8 380В 0,25кВт 750об/мин 1081 DRIVE IEK | 6190 | 6313.8 | 2%
4086 | 30.01.01 Электродвигатели асинхронные | AIS080-B8-000-3-0720 | Эл.Двиг.3ф.АИС 80B8 380В 0,25кВт 750об/мин 2081 DRIVE IEK | 6390 | 6517.8 | 2%
4087 | 30.01.01 Электродвигатели асинхронные | AIS080-C2-001-5-3010 | Эл.Двиг.3ф.АИС 80C2 380В 1,5кВт 3000об/мин 1081 DRIVE IEK | 6650 | 6783.01 | 2%
4088 | 30.01.01 Электродвигатели асинхронные | AIS080-C2-001-5-3020 | Эл.Двиг.3ф.АИС 80C2 380В 1,5кВт 3000об/мин 2081 DRIVE IEK | 6950 | 7089 | 2%
4089 | 30.01.01 Электродвигатели асинхронные | AIS080-C4-001-1-1510 | Эл.Двиг.3ф.АИС 80C4 380В 1,1кВт 1500об/мин 1081 DRIVE IEK | 6650 | 6783.01 | 2%
4090 | 30.01.01 Электродвигатели асинхронные | AIS080-C4-001-1-1520 | Эл.Двиг.3ф.АИС 80C4 380В 1,1кВт 1500об/мин 2081 DRIVE IEK | 6950 | 7089 | 2%
4091 | 30.01.01 Электродвигатели асинхронные | AIS080-C6-000-8-1010 | Эл.Двиг.3ф.АИС 80C6 380В 0,75кВт 1000об/мин 1081 DRIVE IEK | 6650 | 6783.01 | 2%
4092 | 30.01.01 Электродвигатели асинхронные | AIS080-C6-000-8-1020 | Эл.Двиг.3ф.АИС 80C6 380В 0,75кВт 1000об/мин 2081 DRIVE IEK | 6950 | 7089 | 2%
4093 | 30.01.01 Электродвигатели асинхронные | AIS090-B2-003-0-3010 | Эл.Двиг.3ф.АИС 90LB2 380В 3кВт 3000об/мин 1081 DRIVE IEK | 9250 | 9435 | 2%
4094 | 30.01.01 Электродвигатели асинхронные | AIS090-B2-003-0-3020 | Эл.Двиг.3ф.АИС 90LB2 380В 3кВт 3000об/мин 2081 DRIVE IEK | 9650 | 9843.01 | 2%
4095 | 30.01.01 Электродвигатели асинхронные | AIS090-B4-002-2-1510 | Эл.Двиг.3ф.АИС 90LB4 380В 2,2кВт 1500об/мин 1081 DRIVE IEK | 9250 | 9435 | 2%
4096 | 30.01.01 Электродвигатели асинхронные | AIS090-B4-002-2-1520 | Эл.Двиг.3ф.АИС 90LB4 380В 2,2кВт 1500об/мин 2081 DRIVE IEK | 9650 | 9843.01 | 2%
4097 | 30.01.01 Электродвигатели асинхронные | AIS090-L2-002-2-3010 | Эл.Двиг.3ф.АИС 90L2 380В 2,2кВт 3000об/мин 1081 DRIVE IEK | 8350 | 8517 | 2%
4098 | 30.01.01 Электродвигатели асинхронные | AIS090-L2-002-2-3020 | Эл.Двиг.3ф.АИС 90L2 380В 2,2кВт 3000об/мин 2081 DRIVE IEK | 8650 | 8823 | 2%
4099 | 30.01.01 Электродвигатели асинхронные | AIS090-L4-001-5-1510 | Эл.Двиг.3ф.АИС 90L4 380В 1,5кВт 1500об/мин 1081 DRIVE IEK | 8350 | 8517 | 2%
4100 | 30.01.01 Электродвигатели асинхронные | AIS090-L4-001-5-1520 | Эл.Двиг.3ф.АИС 90L4 380В 1,5кВт 1500об/мин 2081 DRIVE IEK | 8650 | 8823 | 2%
4101 | 30.01.01 Электродвигатели асинхронные | AIS090-L6-001-1-1010 | Эл.Двиг.3ф.АИС 90L6 380В 1,1кВт 1000об/мин 1081 DRIVE IEK | 8850 | 9027 | 2%
4102 | 30.01.01 Электродвигатели асинхронные | AIS090-L6-001-1-1020 | Эл.Двиг.3ф.АИС 90L6 380В 1,1кВт 1000об/мин 2081 DRIVE IEK | 9250 | 9435 | 2%
4103 | 30.01.01 Электродвигатели асинхронные | AIS090-L8-001-1-0710 | Эл.Двиг.3ф.АИС 90L8 380В 0,55кВт 750об/мин 1081 DRIVE IEK | 8850 | 9027 | 2%
4104 | 30.01.01 Электродвигатели асинхронные | AIS090-L8-001-1-0720 | Эл.Двиг.3ф.АИС 90L8 380В 0,55кВт 750об/мин 2081 DRIVE IEK | 9250 | 9435 | 2%
4105 | 30.01.01 Электродвигатели асинхронные | AIS090-S2-001-5-3010 | Эл.Двиг.3ф.АИС 90S2 380В 1,5кВт 3000об/мин 1081 DRIVE IEK | 7550.01 | 7701.01 | 2%
4106 | 30.01.01 Электродвигатели асинхронные | AIS090-S2-001-5-3020 | Эл.Двиг.3ф.АИС 90S2 380В 1,5кВт 3000об/мин 2081 DRIVE IEK | 7800 | 7956 | 2%
4107 | 30.01.01 Электродвигатели асинхронные | AIS090-S4-001-1-1510 | Эл.Двиг.3ф.АИС 90S4 380В 1,1кВт 1500об/мин 1081 DRIVE IEK | 7550.01 | 7701.01 | 2%
4108 | 30.01.01 Электродвигатели асинхронные | AIS090-S4-001-1-1520 | Эл.Двиг.3ф.АИС 90S4 380В 1,1кВт 1500об/мин 2081 DRIVE IEK | 7800 | 7956 | 2%
4109 | 30.01.01 Электродвигатели асинхронные | AIS090-S6-000-8-1010 | Эл.Двиг.3ф.АИС 90S6 380В 0,75кВт 1000об/мин 1081 DRIVE IEK | 7950 | 8109 | 2%
4110 | 30.01.01 Электродвигатели асинхронные | AIS090-S6-000-8-1020 | Эл.Двиг.3ф.АИС 90S6 380В 0,75кВт 1000об/мин 2081 DRIVE IEK | 8200 | 8364.01 | 2%
4111 | 30.01.01 Электродвигатели асинхронные | AIS090-S8-000-8-0710 | Эл.Двиг.3ф.АИС 90S8 380В 0,37кВт 750об/мин 1081 DRIVE IEK | 8150 | 8313.01 | 2%
4112 | 30.01.01 Электродвигатели асинхронные | AIS090-S8-000-8-0720 | Эл.Двиг.3ф.АИС 90S8 380В 0,37кВт 750об/мин 2081 DRIVE IEK | 8450 | 8619 | 2%
4113 | 30.01.01 Электродвигатели асинхронные | AIS100-B2-004-0-3010 | Эл.Двиг.3ф.АИС 100LB2 380В 4кВт 3000об/мин 1081 DRIVE IEK | 12300 | 12546 | 2%
4114 | 30.01.01 Электродвигатели асинхронные | AIS100-B2-004-0-3020 | Эл.Двиг.3ф.АИС 100LB2 380В 4кВт 3000об/мин 2081 DRIVE IEK | 13100.01 | 13362.01 | 2%
4115 | 30.01.01 Электродвигатели асинхронные | AIS100-B4-003-0-1510 | Эл.Двиг.3ф.АИС 100LB4 380В 3кВт 1500об/мин 1081 DRIVE IEK | 12300 | 12546 | 2%
4116 | 30.01.01 Электродвигатели асинхронные | AIS100-B4-003-0-1520 | Эл.Двиг.3ф.АИС 100LB4 380В 3кВт 1500об/мин 2081 DRIVE IEK | 13100.01 | 13362.01 | 2%
4117 | 30.01.01 Электродвигатели асинхронные | AIS100-B8-001-1-0710 | Эл.Двиг.3ф.АИС 100LB8 380В 1,1кВт 750об/мин 1081 DRIVE IEK | 12300 | 12546 | 2%
4118 | 30.01.01 Электродвигатели асинхронные | AIS100-B8-001-1-0720 | Эл.Двиг.3ф.АИС 100LB8 380В 1,1кВт 750об/мин 2081 DRIVE IEK | 13100.01 | 13362.01 | 2%
4119 | 30.01.01 Электродвигатели асинхронные | AIS100-C4-004-0-1510 | Эл.Двиг.3ф.АИС 100LC4 380В 4кВт 1500об/мин 1081 DRIVE IEK | 13550 | 13821 | 2%
4120 | 30.01.01 Электродвигатели асинхронные | AIS100-C4-004-0-1520 | Эл.Двиг.3ф.АИС 100LC4 380В 4кВт 1500об/мин 2081 DRIVE IEK | 14200 | 14484 | 2%
4121 | 30.01.01 Электродвигатели асинхронные | AIS100-L2-003-0-3010 | Эл.Двиг.3ф.АИС 100L2 380В 3кВт 3000об/мин 1081 DRIVE IEK | 11850 | 12087 | 2%
4122 | 30.01.01 Электродвигатели асинхронные | AIS100-L2-003-0-3020 | Эл.Двиг.3ф.АИС 100L2 380В 3кВт 3000об/мин 2081 DRIVE IEK | 12450 | 12699.01 | 2%
4123 | 30.01.01 Электродвигатели асинхронные | AIS100-L4-002-2-1510 | Эл.Двиг.3ф.АИС 100L4 380В 2,2кВт 1500об/мин 1081 DRIVE IEK | 11850 | 12087 | 2%
4124 | 30.01.01 Электродвигатели асинхронные | AIS100-L4-002-2-1520 | Эл.Двиг.3ф.АИС 100L4 380В 2,2кВт 1500об/мин 2081 DRIVE IEK | 12450 | 12699.01 | 2%
4125 | 30.01.01 Электродвигатели асинхронные | AIS100-L6-001-5-1010 | Эл.Двиг.3ф.АИС 100L6 380В 1,5кВт 1000об/мин 1081 DRIVE IEK | 11650 | 11883 | 2%
4126 | 30.01.01 Электродвигатели асинхронные | AIS100-L6-001-5-1020 | Эл.Двиг.3ф.АИС 100L6 380В 1,5кВт 1000об/мин 2081 DRIVE IEK | 12150 | 12393 | 2%
4127 | 30.01.01 Электродвигатели асинхронные | AIS100-L8-000-8-0710 | Эл.Двиг.3ф.АИС 100L8 380В 0,75кВт 750об/мин 1081 DRIVE IEK | 11650 | 11883 | 2%
4128 | 30.01.01 Электродвигатели асинхронные | AIS100-L8-000-8-0720 | Эл.Двиг.3ф.АИС 100L8 380В 0,75кВт 750об/мин 2081 DRIVE IEK | 12150 | 12393 | 2%
4129 | 30.01.01 Электродвигатели асинхронные | AIS112-L2-005-5-3010 | Эл.Двиг.3ф.АИС 112L2 380В 5,5кВт 3000об/мин 1081 DRIVE IEK | 15750 | 16065 | 2%
4130 | 30.01.01 Электродвигатели асинхронные | AIS112-L2-005-5-3020 | Эл.Двиг.3ф.АИС 112L2 380В 5,5кВт 3000об/мин 2081 DRIVE IEK | 16200 | 16524 | 2%
4131 | 30.01.01 Электродвигатели асинхронные | AIS112-L4-005-5-1510 | Эл.Двиг.3ф.АИС 112L4 380В 5,5кВт 1500об/мин 1081 DRIVE IEK | 16600 | 16932 | 2%
4132 | 30.01.01 Электродвигатели асинхронные | AIS112-L4-005-5-1520 | Эл.Двиг.3ф.АИС 112L4 380В 5,5кВт 1500об/мин 2081 DRIVE IEK | 17400 | 17748 | 2%
4133 | 30.01.01 Электродвигатели асинхронные | AIS112-M2-004-0-3010 | Эл.Двиг.3ф.АИС 112M2 380В 4кВт 3000об/мин 1081 DRIVE IEK | 14450 | 14739 | 2%
4134 | 30.01.01 Электродвигатели асинхронные | AIS112-M2-004-0-3020 | Эл.Двиг.3ф.АИС 112M2 380В 4кВт 3000об/мин 2081 DRIVE IEK | 14950 | 15249 | 2%
4135 | 30.01.01 Электродвигатели асинхронные | AIS112-M4-004-0-1510 | Эл.Двиг.3ф.АИС 112M4 380В 4кВт 1500об/мин 1081 DRIVE IEK | 14450 | 14739 | 2%
4136 | 30.01.01 Электродвигатели асинхронные | AIS112-M4-004-0-1520 | Эл.Двиг.3ф.АИС 112M4 380В 4кВт 1500об/мин 2081 DRIVE IEK | 15100 | 15402 | 2%
4137 | 30.01.01 Электродвигатели асинхронные | AIS112-M6-002-2-1010 | Эл.Двиг.3ф.АИС 112M6 380В 2,2кВт 1000об/мин 1081 DRIVE IEK | 14450 | 14739 | 2%
4138 | 30.01.01 Электродвигатели асинхронные | AIS112-M6-002-2-1020 | Эл.Двиг.3ф.АИС 112M6 380В 2,2кВт 1000об/мин 2081 DRIVE IEK | 15100 | 15402 | 2%
4139 | 30.01.01 Электродвигатели асинхронные | AIS112-M8-001-5-0710 | Эл.Двиг.3ф.АИС 112M8 380В 1,5кВт 750об/мин 1081 DRIVE IEK | 14450 | 14739 | 2%
4140 | 30.01.01 Электродвигатели асинхронные | AIS112-M8-001-5-0720 | Эл.Двиг.3ф.АИС 112M8 380В 1,5кВт 750об/мин 2081 DRIVE IEK | 15100 | 15402 | 2%
4141 | 30.01.01 Электродвигатели асинхронные | AIS132-B2-007-5-3010 | Эл.Двиг.3ф.АИС 132SB2 380В 7,5кВт 3000об/мин 1081 DRIVE IEK | 21100 | 21522 | 2%
4142 | 30.01.01 Электродвигатели асинхронные | AIS132-B2-007-5-3020 | Эл.Двиг.3ф.АИС 132SB2 380В 7,5кВт 3000об/мин 2081 DRIVE IEK | 21900 | 22338 | 2%
4143 | 30.01.01 Электродвигатели асинхронные | AIS132-B2-011-0-3010 | Эл.Двиг.3ф.АИС 132MB2 380В 11кВт 3000об/мин 1081 DRIVE IEK | 24900.01 | 25398.01 | 2%
4144 | 30.01.01 Электродвигатели асинхронные | AIS132-B2-011-0-3020 | Эл.Двиг.3ф.АИС 132MB2 380В 11кВт 3000об/мин 2081 DRIVE IEK | 25900 | 26418.01 | 2%
4145 | 30.01.01 Электродвигатели асинхронные | AIS132-B4-009-2-1510 | Эл.Двиг.3ф.АИС 132MB4 380В 9,2кВт 1500об/мин 1081 DRIVE IEK | 24900.01 | 25398.01 | 2%
4146 | 30.01.01 Электродвигатели асинхронные | AIS132-B4-009-2-1520 | Эл.Двиг.3ф.АИС 132MB4 380В 9,2кВт 1500об/мин 2081 DRIVE IEK | 25900 | 26418.01 | 2%
4147 | 30.01.01 Электродвигатели асинхронные | AIS132-B6-005-5-1010 | Эл.Двиг.3ф.АИС 132MB6 380В 5,5кВт 1000об/мин 1081 DRIVE IEK | 23900 | 24378 | 2%
4148 | 30.01.01 Электродвигатели асинхронные | AIS132-B6-005-5-1020 | Эл.Двиг.3ф.АИС 132MB6 380В 5,5кВт 1000об/мин 2081 DRIVE IEK | 24200.01 | 24684.01 | 2%
4149 | 30.01.01 Электродвигатели асинхронные | AIS132-C4-011-0-1510 | Эл.Двиг.3ф.АИС 132MC4 380В 11кВт 1500об/мин 1081 DRIVE IEK | 26600 | 27132 | 2%
4150 | 30.01.01 Электродвигатели асинхронные | AIS132-C4-011-0-1520 | Эл.Двиг.3ф.АИС 132MC4 380В 11кВт 1500об/мин 2081 DRIVE IEK | 27900 | 28458 | 2%
4151 | 30.01.01 Электродвигатели асинхронные | AIS132-M2-009-2-3010 | Эл.Двиг.3ф.АИС 132M2 380В 9,2кВт 3000об/мин 1081 DRIVE IEK | 22900 | 23358.01 | 2%
4152 | 30.01.01 Электродвигатели асинхронные | AIS132-M2-009-2-3020 | Эл.Двиг.3ф.АИС 132M2 380В 9,2кВт 3000об/мин 2081 DRIVE IEK | 24100 | 24582 | 2%
4153 | 30.01.01 Электродвигатели асинхронные | AIS132-M4-007-5-1510 | Эл.Двиг.3ф.АИС 132M4 380В 7,5кВт 1500об/мин 1081 DRIVE IEK | 22900 | 23358.01 | 2%
4154 | 30.01.01 Электродвигатели асинхронные | AIS132-M4-007-5-1520 | Эл.Двиг.3ф.АИС 132M4 380В 7,5кВт 1500об/мин 2081 DRIVE IEK | 24100 | 24582 | 2%
4155 | 30.01.01 Электродвигатели асинхронные | AIS132-M6-004-0-1010 | Эл.Двиг.3ф.АИС 132M6 380В 4кВт 1000об/мин 1081 DRIVE IEK | 19500 | 19890 | 2%
4156 | 30.01.01 Электродвигатели асинхронные | AIS132-M6-004-0-1020 | Эл.Двиг.3ф.АИС 132M6 380В 4кВт 1000об/мин 2081 DRIVE IEK | 21100 | 21522 | 2%
4157 | 30.01.01 Электродвигатели асинхронные | AIS132-M8-003-0-0710 | Эл.Двиг.3ф.АИС 132M8 380В 3кВт 750об/мин 1081 DRIVE IEK | 19500 | 19890 | 2%
4158 | 30.01.01 Электродвигатели асинхронные | AIS132-M8-003-0-0720 | Эл.Двиг.3ф.АИС 132M8 380В 3кВт 750об/мин 2081 DRIVE IEK | 20450 | 20859 | 2%
4159 | 30.01.01 Электродвигатели асинхронные | AIS132-S2-005-5-3010 | Эл.Двиг.3ф.АИС 132S2 380В 5,5кВт 3000об/мин 1081 DRIVE IEK | 19200 | 19584 | 2%
4160 | 30.01.01 Электродвигатели асинхронные | AIS132-S2-005-5-3020 | Эл.Двиг.3ф.АИС 132S2 380В 5,5кВт 3000об/мин 2081 DRIVE IEK | 20400.01 | 20808.01 | 2%
4161 | 30.01.01 Электродвигатели асинхронные | AIS132-S4-005-5-1510 | Эл.Двиг.3ф.АИС 132S4 380В 5,5кВт 1500об/мин 1081 DRIVE IEK | 19200 | 19584 | 2%
4162 | 30.01.01 Электродвигатели асинхронные | AIS132-S4-005-5-1520 | Эл.Двиг.3ф.АИС 132S4 380В 5,5кВт 1500об/мин 2081 DRIVE IEK | 20400.01 | 20808.01 | 2%
4163 | 30.01.01 Электродвигатели асинхронные | AIS132-S6-003-0-1010 | Эл.Двиг.3ф.АИС 132S6 380В 3кВт 1000об/мин 1081 DRIVE IEK | 17500 | 17850 | 2%
4164 | 30.01.01 Электродвигатели асинхронные | AIS132-S6-003-0-1020 | Эл.Двиг.3ф.АИС 132S6 380В 3кВт 1000об/мин 2081 DRIVE IEK | 18200 | 18564 | 2%
4165 | 30.01.01 Электродвигатели асинхронные | AIS132-S8-002-2-0710 | Эл.Двиг.3ф.АИС 132S8 380В 2,2кВт 750об/мин 1081 DRIVE IEK | 17800.01 | 18156.01 | 2%
4166 | 30.01.01 Электродвигатели асинхронные | AIS132-S8-002-2-0720 | Эл.Двиг.3ф.АИС 132S8 380В 2,2кВт 750об/мин 2081 DRIVE IEK | 18200 | 18564 | 2%
4167 | 30.01.01 Электродвигатели асинхронные | AIS160-B2-015-0-3010 | Эл.Двиг.3ф.АИС 160MB2 660В 15кВт 3000об/мин 1081 DRIVE IEK | 42500 | 43350 | 2%
4168 | 30.01.01 Электродвигатели асинхронные | AIS160-B2-015-0-3020 | Эл.Двиг.3ф.АИС 160MB2 660В 15кВт 3000об/мин 2081 DRIVE IEK | 44100 | 44982 | 2%
4169 | 30.01.01 Электродвигатели асинхронные | AIS160-B8-005-5-0710 | Эл.Двиг.3ф.АИС 160MB8 660В 5,5кВт 750об/мин 1081 DRIVE IEK | 37500 | 38250 | 2%
4170 | 30.01.01 Электродвигатели асинхронные | AIS160-B8-005-5-0720 | Эл.Двиг.3ф.АИС 160MB8 660В 5,5кВт 750об/мин 2081 DRIVE IEK | 39200 | 39984.01 | 2%
4171 | 30.01.01 Электродвигатели асинхронные | AIS160-L2-018-5-3010 | Эл.Двиг.3ф.АИС 160L2 660В 18,5кВт 3000об/мин 1081 DRIVE IEK | 43100 | 43962 | 2%
4172 | 30.01.01 Электродвигатели асинхронные | AIS160-L2-018-5-3020 | Эл.Двиг.3ф.АИС 160L2 660В 18,5кВт 3000об/мин 2081 DRIVE IEK | 44100 | 44982 | 2%
4173 | 30.01.01 Электродвигатели асинхронные | AIS160-L4-015-0-1510 | Эл.Двиг.3ф.АИС 160L4 660В 15кВт 1500об/мин 1081 DRIVE IEK | 43100 | 43962 | 2%
4174 | 30.01.01 Электродвигатели асинхронные | AIS160-L4-015-0-1520 | Эл.Двиг.3ф.АИС 160L4 660В 15кВт 1500об/мин 2081 DRIVE IEK | 44100 | 44982 | 2%
4175 | 30.01.01 Электродвигатели асинхронные | AIS160-L6-011-0-1010 | Эл.Двиг.3ф.АИС 160L6 660В 11кВт 1000об/мин 1081 DRIVE IEK | 43100 | 43962 | 2%
4176 | 30.01.01 Электродвигатели асинхронные | AIS160-L6-011-0-1020 | Эл.Двиг.3ф.АИС 160L6 660В 11кВт 1000об/мин 2081 DRIVE IEK | 44100 | 44982 | 2%
4177 | 30.01.01 Электродвигатели асинхронные | AIS160-L8-007-5-0710 | Эл.Двиг.3ф.АИС 160L8 660В 7,5кВт 750об/мин 1081 DRIVE IEK | 42200 | 43044 | 2%
4178 | 30.01.01 Электродвигатели асинхронные | AIS160-L8-007-5-0720 | Эл.Двиг.3ф.АИС 160L8 660В 7,5кВт 750об/мин 2081 DRIVE IEK | 43900 | 44778 | 2%
4179 | 30.01.01 Электродвигатели асинхронные | AIS160-M2-011-0-3010 | Эл.Двиг.3ф.АИС 160M2 660В 11кВт 3000об/мин 1081 DRIVE IEK | 39400 | 40188 | 2%
4180 | 30.01.01 Электродвигатели асинхронные | AIS160-M2-011-0-3020 | Эл.Двиг.3ф.АИС 160M2 660В 11кВт 3000об/мин 2081 DRIVE IEK | 40950 | 41769 | 2%
4181 | 30.01.01 Электродвигатели асинхронные | AIS160-M4-011-0-1510 | Эл.Двиг.3ф.АИС 160M4 660В 11кВт 1500об/мин 1081 DRIVE IEK | 39400 | 40188 | 2%
4182 | 30.01.01 Электродвигатели асинхронные | AIS160-M4-011-0-1520 | Эл.Двиг.3ф.АИС 160M4 660В 11кВт 1500об/мин 2081 DRIVE IEK | 40950 | 41769 | 2%
4183 | 30.01.01 Электродвигатели асинхронные | AIS160-M6-007-5-1010 | Эл.Двиг.3ф.АИС 160M6 660В 7,5кВт 1000об/мин 1081 DRIVE IEK | 37600 | 38352.01 | 2%
4184 | 30.01.01 Электродвигатели асинхронные | AIS160-M6-007-5-1020 | Эл.Двиг.3ф.АИС 160M6 660В 7,5кВт 1000об/мин 2081 DRIVE IEK | 38700 | 39474 | 2%
4185 | 30.01.01 Электродвигатели асинхронные | AIS160-M8-004-0-0710 | Эл.Двиг.3ф.АИС 160M8 660В 4кВт 750об/мин 1081 DRIVE IEK | 33400.01 | 34068.02 | 2%
4186 | 30.01.01 Электродвигатели асинхронные | AIS160-M8-004-0-0720 | Эл.Двиг.3ф.АИС 160M8 660В 4кВт 750об/мин 2081 DRIVE IEK | 34900 | 35598 | 2%
4187 | 30.01.01 Электродвигатели асинхронные | AIS180-L4-022-0-1510 | Эл.Двиг.3ф.АИС 180L4 660В 22кВт 1500об/мин 1081 DRIVE IEK | 53000 | 54060 | 2%
4188 | 30.01.01 Электродвигатели асинхронные | AIS180-L4-022-0-1520 | Эл.Двиг.3ф.АИС 180L4 660В 22кВт 1500об/мин 2081 DRIVE IEK | 55600 | 56712 | 2%
4189 | 30.01.01 Электродвигатели асинхронные | AIS180-L6-015-0-1010 | Эл.Двиг.3ф.АИС 180L6 660В 15кВт 1000об/мин 1081 DRIVE IEK | 53000 | 54060 | 2%
4190 | 30.01.01 Электродвигатели асинхронные | AIS180-L6-015-0-1020 | Эл.Двиг.3ф.АИС 180L6 660В 15кВт 1000об/мин 2081 DRIVE IEK | 54200 | 55284 | 2%
4191 | 30.01.01 Электродвигатели асинхронные | AIS180-L8-011-0-0710 | Эл.Двиг.3ф.АИС 180L8 660В 11кВт 750об/мин 1081 DRIVE IEK | 51150 | 52173 | 2%
4192 | 30.01.01 Электродвигатели асинхронные | AIS180-L8-011-0-0720 | Эл.Двиг.3ф.АИС 180L8 660В 11кВт 750об/мин 2081 DRIVE IEK | 52900 | 53958 | 2%
4193 | 30.01.01 Электродвигатели асинхронные | AIS180-M2-022-0-3010 | Эл.Двиг.3ф.АИС 180M2 660В 22кВт 3000об/мин 1081 DRIVE IEK | 53000 | 54060 | 2%
4194 | 30.01.01 Электродвигатели асинхронные | AIS180-M2-022-0-3020 | Эл.Двиг.3ф.АИС 180M2 660В 22кВт 3000об/мин 2081 DRIVE IEK | 54200 | 55284 | 2%
4195 | 30.01.01 Электродвигатели асинхронные | AIS180-M4-018-5-1510 | Эл.Двиг.3ф.АИС 180M4 660В 18,5кВт 1500об/мин 1081 DRIVE IEK | 51500 | 52530 | 2%
4196 | 30.01.01 Электродвигатели асинхронные | AIS180-M4-018-5-1520 | Эл.Двиг.3ф.АИС 180M4 660В 18,5кВт 1500об/мин 2081 DRIVE IEK | 52800 | 53856 | 2%
4197 | 30.01.01 Электродвигатели асинхронные | AIS200-B2-037-0-3010 | Эл.Двиг.3ф.АИС 200LB2 660В 37кВт 3000об/мин 1081 DRIVE IEK | 71542.43 | 72973.28 | 2%
4198 | 30.01.01 Электродвигатели асинхронные | AIS200-B2-037-0-3020 | Эл.Двиг.3ф.АИС 200LB2 660В 37кВт 3000об/мин 2081 DRIVE IEK | 75119.56 | 76621.95 | 2%
4199 | 30.01.01 Электродвигатели асинхронные | AIS200-B6-022-0-1010 | Эл.Двиг.3ф.АИС 200LB6 660В 22кВт 1000об/мин 1081 DRIVE IEK | 64991.26 | 66291.09 | 2%
4200 | 30.01.01 Электродвигатели асинхронные | AIS200-B6-022-0-1020 | Эл.Двиг.3ф.АИС 200LB6 660В 22кВт 1000об/мин 2081 DRIVE IEK | 68240.82 | 69605.64 | 2%
4201 | 30.01.01 Электродвигатели асинхронные | AIS200-L2-030-0-3010 | Эл.Двиг.3ф.АИС 200L2 660В 30кВт 3000об/мин 1081 DRIVE IEK | 69700 | 71094 | 2%
4202 | 30.01.01 Электродвигатели асинхронные | AIS200-L2-030-0-3020 | Эл.Двиг.3ф.АИС 200L2 660В 30кВт 3000об/мин 2081 DRIVE IEK | 72900 | 74358 | 2%
4203 | 30.01.01 Электродвигатели асинхронные | AIS200-L4-030-0-1510 | Эл.Двиг.3ф.АИС 200L4 660В 30кВт 1500об/мин 1081 DRIVE IEK | 69700 | 71094 | 2%
4204 | 30.01.01 Электродвигатели асинхронные | AIS200-L4-030-0-1520 | Эл.Двиг.3ф.АИС 200L4 660В 30кВт 1500об/мин 2081 DRIVE IEK | 72400 | 73848 | 2%
4205 | 30.01.01 Электродвигатели асинхронные | AIS200-L6-018-5-1010 | Эл.Двиг.3ф.АИС 200L6 660В 18,5кВт 1000об/мин 1081 DRIVE IEK | 63400 | 64668 | 2%
4206 | 30.01.01 Электродвигатели асинхронные | AIS200-L6-018-5-1020 | Эл.Двиг.3ф.АИС 200L6 660В 18,5кВт 1000об/мин 2081 DRIVE IEK | 66700 | 68034 | 2%
4207 | 30.01.01 Электродвигатели асинхронные | AIS200-L8-015-0-0710 | Эл.Двиг.3ф.АИС 200L8 660В 15кВт 750об/мин 1081 DRIVE IEK | 66800 | 68136 | 2%
4208 | 30.01.01 Электродвигатели асинхронные | AIS200-L8-015-0-0720 | Эл.Двиг.3ф.АИС 200L8 660В 15кВт 750об/мин 2081 DRIVE IEK | 68300 | 69666 | 2%
4209 | 30.01.01 Электродвигатели асинхронные | AIS225-M6-030-0-1010 | Эл.Двиг.3ф.АИС 225M6 660В 30кВт 1000об/мин 1081 DRIVE IEK | 69855.61 | 73348.39 | 5%
4210 | 30.01.01 Электродвигатели асинхронные | AIS225-M6-030-0-1020 | Эл.Двиг.3ф.АИС 225M6 660В 30кВт 1000об/мин 2081 DRIVE IEK | 73348.39 | 77015.82 | 5%
4211 | 30.01.01 Электродвигатели асинхронные | AIS225-M8-022-0-0710 | Эл.Двиг.3ф.АИС 225M8 660В 22кВт 750об/мин 1081 DRIVE IEK | 71812.88 | 75403.52 | 5%
4212 | 30.01.01 Электродвигатели асинхронные | AIS225-M8-022-0-0720 | Эл.Двиг.3ф.АИС 225M8 660В 22кВт 750об/мин 2081 DRIVE IEK | 75403.53 | 79173.72 | 5%
4213 | 30.01.01 Электродвигатели асинхронные | AIS225-S4-037-0-1510 | Эл.Двиг.3ф.АИС 225S4 660В 37кВт 1500об/мин 1081 DRIVE IEK | 69292.92 | 72757.57 | 5%
4214 | 30.01.01 Электродвигатели асинхронные | AIS225-S4-037-0-1520 | Эл.Двиг.3ф.АИС 225S4 660В 37кВт 1500об/мин 2081 DRIVE IEK | 72757.55 | 76395.43 | 5%
4215 | 30.01.01 Электродвигатели асинхронные | AIS225-S8-018-5-0710 | Эл.Двиг.3ф.АИС 225S8 660В 18,5кВт 750об/мин 1081 DRIVE IEK | 68044.46 | 71446.68 | 5%
4216 | 30.01.01 Электродвигатели асинхронные | AIS225-S8-018-5-0720 | Эл.Двиг.3ф.АИС 225S8 660В 18,5кВт 750об/мин 2081 DRIVE IEK | 71446.68 | 75019.01 | 5%
4217 | 30.01.01 Электродвигатели асинхронные | AIS250-M6-037-0-1010 | Эл.Двиг.3ф.АИС 250M6 660В 37кВт 1000об/мин 1081 DRIVE IEK | 87346.75 | 91714.1 | 5%
4218 | 30.01.01 Электродвигатели асинхронные | AIS250-M6-037-0-1020 | Эл.Двиг.3ф.АИС 250M6 660В 37кВт 1000об/мин 2081 DRIVE IEK | 91714.08 | 96299.78 | 5%
4219 | 30.01.01 Электродвигатели асинхронные | AIS250-M8-030-0-0710 | Эл.Двиг.3ф.АИС 250M8 660В 30кВт 750об/мин 1081 DRIVE IEK | 89789.82 | 94279.31 | 5%
4220 | 30.01.01 Электродвигатели асинхронные | AIS250-M8-030-0-0720 | Эл.Двиг.3ф.АИС 250M8 660В 30кВт 750об/мин 2081 DRIVE IEK | 94279.31 | 98993.28 | 5%
4221 | 30.01.01 Электродвигатели асинхронные | DRV056-A2-000-2-3010 | Эл.Двиг.3ф.АИР 56A2 380В 0,18кВт 3000об/мин 1081 DRIVE IEK | 3139.13 | 3201.91 | 2%
4222 | 30.01.01 Электродвигатели асинхронные | DRV056-A2-000-2-3020 | Эл.Двиг.3ф.АИР 56A2 380В 0,18кВт 3000об/мин 2081 DRIVE IEK | 3296.07 | 3361.99 | 2%
4223 | 30.01.01 Электродвигатели асинхронные | DRV056-A2-000-2-3030 | Эл.Двиг.3ф.АИР 56A2 380В 0,18кВт 3000об/мин 3081 DRIVE IEK | 3296.07 | 3361.99 | 2%
4224 | 30.01.01 Электродвигатели асинхронные | DRV056-A4-000-1-1510 | Эл.Двиг.3ф.АИР 56A4 380В 0,12кВт 1500об/мин 1081 DRIVE IEK | 3139.13 | 3201.91 | 2%
4225 | 30.01.01 Электродвигатели асинхронные | DRV056-A4-000-1-1520 | Эл.Двиг.3ф.АИР 56A4 380В 0,12кВт 1500об/мин 2081 DRIVE IEK | 3296.07 | 3361.99 | 2%
4226 | 30.01.01 Электродвигатели асинхронные | DRV056-A4-000-1-1530 | Эл.Двиг.3ф.АИР 56A4 380В 0,12кВт 1500об/мин 3081 DRIVE IEK | 3296.07 | 3361.99 | 2%
4227 | 30.01.01 Электродвигатели асинхронные | DRV056-B2-000-3-3010 | Эл.Двиг.3ф.АИР 56B2 380В 0,25кВт 3000об/мин 1081 DRIVE IEK | 3139.13 | 3201.91 | 2%
4228 | 30.01.01 Электродвигатели асинхронные | DRV056-B2-000-3-3020 | Эл.Двиг.3ф.АИР 56B2 380В 0,25кВт 3000об/мин 2081 DRIVE IEK | 3296.07 | 3361.99 | 2%
4229 | 30.01.01 Электродвигатели асинхронные | DRV056-B2-000-3-3030 | Эл.Двиг.3ф.АИР 56B2 380В 0,25кВт 3000об/мин 3081 DRIVE IEK | 3296.07 | 3361.99 | 2%
4230 | 30.01.01 Электродвигатели асинхронные | DRV056-B4-000-2-1510 | Эл.Двиг.3ф.АИР 56B4 380В 0,18кВт 1500об/мин 1081 DRIVE ИЭК | 3139.13 | 3201.91 | 2%
4231 | 30.01.01 Электродвигатели асинхронные | DRV056-B4-000-2-1520 | Эл.Двиг.3ф.АИР 56B4 380В 0,18кВт 1500об/мин 2081 DRIVE ИЭК | 3296.07 | 3361.99 | 2%
4232 | 30.01.01 Электродвигатели асинхронные | DRV056-B4-000-2-1530 | Эл.Двиг.3ф.АИР 56B4 380В 0,18кВт 1500об/мин 3081 DRIVE IEK | 3296.07 | 3361.99 | 2%
4233 | 30.01.01 Электродвигатели асинхронные | DRV063-A2-000-4-3010 | Эл.Двиг.3ф.АИР 63A2 380В 0,37кВт 3000об/мин 1081 DRIVE IEK | 3442.56 | 3511.41 | 2%
4234 | 30.01.01 Электродвигатели асинхронные | DRV063-A2-000-4-3020 | Эл.Двиг.3ф.АИР 63A2 380В 0,37кВт 3000об/мин 2081 DRIVE IEK | 3614.68 | 3686.97 | 2%
4235 | 30.01.01 Электродвигатели асинхронные | DRV063-A2-000-4-3030 | Эл.Двиг.3ф.АИР 63A2 380В 0,37кВт 3000об/мин 3081 DRIVE IEK | 3614.68 | 3686.97 | 2%
4236 | 30.01.01 Электродвигатели асинхронные | DRV063-A4-000-3-1510 | Эл.Двиг.3ф.АИР 63A4 380В 0,25кВт 1500об/мин 1081 DRIVE ИЭК | 3545.84 | 3616.76 | 2%
4237 | 30.01.01 Электродвигатели асинхронные | DRV063-A4-000-3-1520 | Эл.Двиг.3ф.АИР 63A4 380В 0,25кВт 1500об/мин 2081 DRIVE ИЭК | 3723.15 | 3797.61 | 2%
4238 | 30.01.01 Электродвигатели асинхронные | DRV063-A4-000-3-1530 | Эл.Двиг.3ф.АИР 63A4 380В 0,25кВт 1500об/мин 3081 DRIVE IEK | 3723.15 | 3797.61 | 2%
4239 | 30.01.01 Электродвигатели асинхронные | DRV063-A6-000-2-1010 | Эл.Двиг.3ф.АИР 63A6 380В 0,18кВт 1000об/мин 1081 DRIVE IEK | 3442.56 | 3511.41 | 2%
4240 | 30.01.01 Электродвигатели асинхронные | DRV063-A6-000-2-1020 | Эл.Двиг.3ф.АИР 63A6 380В 0,18кВт 1000об/мин 2081 DRIVE IEK | 3614.68 | 3686.97 | 2%
4241 | 30.01.01 Электродвигатели асинхронные | DRV063-A6-000-2-1030 | Эл.Двиг.3ф.АИР 63A6 380В 0,18кВт 1000об/мин 3081 DRIVE IEK | 3614.68 | 3686.97 | 2%
4242 | 30.01.01 Электродвигатели асинхронные | DRV063-B2-000-5-3010 | Эл.Двиг.3ф.АИР 63B2 380В 0,55кВт 3000об/мин 1081 DRIVE ИЭК | 3573.45 | 3644.93 | 2%
4243 | 30.01.01 Электродвигатели асинхронные | DRV063-B2-000-5-3020 | Эл.Двиг.3ф.АИР 63B2 380В 0,55кВт 3000об/мин 2081 DRIVE ИЭК | 3752.11 | 3827.15 | 2%
4244 | 30.01.01 Электродвигатели асинхронные | DRV063-B2-000-5-3030 | Эл.Двиг.3ф.АИР 63B2 380В 0,55кВт 3000об/мин 3081 DRIVE IEK | 3752.13 | 3827.18 | 2%
4245 | 30.01.01 Электродвигатели асинхронные | DRV063-B4-000-4-1510 | Эл.Двиг.3ф.АИР 63B4 380В 0,37кВт 1500об/мин 1081 DRIVE ИЭК | 3826.37 | 3902.9 | 2%
4246 | 30.01.01 Электродвигатели асинхронные | DRV063-B4-000-4-1520 | Эл.Двиг.3ф.АИР 63B4 380В 0,37кВт 1500об/мин 2081 DRIVE ИЭК | 4017.69 | 4098.05 | 2%
4247 | 30.01.01 Электродвигатели асинхронные | DRV063-B4-000-4-1530 | Эл.Двиг.3ф.АИР 63B4 380В 0,37кВт 1500об/мин 3081 DRIVE IEK | 4017.69 | 4098.05 | 2%
4248 | 30.01.01 Электродвигатели асинхронные | DRV063-B6-000-3-1010 | Эл.Двиг.3ф.АИР 63B6 380В 0,25кВт 1000об/мин 1081 DRIVE IEK | 3826.37 | 3902.9 | 2%
4249 | 30.01.01 Электродвигатели асинхронные | DRV063-B6-000-3-1020 | Эл.Двиг.3ф.АИР 63B6 380В 0,25кВт 1000об/мин 2081 DRIVE IEK | 4017.69 | 4098.05 | 2%
4250 | 30.01.01 Электродвигатели асинхронные | DRV063-B6-000-3-1030 | Эл.Двиг.3ф.АИР 63B6 380В 0,25кВт 1000об/мин 3081 DRIVE IEK | 4017.69 | 4098.05 | 2%
4251 | 30.01.01 Электродвигатели асинхронные | DRV071-A2-000-8-3010 | Эл.Двиг.3ф.АИР 71A2 380В 0,75кВт 3000об/мин 1081 DRIVE IEK | 4324.13 | 4410.62 | 2%
4252 | 30.01.01 Электродвигатели асинхронные | DRV071-A2-000-8-3020 | Эл.Двиг.3ф.АИР 71A2 380В 0,75кВт 3000об/мин 2081 DRIVE IEK | 4540.32 | 4631.13 | 2%
4253 | 30.01.01 Электродвигатели асинхронные | DRV071-A2-000-8-3030 | Эл.Двиг.3ф.АИР 71A2 380В 0,75кВт 3000об/мин 3081 DRIVE IEK | 4540.32 | 4631.13 | 2%
4254 | 30.01.01 Электродвигатели асинхронные | DRV071-A4-000-5-1510 | Эл.Двиг.3ф.АИР 71A4 380В 0,55кВт 1500об/мин 1081 DRIVE ИЭК | 4324.13 | 4410.62 | 2%
4255 | 30.01.01 Электродвигатели асинхронные | DRV071-A4-000-5-1520 | Эл.Двиг.3ф.АИР 71A4 380В 0,55кВт 1500об/мин 2081 DRIVE ИЭК | 4540.3 | 4631.11 | 2%
4256 | 30.01.01 Электродвигатели асинхронные | DRV071-A4-000-5-1530 | Эл.Двиг.3ф.АИР 71A4 380В 0,55кВт 1500об/мин 3081 DRIVE IEK | 4540.32 | 4631.13 | 2%
4257 | 30.01.01 Электродвигатели асинхронные | DRV071-A6-000-4-1010 | Эл.Двиг.3ф.АИР 71A6 380В 0,37кВт 1000об/мин 1081 DRIVE IEK | 4324.13 | 4410.62 | 2%
4258 | 30.01.01 Электродвигатели асинхронные | DRV071-A6-000-4-1020 | Эл.Двиг.3ф.АИР 71A6 380В 0,37кВт 1000об/мин 2081 DRIVE IEK | 4540.32 | 4631.13 | 2%
4259 | 30.01.01 Электродвигатели асинхронные | DRV071-A6-000-4-1030 | Эл.Двиг.3ф.АИР 71A6 380В 0,37кВт 1000об/мин 3081 DRIVE IEK | 4540.32 | 4631.13 | 2%
4260 | 30.01.01 Электродвигатели асинхронные | DRV071-A8-000-2-0710 | Эл.Двиг.3ф.АИР 71A8 380В 0,18кВт 750об/мин 1081 DRIVE IEK | 4670.05 | 4763.45 | 2%
4261 | 30.01.01 Электродвигатели асинхронные | DRV071-A8-000-2-0720 | Эл.Двиг.3ф.АИР 71A8 380В 0,18кВт 750об/мин 2081 DRIVE IEK | 4903.57 | 5001.64 | 2%
4262 | 30.01.01 Электродвигатели асинхронные | DRV071-A8-000-2-0730 | Эл.Двиг.3ф.АИР 71A8 380В 0,18кВт 750об/мин 3081 DRIVE IEK | 4903.57 | 5001.64 | 2%
4263 | 30.01.01 Электродвигатели асинхронные | DRV071-B2-001-1-3010 | Эл.Двиг.3ф.АИР 71B2 380В 1,1кВт 3000об/мин 1081 DRIVE ИЭК | 4455.56 | 4544.68 | 2%
4264 | 30.01.01 Электродвигатели асинхронные | DRV071-B2-001-1-3020 | Эл.Двиг.3ф.АИР 71B2 380В 1,1кВт 3000об/мин 2081 DRIVE ИЭК | 4678.32 | 4771.9 | 2%
4265 | 30.01.01 Электродвигатели асинхронные | DRV071-B2-001-1-3030 | Эл.Двиг.3ф.АИР 71B2 380В 1,1кВт 3000об/мин 3081 DRIVE IEK | 4678.32 | 4771.9 | 2%
4266 | 30.01.01 Электродвигатели асинхронные | DRV071-B4-000-7-1510 | Эл.Двиг.3ф.АИР 71B4 380В 0,75кВт 1500об/мин 1081 DRIVE ИЭК | 4705.49 | 4799.6 | 2%
4267 | 30.01.01 Электродвигатели асинхронные | DRV071-B4-000-7-1520 | Эл.Двиг.3ф.АИР 71B4 380В 0,75кВт 1500об/мин 2081 DRIVE ИЭК | 4940.78 | 5039.6 | 2%
4268 | 30.01.01 Электродвигатели асинхронные | DRV071-B4-000-7-1530 | Эл.Двиг.3ф.АИР 71B4 380В 0,75кВт 1500об/мин 3081 DRIVE IEK | 4940.77 | 5039.59 | 2%
4269 | 30.01.01 Электродвигатели асинхронные | DRV071-B6-000-5-1010 | Эл.Двиг.3ф.АИР 71B6 380В 0,55кВт 1000об/мин 1081 DRIVE IEK | 4705.49 | 4799.6 | 2%
4270 | 30.01.01 Электродвигатели асинхронные | DRV071-B6-000-5-1020 | Эл.Двиг.3ф.АИР 71B6 380В 0,55кВт 1000об/мин 2081 DRIVE IEK | 4940.77 | 5039.59 | 2%
4271 | 30.01.01 Электродвигатели асинхронные | DRV071-B6-000-5-1030 | Эл.Двиг.3ф.АИР 71B6 380В 0,55кВт 1000об/мин 3081 DRIVE IEK | 4940.77 | 5039.59 | 2%
4272 | 30.01.01 Электродвигатели асинхронные | DRV071-B8-000-3-0710 | Эл.Двиг.3ф.АИР 71В8 380В 0,25кВт 750об/мин 1081 DRIVE IEK | 5083.02 | 5184.68 | 2%
4273 | 30.01.01 Электродвигатели асинхронные | DRV071-B8-000-3-0720 | Эл.Двиг.3ф.АИР 71B8 380В 0,25кВт 750об/мин 2081 DRIVE IEK | 5337.18 | 5443.92 | 2%
4274 | 30.01.01 Электродвигатели асинхронные | DRV071-B8-000-3-0730 | Эл.Двиг.3ф.АИР 71B8 380В 0,25кВт 750об/мин 3081 DRIVE IEK | 5337.18 | 5443.92 | 2%
4275 | 30.01.01 Электродвигатели асинхронные | DRV080-A2-001-5-3010 | Эл.Двиг.3ф.АИР 80A2 380В 1,5кВт 3000об/мин 1081 DRIVE ИЭК | 5792.14 | 5907.98 | 2%
4276 | 30.01.01 Электродвигатели асинхронные | DRV080-A2-001-5-3020 | Эл.Двиг.3ф.АИР 80A2 380В 1,5кВт 3000об/мин 2081 DRIVE ИЭК | 6081.74 | 6203.37 | 2%
4277 | 30.01.01 Электродвигатели асинхронные | DRV080-A2-001-5-3030 | Эл.Двиг.3ф.АИР 80A2 380В 1,5кВт 3000об/мин 3081 DRIVE IEK | 6081.74 | 6203.37 | 2%
4278 | 30.01.01 Электродвигатели асинхронные | DRV080-A4-001-1-1510 | Эл.Двиг.3ф.АИР 80A4 380В 1,1кВт 1500об/мин 1081 DRIVE ИЭК | 5835.21 | 5951.91 | 2%
4279 | 30.01.01 Электродвигатели асинхронные | DRV080-A4-001-1-1520 | Эл.Двиг.3ф.АИР 80A4 380В 1,1кВт 1500об/мин 2081 DRIVE ИЭК | 6126.97 | 6249.52 | 2%
4280 | 30.01.01 Электродвигатели асинхронные | DRV080-A4-001-1-1530 | Эл.Двиг.3ф.АИР 80A4 380В 1,1кВт 1500об/мин 3081 DRIVE IEK | 6126.97 | 6249.52 | 2%
4281 | 30.01.01 Электродвигатели асинхронные | DRV080-A6-000-7-1010 | Эл.Двиг.3ф.АИР 80A6 380В 0,75кВт 1000об/мин 1081 DRIVE ИЭК | 5784.3 | 5899.99 | 2%
4282 | 30.01.01 Электродвигатели асинхронные | DRV080-A6-000-7-1020 | Эл.Двиг.3ф.АИР 80A6 380В 0,75кВт 1000об/мин 2081 DRIVE ИЭК | 6073.53 | 6195 | 2%
4283 | 30.01.01 Электродвигатели асинхронные | DRV080-A6-000-7-1030 | Эл.Двиг.3ф.АИР 80A6 380В 0,75кВт 1000об/мин 3081 DRIVE IEK | 6073.53 | 6195 | 2%
4284 | 30.01.01 Электродвигатели асинхронные | DRV080-A8-000-4-0710 | Эл.Двиг.3ф.АИР 80A8 380В 0,37кВт 750об/мин 1081 DRIVE IEK | 7686.25 | 7839.98 | 2%
4285 | 30.01.01 Электродвигатели асинхронные | DRV080-A8-000-4-0720 | Эл.Двиг.3ф.АИР 80A8 380В 0,37кВт 750об/мин 2081 DRIVE IEK | 8070.56 | 8231.98 | 2%
4286 | 30.01.01 Электродвигатели асинхронные | DRV080-A8-000-4-0730 | Эл.Двиг.3ф.АИР 80A8 380В 0,37кВт 750об/мин 3081 DRIVE IEK | 8070.56 | 8231.98 | 2%
4287 | 30.01.01 Электродвигатели асинхронные | DRV080-B2-002-2-3010 | Эл.Двиг.3ф.АИР 80B2 380В 2,2кВт 3000об/мин 1081 DRIVE ИЭК | 6318.75 | 6634.69 | 5%
4288 | 30.01.01 Электродвигатели асинхронные | DRV080-B2-002-2-3020 | Эл.Двиг.3ф.АИР 80B2 380В 2,2кВт 3000об/мин 2081 DRIVE ИЭК | 6634.68 | 6767.37 | 2%
4289 | 30.01.01 Электродвигатели асинхронные | DRV080-B2-002-2-3030 | Эл.Двиг.3ф.АИР 80B2 380В 2,2кВт 3000об/мин 3081 DRIVE IEK | 6634.68 | 6767.37 | 2%
4290 | 30.01.01 Электродвигатели асинхронные | DRV080-B4-001-5-1510 | Эл.Двиг.3ф.АИР 80B4 380В 1,5кВт 1500об/мин 1081 DRIVE ИЭК | 6192.49 | 6316.34 | 2%
4291 | 30.01.01 Электродвигатели асинхронные | DRV080-B4-001-5-1520 | Эл.Двиг.3ф.АИР 80B4 380В 1,5кВт 1500об/мин 2081 DRIVE ИЭК | 6502.12 | 6632.17 | 2%
4292 | 30.01.01 Электродвигатели асинхронные | DRV080-B4-001-5-1530 | Эл.Двиг.3ф.АИР 80B4 380В 1,5кВт 1500об/мин 3081 DRIVE IEK | 6502.12 | 6632.17 | 2%
4293 | 30.01.01 Электродвигатели асинхронные | DRV080-B6-001-1-1010 | Эл.Двиг.3ф.АИР 80B6 380В 1,1кВт 1000об/мин 1081 DRIVE ИЭК | 6826.58 | 6963.11 | 2%
4294 | 30.01.01 Электродвигатели асинхронные | DRV080-B6-001-1-1020 | Эл.Двиг.3ф.АИР 80B6 380В 1,1кВт 1000об/мин 2081 DRIVE ИЭК | 7167.91 | 7311.27 | 2%
4295 | 30.01.01 Электродвигатели асинхронные | DRV080-B6-001-1-1030 | Эл.Двиг.3ф.АИР 80B6 380В 1,1кВт 1000об/мин 3081 DRIVE IEK | 7167.91 | 7311.27 | 2%
4296 | 30.01.01 Электродвигатели асинхронные | DRV080-B8-000-5-0710 | Эл.Двиг.3ф.АИР 80B8 380В 0,55кВт 750об/мин 1081 DRIVE IEK | 7763.88 | 7919.16 | 2%
4297 | 30.01.01 Электродвигатели асинхронные | DRV080-B8-000-5-0720 | Эл.Двиг.3ф.АИР 80B8 380В 0,55кВт 750об/мин 2081 DRIVE IEK | 8152.07 | 8315.11 | 2%
4298 | 30.01.01 Электродвигатели асинхронные | DRV080-B8-000-5-0730 | Эл.Двиг.3ф.АИР 80B8 380В 0,55кВт 750об/мин 3081 DRIVE IEK | 8152.07 | 8315.11 | 2%
4299 | 30.01.01 Электродвигатели асинхронные | DRV090-B8-001-1-0710 | Эл.Двиг.3ф.АИР 90LB8 380В 1,1кВт 750об/мин 1081 DRIVE IEK | 10874.03 | 11091.52 | 2%
4300 | 30.01.01 Электродвигатели асинхронные | DRV090-B8-001-1-0720 | Эл.Двиг.3ф.АИР 90LB8 380В 1,1кВт 750об/мин 2081 DRIVE IEK | 11417.74 | 11646.09 | 2%
4301 | 30.01.01 Электродвигатели асинхронные | DRV090-B8-001-1-0730 | Эл.Двиг.3ф.АИР 90LB8 380В 1,1кВт 750об/мин 3081 DRIVE IEK | 11417.74 | 11646.09 | 2%
4302 | 30.01.01 Электродвигатели асинхронные | DRV090-L2-003-0-3010 | Эл.Двиг.3ф.АИР 90L2 380В 3кВт 3000об/мин 1081 DRIVE ИЭК | 7960.92 | 8358.97 | 5%
4303 | 30.01.01 Электродвигатели асинхронные | DRV090-L2-003-0-3020 | Эл.Двиг.3ф.АИР 90L2 380В 3кВт 3000об/мин 2081 DRIVE ИЭК | 8358.98 | 8776.93 | 5%
4304 | 30.01.01 Электродвигатели асинхронные | DRV090-L2-003-0-3030 | Эл.Двиг.3ф.АИР 90L2 380В 3кВт 3000об/мин 3081 DRIVE IEK | 8358.98 | 8776.93 | 5%
4305 | 30.01.01 Электродвигатели асинхронные | DRV090-L4-002-2-1510 | Эл.Двиг.3ф.АИР 90L4 380В 2,2кВт 1500об/мин 1081 DRIVE ИЭК | 7647.43 | 8029.81 | 5%
4306 | 30.01.01 Электродвигатели асинхронные | DRV090-L4-002-2-1520 | Эл.Двиг.3ф.АИР 90L4 380В 2,2кВт 1500об/мин 2081 DRIVE ИЭК | 8029.79 | 8431.28 | 5%
4307 | 30.01.01 Электродвигатели асинхронные | DRV090-L4-002-2-1530 | Эл.Двиг.3ф.АИР 90L4 380В 2,2кВт 1500об/мин 3081 DRIVE IEK | 8029.79 | 8190.39 | 2%
4308 | 30.01.01 Электродвигатели асинхронные | DRV090-L6-001-5-1010 | Эл.Двиг.3ф.АИР 90L6 380В 1,5кВт 1000об/мин 1081 DRIVE ИЭК | 8121.85 | 8284.3 | 2%
4309 | 30.01.01 Электродвигатели асинхронные | DRV090-L6-001-5-1020 | Эл.Двиг.3ф.АИР 90L6 380В 1,5кВт 1000об/мин 2081 DRIVE ИЭК | 8527.95 | 8698.51 | 2%
4310 | 30.01.01 Электродвигатели асинхронные | DRV090-L6-001-5-1030 | Эл.Двиг.3ф.АИР 90L6 380В 1,5кВт 1000об/мин 3081 DRIVE IEK | 8527.95 | 8698.51 | 2%
4311 | 30.01.01 Электродвигатели асинхронные | DRV090-L8-000-7-0710 | Эл.Двиг.3ф.АИР 90LA8 380В 0,75кВт 750об/мин 1081 DRIVE IEK | 10765.31 | 10980.62 | 2%
4312 | 30.01.01 Электродвигатели асинхронные | DRV090-L8-000-7-0720 | Эл.Двиг.3ф.АИР 90LA8 380В 0,75кВт 750об/мин 2081 DRIVE IEK | 11303.57 | 11529.64 | 2%
4313 | 30.01.01 Электродвигатели асинхронные | DRV090-L8-000-7-0730 | Эл.Двиг.3ф.АИР 90LA8 380В 0,75кВт 750об/мин 3081 DRIVE IEK | 11303.57 | 11529.64 | 2%
4314 | 30.01.01 Электродвигатели асинхронные | DRV100-L2-005-5-3010 | Эл.Двиг.3ф.АИР 100L2 380В 5,5кВт 3000об/мин 1081 DRIVE ИЭК | 11019.38 | 11239.77 | 2%
4315 | 30.01.01 Электродвигатели асинхронные | DRV100-L2-005-5-3020 | Эл.Двиг.3ф.АИР 100L2 380В 5,5кВт 3000об/мин 2081 DRIVE ИЭК | 11570.35 | 11801.76 | 2%
4316 | 30.01.01 Электродвигатели асинхронные | DRV100-L2-005-5-3030 | Эл.Двиг.3ф.АИР 100L2 380В 5,5кВт 3000об/мин 3081 DRIVE IEK | 11570.35 | 11801.76 | 2%
4317 | 30.01.01 Электродвигатели асинхронные | DRV100-L4-004-0-1510 | Эл.Двиг.3ф.АИР 100L4 380В 4кВт 1500об/мин 1081 DRIVE ИЭК | 10964.48 | 11183.77 | 2%
4318 | 30.01.01 Электродвигатели асинхронные | DRV100-L4-004-0-1520 | Эл.Двиг.3ф.АИР 100L4 380В 4кВт 1500об/мин 2081 DRIVE ИЭК | 11512.72 | 11742.97 | 2%
4319 | 30.01.01 Электродвигатели асинхронные | DRV100-L4-004-0-1530 | Эл.Двиг.3ф.АИР 100L4 380В 4кВт 1500об/мин 3081 DRIVE IEK | 11512.72 | 11742.97 | 2%
4320 | 30.01.01 Электродвигатели асинхронные | DRV100-L6-002-2-1010 | Эл.Двиг.3ф.АИР 100L6 380В 2,2кВт 1000об/мин 1081 DRIVE ИЭК | 10617.79 | 10830.15 | 2%
4321 | 30.01.01 Электродвигатели асинхронные | DRV100-L6-002-2-1020 | Эл.Двиг.3ф.АИР 100L6 380В 2,2кВт 1000об/мин 2081 DRIVE ИЭК | 11148.66 | 11371.64 | 2%
4322 | 30.01.01 Электродвигатели асинхронные | DRV100-L6-002-2-1030 | Эл.Двиг.3ф.АИР 100L6 380В 2,2кВт 1000об/мин 3081 DRIVE IEK | 11148.66 | 11371.64 | 2%
4323 | 30.01.01 Электродвигатели асинхронные | DRV100-L8-001-5-0710 | Эл.Двиг.3ф.АИР 100L8 380В 1,5кВт 750об/мин 1081 DRIVE IEK | 11019.38 | 11239.77 | 2%
4324 | 30.01.01 Электродвигатели асинхронные | DRV100-L8-001-5-0720 | Эл.Двиг.3ф.АИР 100L8 380В 1,5кВт 750об/мин 2081 DRIVE IEK | 11570.35 | 11801.76 | 2%
4325 | 30.01.01 Электродвигатели асинхронные | DRV100-L8-001-5-0730 | Эл.Двиг.3ф.АИР 100L8 380В 1,5кВт 750об/мин 3081 DRIVE IEK | 11570.35 | 11801.76 | 2%
4326 | 30.01.01 Электродвигатели асинхронные | DRV100-S2-004-0-3010 | Эл.Двиг.3ф.АИР 100S2 380В 4кВт 3000об/мин 1081 DRIVE ИЭК | 10120.01 | 10322.42 | 2%
4327 | 30.01.01 Электродвигатели асинхронные | DRV100-S2-004-0-3020 | Эл.Двиг.3ф.АИР 100S2 380В 4кВт 3000об/мин 2081 DRIVE ИЭК | 10626.01 | 10838.54 | 2%
4328 | 30.01.01 Электродвигатели асинхронные | DRV100-S2-004-0-3030 | Эл.Двиг.3ф.АИР 100S2 380В 4кВт 3000об/мин 3081 DRIVE IEK | 10626.01 | 10838.54 | 2%
4329 | 30.01.01 Электродвигатели асинхронные | DRV100-S4-003-0-1510 | Эл.Двиг.3ф.АИР 100S4 380В 3кВт 1500об/мин 1081 DRIVE ИЭК | 9859.91 | 10057.12 | 2%
4330 | 30.01.01 Электродвигатели асинхронные | DRV100-S4-003-0-1520 | Эл.Двиг.3ф.АИР 100S4 380В 3кВт 1500об/мин 2081 DRIVE ИЭК | 10352.9 | 10559.96 | 2%
4331 | 30.01.01 Электродвигатели асинхронные | DRV100-S4-003-0-1530 | Эл.Двиг.3ф.АИР 100S4 380В 3кВт 1500об/мин 3081 DRIVE IEK | 10352.9 | 10559.96 | 2%
4332 | 30.01.01 Электродвигатели асинхронные | DRV112-B6-004-0-1010 | Эл.Двиг.3ф.АИР 112MB6 380В 4кВт 1000об/мин 1081 DRIVE ИЭК | 14954.53 | 15253.62 | 2%
4333 | 30.01.01 Электродвигатели асинхронные | DRV112-B6-004-0-1020 | Эл.Двиг.3ф.АИР 112MB6 380В 4кВт 1000об/мин 2081 DRIVE ИЭК | 15702.24 | 16016.28 | 2%
4334 | 30.01.01 Электродвигатели асинхронные | DRV112-B6-004-0-1030 | Эл.Двиг.3ф.АИР 112MB6 380В 4кВт 1000об/мин 3081 DRIVE IEK | 15702.24 | 16016.28 | 2%
4335 | 30.01.01 Электродвигатели асинхронные | DRV112-B8-003-0-0710 | Эл.Двиг.3ф.АИР 112MB8 380В 3кВт 750об/мин 1081 DRIVE IEK | 15236.69 | 15541.43 | 2%
4336 | 30.01.01 Электродвигатели асинхронные | DRV112-B8-003-0-0720 | Эл.Двиг.3ф.АИР 112MB8 380В 3кВт 750об/мин 2081 DRIVE IEK | 15998.53 | 16318.5 | 2%
4337 | 30.01.01 Электродвигатели асинхронные | DRV112-B8-003-0-0730 | Эл.Двиг.3ф.АИР 112MB8 380В 3кВт 750об/мин 3081 DRIVE IEK | 15998.53 | 16318.5 | 2%
4338 | 30.01.01 Электродвигатели асинхронные | DRV112-M2-007-5-3010 | Эл.Двиг.3ф.АИР 112M2 380В 7,5кВт 3000об/мин 1081 DRIVE ИЭК | 15727.28 | 16041.83 | 2%
4339 | 30.01.01 Электродвигатели асинхронные | DRV112-M2-007-5-3020 | Эл.Двиг.3ф.АИР 112M2 380В 7,5кВт 3000об/мин 2081 DRIVE ИЭК | 16513.63 | 16843.9 | 2%
4340 | 30.01.01 Электродвигатели асинхронные | DRV112-M2-007-5-3030 | Эл.Двиг.3ф.АИР 112M2 380В 7,5кВт 3000об/мин 3081 DRIVE IEK | 16513.63 | 16843.9 | 2%
4341 | 30.01.01 Электродвигатели асинхронные | DRV112-M4-005-5-1510 | Эл.Двиг.3ф.АИР 112M4 380В 5,5кВт 1500об/мин 1081 DRIVE ИЭК | 15236.69 | 15541.43 | 2%
4342 | 30.01.01 Электродвигатели асинхронные | DRV112-M4-005-5-1520 | Эл.Двиг.3ф.АИР 112M4 380В 5,5кВт 1500об/мин 2081 DRIVE ИЭК | 15998.53 | 16318.5 | 2%
4343 | 30.01.01 Электродвигатели асинхронные | DRV112-M4-005-5-1530 | Эл.Двиг.3ф.АИР 112M4 380В 5,5кВт 1500об/мин 3081 DRIVE IEK | 15998.53 | 16318.5 | 2%
4344 | 30.01.01 Электродвигатели асинхронные | DRV112-M6-003-0-1010 | Эл.Двиг.3ф.АИР 112MA6 380В 3кВт 1000об/мин 1081 DRIVE ИЭК | 14686.65 | 14980.38 | 2%
4345 | 30.01.01 Электродвигатели асинхронные | DRV112-M6-003-0-1020 | Эл.Двиг.3ф.АИР 112MA6 380В 3кВт 1000об/мин 2081 DRIVE ИЭК | 15420.98 | 15729.4 | 2%
4346 | 30.01.01 Электродвигатели асинхронные | DRV112-M6-003-0-1030 | Эл.Двиг.3ф.АИР 112MA6 380В 3кВт 1000об/мин 3081 DRIVE IEK | 15420.98 | 15729.4 | 2%
4347 | 30.01.01 Электродвигатели асинхронные | DRV112-M8-002-2-0710 | Эл.Двиг.3ф.АИР 112MA8 380В 2,2кВт 750об/мин 1081 DRIVE IEK | 16302.47 | 16628.52 | 2%
4348 | 30.01.01 Электродвигатели асинхронные | DRV112-M8-002-2-0720 | Эл.Двиг.3ф.АИР 112MA8 380В 2,2кВт 750об/мин 2081 DRIVE IEK | 17117.58 | 17459.93 | 2%
4349 | 30.01.01 Электродвигатели асинхронные | DRV112-M8-002-2-0730 | Эл.Двиг.3ф.АИР 112MA8 380В 2,2кВт 750об/мин 3081 DRIVE IEK | 17117.58 | 17459.93 | 2%
4350 | 30.01.01 Электродвигатели асинхронные | DRV132-M2-011-0-3010 | Эл.Двиг.3ф.АИР 132M2 380В 11кВт 3000об/мин 1081 DRIVE ИЭК | 20357.49 | 20764.64 | 2%
4351 | 30.01.01 Электродвигатели асинхронные | DRV132-M2-011-0-3020 | Эл.Двиг.3ф.АИР 132M2 380В 11кВт 3000об/мин 2081 DRIVE ИЭК | 21375.37 | 21802.88 | 2%
4352 | 30.01.01 Электродвигатели асинхронные | DRV132-M2-011-0-3030 | Эл.Двиг.3ф.АИР 132M2 380В 11кВт 3000об/мин 3081 DRIVE IEK | 21375.35 | 21802.86 | 2%
4353 | 30.01.01 Электродвигатели асинхронные | DRV132-M4-011-0-1510 | Эл.Двиг.3ф.АИР 132M4 380В 11кВт 1500об/мин 1081 DRIVE IEK | 22774.91 | 23230.41 | 2%
4354 | 30.01.01 Электродвигатели асинхронные | DRV132-M4-011-0-1520 | Эл.Двиг.3ф.АИР 132M4 380В 11кВт 1500об/мин 2081 DRIVE IEK | 23913.66 | 24391.93 | 2%
4355 | 30.01.01 Электродвигатели асинхронные | DRV132-M4-011-0-1530 | Эл.Двиг.3ф.АИР 132M4 380В 11кВт 1500об/мин 3081 DRIVE IEK | 23913.66 | 24391.93 | 2%
4356 | 30.01.01 Электродвигатели асинхронные | DRV132-M6-007-5-1010 | Эл.Двиг.3ф.АИР 132M6 380В 7,5кВт 1000об/мин 1081 DRIVE ИЭК | 23713.88 | 24188.16 | 2%
4357 | 30.01.01 Электродвигатели асинхронные | DRV132-M6-007-5-1020 | Эл.Двиг.3ф.АИР 132M6 380В 7,5кВт 1000об/мин 2081 DRIVE ИЭК | 24899.55 | 25397.54 | 2%
4358 | 30.01.01 Электродвигатели асинхронные | DRV132-M6-007-5-1030 | Эл.Двиг.3ф.АИР 132M6 380В 7,5кВт 1000об/мин 3081 DRIVE IEK | 24899.55 | 25397.54 | 2%
4359 | 30.01.01 Электродвигатели асинхронные | DRV132-M8-005-5-0710 | Эл.Двиг.3ф.АИР 132M8 380В 5,5кВт 750об/мин 1081 DRIVE IEK | 24526.85 | 25017.39 | 2%
4360 | 30.01.01 Электродвигатели асинхронные | DRV132-M8-005-5-0720 | Эл.Двиг.3ф.АИР 132M8 380В 5,5кВт 750об/мин 2081 DRIVE IEK | 25753.21 | 26268.28 | 2%
4361 | 30.01.01 Электродвигатели асинхронные | DRV132-M8-005-5-0730 | Эл.Двиг.3ф.АИР 132M8 380В 5,5кВт 750об/мин 3081 DRIVE IEK | 25753.21 | 26268.28 | 2%
4362 | 30.01.01 Электродвигатели асинхронные | DRV132-S4-007-5-1510 | Эл.Двиг.3ф.АИР 132S4 380В 7,5кВт 1500об/мин 1081 DRIVE ИЭК | 20285.9 | 20691.62 | 2%
4363 | 30.01.01 Электродвигатели асинхронные | DRV132-S4-007-5-1520 | Эл.Двиг.3ф.АИР 132S4 380В 7,5кВт 1500об/мин 2081 DRIVE ИЭК | 21300.19 | 21726.2 | 2%
4364 | 30.01.01 Электродвигатели асинхронные | DRV132-S4-007-5-1530 | Эл.Двиг.3ф.АИР 132S4 380В 7,5кВт 1500об/мин 3081 DRIVE IEK | 21300.2 | 21726.2 | 2%
4365 | 30.01.01 Электродвигатели асинхронные | DRV132-S6-005-5-1010 | Эл.Двиг.3ф.АИР 132S6 380В 5,5кВт 1000об/мин 1081 DRIVE ИЭК | 19747.87 | 20142.84 | 2%
4366 | 30.01.01 Электродвигатели асинхронные | DRV132-S6-005-5-1020 | Эл.Двиг.3ф.АИР 132S6 380В 5,5кВт 1000об/мин 2081 DRIVE ИЭК | 20735.24 | 21149.94 | 2%
4367 | 30.01.01 Электродвигатели асинхронные | DRV132-S6-005-5-1030 | Эл.Двиг.3ф.АИР 132S6 380В 5,5кВт 1000об/мин 3081 DRIVE IEK | 20735.24 | 21149.94 | 2%
4368 | 30.01.01 Электродвигатели асинхронные | DRV132-S8-004-0-0710 | Эл.Двиг.3ф.АИР 132S8 380В 4кВт 750об/мин 1081 DRIVE IEK | 19123.08 | 19505.54 | 2%
4369 | 30.01.01 Электродвигатели асинхронные | DRV132-S8-004-0-0720 | Эл.Двиг.3ф.АИР 132S8 380В 4кВт 750об/мин 2081 DRIVE IEK | 20079.22 | 20480.8 | 2%
4370 | 30.01.01 Электродвигатели асинхронные | DRV132-S8-004-0-0730 | Эл.Двиг.3ф.АИР 132S8 380В 4кВт 750об/мин 3081 DRIVE IEK | 20079.22 | 20480.8 | 2%
4371 | 30.01.01 Электродвигатели асинхронные | DRV160-M2-018-5-3010 | Эл.Двиг.3ф.АИР 160M2 660В 18,5кВт 3000об/мин 1081 DRIVE ИЭК | 31936.18 | 32574.9 | 2%
4372 | 30.01.01 Электродвигатели асинхронные | DRV160-M2-018-5-3020 | Эл.Двиг.3ф.АИР 160M2 660В 18,5кВт 3000об/мин 2081 DRIVE ИЭК | 33533 | 34203.66 | 2%
4373 | 30.01.01 Электродвигатели асинхронные | DRV160-M4-018-5-1510 | Эл.Двиг.3ф.АИР 160M4 660В 18,5кВт 1500об/мин 1081 DRIVE ИЭК | 34624.92 | 35317.42 | 2%
4374 | 30.01.01 Электродвигатели асинхронные | DRV160-M4-018-5-1520 | Эл.Двиг.3ф.АИР 160M4 660В 18,5кВт 1500об/мин 2081 DRIVE ИЭК | 36356.22 | 37083.34 | 2%
4375 | 30.01.01 Электродвигатели асинхронные | DRV160-M6-015-0-1010 | Эл.Двиг.3ф.АИР 160M6 660В 15кВт 1000об/мин 1081 DRIVE ИЭК | 36504.14 | 37234.22 | 2%
4376 | 30.01.01 Электродвигатели асинхронные | DRV160-M6-015-0-1020 | Эл.Двиг.3ф.АИР 160M6 660В 15кВт 1000об/мин 2081 DRIVE ИЭК | 38329.33 | 39095.93 | 2%
4377 | 30.01.01 Электродвигатели асинхронные | DRV160-M8-011-0-0710 | Эл.Двиг.3ф.АИР 160M8 660В 11кВт 750об/мин 1081 DRIVE ИЭК | 35713.18 | 36427.44 | 2%
4378 | 30.01.01 Электродвигатели асинхронные | DRV160-M8-011-0-0720 | Эл.Двиг.3ф.АИР 160M8 660В 11кВт 750об/мин 2081 DRIVE ИЭК | 37498.83 | 38248.82 | 2%
4379 | 30.01.01 Электродвигатели асинхронные | DRV160-S2-015-0-3010 | Эл.Двиг.3ф.АИР 160S2 660В 15кВт 3000об/мин 1081 DRIVE ИЭК | 31673.1 | 32306.56 | 2%
4380 | 30.01.01 Электродвигатели асинхронные | DRV160-S2-015-0-3020 | Эл.Двиг.3ф.АИР 160S2 660В 15кВт 3000об/мин 2081 DRIVE ИЭК | 33256.72 | 33921.85 | 2%
4381 | 30.01.01 Электродвигатели асинхронные | DRV160-S4-015-0-1510 | Эл.Двиг.3ф.АИР 160S4 660В 15кВт 1500об/мин 1081 DRIVE ИЭК | 32881.83 | 33539.47 | 2%
4382 | 30.01.01 Электродвигатели асинхронные | DRV160-S4-015-0-1520 | Эл.Двиг.3ф.АИР 160S4 660В 15кВт 1500об/мин 2081 DRIVE ИЭК | 34525.93 | 35216.45 | 2%
4383 | 30.01.01 Электродвигатели асинхронные | DRV160-S6-011-0-1010 | Эл.Двиг.3ф.АИР 160S6 660В 11кВт 1000об/мин 1081 DRIVE ИЭК | 34062.45 | 34743.7 | 2%
4384 | 30.01.01 Электродвигатели асинхронные | DRV160-S6-011-0-1020 | Эл.Двиг.3ф.АИР 160S6 660В 11кВт 1000об/мин 2081 DRIVE ИЭК | 35765.56 | 36480.87 | 2%
4385 | 30.01.01 Электродвигатели асинхронные | DRV160-S8-007-5-0710 | Эл.Двиг.3ф.АИР 160S8 660В 7,5кВт 750об/мин 1081 DRIVE ИЭК | 29668.3 | 30261.67 | 2%
4386 | 30.01.01 Электродвигатели асинхронные | DRV160-S8-007-5-0720 | Эл.Двиг.3ф.АИР 160S8 660В 7,5кВт 750об/мин 2081 DRIVE ИЭК | 31151.69 | 31774.72 | 2%
4387 | 30.01.01 Электродвигатели асинхронные | DRV180-M2-030-0-3010 | Эл.Двиг.3ф.АИР 180M2 660В 30кВт 3000об/мин 1081 DRIVE ИЭК | 49683.43 | 50677.11 | 2%
4388 | 30.01.01 Электродвигатели асинхронные | DRV180-M2-030-0-3020 | Эл.Двиг.3ф.АИР 180M2 660В 30кВт 3000об/мин 2081 DRIVE ИЭК | 52167.58 | 53210.93 | 2%
4389 | 30.01.01 Электродвигатели асинхронные | DRV180-M4-030-0-1510 | Эл.Двиг.3ф.АИР 180M4 660В 30кВт 1500об/мин 1081 DRIVE ИЭК | 55987.46 | 57107.21 | 2%
4390 | 30.01.01 Электродвигатели асинхронные | DRV180-M4-030-0-1520 | Эл.Двиг.3ф.АИР 180M4 660В 30кВт 1500об/мин 2081 DRIVE ИЭК | 58786.86 | 59962.6 | 2%
4391 | 30.01.01 Электродвигатели асинхронные | DRV180-M6-018-5-1010 | Эл.Двиг.3ф.АИР 180M6 660В 18,5кВт 1000об/мин 1081 DRIVE ИЭК | 46564.55 | 47495.84 | 2%
4392 | 30.01.01 Электродвигатели асинхронные | DRV180-M6-018-5-1020 | Эл.Двиг.3ф.АИР 180M6 660В 18,5кВт 1000об/мин 2081 DRIVE ИЭК | 48892.76 | 49870.62 | 2%
4393 | 30.01.01 Электродвигатели асинхронные | DRV180-S4-022-0-1510 | Эл.Двиг.3ф.АИР 180S4 660В 22кВт 1500об/мин 1081 DRIVE ИЭК | 47580.33 | 48531.94 | 2%
4394 | 30.01.01 Электродвигатели асинхронные | DRV180-S4-022-0-1520 | Эл.Двиг.3ф.АИР 180S4 660В 22кВт 1500об/мин 2081 DRIVE ИЭК | 49959.35 | 50958.54 | 2%
4395 | 30.01.01 Электродвигатели асинхронные | DRV200-M2-037-0-3010 | Эл.Двиг.3ф.АИР 200M2 660В 37кВт 3000об/мин 1081 DRIVE ИЭК | 59608.93 | 60801.12 | 2%
4396 | 30.01.01 Электродвигатели асинхронные | DRV200-M2-037-0-3020 | Эл.Двиг.3ф.АИР 200M2 660В 37кВт 3000об/мин 2081 DRIVE ИЭК | 62589.36 | 63841.15 | 2%
4397 | 30.01.01 Электродвигатели асинхронные | DRV200-M4-037-0-1510 | Эл.Двиг.3ф.АИР 200M4 660В 37кВт 1500об/мин 1081 DRIVE ИЭК | 63416.89 | 64685.23 | 2%
4398 | 30.01.01 Электродвигатели асинхронные | DRV200-M4-037-0-1520 | Эл.Двиг.3ф.АИР 200M4 660В 37кВт 1500об/мин 2081 DRIVE ИЭК | 66587.77 | 67919.53 | 2%
4399 | 30.01.01 Электродвигатели асинхронные | DRV200-M6-022-0-1010 | Эл.Двиг.3ф.АИР 200M6 660В 22кВт 1000об/мин 1081 DRIVE ИЭК | 55800.82 | 56916.84 | 2%
4400 | 30.01.01 Электродвигатели асинхронные | DRV200-M6-022-0-1020 | Эл.Двиг.3ф.АИР 200M6 660В 22кВт 1000об/мин 2081 DRIVE ИЭК | 58590.84 | 59762.66 | 2%
4401 | 30.01.01 Электродвигатели асинхронные | DRV280-M4-132-0-1510 | Эл.Двиг.3ф.АИР 280M4 660В 132кВт 1500об/мин 1081 DRIVE IEK | 179900 | 183498 | 2%
4402 | 30.01.01 Электродвигатели асинхронные | DRV315-M4-200-0-1510 | Эл.Двиг.3ф.АИР 315MA4 660В 200кВт 1500об/мин 1081 DRIVE IEK | 329900 | 336498 | 2%
4403 | 30.01.01 Электродвигатели асинхронные | ONP071-B2-000-8-3010 | Эл.Двиг.1ф.АИР2Е 71B2 220В 0,75кВт 3000об/мин 1081 серии ONI | 5901.03 | 6019.05 | 2%
4404 | 30.01.01 Электродвигатели асинхронные | ONP071-B2-000-8-3020 | Эл.Двиг.1ф.АИР2Е 71B2 220В 0,75кВт 3000об/мин 2081 серии ONI | 6196.03 | 6319.95 | 2%
4405 | 30.01.01 Электродвигатели асинхронные | ONP071-B4-000-6-1510 | Эл.Двиг.1ф.АИР2Е 71B4 220В 0,55кВт 1500об/мин 1081 серии ONI | 6019.03 | 6139.41 | 2%
4406 | 30.01.01 Электродвигатели асинхронные | ONP071-B4-000-6-1520 | Эл.Двиг.1ф.АИР2Е 71B4 220В 0,55кВт 1500об/мин 2081 серии ONI | 6319.93 | 6446.33 | 2%
4407 | 30.01.01 Электродвигатели асинхронные | ONP071-C2-001-1-3010 | Эл.Двиг.1ф.АИР2Е 71C2 220В 1,1кВт 3000об/мин 1081 серии ONI | 6255.03 | 6380.13 | 2%
4408 | 30.01.01 Электродвигатели асинхронные | ONP071-C2-001-1-3020 | Эл.Двиг.1ф.АИР2Е 71C2 220В 1,1кВт 3000об/мин 2081 серии ONI | 6567.73 | 6699.08 | 2%
4409 | 30.01.01 Электродвигатели асинхронные | ONP071-C4-000-8-1510 | Эл.Двиг.1ф.АИР2Е 71C4 220В 0,75кВт 1500об/мин 1081 серии ONI | 6373.03 | 6500.49 | 2%
4410 | 30.01.01 Электродвигатели асинхронные | ONP071-C4-000-8-1520 | Эл.Двиг.1ф.АИР2Е 71C4 220В 0,75кВт 1500об/мин 2081 серии ONI | 6691.63 | 6825.46 | 2%
4411 | 30.01.01 Электродвигатели асинхронные | ONP080-B2-001-5-3010 | Эл.Двиг.1ф.АИР2Е 80B2 220В 1,5кВт 3000об/мин 1081 серии ONI | 7081.03 | 7222.65 | 2%
4412 | 30.01.01 Электродвигатели асинхронные | ONP080-B2-001-5-3020 | Эл.Двиг.1ф.АИР2Е 80B2 220В 1,5кВт 3000об/мин 2081 серии ONI | 7435.03 | 7583.73 | 2%
4413 | 30.01.01 Электродвигатели асинхронные | ONP080-B4-001-1-1510 | Эл.Двиг.1ф.АИР2Е 80B4 220В 1,1кВт 1500об/мин 1081 серии ONI | 7199.03 | 7343.01 | 2%
4414 | 30.01.01 Электродвигатели асинхронные | ONP080-B4-001-1-1520 | Эл.Двиг.1ф.АИР2Е 80B4 220В 1,1кВт 1500об/мин 2081 серии ONI | 7558.93 | 7710.11 | 2%
4415 | 30.01.01 Электродвигатели асинхронные | ONP080-C2-002-2-3010 | Эл.Двиг.1ф.АИР2Е 80C2 220В 2,2кВт 3000об/мин 1081 серии ONI | 8143.03 | 8305.89 | 2%
4416 | 30.01.01 Электродвигатели асинхронные | ONP080-C2-002-2-3020 | Эл.Двиг.1ф.АИР2Е 80C2 220В 2,2кВт 3000об/мин 2081 серии ONI | 8550.13 | 8721.13 | 2%
4417 | 30.01.01 Электродвигатели асинхронные | ONP080-C4-001-5-1510 | Эл.Двиг.1ф.АИР2Е 80C4 220В 1,5кВт 1500об/мин 1081 серии ONI | 8497.03 | 8666.97 | 2%
4418 | 30.01.01 Электродвигатели асинхронные | ONP080-C4-001-5-1520 | Эл.Двиг.1ф.АИР2Е 80C4 220В 1,5кВт 1500об/мин 2081 серии ONI | 8921.83 | 9100.27 | 2%
4419 | 30.01.01 Электродвигатели асинхронные | ONR056-B4-000-2-1510 | Эл.Двиг.3ф.АИР 56B4 380В 0,18кВт 1500об/мин 1081 серии ONI | 3140.15 | 3202.96 | 2%
4420 | 30.01.01 Электродвигатели асинхронные | ONR056-B4-000-2-1520 | Эл.Двиг.3ф.АИР 56B4 380В 0,18кВт 1500об/мин 2081 серии ONI | 3461.9 | 3531.14 | 2%
4421 | 30.01.01 Электродвигатели асинхронные | ONR063-A2-000-4-3010 | Эл.Двиг.3ф.АИР 63A2 380В 0,37кВт 3000об/мин 1081 серии ONI | 3615.71 | 3688.02 | 2%
4422 | 30.01.01 Электродвигатели асинхронные | ONR063-A2-000-4-3020 | Эл.Двиг.3ф.АИР 63A2 380В 0,37кВт 3000об/мин 2081 серии ONI | 3796.43 | 3872.36 | 2%
4423 | 30.01.01 Электродвигатели асинхронные | ONR063-A4-000-3-1510 | Эл.Двиг.3ф.АИР 63A4 380В 0,25кВт 1500об/мин 1081 серии ONI | 3724.15 | 3798.63 | 2%
4424 | 30.01.01 Электродвигатели асинхронные | ONR063-B2-000-5-3010 | Эл.Двиг.3ф.АИР 63B2 380В 0,55кВт 3000об/мин 1081 серии ONI | 3753.14 | 3828.2 | 2%
4425 | 30.01.01 Электродвигатели асинхронные | ONR063-B4-000-4-1510 | Эл.Двиг.3ф.АИР 63B4 380В 0,37кВт 1500об/мин 1081 серии ONI | 3827.39 | 3903.94 | 2%
4426 | 30.01.01 Электродвигатели асинхронные | ONR063-B4-000-4-1520 | Эл.Двиг.3ф.АИР 63B4 380В 0,37кВт 1500об/мин 2081 серии ONI | 4219.59 | 4303.98 | 2%
4427 | 30.01.01 Электродвигатели асинхронные | ONR071-A4-000-5-1510 | Эл.Двиг.3ф.АИР 71A4 380В 0,55кВт 1500об/мин 1081 серии ONI | 4541.36 | 4632.2 | 2%
4428 | 30.01.01 Электродвигатели асинхронные | ONR071-A4-000-5-1520 | Эл.Двиг.3ф.АИР 71A4 380В 0,55кВт 1500об/мин 2081 серии ONI | 4781.02 | 4876.65 | 2%
4429 | 30.01.01 Электродвигатели асинхронные | ONR071-B2-001-1-3020 | Эл.Двиг.3ф.АИР 71B2 380В 1,1кВт 3000об/мин 2081 серии ONI | 4913.26 | 5011.53 | 2%
4430 | 30.01.01 Электродвигатели асинхронные | ONR071-B4-000-7-1510 | Эл.Двиг.3ф.АИР 71B4 380В 0,75кВт 1500об/мин 1081 серии ONI | 4706.51 | 4800.64 | 2%
4431 | 30.01.01 Электродвигатели асинхронные | ONR071-B4-000-7-1520 | Эл.Двиг.3ф.АИР 71B4 380В 0,75кВт 1500об/мин 2081 серии ONI | 5188.84 | 5292.62 | 2%
4432 | 30.01.01 Электродвигатели асинхронные | ONR080-A2-001-5-3020 | Эл.Двиг.3ф.АИР 80A2 380В 1,5кВт 3000об/мин 2081 серии ONI | 6386.86 | 6514.6 | 2%
4433 | 30.01.01 Электродвигатели асинхронные | ONR080-A4-001-1-1510 | Эл.Двиг.3ф.АИР 80A4 380В 1,1кВт 1500об/мин 1081 серии ONI | 6127.99 | 6250.55 | 2%
4434 | 30.01.01 Электродвигатели асинхронные | ONR080-A4-001-1-1520 | Эл.Двиг.3ф.АИР 80A4 380В 1,1кВт 1500об/мин 2081 серии ONI | 6434.34 | 6563.03 | 2%
4435 | 30.01.01 Электродвигатели асинхронные | ONR080-B2-002-2-3020 | Эл.Двиг.3ф.АИР 80B2 380В 2,2кВт 3000об/мин 2081 серии ONI | 6967.43 | 7106.79 | 2%
4436 | 30.01.01 Электродвигатели асинхронные | ONR080-B4-001-5-1510 | Эл.Двиг.3ф.АИР 80B4 380В 1,5кВт 1500об/мин 1081 серии ONI | 6503.13 | 6633.19 | 2%
4437 | 30.01.01 Электродвигатели асинхронные | ONR080-B4-001-5-1520 | Эл.Двиг.3ф.АИР 80B4 380В 1,5кВт 1500об/мин 2081 серии ONI | 6828.25 | 6964.82 | 2%
4438 | 30.01.01 Электродвигатели асинхронные | ONR090-L4-002-2-1510 | Эл.Двиг.3ф.АИР 90L4 380В 2,2кВт 1500об/мин 1081 серии ONI | 8030.82 | 8432.36 | 5%
4439 | 30.01.01 Электродвигатели асинхронные | ONR090-L4-002-2-1520 | Эл.Двиг.3ф.АИР 90L4 380В 2,2кВт 1500об/мин 2081 серии ONI | 8401.02 | 8821.07 | 5%
4440 | 30.01.01 Электродвигатели асинхронные | ONR100-L2-005-5-3010 | Эл.Двиг.3ф.АИР 100L2 380В 5,5кВт 3000об/мин 1081 серии ONI | 11683.03 | 11916.69 | 2%
4441 | 30.01.01 Электродвигатели асинхронные | ONR100-L4-004-0-1510 | Эл.Двиг.3ф.АИР 100L4 380В 4кВт 1500об/мин 1081 серии ONI | 11513.72 | 11743.99 | 2%
4442 | 30.01.01 Электродвигатели асинхронные | ONR100-L4-004-0-1520 | Эл.Двиг.3ф.АИР 100L4 380В 4кВт 1500об/мин 2081 серии ONI | 12101.02 | 12343.04 | 2%
4443 | 30.01.01 Электродвигатели асинхронные | ONR100-L6-002-2-1010 | Эл.Двиг.3ф.АИР 100L6 380В 2,2кВт 1000об/мин 1081 серии ONI | 12267.13 | 12512.47 | 2%
4444 | 30.01.01 Электродвигатели асинхронные | ONR100-L8-001-5-0710 | Эл.Двиг.3ф.АИР 100L8 380В 1,5кВт 750об/мин 1081 серии ONI | 11571.38 | 11802.81 | 2%
4445 | 30.01.01 Электродвигатели асинхронные | ONR100-S2-004-0-3010 | Эл.Двиг.3ф.АИР 100S2 380В 4кВт 3000об/мин 1081 серии ONI | 10627.03 | 10839.57 | 2%
4446 | 30.01.01 Электродвигатели асинхронные | ONR100-S2-004-0-3020 | Эл.Двиг.3ф.АИР 100S2 380В 4кВт 3000об/мин 2081 серии ONI | 11158.33 | 11381.5 | 2%
4447 | 30.01.01 Электродвигатели асинхронные | ONR100-S4-003-0-1510 | Эл.Двиг.3ф.АИР 100S4 380В 3кВт 1500об/мин 1081 серии ONI | 10353.93 | 10561.01 | 2%
4448 | 30.01.01 Электродвигатели асинхронные | ONR100-S4-003-0-1520 | Эл.Двиг.3ф.АИР 100S4 380В 3кВт 1500об/мин 2081 серии ONI | 10871.58 | 11089.01 | 2%
4449 | 30.01.01 Электродвигатели асинхронные | ONR112-B6-004-0-1010 | Эл.Двиг.3ф.АИР 112MB6 380В 4кВт 1000об/мин 1081 серии ONI | 15703.29 | 16017.36 | 2%
4450 | 30.01.01 Электродвигатели асинхронные | ONR112-B8-003-0-0710 | Эл.Двиг.3ф.АИР 112MB8 380В 3кВт 750об/мин 1081 серии ONI | 15999.54 | 16319.53 | 2%
4451 | 30.01.01 Электродвигатели асинхронные | ONR112-M2-007-5-3010 | Эл.Двиг.3ф.АИР 112M2 380В 7,5кВт 3000об/мин 1081 серии ONI | 16514.67 | 16844.96 | 2%
4452 | 30.01.01 Электродвигатели асинхронные | ONR112-M2-007-5-3020 | Эл.Двиг.3ф.АИР 112M2 380В 7,5кВт 3000об/мин 2081 серии ONI | 17340.34 | 17687.15 | 2%
4453 | 30.01.01 Электродвигатели асинхронные | ONR112-M4-005-5-1510 | Эл.Двиг.3ф.АИР 112M4 380В 5,5кВт 1500об/мин 1081 серии ONI | 15999.54 | 16319.53 | 2%
4454 | 30.01.01 Электродвигатели асинхронные | ONR112-M4-005-5-1520 | Эл.Двиг.3ф.АИР 112M4 380В 5,5кВт 1500об/мин 2081 серии ONI | 16799.48 | 17135.48 | 2%
4455 | 30.01.01 Электродвигатели асинхронные | ONR112-M6-003-0-1010 | Эл.Двиг.3ф.АИР 112MA6 380В 3кВт 1000об/мин 1081 серии ONI | 15422 | 15730.44 | 2%
4456 | 30.01.01 Электродвигатели асинхронные | ONR112-M8-002-2-0710 | Эл.Двиг.3ф.АИР 112MA8 380В 2,2кВт 750об/мин 1081 серии ONI | 17118.61 | 17460.98 | 2%
4457 | 30.01.01 Электродвигатели асинхронные | ONR132-M2-011-0-3010 | Эл.Двиг.3ф.АИР 132M2 380В 11кВт 3000об/мин 1081 серии ONI | 21376.38 | 21803.91 | 2%
4458 | 30.01.01 Электродвигатели асинхронные | ONR132-M4-011-0-1510 | Эл.Двиг.3ф.АИР 132M4 380В 11кВт 1500об/мин 1081 серии ONI | 23914.68 | 24392.97 | 2%
4459 | 30.01.01 Электродвигатели асинхронные | ONR132-M6-007-5-1010 | Эл.Двиг.3ф.АИР 132M6 380В 7,5кВт 1000об/мин 1081 серии ONI | 24900.6 | 25398.62 | 2%
4460 | 30.01.01 Электродвигатели асинхронные | ONR132-M8-005-5-0710 | Эл.Двиг.3ф.АИР 132M8 380В 5,5кВт 750об/мин 1081 серии ONI | 25754.21 | 26269.29 | 2%
4461 | 30.01.01 Электродвигатели асинхронные | ONR132-S4-007-5-1510 | Эл.Двиг.3ф.АИР 132S4 380В 7,5кВт 1500об/мин 1081 серии ONI | 21301.22 | 21727.25 | 2%
4462 | 30.01.01 Электродвигатели асинхронные | ONR132-S4-007-5-1520 | Эл.Двиг.3ф.АИР 132S4 380В 7,5кВт 1500об/мин 2081 серии ONI | 22366.22 | 22813.54 | 2%
4463 | 30.01.01 Электродвигатели асинхронные | ONR132-S6-005-5-1010 | Эл.Двиг.3ф.АИР 132S6 380В 5,5кВт 1000об/мин 1081 серии ONI | 20736.28 | 21151.02 | 2%
4464 | 30.01.01 Электродвигатели асинхронные | ONR132-S8-004-0-0710 | Эл.Двиг.3ф.АИР 132S8 380В 4кВт 750об/мин 1081 серии ONI | 20080.25 | 20481.86 | 2%
4465 | 30.01.01 Электродвигатели асинхронные | ONR160-M2-018-5-3010 | Эл.Двиг.3ф.АИР 160M2 660В 18,5кВт 3000об/мин 1081 серии ONI | 33534.01 | 34204.7 | 2%
4466 | 30.01.01 Электродвигатели асинхронные | ONR160-M4-018-5-1510 | Эл.Двиг.3ф.АИР 160M4 660В 18,5кВт 1500об/мин 1081 серии ONI | 36357.19 | 37084.33 | 2%
4467 | 30.01.01 Электродвигатели асинхронные | ONS063-A4-000-1-1521 | Эл.Двиг.3ф.АИС 63A4 380В 0,12кВт 1500об/мин 2181 серии ONI | 3861.02 | 3938.24 | 2%
4468 | 30.01.01 Электродвигатели асинхронные | ONS063-B4-000-2-1521 | Эл.Двиг.3ф.АИС 63B4 380В 0,18кВт 1500об/мин 2181 серии ONI | 3875.52 | 3953.04 | 2%
4469 | 30.01.01 Электродвигатели асинхронные | ONS071-A4-000-3-1521 | Эл.Двиг.3ф.АИС 71A4 380В 0,25кВт 1500об/мин 2181 серии ONI | 4673.52 | 4766.99 | 2%
4470 | 30.01.01 Электродвигатели асинхронные | ONS071-B4-000-4-1521 | Эл.Двиг.3ф.АИС 71B4 380В 0,37кВт 1500об/мин 2181 серии ONI | 4820.52 | 4916.93 | 2%
4471 | 30.01.01 Электродвигатели асинхронные | ONS080-A4-000-6-1521 | Эл.Двиг.3ф.АИС 80A4 380В 0,55кВт 1500об/мин 2181 серии ONI | 6143.52 | 6266.39 | 2%
4472 | 30.01.01 Электродвигатели асинхронные | ONS080-B4-000-8-1521 | Эл.Двиг.3ф.АИС 80B4 380В 0,75кВт 1500об/мин 2181 серии ONI | 6500.53 | 6630.54 | 2%
4473 | 30.01.01 Электродвигатели асинхронные | ONS090-L4-001-5-1521 | Эл.Двиг.3ф.АИС 90L4 380В 1,5кВт 1500об/мин 2181 серии ONI | 8768.52 | 8943.89 | 2%
4474 | 30.01.01 Электродвигатели асинхронные | ONS090-S4-001-1-1521 | Эл.Двиг.3ф.АИС 90S4 380В 1,1кВт 1500об/мин 2181 серии ONI | 7928.53 | 8087.11 | 2%
4475 | 30.01.01 Электродвигатели асинхронные | ONS100-B4-003-0-1521 | Эл.Двиг.3ф.АИС 100LB4 380В 3кВт 1500об/мин 2181 серии ONI | 12921.02 | 13179.44 | 2%
4476 | 30.01.01 Электродвигатели асинхронные | ONS100-C4-004-0-1521 | Эл.Двиг.3ф.АИС 100LC4 380В 4кВт 1500об/мин 2181 серии ONI | 14228.52 | 14513.09 | 2%
4477 | 30.01.01 Электродвигатели асинхронные | ONS100-L2-003-0-3021 | Эл.Двиг.3ф.АИС 100L2 380В 3кВт 3000об/мин 2181 серии ONI | 12443.52 | 12692.39 | 2%
4478 | 30.01.01 Электродвигатели асинхронные | ONS100-L4-002-2-1521 | Эл.Двиг.3ф.АИС 100L4 380В 2,2кВт 1500об/мин 2181 серии ONI | 12443.52 | 12692.39 | 2%
4479 | 30.01.01 Электродвигатели асинхронные | ONS132-M4-007-5-1521 | Эл.Двиг.3ф.АИС 132M4 380В 7,5кВт 1500об/мин 2181 серии ONI | 24046.02 | 24526.94 | 2%
4480 | 30.01.01 Электродвигатели асинхронные | ONS132-S4-005-5-1521 | Эл.Двиг.3ф.АИС 132S4 380В 5,5кВт 1500об/мин 2181 серии ONI | 20161.02 | 20564.24 | 2%
4481 | 30.02.01 Преобразователи частоты | CNT-L620D33V004-055TE | Преобразователь частоты CONTROL-L620 380В, 3Ф 4-5,5 kW IEK | 16497 | 16991.91 | 3%
4482 | 30.02.01 Преобразователи частоты | CNT-L620D33V015-022TE | Преобразователь частоты CONTROL-L620 380В, 3Ф 1,5-2,2 kW IEK | 11997 | 12356.91 | 3%
4483 | 30.02.01 Преобразователи частоты | CNT-L620D33V022-004TE | Преобразователь частоты CONTROL-L620 380В, 3Ф 2,2-4 kW IEK | 12979 | 13368.37 | 3%
4484 | 30.02.01 Преобразователи частоты | CNT-L620D33V055-075TE | Преобразователь частоты CONTROL-L620 380В, 3Ф 5,5-7,5 kW IEK | 21998 | 22657.94 | 3%
4485 | 30.02.01 Преобразователи частоты | CNT-L620D33V075-11TE | Преобразователь частоты CONTROL-L620 380В, 3Ф 7,5-11 kW IEK | 26199 | 26984.97 | 3%
4486 | 30.02.01 Преобразователи частоты | M680-33E0075-015TIP20 | Преобразователь частоты M680 380В, 3Ф 0,75-1,5 kW 2,5-4,2А серии ONI | 11749 | 12101.47 | 3%
4487 | 30.02.01 Преобразователи частоты | M680-33E055-075TIP20 | Преобразователь частоты M680 380В, 3Ф 5,5-7,5 kW 12-18А серии ONI | 22197 | 23084.88 | 4%
4488 | 30.02.01 Преобразователи частоты | M680-33E15-18TIP20 | Преобразователь частоты M680 380В, 3Ф 15 - 18 kW 31-38А серии ONI | 41197 | 42844.88 | 4%
4489 | 30.04.01 Программируемые логические контроллеры | PLR-S-CPU-0804 | Логическое реле PLR-S. CPU0804 серии ONI | 5249.45 | 4619.52 | -12%
4490 | 30.04.01 Программируемые логические контроллеры | PLR-S-CPU-1206 | Логическое реле PLR-S. CPU1206 серии ONI | 9756.26 | 9561.13 | -2%
4491 | 30.04.01 Программируемые логические контроллеры | PLR-S-CPU-1410 | Логическое реле PLR-S. CPU1410 серии ONI | 13648.71 | 12283.84 | -10%
4492 | 30.04.02 Человеко-машинный интерфейс | ETG-CP-043 | Панель оператора ETG 4,3” серии ONI | 15992.52 | 14393.27 | -10%
4493 | 30.04.02 Человеко-машинный интерфейс | ETG-CP-070 | Панель оператора ETG 7” серии ONI | 18306.33 | 15560.38 | -15%
4494 | 30.04.02 Человеко-машинный интерфейс | ETG-CP-097 | Панель оператора ETG 9,7” серии ONI | 27543.93 | 25615.85 | -7%
4495 | 30.05.01 Реле контроля и управления | ORF-03-220-460VAC | Реле фаз ORF 03. 3ф 220-460 В AC IEK | 1100 | 1111.01 | 1%
4496 | 30.05.01 Реле контроля и управления | ORF-04-220-460VAC | Реле фаз ORF 04. 3ф 220-460 В AC IEK | 1200 | 1212 | 1%
4497 | 30.05.01 Реле контроля и управления | ORF-05-220-460VAC | Реле фаз ORF 05. 3ф 220-460 В AC IEK | 1200 | 1212 | 1%
4498 | 30.05.01 Реле контроля и управления | ORF-06-220-460VAC | Реле фаз ORF 06. 3ф 220-460 В AC IEK | 1450 | 1464.5 | 1%
4499 | 30.05.01 Реле контроля и управления | ORF-08-220-460VAC | Реле фаз ORF 08. 3ф 220-460 В AC IEK | 1250 | 1262.51 | 1%
4500 | 30.05.01 Реле контроля и управления | ORI-01-05 | Реле тока ORI. 0,05-0,5 А. 24-240 В AC / 24 В DC IEK | 1400 | 1414.01 | 1%
4501 | 30.05.01 Реле контроля и управления | ORI-01-1 | Реле тока ORI. 0,1-1 А. 24-240 В AC / 24 В DC IEK | 1400 | 1414.01 | 1%
4502 | 30.05.01 Реле контроля и управления | ORI-01-16 | Реле тока ORI. 1,6-16 А. 24-240 В AC / 24 В DC IEK | 1400 | 1414.01 | 1%
4503 | 30.05.01 Реле контроля и управления | ORI-01-2 | Реле тока ORI. 0,2-2 А. 24-240 В AC / 24 В DC IEK | 1400 | 1414.01 | 1%
4504 | 30.05.01 Реле контроля и управления | ORI-01-5 | Реле тока ORI. 0,5-5 А. 24-240 В AC / 24 В DC IEK | 1400 | 1414.01 | 1%
4505 | 30.05.01 Реле контроля и управления | ORI-01-8 | Реле тока ORI. 0,8-8 А. 24-240 В AC / 24 В DC IEK | 1400 | 1414.01 | 1%
4506 | 30.05.01 Реле контроля и управления | ORL-01-ACDC24-240V | Реле уровня ORL 24-240 В AC/DC IEK | 1300.01 | 1170.01 | -10%
4507 | 30.05.01 Реле контроля и управления | ORL-02-ACDC24-240V | Реле наполн/дренаж ORL 24-240 В AC/DC IEK | 1400 | 1260 | -10%
4508 | 30.05.01 Реле контроля и управления | ORM-01-AC230 | Импульсное реле ORM. 1 конт. 230 В AC IEK | 1000 | 1010 | 1%
4509 | 30.05.01 Реле контроля и управления | ORM-01-ACDC12-240V | Импульсное реле ORM. 1 конт. 12-240 В AC/DC IEK | 1000 | 1010 | 1%
4510 | 30.05.01 Реле контроля и управления | ORM-02-AC230 | Импульсное реле ORM. 2 конт. 230 В AC IEK | 1100 | 1111.01 | 1%
4511 | 30.05.01 Реле контроля и управления | ORM-02-ACDC12-240V | Импульсное реле ORM. 2 конт. 12-240 В AC/DC IEK | 1200 | 1212 | 1%
4512 | 30.05.01 Реле контроля и управления | ORT-2T-AC230V | Реле времени ORT 2 конт. 2 уст. 230 В AC IEK | 1750 | 1767.5 | 1%
4513 | 30.05.01 Реле контроля и управления | ORT-2T-ACDC12-240V | Реле времени ORT 2 конт. 2 уст. 12-240 В AC/DC IEK | 1750 | 1767.5 | 1%
4514 | 30.05.01 Реле контроля и управления | ORT-A1-AC230V | Реле задержки включения ORT. 1 конт. 230 В AС IEK | 1200 | 1212 | 1%
4515 | 30.05.01 Реле контроля и управления | ORT-A1-ACDC12-240V | Реле задержки включения ORT. 1 конт. 12-240 В AС/DC IEK | 1200 | 1212 | 1%
4516 | 30.05.01 Реле контроля и управления | ORT-A2-AC230V | Реле задержки включения ORT. 2 конт. 230 В AС IEK | 1400 | 1414.01 | 1%
4517 | 30.05.01 Реле контроля и управления | ORT-A2-ACDC12-240V | Реле задержки включения ORT. 2 конт. 12-240 В AС/DC IEK | 1400 | 1414.01 | 1%
4518 | 30.05.01 Реле контроля и управления | ORT-B1-AC230V | Реле задержки выключения ORT. 1 конт. 230 В AС IEK | 1200 | 1212 | 1%
4519 | 30.05.01 Реле контроля и управления | ORT-B1-ACDC12-240V | Реле задержки выключения ORT. 1 конт. 12-240 В AС/DC IEK | 1200 | 1212 | 1%
4520 | 30.05.01 Реле контроля и управления | ORT-B2-AC230V | Реле задержки выключения ORT. 2 конт. 230 В AС IEK | 1400 | 1414.01 | 1%
4521 | 30.05.01 Реле контроля и управления | ORT-B2-ACDC12-240V | Реле задержки выключения ORT. 2 конт. 12-240 В AС/DC IEK | 1400 | 1414.01 | 1%
4522 | 30.05.01 Реле контроля и управления | ORT-D-ACDC12-240V | Реле задержки выключения при снятии питания ORT. 12-240 В AC/DC IEK | 1800 | 1818 | 1%
4523 | 30.05.01 Реле контроля и управления | ORT-M1-AC230V | Реле времени ORT многофункциональное 1 конт. 230 В AС IEK | 1100 | 1111.01 | 1%
4524 | 30.05.01 Реле контроля и управления | ORT-M1-ACDC12-240V | Реле времени ORT многофункциональное 1 конт. 12-240 В AC/DC IEK | 1200 | 1212 | 1%
4525 | 30.05.01 Реле контроля и управления | ORT-M2-AC230V | Реле времени ORT многофункциональное 2 конт. 230 В AС IEK | 1350 | 1363.5 | 1%
4526 | 30.05.01 Реле контроля и управления | ORT-M2-ACDC12-240V | Реле времени ORT многофункциональное 2 конт. 12-240 В AC/DC IEK | 1400 | 1414.01 | 1%
4527 | 30.05.01 Реле контроля и управления | ORT-S1-AC230V | Реле циклическое ORT. 1 конт. 230 В AС IEK | 1500 | 1515 | 1%
4528 | 30.05.01 Реле контроля и управления | ORT-S1-ACDC12-240V | Реле циклическое ORT. 1 конт. 12-240 В AC/DC IEK | 1500 | 1515 | 1%
4529 | 30.05.01 Реле контроля и управления | ORT-S2-AC230V | Реле циклическое ORT. 2 конт. 230 В AС IEK | 1700 | 1717.01 | 1%
4530 | 30.05.01 Реле контроля и управления | ORT-S2-ACDC12-240V | Реле циклическое ORT. 2 конт. 12-240 В AC/DC IEK | 1700 | 1717.01 | 1%
4531 | 30.05.01 Реле контроля и управления | ORT-ST-AC400V | Реле пуска звезда-треугольник ORT. 400 В AС IEK | 1450 | 1464.5 | 1%
4532 | 30.05.01 Реле контроля и управления | ORT-ST-ACDC12-240V | Реле пуска звезда-треугольник ORT.12-230 В AC/DC IEK | 1550 | 1565.51 | 1%
4533 | 30.05.01 Реле контроля и управления | ORV-01-A220 | Реле напряжения ORV. 1ф 220 В AC IEK | 1400 | 1414.01 | 1%
4534 | 30.05.01 Реле контроля и управления | ORV-01-AD110-240 | Реле напряжения ORV. 1ф 110-240 В AC/DC IEK | 1400 | 1414.01 | 1%
4535 | 30.05.01 Реле контроля и управления | ORV-01-AD48 | Реле напряжения ORV. 1ф 24-48 В AC/DC IEK | 1400 | 1414.01 | 1%
4536 | 30.05.01 Реле контроля и управления | ORV-01-DC12 | Реле напряжения ORV. 1ф 12 В DC IEK | 1350 | 1363.5 | 1%
4537 | 30.05.01 Реле контроля и управления | ORV-02-A220 | Реле повыш.напряжения ORV. 1ф 220 В AC IEK | 1400 | 1414.01 | 1%
4538 | 30.05.01 Реле контроля и управления | ORV-02-AD110-240 | Реле повыш.напряжения ORV. 1ф 110-240 В AC/DC IEK | 1400 | 1414.01 | 1%
4539 | 30.05.01 Реле контроля и управления | ORV-02-AD48 | Реле повыш.напряжения ORV. 1ф 24-48 В AC/DC IEK | 1400 | 1414.01 | 1%
4540 | 30.05.01 Реле контроля и управления | ORV-02-DC12 | Реле повыш.напряжения ORV. 1ф 12 В DC IEK | 1350 | 1282.51 | -5%
4541 | 30.05.02 Реле промежуточные и интерфейсные | OIR-116-AC230V | Промежут. реле.OIR 1 конт (16А). 230 В AC IEK | 600.01 | 606.01 | 1%
4542 | 30.05.02 Реле промежуточные и интерфейсные | OIR-116-ACDC110V | Промежут. реле.OIR 1 конт (16А). 110 В AC/DC IEK | 600.01 | 606.01 | 1%
4543 | 30.05.02 Реле промежуточные и интерфейсные | OIR-116-ACDC12V | Промежут. реле.OIR 1 конт (16А). 12 В AC/DC IEK | 600.01 | 570.01 | -5%
4544 | 30.05.02 Реле промежуточные и интерфейсные | OIR-116-ACDC24V | Промежут. реле.OIR 1 конт (16А). 24 В AC/DC IEK | 600.01 | 606.01 | 1%
4545 | 30.05.02 Реле промежуточные и интерфейсные | OIR-116-ACDC48V | Промежут. реле.OIR 1 конт (16А). 48 В AC/DC IEK | 600.01 | 480.01 | -20%
4546 | 30.05.02 Реле промежуточные и интерфейсные | OIR-208-AC230V | Промежут. реле.OIR 2 конт (8А). 230 В AC IEK | 650 | 656.5 | 1%
4547 | 30.05.02 Реле промежуточные и интерфейсные | OIR-208-ACDC110V | Промежут. реле.OIR 2 конт (8А). 110 В AC/DC IEK | 650 | 487.51 | -25%
4548 | 30.05.02 Реле промежуточные и интерфейсные | OIR-208-ACDC12V | Промежут. реле.OIR 2 конт (8А). 12 В AC/DC IEK | 600.01 | 570.01 | -5%
4549 | 30.05.02 Реле промежуточные и интерфейсные | OIR-208-ACDC24V | Промежут. реле.OIR 2 конт (8А). 24 В AC/DC IEK | 600.01 | 606.01 | 1%
4550 | 30.05.02 Реле промежуточные и интерфейсные | OIR-208-ACDC48V | Промежут. реле.OIR 2 конт (8А). 48 В AC/DC IEK | 650 | 520 | -20%
4551 | 30.05.02 Реле промежуточные и интерфейсные | OIR-308-AC230V | Промежут. реле.OIR 3 конт (8А). 230 В AC IEK | 780 | 787.8 | 1%
4552 | 30.05.02 Реле промежуточные и интерфейсные | OIR-308-ACDC110V | Промежут. реле.OIR 3 конт (8А). 110В AC/DC IEK | 780 | 585 | -25%
4553 | 30.05.02 Реле промежуточные и интерфейсные | OIR-308-ACDC12V | Промежут. реле.OIR 3 конт (8А). 12 В AC/DC IEK | 780 | 741 | -5%
4554 | 30.05.02 Реле промежуточные и интерфейсные | OIR-308-ACDC24V | Промежут. реле.OIR 3 конт (8А). 24 В AC/DC IEK | 780 | 787.8 | 1%
4555 | 30.05.02 Реле промежуточные и интерфейсные | OIR-308-ACDC48V | Промежут. реле.OIR 3 конт (8А). 48В AC/DC IEK | 780 | 624 | -20%
4556 | 30.05.02 Реле промежуточные и интерфейсные | OIR-316-AC230V | Промежут. реле.OIR 3 конт (16А). 230 В AC IEK | 950.01 | 959.51 | 1%
4557 | 30.05.02 Реле промежуточные и интерфейсные | OIR-316-ACDC12V | Промежут. реле.OIR 3 конт (16А). 12 В AC/DC IEK | 950.01 | 902.51 | -5%
4558 | 30.05.02 Реле промежуточные и интерфейсные | OIR-316-ACDC24V | Промежут. реле.OIR 3 конт (16А). 24 В AC/DC IEK | 950.01 | 959.51 | 1%
4559 | 30.05.02 Реле промежуточные и интерфейсные | ORM-41F-1 | Интерф. реле ORM 1. 1NO+1NC. 24В DC | 495 | 499.95 | 1%
4560 | 30.05.02 Реле промежуточные и интерфейсные | ORM-41F-2 | Интерф. реле ORM 2. 1NO+1NC. 24В DC | 475 | 479.75 | 1%
4561 | 30.05.02 Реле промежуточные и интерфейсные | ORM-41F-3 | Интерф. реле ORM 3. 1NO+1NC. 24В DC | 475 | 479.75 | 1%
4562 | 30.05.02 Реле промежуточные и интерфейсные | ORM-FC1C | Интерф. реле ORM 4. 1 конт. группа. 24 В DC/AC | 450 | 360.01 | -20%
4563 | 30.05.02 Реле промежуточные и интерфейсные | ORM-FC2C | Интерф. реле ORM 5. 2 конт. группа. 24 В DC/AC | 710.01 | 568.02 | -20%